P | 77549 | Príslušenstvo transfúzne ACCURE: ihla Scalp Vein set, | C.V.P. manometer, umbilikálny katéter, I.V. kanyla | Romsons International | IN | ROS-IN |  | 2009-10-26 | ZP trieda IIa
P | 77550 | Hadička predlžovacia ACCURE PM-O-LINE / | VEIN-O-LINE "S" na monitorovanie tlaku | Romsons International | IN | ROS-IN |  | 2009-10-26 | ZP trieda IIa
P | 77551 | Ventil trojcestný ACCURE LUER LOCK | sterilný | Romsons International | IN | ROS-IN |  | 2009-10-26 | ZP trieda IIa
P | 77552 | Maska kyslíková ACCURE | na kyslíkovú terapiu | Romsons International | IN | ROS-IN |  | 2009-10-26 | ZP trieda IIa
P | 77553 | Trubica plastová ACCURE GUEDEL | vzduchovod pre prívod kyslíka pri celkovej anestézii | Romsons International | IN | ROS-IN |  | 2009-10-26 | ZP trieda IIa
P | 77554 | Vrecko urinálne zberné sterilné ACCURE GUEDEL | R 5 ACCURE / lýtkové ACCURE / Uro Meter ACCURE | Romsons International | IN | ROS-IN |  | 2009-10-26 | ZP trieda I, sterilná
P | 77555 | Svorka chirurgická ACCURE KLIK CLAMP | pupočníková pre novorodencov | Romsons International | IN | ROS-IN |  | 2009-10-26 | ZP trieda I, sterilná
P | 77556 | Katéter urinálny mužský ACCURE |  | Romsons International | IN | ROS-IN |  | 2009-10-26 | ZP trieda I, sterilná
P | 77557 | Svorka katétrová ACCURE |  | Romsons International | IN | ROS-IN |  | Bez certifikátu | ZP trieda I
P | 77558 | Vrecko kolostomické ACCURE uzavreté | na uzavretý systém kolostómie | Romsons International | IN | ROS-IN |  | Bez certifikátu | ZP trieda I
A | 77559 | Nebulizátor ACCURE AERO-MIST | aerosolové rozprašovače na inhaláciu liekov | Romsons International | IN | ROS-IN |  | 2009-10-26 | ZP trieda IIa
P | 77560 | Súprava transfúzna ACCURE |  | Romsons Junior India | IN | ROS-IN-01 |  | 2008-10-15 | ZP trieda IIa
P | 77561 | Súprava infúzna ACCURE / ACCURE MICRO PERF | s odvzdušňovačom / bez odvzdušňovača | Romsons Junior India | IN | ROS-IN-01 |  | 2008-10-15 | ZP trieda IIa
P | 77562 | Súprava infúzna Accure pedia drip s byretou | Accure odmerná súprava | Romsons Junior India | IN | ROS-IN-01 |  | 2008-10-15 | ZP trieda IIa
P | 77563 | Hadička na monitorovanie tlaku ACCURE PM-O-LINE / | hadička predlž. ACCURE VEIN-O-LINE "S" a "L" s ventilom | Romsons Junior India | IN | ROS-IN-01 |  | 2008-10-15 | ZP trieda IIa
P | 77564 | Súprava katétrov ACCURE CENTRO | centrálny venózny katéter - súprava | Romsons International | IN | ROS-IN |  | 2009-10-26 | ZP trieda IIb
P | 77565 | Súprava katétrov ACCURE | na peritoneálnu dialýzu | Romsons International | IN | ROS-IN |  | 2009-10-26 | ZP trieda IIb
P | 77566 | Katéter angiografický zavádzací OUTLOOK | TRI-PACK | Terumo Corporation | JP | TCJ-JP |  | 2010-12-12 | ZP trieda III
P | 77567 | Katéter angiografický zavádzací OUTLOOK | PENTA-PACK | Terumo Corporation | JP | TCJ-JP |  | 2010-12-12 | ZP trieda III
P | 77568 | Katéter angiografický zavádzací OUTLOOK | VISCERAL / CEREBRAL USE | Terumo Corporation | JP | TCJ-JP |  | 2010-12-12 | ZP trieda III
P | 77569 | Katéter angiografický zavádzací Heartrail II | PTCA | Terumo Corporation | JP | TCJ-JP |  | 2020-06-30 | ZP trieda III
P | 77570 | Katéter angiografické RYUJIN | dilatačné | Terumo Corporation | JP | TCJ-JP |  | 2009-01-11 | ZP trieda III
P | 77571 | Prístroj diagnostický O2C s príslušenstvom | neinvazívne meranie zásobovania tkanív kyslíkom | LEA Medizintechnik GmbH | DE | LEA-DE |  | 2015-03-28 | ZP trieda IIa
I | 77572 | Úprava ortopedickej obuvi |  | Protetika a.s.* < | SK | PRO-SK |  | Bez certifikátu | ZP trieda I
I | 77573 | Oprava ortopedickej obuvi |  | Protetika a.s.* < | SK | PRO-SK |  | Bez certifikátu | ZP trieda I
I | 77574 | Ortéza trupu / krčnej chrbtice | na mieru | Protetika a.s.* < | SK | PRO-SK |  | Bez certifikátu | ZP trieda I, na mieru
I | 77575 | Ortéza dolnej končatiny - kolenná | individuálne zhotovená na mieru | Protetika a.s.* < | SK | PRO-SK |  | Bez certifikátu | ZP trieda I, na mieru
I | 77576 | Ortéza trupu - pás brušný, panvový | individuálne zhotovený na mieru | Protetika a.s.* < | SK | PRO-SK |  | Bez certifikátu | ZP trieda I, na mieru
P | 77577 | Test IVD Technoclone | IMUNOFIX TSF | Technoclone GmbH | AT | TCN-AT |  | Bez certifikátu | IVD ostatné
P | 77578 | Test IVD Technoclone | CALCIUM CHLORIDE SOLUTION | Technoclone GmbH | AT | TCN-AT |  | Bez certifikátu | IVD ostatné
P | 77579 | Test IVD Technoclone | TECHNOCROM FVIII:C 40 T | Technoclone GmbH | AT | TCN-AT |  | Bez certifikátu | IVD ostatné
P | 77580 | Žiarič rádioterapeutický AIMD InterStrand 125 |  | International Brachytherapy s.a. | BE | IBT-BE |  | 2011-10-20 | AIZP
P | 77582 | Katéter angiografický OPTITORQUE | FOR VISCERAL USE | Terumo Corporation | JP | TCJ-JP |  | 2010-12-12 | ZP trieda III
P | 77583 | Katéter angiografický OPTITORQUE | FOR CEREBRAL USE | Terumo Corporation | JP | TCJ-JP |  | 2010-12-12 | ZP trieda III
P | 77584 | Spojka otočná dvojitá sterilná | jednorazová | Teleflex Medical Sdn.Bhd. | MY | TFX-MY |  | 2020-06-26 | ZP trieda IIa
P | 77585 | Zvlhčovač s filtrom Humid-Vent | jednorazový | Teleflex Medical Sdn.Bhd. | MY | TFX-MY |  | 2020-06-26 | ZP trieda IIa
P | 77586 | Zvlhčovač s filtrom Trach-Vent+ | jednorazový | Teleflex Medical Sdn.Bhd. | MY | TFX-MY |  | 2020-06-26 | ZP trieda IIa
P | 77587 | Filter bakteriálno-vírusový jednorazový ISO-Gard | pre dýchacie systémy | Teleflex Medical Sdn.Bhd. | MY | TFX-MY |  | 2020-06-26 | ZP trieda IIa
P | 77588 | Filter bakteriálnovírusový jednorazový Anest-Gard | pre dýchacie systémy | Teleflex Medical Sdn.Bhd. | MY | TFX-MY |  | 2017-06-26 | ZP trieda IIa
P | 77589 | Systém injektorový OPTISTAT | dávkovanie kontrastnej látky (MR), rôzne typy | Liebel Flarsheim Company | US | LFO-US |  | 2016-06-06 | ZP trieda IIb
A | 77590 | Kompres penový PERMAFOAM concave | 16,5 x 18 cm | Paul Hartmann AG | DE | PHR-DE |  | 2022-01-20 | ZP trieda IIb
A | 77591 | Kompres penový PERMAFOAM sacral | 18 x 18 cm / 255 x 277 mm | Paul Hartmann AG | DE | PHR-DE |  | 2022-01-20 | ZP trieda IIb
A | 77592 | Kompres penový PERMAFOAM sacral | 22 x 22 cm / 275 x 295 mm | Paul Hartmann AG | DE | PHR-DE |  | 2022-01-20 | ZP trieda IIb
A | 77593 | Kompres penový PERMAFOAM sacral | 22 x 22 cm / 275 x 297 mm | Paul Hartmann AG | DE | PHR-DE |  | 2022-01-20 | ZP trieda IIb
A | 77594 | Kompres penový PERMAFOAM cavity | 10 x 10 cm / 10 ks | Paul Hartmann AG | DE | PHR-DE |  | 2022-01-20 | ZP trieda IIb
A | 77595 | Kompres penový PERMAFOAM cavity | 10 x 10 cm / 3 ks | Paul Hartmann AG | DE | PHR-DE |  | 2022-01-20 | ZP trieda IIb
A | 77596 | Kompres penový PERMAFOAM | okrúhly, priemer 6 cm / 10 ks | Paul Hartmann AG | DE | PHR-DE |  | 2022-01-20 | ZP trieda IIb
B | 77597 | Podložka pod pacienta Molinea plus | 180 x 90 cm, 1550 ml, 20 ks | Paul Hartmann AG | DE | PHR-DE |  | Bez certifikátu | ZP trieda I
A | 77598 | Plášť ochranný FOLIODRESS-S isolation gown | nepriepustný, modrý | Paul Hartmann AG | DE | PHR-DE |  | Bez certifikátu | ZP trieda I
A | 77599 | Plášť ochranný FOLIODRESS-S isolation gown | priepustný, sterilný | Paul Hartmann AG | DE | PHR-DE |  | 2022-01-20 | ZP trieda I, sterilná
A | 77600 | Nohavice ochranné FOLIODRESS Protect | veľ. XS, S, XXL, s tunikou | Paul Hartmann AG | DE | PHR-DE |  | 2022-01-20 | ZP trieda I, sterilná
P | 77601 | Stent samoexpanzný VascuFlex™ SEC | karotický a periférny | B.Braun Melsungen AG | DE | BME-DE |  | 2016-06-11 | ZP trieda III
P | 77602 | Ventil Delta / Strata | rôzne druhy a veľkosti | Medtronic Inc. | US | MDC-US-06 |  | 2019-05-01 | ZP trieda IIb
P | 77604 | Katéter peritoneálny distálny s úpravou BioGlide | model 93522 / STANDARD | Medtronic Inc. | US | MDC-US-06 | MDC-NL | 2019-05-01 | ZP trieda IIb
P | 77605 | Katéter ventrikulárny s úpravou BioGlide | model 91503 / STANDARD | Medtronic Inc. | US | MDC-US-06 | MDC-NL | 2019-05-01 | ZP trieda III
P | 77606 | Súprava nastaviteľných ventilov Strata NSC / Strata II / Delta S / Strata MR | s príslušenstvom, rôzne typy a veľkosti | Medtronic Inc. | US | MDC-US-06 | MDC-NL | 2019-05-01 | ZP trieda IIb
P | 77608 | Sonda typ Blakemore C 120 S | na tamponádu ezofagiálnych varixov | Marquat Genie Biomedical | FR | MQU-FR |  | 2009-02-19 | ZP trieda IIa
P | 77614 | Drôt vodiaci MICRO VESSEL with gold tip | s uhlom 45°/ s uhlom 70 ° | Terumo Corporation | JP | TCJ-JP |  | 2010-12-12 | ZP trieda III
P | 77616 | Drôt vodiaci MUSO PTA Guide Wire | dĺžka 190 cm | Terumo Corporation | JP | TCJ-JP |  | 2018-12-08 | ZP trieda IIa
P | 77617 | Lôžko nemocničné HILL-ROM TRANSTAR | transportné + príslušenstvo | HILL ROM, S.A.S. | FR | HIL-FR |  | Bez certifikátu | ZP trieda I
P | 77618 | Lôžko nemocničné HILL-ROM AVANTGUARD | elektrické nastaviteľné s príslušenstvom | HILL ROM, S.A.S. | FR | HIL-FR |  | Bez certifikátu | ZP trieda I
P | 77619 | Matrac antidekubitný HILL-ROM pasívne | penový | HILL ROM, S.A.S. | FR | HIL-FR |  | Bez certifikátu | ZP trieda I
P | 77620 | Matrac antidekubitný HILL-ROM aktívny | vzduchový | HILL ROM, S.A.S. | FR | HIL-FR |  | Bez certifikátu | ZP trieda I
P | 77621 | Vozík mechanický transportný HILL-ROM ANATOME | nemocničné kreslo | HILL ROM, S.A.S. | FR | HIL-FR |  | Bez certifikátu | ZP trieda I
P | 77622 | Nôž chirurgický oftalmologický SIS | Stab, Phaco | SIS Surgical Instruments Systems Ltd. | CH | SIS-CH |  | 2011-07-13 | ZP trieda IIa
P | 77623 | Test IVD enzýmový imunoreagencie a kalibračná súprava | špecifické IgE Capture Method ALLERgen Basic Kit | Adaltis Italia SpA | IT | ADL-IT |  | Bez certifikátu | IVD ostatné
P | 77624 | Test IVD enzýmový imunoreagencie | celkové IgE Capture Method ALLERgen Total IgE kit | Adaltis Italia SpA | IT | ADL-IT |  | Bez certifikátu | IVD ostatné
P | 77625 | Test IVD enzýmový imunoreagencie | kontrolné séra ALLERgen Specific IgE | Adaltis Italia SpA | IT | ADL-IT |  | Bez certifikátu | IVD ostatné
P | 77626 | Test IVD enzýmový imunoreagencie - ostatné ECP | ALLERgen ECP Kit | Adaltis Italia SpA | IT | ADL-IT |  | Bez certifikátu | IVD ostatné
P | 77627 | Test IVD enzýmový imunoreagencie | ALERG - dreviny, rastlinné vlákna | Adaltis Italia SpA | IT | ADL-IT |  | Bez certifikátu | IVD ostatné
P | 77628 | Test IVD enzýmový imunoreagencie | ALERG - lieky | Adaltis Italia SpA | IT | ADL-IT |  | Bez certifikátu | IVD ostatné
P | 77629 | Test IVD enzýmový imunoreagencie | ALERG - roztoče | Adaltis Italia SpA | IT | ADL-IT |  | Bez certifikátu | IVD ostatné
P | 77630 | Test IVD enzýmový imunoreagencie | ALERG - epitely (vrátane paria a proteínov) | Adaltis Italia SpA | IT | ADL-IT |  | Bez certifikátu | IVD ostatné
P | 77631 | Test IVD enzýmový imunoreagencie | ALERG - potraviny | Adaltis Italia SpA | IT | ADL-IT |  | Bez certifikátu | IVD ostatné
P | 77632 | Test IVD enzýmový imunoreagencie | ALERG - trávy (pele) | Adaltis Italia SpA | IT | ADL-IT |  | Bez certifikátu | IVD ostatné
P | 77633 | Test IVD enzýmový imunoreagencie | ALERG - domáci prach | Adaltis Italia SpA | IT | ADL-IT |  | Bez certifikátu | IVD ostatné
P | 77634 | Test IVD enzýmový imunoreagencie | ALERG - hmyz / jedy | Adaltis Italia SpA | IT | ADL-IT |  | Bez certifikátu | IVD ostatné
P | 77635 | Test IVD enzýmový imunoreagencie | ALERG - profesné | Adaltis Italia SpA | IT | ADL-IT |  | Bez certifikátu | IVD ostatné
P | 77636 | Test IVD enzýmový imunoreagencie | ALERG - plesne | Adaltis Italia SpA | IT | ADL-IT |  | Bez certifikátu | IVD ostatné
P | 77637 | Test IVD enzýmový imunoreagencie | ALERG - parazity | Adaltis Italia SpA | IT | ADL-IT |  | Bez certifikátu | IVD ostatné
P | 77638 | Test IVD enzýmový imunoreagencie | ALERG - stromy / pele | Adaltis Italia SpA | IT | ADL-IT |  | Bez certifikátu | IVD ostatné
P | 77639 | Test IVD enzýmový imunoreagencie | ALERG - buriny / pele | Adaltis Italia SpA | IT | ADL-IT |  | Bez certifikátu | IVD ostatné
P | 77640 | Test IVD enzýmový imunoreagencie | ALERG - zmesi | Adaltis Italia SpA | IT | ADL-IT |  | Bez certifikátu | IVD ostatné
P | 77641 | Drôt vodiaci STAINLESS STEEL Guide Wire | non hydrophilic coated (OCP) | Terumo Corporation | JP | TCJ-JP |  | 2010-12-12 | ZP trieda III
P | 77643 | Zavádzač transradiálny RADIFOCUS Introducer II | súprava | Terumo Europe N.V. | BE | TCJ-BE |  | 2020-06-30 | ZP trieda IIa
P | 77644 | Katéter zavádzací | Carotid / Renal / Destination / Peripheral | Terumo Corporation | JP | TCJ-JP |  | 2018-12-08 | ZP trieda III
P | 77645 | Mikrokatéter zavádzací SP CATHETER | hydrofilný, koaxiálneho typu | Terumo Corporation | JP | TCJ-JP |  | 2010-12-12 | ZP trieda III
P | 77646 | Systém mikrokatétrový PROGREAT | dĺžka 110 cm / 130 cm / 150 cm | Terumo Corporation | JP | TCJ-JP |  | 2019-10-29 | ZP trieda III
P | 77647 | Mikročastice embolizačné BEAD BLOCK | vo veľkostiach od 100 až do 1200 mikrónov | Biocompatibles UK Limited | GB | BIH-GB |  | 2018-11-02 | ZP trieda IIb
P | 77648 | Katéter vodiaci RADIFOCUS Vessel Dilatator | príslušenstvo ku katétrom | Terumo Corporation | JP | TCJ-JP | TCJ-BE | 2020-02-08 | ZP trieda IIa
P | 77649 | Katéter RADIFOCUS Obturator | príslušenstvo ku katétrom na uzáver výstupu | Terumo Corporation | JP | TCJ-JP | TCJ-BE | 2020-02-08 | ZP trieda IIa
P | 77650 | Stent neurovaskulárny Pharos úPharos Vitesse | so zavádzacím systémom (balón.katéter) | Biotronik SE & Co. KG | DE | XBT-DE |  | 2013-04-25 | ZP trieda III
P | 77651 | Katéter PTA balónikový ReeKross | rôzne modely | ClearStream Technologies Ltd | IE | CLS-IE |  | 2019-02-01 | ZP trieda IIa
P | 77652 | Pomôcka IVD Medin - nádoby jednorazové laboratórne plastové | skúmavky, kyvety, kľučky | Medin, a.s. | CZ | MDN-CZ |  | Bez certifikátu | IVD ostatné
P | 77653 | Nástroj laparoskopický Taut | ADAPt porty | Teleflex Medical | US | TFX-US |  | 2019-12-09 | ZP trieda IIa
P | 77654 | Nástroj laparoskopický Taut | zavádzače a insuflačné ihly | Teleflex Medical | US | TFX-US |  | 2019-12-09 | ZP trieda IIa
P | 77655 | Nástroj laparoskopický Taut | jednorazové kanyly ADAPt | Teleflex Medical | US | TFX-US |  | 2019-12-09 | ZP trieda IIa
P | 77656 | Laparoskopický sytém SUCTION-IRRIGATION Genicon | a sondy s prísl., Gravity Fed / s čerpadlom | Genicon | US | GEC-US |  | 2010-03-08 | ZP trieda IIa
P | 77657 | Katéter Invatec | PTCA Falcon | INVATEC Technology Center GmbH | CH | INA-CH |  | 2008-02-15 | ZP trieda III
P | 77658 | Systém trokarový HASSON / BLUNT PORT | pre laparoskopiu | Genicon | US | GEC-US |  | 2009-12-06 | ZP trieda IIa
P | 77659 | Príslušenstvo k systému HASSON BLUNT PORT | bodce, kanyly | Genicon | US | GEC-US |  | 2009-12-06 | ZP trieda IIa
P | 77660 | Katéter intravaskulárny EmboCath Plus | infúzny mikrokatéter | BioSphere Medical SA | FR | BIF-FR |  | 2019-11-30 | ZP trieda IIa
G | 77661 | Pančuchy kompres. lýtkové Lonaris Micro | 2 ks, kompresná trieda 2 | LOANA NANO MEDI s.r.o. | CZ | LNN-CZ |  | Bez certifikátu | ZP trieda I
G | 77662 | Pančuchy kompres. polostehenné Lonaris Micro | 2 ks, kompresná trieda 2 | LOANA NANO MEDI s.r.o. | CZ | LNN-CZ |  | Bez certifikátu | ZP trieda I
G | 77663 | Pančuchy kompres. stehenné Lonaris Micro | 2 ks, samodržiaci lem, kompresná trieda 2 | LOANA NANO MEDI s.r.o. | CZ | LNN-CZ |  | Bez certifikátu | ZP trieda I
G | 77664 | Pančuchy kompresné stehenné Lonaris Micro | 1 ks, uchytenie v páse, kompresná trieda 2 | LOANA NANO MEDI s.r.o. | CZ | LNN-CZ |  | Bez certifikátu | ZP trieda I
G | 77665 | Nohavice pančuchové kompresné Lonaris Micro | dámske, kompresná trieda 2 | LOANA NANO MEDI s.r.o. | CZ | LNN-CZ |  | Bez certifikátu | ZP trieda I
G | 77666 | Nohavice pančuchové kompresné Lonaris Micro | pánske, kompresná trieda 2 | LOANA NANO MEDI s.r.o. | CZ | LNN-CZ |  | Bez certifikátu | ZP trieda I
G | 77667 | Nohavice pančuchové kompresná Lonaris Micro | tehotenské, kompresná trieda 2 | LOANA NANO MEDI s.r.o. | CZ | LNN-CZ |  | Bez certifikátu | ZP trieda I
P | 77668 | Náhrada ramenného kĺbu SMR | drieky | Limacorporate S.p.A. | IT | LIM-IT |  | 2019-08-02 | ZP trieda III
P | 77669 | Náhrada ramenného kĺbu SMR | hlavice, adaptéry | Limacorporate S.p.A. | IT | LIM-IT |  | 2019-08-02 | ZP trieda III
P | 77670 | Náhrada ramenného kĺbu SMR | humerálne telá / bezdriekový systém | Limacorporate S.p.A. | IT | LIM-IT |  | 2019-08-02 | ZP trieda III
P | 77671 | Náhrada ramenného kĺbu SMR | glenoidy, vložky | Limacorporate S.p.A. | IT | LIM-IT |  | 2019-08-02 | ZP trieda III
P | 77672 | Náhrada kolenného kĺbu Multigen Plus | vložky | Limacorporate S.p.A. | IT | LIM-IT |  | 2019-08-02 | ZP trieda III
P | 77673 | Náhrada kolenného kĺbu Multigen Plus | tibiálne komponenty, moduly, drieky | Limacorporate S.p.A. | IT | LIM-IT |  | 2019-08-02 | ZP trieda III
P | 77674 | Príslušenstvo k endoprotézam | skrutky, zátky, serkl. pásky, súpravy na cemetovanie | Limacorporate S.p.A. | IT | LIM-IT |  | 2019-08-02 | ZP trieda IIb
P | 77675 | Náhrada kolenného kĺbu LIMA - kostný cement |  | Limacorporate S.p.A. | IT | LIM-IT |  | 2011-11-01 | ZP trieda IIb
P | 77676 | Inštrumentárium | k endoprotézam a osteosyntetickým systémom | Limacorporate S.p.A. | IT | LIM-IT |  | 2019-08-02 | ZP trieda IIa
P | 77677 | Monitor krvného tlaku Medilog BX |  | Huntleigh Healthcare Ltd., Diagnostic Products Division | GB | HNE-GB |  | 2010-04-30 | ZP trieda IIb
P | 77678 | Roztok premývací Frekaflex® NaCl 0,9% 1 000 ml | izotonický, sterilný, na hemodialýzu | Fresenius Medical Care AG & Co. KGaA | DE | FRS-DE-04 |  | 2016-06-16 | ZP trieda I, sterilná
P | 77679 | Stent Lifestent TURBO | na balóne | Edwards Lifesciences LLC | US | EDW-US |  | 2008-04-30 | ZP trieda IIb
P | 77680 | Stent Lifestent VALEO | na balóne | Edwards Lifesciences LLC | US | EDW-US |  | 2008-04-30 | ZP trieda IIb
P | 77681 | Stent Lifestent FLEXSTAR | samoexpandovateľný | Edwards Lifesciences LLC | US | EDW-US |  | 2008-04-30 | ZP trieda IIb
P | 77682 | Stent Lifestent FLEXSTAR XL | samoexpandovateľný | Edwards Lifesciences LLC | US | EDW-US |  | 2008-04-30 | ZP trieda IIb
P | 77683 | Slučka cievna En®Snare | sterilná, jednorazová | Medical Device Technologies, Inc. | US | MEF-US |  | 2012-11-13 | ZP trieda III
P | 77689 | Gél sonografický transmisný Aquasonic®100 | vodový | Parker Laboratories, Inc. | US | PRK-US |  | Bez certifikátu | ZP trieda I
P | 77690 | Gél ultrazvukový číry Aquasonic Clear® | rôzne balenia | Parker Laboratories, Inc. | US | PRK-US |  | Bez certifikátu | ZP trieda I
P | 77691 | Tampón s ultrazvukovým gélom Aquaflex | 2 x 9 cm / 6ks, vodový, flexibilný, jednorazový | Parker Laboratories, Inc. | US | PRK-US |  | Bez certifikátu | ZP trieda I
P | 77692 | Roztok čistiaci v spreji Transeptic® | na sondy a UZV snímače pred sterilizáciou | Parker Laboratories, Inc. | US | PRK-US |  | Bez certifikátu | ZP trieda I
P | 77693 | Kryt na sonografickú sondu bezlatexový Eclipse® | (vyšetrovací prst) | Parker Laboratories, Inc. | US | PRK-US |  | Bez certifikátu | ZP trieda I
P | 77694 | Gél ultrazvukový Scan® | rôzne balenia | Parker Laboratories, Inc. | US | PRK-US |  | Bez certifikátu | ZP trieda I
P | 77695 | Emulzia ultrazvuková Polysonic | rôzne balenia | Parker Laboratories, Inc. | US | PRK-US |  | Bez certifikátu | ZP trieda I
P | 77696 | Ohrievač gélový nástenný Thermasonic® | elektrický | Parker Laboratories, Inc. | US | PRK-US |  | Bez certifikátu | ZP trieda I
P | 77697 | Katéter odsávací BigLumen | rádiologický, 1720-xxxx, 1722-xxxx | OptiMed Medizinische Instrumente GmbH. | DE | OMI-DE |  | 2019-08-04 | ZP trieda IIa
P | 77698 | Katéter lytický LogLysis | rádiologický, 1725-xxxx | OptiMed Medizinische Instrumente GmbH. | DE | OMI-DE |  | 2019-08-04 | ZP trieda IIa
P | 77699 | Katéter intrakardiálny Ultra ICE Plus | na echokardiografiu, 9MHz | Boston Scientific Corporation | US | BSC-US | BSC-IE | 2018-12-15 | ZP trieda III
P | 77700 | Hadička tlaková Boston | spojovacia, s konektormi Luer- lock | Boston Scientific Corporation | US | BSC-US |  | 2011-11-07 | ZP trieda IIa
P | 77701 | Adaptér " Y " |  | Boston Scientific Corporation | US | BSC-US |  | Bez certifikátu | ZP trieda I
P | 77702 | Katéter balónikový periférny s čepieľkami |  | Boston Scientific Corporation | US | BSC-US | BSC-IE | 2018-12-15 | ZP trieda IIa
P | 77703 | Reagencie IVD - rýchle testy Easy Line | na laborat. diagnostiku in vitro | Adaltis Italia SpA | IT | ADL-IT |  | Bez certifikátu | IVD ostatné
P | 77704 | Sérum IVD - humánne kontrolné séra | LEV 1, LEV2, klinická biochémia | BIO-DEV Bio Development s.r.l. | IT | BOF-IT |  | Bez certifikátu | IVD ostatné
P | 77705 | Sérum IVD - humánne kontrolné séra | LEV1, LEV2, LEV3, imunostanovenia | BIO-DEV Bio Development s.r.l. | IT | BOF-IT |  | Bez certifikátu | IVD ostatné
P | 77706 | Sérum IVD - humánne kontrolné séra | LEV1, LEV2, LEV3, špec. proteín- imunológia | BIO-DEV Bio Development s.r.l. | IT | BOF-IT |  | Bez certifikátu | IVD ostatné
P | 77707 | Sérum IVD - humánne kontrolné séra | LEV 1, LEV2, LEV3, tumor markery | BIO-DEV Bio Development s.r.l. | IT | BOF-IT |  | Bez certifikátu | IVD ostatné
P | 77708 | Sérum IVD - humánne kontrolné séra | LEV1, LEV2, LEV3, kardial. markery | BIO-DEV Bio Development s.r.l. | IT | BOF-IT |  | Bez certifikátu | IVD ostatné
P | 77709 | Sérum IVD - humánne kontrolné séra | LEV1, LEV2, hemoglobín HbA1c | BIO-DEV Bio Development s.r.l. | IT | BOF-IT |  | Bez certifikátu | IVD ostatné
P | 77710 | Sérum IVD - humánne kontrolné séra | LEV1, LEV2, LEV3, liekové kontroly | BIO-DEV Bio Development s.r.l. | IT | BOF-IT |  | Bez certifikátu | IVD ostatné
P | 77711 | Sérum IVD - humánne kontrolné séra | LEV1, LEV2, LEV3, drogová závislosť | BIO-DEV Bio Development s.r.l. | IT | BOF-IT |  | Bez certifikátu | IVD ostatné
P | 77712 | Sérum IVD - humánne kontrolné séra | LEV1, LEV2, urinálna biochémia | BIO-DEV Bio Development s.r.l. | IT | BOF-IT |  | Bez certifikátu | IVD ostatné
P | 77713 | Sérum IVD - humánne kontrolné séra | LEV1, LEV2, urinálne meracie prúžky | BIO-DEV Bio Development s.r.l. | IT | BOF-IT |  | Bez certifikátu | IVD ostatné
P | 77714 | Sérum IVD - humánne kontrolné séra | LEV1, LEV2, lipidové kontroly | BIO-DEV Bio Development s.r.l. | IT | BOF-IT |  | Bez certifikátu | IVD ostatné
P | 77715 | Sérum IVD - humánne kontrolné séra | '-LEV1, LEV2, ALCOOL/AMMONIA | BIO-DEV Bio Development s.r.l. | IT | BOF-IT |  | Bez certifikátu | IVD ostatné
P | 77716 | KATETER ZENSKY | CIEVK. | Willy Rüsch GmbH | DE | WRU-DE |  |  | Neurčené
P | 77717 | Katéter dilatačný balónikový Cordis DURA STAR Rx PTCA | rôzne druhy, na koronárne artérie | Cordis Cashel | IE | CDS-IE |  | 2017-01-16 | ZP trieda III
P | 77718 | Katéter dilatačný balónikový Cordis FIRE STAR Rx PTCA | rôzne druhy, na vencovité tepny | Cordis Cashel | IE | CDS-IE |  | 2017-01-16 | ZP trieda III
P | 77719 | Hadička silikónová na peán Silicone-Paws sterilná | krytie na atraumatické uchopenie ciev | Dücker Medizintechnik | DE | DUK-DE |  | 2013-06-08 | ZP trieda IIa
P | 77720 | Kanyla tracheálna Lo-Contour Magill, s manžetou | orálna, rôzne typy | Covidien IIc | US | COV-US |  | 2015-06-30 | ZP trieda IIa
P | 77721 | Gél ultrazvukový sterilný Aquasonic 100 | rôzne balenia | Parker Laboratories, Inc. | US | PRK-US | MLF-DE | 2019-09-04 | ZP trieda IIa
P | 77722 | Emulzia sonografická Polysonic | s Aloe Vera | Parker Laboratories, Inc. | US | PRK-US |  | Bez certifikátu | ZP trieda I
A | 77723 | Náplasť Cosmos na kurie oká | 6 ks | Paul Hartmann AG | DE | PHR-DE |  | 2022-01-20 | ZP trieda IIa
A | 77724 | Náplasť Cosmos na odreniny | 4 ks | Paul Hartmann AG | DE | PHR-DE |  | 2022-01-20 | ZP trieda IIa
A | 77725 | Náplasť Cosmos na pľuzgiere na päte | 5 ks | Paul Hartmann AG | DE | PHR-DE |  | 2022-01-20 | ZP trieda IIa
A | 77726 | Náplasť Cosmos Hydro-Active | na pľuzgiere na prstoch, 3ks | Paul Hartmann AG | DE | PHR-DE |  | 2017-01-20 | ZP trieda IIa
A | 77727 | Náplasť Cosmos na pľuzgiere na prstoch | 6 ks | Paul Hartmann AG | DE | PHR-DE |  | 2022-01-20 | ZP trieda IIa
B | 77728 | Nohavičky inkontinenčné fixačné Molipants soft | 45 - 80 cm / 5 ks | Paul Hartmann AG | DE | PHR-DE |  | Bez certifikátu | ZP trieda I
B | 77729 | Nohavičky inkontinenčné fixačné Molipants soft | 45 - 80 cm, 25 ks | Paul Hartmann AG | DE | PHR-DE |  | Bez certifikátu | ZP trieda I
B | 77730 | Nohavičky inkontinenčné fixačné Molipants medium | 60 - 100 cm, 5 ks | Paul Hartmann AG | DE | PHR-DE |  | Bez certifikátu | ZP trieda I
B | 77731 | Nohavičky inkontinenčné fixačné Molipants medium | 60 - 100 cm, 25 ks | Paul Hartmann AG | DE | PHR-DE |  | Bez certifikátu | ZP trieda I
B | 77732 | Nohavičky inkontinenčné fixačné Molipants large | 80 - 120 cm, 5 ks | Paul Hartmann AG | DE | PHR-DE |  | Bez certifikátu | ZP trieda I
B | 77733 | Nohavičky inkontinenčné fixačné Molipants large | 80 - 120 cm, 25 ks | Paul Hartmann AG | DE | PHR-DE |  | Bez certifikátu | ZP trieda I
B | 77734 | Nohavičky inkontinenčné fixačné Molipants x-large | 100 - 160 cm, 5 ks | Paul Hartmann AG | DE | PHR-DE |  | Bez certifikátu | ZP trieda I
B | 77735 | Nohavičky inkontinenčné fixačné Molipants x-large | 100 - 160 cm, 25 ks | Paul Hartmann AG | DE | PHR-DE |  | Bez certifikátu | ZP trieda I
B | 77736 | Nohavičky inkontinenčné fixačné Molipants xx-large | 140 - 180 cm, 5 ks | Paul Hartmann AG | DE | PHR-DE |  | Bez certifikátu | ZP trieda I
B | 77737 | Nohavičky inkontinenčné fixačné Molipants xx-large | 140 - 180 cm, 25 ks | Paul Hartmann AG | DE | PHR-DE |  | Bez certifikátu | ZP trieda I
P | 77738 | Monitor vitálnych funkcií CMS 7000 | meranie TEMP,RESP,NIBP,SpO2,EtCO2,EKG | Contec Medical Systems Co., Ltd. | CN | COT-CN |  | 2009-07-22 | ZP trieda IIb
P | 77739 | Prsty vyšetrovacie KAREX latexové | návleky na ultrazvukové sondy | Karex Industries Sdn., Bhd. | MY | KRX-MY |  | Bez certifikátu | ZP trieda I
P | 77740 | Hadička High Pressure Injection Lines | vysokotlaková, spojenie injektora s katétrom | Smiths Medical Deutschland GmbH | DE | SMI-DE |  | 2012-03-12 | ZP trieda IIa
P | 77741 | Katéter reolitický AngioJet Spiroflex | rýchle vymeniteľný, na trombektómiu | Medrad Incorporated | US | MDR-US |  | 2013-11-05 | ZP trieda III
P | 77742 | Katéter Visions Intravascular Ultrasound Imaging Catheter | Family, pre intravaskulárne zobrazovanie ultrazvukom | Volcano Corporation | US | VOL-US |  | 2019-06-24 | ZP trieda III
P | 77743 | Katéter odsávací FETCH® /FETCH® 2, cievny | s príslušenstvom | Medrad Inc. | US | MDR-US-01 |  | 2017-04-04 | ZP trieda III
P | 77744 | Hadička Braided High Pressure Injection Lines | vysokotlaková lemovaná, spojenie injektora katétrom | Smiths Medical Deutschland GmbH | DE | SMI-DE |  | 2012-03-12 | ZP trieda IIa
P | 77745 | Adaptér High Pressure Rotating Adaptors | vysokotlakový otočný | Smiths Medical Deutschland GmbH | DE | SMI-DE |  | 2012-03-12 | ZP trieda IIa
P | 77746 | Systém inflačný MEDFLATOR II | zariadenie sterilné jednorazové | Smiths Medical Deutschland GmbH | DE | SMI-DE |  | 2012-03-12 | ZP trieda IIa
P | 77747 | Súprava EASY GLIDE jednorazová | apyrogénna, na zavedenie katétra | Smiths Medical Deutschland GmbH | DE | SMI-DE |  | 2012-03-12 | ZP trieda IIa
P | 77748 | Súprava chirurgická Surgical Procedure Packs | plášť, rúška, adhezívne pásky... | Smiths Medical Deutschland GmbH | DE | SMI-DE |  | 2012-03-12 | ZP trieda IIa
P | 77749 | Katéter Eagle Eye Gold Intravascular Ultrasound Imaging Cath | ultrazvukový intravaskulárny zobrazovací katéter | Volcano Corporation | US | VOL-US |  | 2009-06-24 | ZP trieda III
P | 77750 | Chlopňa hemostatická EasyValve |  | Tulip-Medical B.V. | NL | TUP-NL |  | 2016-10-21 | ZP trieda IIa
P | 77751 | Katéter dialyzačný DSC / DS | zahnutý / rovný, rôzne rozmery | NuMed Canada, Inc. | CA | NUM-CA | HAV-NL | 2019-07-17 | ZP trieda IIa
A | 77752 | Aplikátor injekčný Injektomat Betaject Comfort | dávkovač lieku Betaferon | H & B ELEKTRONIC GMBH | DE | H&B-DE |  | 2015-05-31 | ZP trieda IIa
P | 77753 | Systém transfúzny autológny Cell Trans | AB200-14PUR, pooperačný systém s transfúznym filtrom a drénom | Summit Medical Ltd. | GB | SUI-GB |  | 2020-01-15 | ZP trieda IIa
P | 77754 | Vak krvný pre systém Cell Trans | drenážne príslušenstvo 700ml | Summit Medical Ltd. | GB | SUI-GB |  | 2020-01-15 | ZP trieda IIa
P | 77755 | Filter transfúzny pre systém Cell Trans | LFA10, 40 mikrónový, s príslušenstvom | Summit Medical Ltd. | GB | SUI-GB |  | 2020-01-15 | ZP trieda IIa
P | 77756 | Mikrokatéter infúzny Boston | Fastracker, Turbotracker | Boston Scientific Corporation | US | BSC-US |  |  | ZP trieda III
P | 77757 | Katéter balónikový kryoplastický PolarCath BOSTON | periférny dilatačný systém | Boston Scientific Corporation | US | BSC-US |  | 2011-08-21 | ZP trieda IIb
P | 77758 | Príslušenstvo pre PolarCath BOSTON | pre kryoplastiku (Inflation Unit, batéria, nabíjačka) | Boston Scientific Corporation | US | BSC-US |  | 2011-08-21 | ZP trieda IIa
P | 77759 | Drôt zavádzací intravaskulárny Kimal |  | KIMAL plc | GB | KML-GB |  | 2012-03-31 | ZP trieda IIa
P | 77760 | Katéter dialyzačný Kimal | s príslušenstvom | KIMAL plc | GB | KML-GB |  | 2012-03-31 | ZP trieda IIa
P | 77761 | Katéter dialyzačný peritoneálny Kimal | s príslušenstvom | KIMAL plc | GB | KML-GB |  | 2012-03-31 | ZP trieda IIa
P | 77762 | Zavádzač Kimal | s príslušenstvom | KIMAL plc | GB | KML-GB |  | 2012-03-31 | ZP trieda IIa
P | 77763 | Ihla dialyzačná Kimal | rôzne | KIMAL plc | GB | KML-GB |  | 2012-03-31 | ZP trieda IIa
P | 77764 | Link pre dialýzu Kimal | sterilný, venózny a arteriálny | KIMAL plc | GB | KML-GB |  | 2012-03-31 | ZP trieda IIa
P | 77765 | Súprava dialyzačná Kimal | sterilná, pre peritoneálnu dialýzu | KIMAL plc | GB | KML-GB |  | 2012-03-31 | ZP trieda IIa
P | 77766 | Súprava drenážna externá KIMAL | s príslušenstvom | KIMAL plc | GB | KML-GB |  | Bez certifikátu | ZP trieda I
P | 77767 | Konektor dialyzačný bezihlový Tego | adaptéry k dialyzačným katétrom | ICU Medical Europe, s.r.l. | IT | ICU-IT |  | 2010-12-11 | ZP trieda IIa
P | 77768 | Nástroj chirurgický GEUDER | oftalmologický | Geuder AG | DE | GEU-DE |  | Bez certifikátu | ZP trieda I
P | 77769 | Systém implantovateľný srdcový 1. / 2. generácie CentriMag | sterilná krvná pumpa k systému CentriMag VAD | Thoratec Switzerland GmbH | CH | THO-CH |  | 2012-08-19 | ZP trieda IIb
A | 77770 | Aplikátor injekčný Betaject Lite | dávkovač lieku Betaferon | Owen Mumford Ltd. | GB | OWE-GB |  | 2018-03-25 | ZP trieda IIa
P | 77771 | Tablety Formoline L112 | absorbens tukov, regulácia hmotnosti | Certmedica International GmbH | DE | CEE-DE |  | 2020-06-30 | ZP trieda III
P | 77772 | Program plánovací PSID verzia 4.0 | software pre intersticiálnu brachyterapiu | DK Technologies GmbH | DE | DKT-DE |  | 2009-11-26 | ZP trieda IIb
P | 77773 | Stabilizátor rektálnej sondy brachyterapeutický | krokovač, fixátor, držiaky, matrica | DK Technologies GmbH | DE | DKT-DE |  | Bez certifikátu | ZP trieda I
P | 77774 | Kanyla tracheálna Satin Soft Lo-Contour, s manžetou | rôzne typy | Covidien IIc | US | COV-US |  | 2015-06-30 | ZP trieda IIa
N | 77775 | Prístroj načúvací zvukovodový Breeze WDRC UNITRON | digitálny, dvojkanálový | Unitron Hearing Ltd. | CA | UNH-CA |  | 2015-06-07 | ZP trieda IIa
N | 77776 | Prístroj načúvací zvukovodový Breeze WDRC CIC UNITRON | digitálny | Unitron Hearing Ltd. | CA | UNH-CA |  | 2015-06-07 | ZP trieda IIa
N | 77777 | Prístroj načúvací zvukovodový Breeze AGCo UNITRON | digitálny | Unitron Hearing Ltd. | CA | UNH-CA |  | 2015-06-07 | ZP trieda IIa
N | 77778 | Prístroj načúvací zvukovodový Breeze AGCo CIC UNITRON | digitálny | Unitron Hearing Ltd. | CA | UNH-CA |  | 2015-06-07 | ZP trieda IIa
N | 77779 | Prístroj načúvací zvukovodový Unison Essential UNITRON | digitálny | Unitron Hearing Ltd. | CA | UNH-CA |  | 2015-06-07 | ZP trieda IIa
N | 77780 | Prístroj načúvací zvukovodový Unison Essential CIC UNITRON | digitálny | Unitron Hearing Ltd. | CA | UNH-CA |  | 2015-06-07 | ZP trieda IIa
A | 77781 | Fólia na rany DermaFoil | 6 x 7 cm / 4 x 100 ks | MERTLIN s.r.o. (predtým Batist) | CZ | BAT-CZ |  | 2013-10-20 | ZP trieda IIa
A | 77782 | Fólia na rany DermaFoil | 10 x 12 cm / 4 x 50 ks | MERTLIN s.r.o. (predtým Batist) | CZ | BAT-CZ |  | 2013-10-20 | ZP trieda IIa
A | 77783 | Fólia na rany DermaFoil I.V. | 10 x 12 cm / 4 x 50 ks, na fixáciu kanyly | MERTLIN s.r.o. (predtým Batist) | CZ | BAT-CZ |  | 2013-10-20 | ZP trieda I, sterilná
A | 77784 | Rúško nepriepustné HOSPIDRAPE nesterilné | 38 x 45 cm po 16 x 100 ks, na rany | MERTLIN s.r.o. (predtým Batist) | CZ | BAT-CZ |  | Bez certifikátu | ZP trieda I
A | 77785 | Rúško nepriepustné HOSPIDRAPE nesterilné | 45 x 75 cm po 8 x 100 ks, na rany | MERTLIN s.r.o. (predtým Batist) | CZ | BAT-CZ |  | Bez certifikátu | ZP trieda I
A | 77786 | Rúško nepriepustné HOSPIDRAPE nesterilné | 75 x 90 cm po 4 x 100 ks, na rany | MERTLIN s.r.o. (predtým Batist) | CZ | BAT-CZ |  | Bez certifikátu | ZP trieda I
A | 77787 | Rúško nepriepustné HOSPIDRAPE nesterilné | 75 x 210 cm po 2 x 100 ks, na rany | MERTLIN s.r.o. (predtým Batist) | CZ | BAT-CZ |  | Bez certifikátu | ZP trieda I
A | 77788 | Rúško na rany nepriepustné stril. Hospidrape | 38 x 45 cm / 100 ks | MERTLIN s.r.o. (predtým Batist) | CZ | BAT-CZ |  | 2013-10-20 | ZP trieda I, sterilná
A | 77789 | Rúško na rany nepriepustné stril. Hospidrape | 45 x 75 cm / 100 ks, na rany | MERTLIN s.r.o. (predtým Batist) | CZ | BAT-CZ |  | 2013-10-20 | ZP trieda I, sterilná
A | 77790 | Rúško na rany nepriepustné stril. Hospidrape | 75 x 90 cm / 100 ks, na rany | MERTLIN s.r.o. (predtým Batist) | CZ | BAT-CZ |  | 2013-10-20 | ZP trieda I, sterilná
A | 77791 | Rúško brušné Batist - tampón prešívaný s krúžkom na šnúrke | 12 x 47 cm po 50 ks x 6 bal /17 vlákien na cm2 | MERTLIN s.r.o. (predtým Batist) | CZ | BAT-CZ |  | 2013-11-20 | ZP trieda IIa
A | 77792 | Rúško brušné Batist - tampón prešívaný s krúžkom na šnúrke | 24 x 32 cm po 50 ks x 6 bal. /17 vlákien na cm2 | MERTLIN s.r.o. (predtým Batist) | CZ | BAT-CZ |  | 2013-11-20 | ZP trieda IIa
A | 77793 | Rúško brušné Batist - tampón prešívaný s krúžkom na šnúrke | 40 x 46 cm po 50 ks x 6 bal. /17 vlákien na cm2 | MERTLIN s.r.o. (predtým Batist) | CZ | BAT-CZ |  | 2013-11-20 | ZP trieda IIa
A | 77794 | Rúško brušné Batist - tampón prešívaný s krúžkom na šnúrke | 48 x 58 cm po 50 ks x 6 bal. /17 vlákien na cm2 | MERTLIN s.r.o. (predtým Batist) | CZ | BAT-CZ |  | 2013-11-20 | ZP trieda IIa
A | 77795 | Rúško brušné Batist - tampón prešívaný s krúžkom na šnúrke | 12 x 47 cm po 50 ks x 5 bal. /20 vlákien na cm2 | MERTLIN s.r.o. (predtým Batist) | CZ | BAT-CZ |  | 2013-11-20 | ZP trieda IIa
A | 77796 | Rúško brušné Batist - tampón prešívaný s krúžkom na šnúrke | 40 x 46 cm po 50 ks x 5 bal /20 vlákien na cm2 | MERTLIN s.r.o. (predtým Batist) | CZ | BAT-CZ |  | 2013-11-20 | ZP trieda IIa
A | 77797 | Tyčinka vatová sterilná Batist | 15 cm / bal á 2, 3, 5, 10, 30 ks | MERTLIN s.r.o. (predtým Batist) | CZ | BAT-CZ |  | 2013-10-20 | ZP trieda I, sterilná
A | 77798 | Vata buničitá vinutá - rolka BATIST | šírka 15 cm, rolka á 250 g | MERTLIN s.r.o. (predtým Batist) | CZ | BAT-CZ |  | Bez certifikátu | ZP trieda I
A | 77799 | Vata buničitá vinutá - rolka BATIST | šírka 12 cm, rolka á 200 g | MERTLIN s.r.o. (predtým Batist) | CZ | BAT-CZ |  | Bez certifikátu | ZP trieda I
A | 77800 | Vata buničitá vinutá - rolka BATIST | šírka 20 cm, rolka á 100 g | MERTLIN s.r.o. (predtým Batist) | CZ | BAT-CZ |  | Bez certifikátu | ZP trieda I
A | 77801 | Krytie celulózové biologické Veloderm - polymérový obväz | 6 x 9 cm (dočasná náhrada kože) | BTC s.r.l. (patrí do MEDESTEA INTERNAZIONALE S.p. A) | IT | BTC-IT |  | 2014-04-07 | ZP trieda IIb
A | 77802 | Krytie celulózové biologické Veloderm - polymérový obväz | 9 x 12 cm (dočasná náhrada kože) | BTC s.r.l. (patrí do MEDESTEA INTERNAZIONALE S.p. A) | IT | BTC-IT |  | 2014-04-07 | ZP trieda IIb
A | 77803 | Krytie celulózové biologické Veloderm - polymérový obväz | 12 x 18 cm (dočasná náhrada kože) | BTC s.r.l. (patrí do MEDESTEA INTERNAZIONALE S.p. A) | IT | BTC-IT |  | 2014-04-07 | ZP trieda IIb
A | 77804 | Vata buničitá - prírezy BATIST | 15 x 15 cm po 6 bal á 2 kg, kartón 12 kg | MERTLIN s.r.o. (predtým Batist) | CZ | BAT-CZ |  | Bez certifikátu | ZP trieda I
A | 77805 | Vata buničitá - prírezy BATIST | 15 x 15 cm po 2 bal.á 5 kg, bal. 10 kg | MERTLIN s.r.o. (predtým Batist) | CZ | BAT-CZ |  | Bez certifikátu | ZP trieda I
A | 77806 | Papier na vyšetrovacie stoly biely rolovaný | 50 / 60 cm x 50 m, perforovanie po 50 cm | MERTLIN s.r.o. (predtým Batist) | CZ | BAT-CZ |  | Bez certifikátu | ZP trieda I
P | 77807 | Gél kontaktný ultrazvukový POLARIS II |  | Leonhard Lang GmbH | AT | LLG-AT |  | Bez certifikátu | ZP trieda I
P | 77808 | Príslušenstvo k injektorom | striekačky, hadičky, plniace trubice, MultiPack, Ready Box | Liebel Flarsheim Company | US | LFO-US | MNM-DE | 2021-06-06 | ZP trieda IIa
P | 77809 | Páska vaginálna IVS-04/04M | mono / multifilamentná | Tyco Healthcare (UK) Manufacturing Ltd. | GB | TYC-GB |  | 2012-03-14 | ZP trieda IIb
A | 77811 | Náplasť vodeodolná WETPRUF | 7,5 cm x 9,14 m | Covidien IIc | US | COV-US |  | Bez certifikátu | ZP trieda I
A | 77812 | Krytie SORBIT-IT |  | Covidien IIc | US | COV-US |  | 2020-02-23 | ZP trieda I, sterilná
B | 77813 | Nohavičky plienkové BATIST MEDIUM | nasiakavosť 1100 ml / 5 x 20 ks, pre dospelých | MERTLIN s.r.o. (predtým Batist) | CZ | BAT-CZ |  | Bez certifikátu | ZP trieda I
B | 77814 | Nohavičky plienkové BATIST LARGE | nasiakavosť 1400 ml / 5 x 20 ks, pre dospelých | MERTLIN s.r.o. (predtým Batist) | CZ | BAT-CZ |  | Bez certifikátu | ZP trieda I
A | 77815 | Prírez / longeta gázová rolovaná Batist sterilná | 7 x 90 cm, štvorvrstvová | MERTLIN s.r.o. (predtým Batist) | CZ | BAT-CZ |  | 2013-10-20 | ZP trieda IIa
A | 77816 | Obväz hydrofilný pletený BATIST | 6 cm x 4 m / 90 x 10 ks | MERTLIN s.r.o. (predtým Batist) | CZ | BAT-CZ |  | Bez certifikátu | ZP trieda I
A | 77817 | Obväz hydrofilný pletený BATIST | 8 cm x 4 m / 65 x 10 ks | MERTLIN s.r.o. (predtým Batist) | CZ | BAT-CZ |  | Bez certifikátu | ZP trieda I
A | 77818 | Obväz hydrofilný pletený BATIST | 10 cm x 4 m / 60 x 10 ks | MERTLIN s.r.o. (predtým Batist) | CZ | BAT-CZ |  | Bez certifikátu | ZP trieda I
A | 77819 | Obväz hydrofilný pletený BATIST | 12 cm x 4 m / 50 x 10 ks | MERTLIN s.r.o. (predtým Batist) | CZ | BAT-CZ |  | Bez certifikátu | ZP trieda I
A | 77820 | Obväz tamponádový BATIST | 1 cm x 5 m / 100 ks | MERTLIN s.r.o. (predtým Batist) | CZ | BAT-CZ |  | Bez certifikátu | ZP trieda I
A | 77821 | Obväz tamponádový BATIST | 2 cm x 5 m / 50 ks | MERTLIN s.r.o. (predtým Batist) | CZ | BAT-CZ |  | Bez certifikátu | ZP trieda I
A | 77822 | Obväz tamponádový BATIST | 3 cm x 5 m / 50 ks | MERTLIN s.r.o. (predtým Batist) | CZ | BAT-CZ |  | Bez certifikátu | ZP trieda I
A | 77823 | Obväz tamponádový BATIST | 4 cm x 5 m / 10 ks | MERTLIN s.r.o. (predtým Batist) | CZ | BAT-CZ |  | Bez certifikátu | ZP trieda I
A | 77824 | Šatka trojrohá pletená BATIST | 85 x 85 x 125 cm / 50 ks | MERTLIN s.r.o. (predtým Batist) | CZ | BAT-CZ |  | Bez certifikátu | ZP trieda I
A | 77825 | Šatka trojrohá MAXI BATIST | 90 x 90 x 140 cm / 6 x 50 ks | MERTLIN s.r.o. (predtým Batist) | CZ | BAT-CZ |  | Bez certifikátu | ZP trieda I
A | 77826 | Obväz núdzový hotový Batist, č.2-4 | sterilný, 30 x 10 ks | MERTLIN s.r.o. (predtým Batist) | CZ | BAT-CZ |  | 2013-10-20 | ZP trieda I, sterilná
A | 77827 | Prírez / longeta gázová rolovaná Batist sterilná | 12 x 120 cm, štvorvrstvová | MERTLIN s.r.o. (predtým Batist) | CZ | BAT-CZ |  | 2013-11-20 | ZP trieda IIa
A | 77828 | Prírez / longeta gázová rolovaná Batist sterilná | 12 x 120 cm, osem vrstvová | MERTLIN s.r.o. (predtým Batist) | CZ | BAT-CZ |  | 2013-11-20 | ZP trieda IIa
A | 77829 | Prírez / longeta gázová skladaná Batist sterilná | 2,5 x 2,5 cm, šesťnásť vrstvová | MERTLIN s.r.o. (predtým Batist) | CZ | BAT-CZ |  | 2013-10-20 | ZP trieda IIa
A | 77830 | Prírez / longeta gázová skladaná Batist sterilná | 8 x 18 cm, šesťnásť vrstvová | MERTLIN s.r.o. (predtým Batist) | CZ | BAT-CZ |  | 2013-11-20 | ZP trieda IIa
A | 77831 | Prírez / longeta gázová skladaná Batist sterilná | 10 x 10 cm, šestnásť vrstvová | MERTLIN s.r.o. (predtým Batist) | CZ | BAT-CZ |  | 2013-10-20 | ZP trieda IIa
A | 77832 | Prírez / longeta gázová skladaná Batist sterilná | 15 x 30 cm, šestnásť vrstvová | MERTLIN s.r.o. (predtým Batist) | CZ | BAT-CZ |  | 2013-10-20 | ZP trieda IIa
A | 77833 | Prírez / longeta gázová skladaná Batist sterilná | 23 x 23 cm, šestnásť vrstvová | MERTLIN s.r.o. (predtým Batist) | CZ | BAT-CZ |  | 2013-10-20 | ZP trieda IIa
A | 77834 | Prírez / longeta gázová rolovaná Batist sterilná | 23 x 23 cm, tridsaťdva vrstvová | MERTLIN s.r.o. (predtým Batist) | CZ | BAT-CZ |  | 2013-10-20 | ZP trieda IIa
A | 77835 | Prírez / longeta gázová skladaná Batist sterilná | 25 x 12 cm, šestnásť vrstvová | MERTLIN s.r.o. (predtým Batist) | CZ | BAT-CZ |  | 2013-10-20 | ZP trieda IIa
A | 77836 | Prírez / longeta gázová rolovaná Batist sterilná | 16 x 25 cm, šestnásť vrstvová | MERTLIN s.r.o. (predtým Batist) | CZ | BAT-CZ |  | 2013-10-20 | ZP trieda IIa
A | 77837 | Prírez / longeta gázová skladaná Batist sterilná | 20 x 30 cm, šestnásť vrstvová | MERTLIN s.r.o. (predtým Batist) | CZ | BAT-CZ |  | 2013-10-20 | ZP trieda IIa
A | 77838 | Prírez / longeta gázová skladaná Batist sterilná | 7 x 24 cm, štvorvrstvová | MERTLIN s.r.o. (predtým Batist) | CZ | BAT-CZ |  | 2013-11-20 | ZP trieda IIa
A | 77839 | Prírez gázový skladaný Batist s buničitou vatou sterilný | 10 x 24 cm, štvorvrstvový | MERTLIN s.r.o. (predtým Batist) | CZ | BAT-CZ |  | 2013-10-20 | ZP trieda I, sterilná
A | 77840 | Vankúšik sterilný vatový Batist v gáze | 7 x 7 cm | MERTLIN s.r.o. (predtým Batist) | CZ | BAT-CZ |  | 2013-10-20 | ZP trieda I, sterilná
A | 77841 | Vankúšik sterilný vatový Batist v gáze | 7 x 8 cm | MERTLIN s.r.o. (predtým Batist) | CZ | BAT-CZ |  | 2013-10-20 | ZP trieda I, sterilná
P | 77842 | Absorbent CO2 v anestetických systémoch | príslušenstvo k anestez. prístrojom | GE Healthcare Finland OY | FI | GEH-FI-01 |  | 2020-05-08 | ZP trieda IIa
P | 77843 | Maska tvárová jednorazová / opakovane použiteľná | príslušenstvo k anestez. prístrojom, rôzne typy | GE Healthcare Finland OY | FI | GEH-FI-01 |  | 2020-05-08 | ZP trieda IIa
P | 77844 | Konektor, Y-kus | príslušenstvo k anestez. prístrojom, rôzne typy | GE Healthcare Finland OY | FI | GEH-FI-01 |  | 2020-05-08 | ZP trieda IIa
P | 77845 | Odlučovač kondenzátov 55 ml pre dospelých / detský | príslušenstvo k anestez. prístrojom | GE Healthcare Finland OY | FI | GEH-FI-01 |  | 2020-05-08 | ZP trieda IIa
P | 77846 | Filter bakteriálny a virálny | príslušenstvo k anestez. prístrojom, rôzne typy | GE Healthcare Finland OY | FI | GEH-FI-01 |  | 2020-05-08 | ZP trieda IIa
P | 77847 | Zvlhčovač - HME výmenník tepla a vlhkosti, filtre | príslušenstvo k anestez. prístrojom, rôzne typy | GE Healthcare Finland OY | FI | GEH-FI-01 |  | 2020-05-08 | ZP trieda IIa
P | 77848 | Vak manuálny na opakované použitie | príslušenstvo k anestez. prístrojom, rôzne typy | GE Healthcare Finland OY | FI | GEH-FI-01 |  | 2020-05-08 | ZP trieda IIa
P | 77849 | Resuscitátor manuálny pre dospelých / deti / dojčatá | príslušenstvo k anestez. prístrojom, rôzne veľkosti | GE Healthcare Finland OY | FI | GEH-FI-01 |  | 2020-05-08 | ZP trieda IIa
P | 77850 | Zásobník, ventil na manuálnu resuscitáciu | príslušenstvo k anestez. prístrojom | GE Healthcare Finland OY | FI | GEH-FI-01 |  | 2020-05-08 | ZP trieda IIa
P | 77851 | Hadička silikónová na opakované použitie | príslušenstvo k anestez. prístrojom, rôzne rozmery | GE Healthcare Finland OY | FI | GEH-FI-01 |  | 2020-05-08 | ZP trieda IIa
P | 77852 | Hadička pacientska silikónová odľahčená | príslušenstvo k anestez. prístrojom, rôzne dĺžky | GE Healthcare Finland OY | FI | GEH-FI-01 |  | 2020-05-08 | ZP trieda IIa
P | 77853 | Hadička pacientska Hytrel | príslušenstvo k anestez. prístrojom, rôzne rozmery | GE Healthcare Finland OY | FI | GEH-FI-01 |  | 2020-05-08 | ZP trieda IIa
A | 77854 | Obväz škrobový | 6, 8, 10, 12, 15, 20 cm x 4 m | Lohmann & Rauscher International GmbH & Co. KG | DE | LRI-DE |  | Bez certifikátu | ZP trieda I
A | 77855 | Balíček obväzový VLIWAFIX č.2 | sterilný | Lohmann & Rauscher International GmbH & Co. KG | DE | LRI-DE |  | 2009-04-20 | ZP trieda I, sterilná
A | 77856 | Balíček obväzový VLIWAFIX č. 3 | sterilný | Lohmann & Rauscher International GmbH & Co. KG | DE | LRI-DE |  | 2009-04-20 | ZP trieda I, sterilná
A | 77857 | Balíček obväzový VLIWAFIX č.4 | sterilný | Lohmann & Rauscher International GmbH & Co. KG | DE | LRI-DE |  | 2009-04-20 | ZP trieda I, sterilná
A | 77858 | Gáza sterilná 40 x 50 cm |  | Lohmann & Rauscher International GmbH & Co. KG | DE | LRI-DE |  | 2009-04-20 | ZP trieda I, sterilná
A | 77859 | Gáza sterilná 40 x 100 cm |  | Lohmann & Rauscher International GmbH & Co. KG | DE | LRI-DE |  | 2009-04-20 | ZP trieda I, sterilná
A | 77860 | Gáza sterilná 80 x 100 cm |  | Lohmann & Rauscher International GmbH & Co. KG | DE | LRI-DE |  | 2009-04-20 | ZP trieda I, sterilná
P | 77861 | Prístroj MICROSELECTRON HDR | afterloading pre brachyterapiu onko ochorení | NUCLETRON B.V. | NL | NUC-NL |  | 2010-02-01 | ZP trieda IIb
P | 77862 | Systém RTG Allura Xper / Allura Xper ORT | s príslušenstvom, rôzne typy | Philips Medical Systems Nederland B.V. (Best) | NL | PMS-NL-01 |  | 2020-07-01 | ZP trieda IIb
N | 77865 | Prístroj načúvací BELTONE ACCESS ACS 85 | závesný digitálny | Beltone A/S | DK | BTO-DK |  | 2016-12-31 | ZP trieda IIa
N | 77866 | Prístroj načúvací BELTONE ACCESS ACS 15 HPG | zvukovodový digitálny | Beltone A/S | DK | BTO-DK |  | 2016-12-31 | ZP trieda IIa
N | 77867 | Prístroj načúvací BELTONE ACCESS ACS 35 HPG | zvukovodový digitálny | Beltone A/S | DK | BTO-DK |  | 2016-12-31 | ZP trieda IIa
A | 77868 | Gáza - zložky BATIST 120 cm x 100 m | 17/20 vlákien na m2, balené v PE fólii | MERTLIN s.r.o. (predtým Batist) | CZ | BAT-CZ |  | Bez certifikátu | ZP trieda I
A | 77869 | Prírez gázový BATIST | 20 x 19 cm | MERTLIN s.r.o. (predtým Batist) | CZ | BAT-CZ |  | Bez certifikátu | ZP trieda I
A | 77870 | Prírez gázový BATIST | 32 x 42 cm | MERTLIN s.r.o. (predtým Batist) | CZ | BAT-CZ |  | Bez certifikátu | ZP trieda I
A | 77871 | Prírez gázový BATIST | 90 x 95 cm | MERTLIN s.r.o. (predtým Batist) | CZ | BAT-CZ |  | Bez certifikátu | ZP trieda I
A | 77872 | Prírez / longeta gázová BATIST sterilná / nesterilná | 4 x 50 cm, rolovaná | MERTLIN s.r.o. (predtým Batist) | CZ | BAT-CZ |  | 2009-02-28 | ZP trieda IIa
A | 77873 | Prírez / longeta gázová BATIST sterilná / nesterilná | 7 x 90 cm, rolovaná | MERTLIN s.r.o. (predtým Batist) | CZ | BAT-CZ |  | 2009-02-28 | ZP trieda IIa
A | 77874 | Prírez / longeta gázová BATIST sterilná / nesterilná | 20 x 120 cm, rolovaná | MERTLIN s.r.o. (predtým Batist) | CZ | BAT-CZ |  | 2009-02-28 | ZP trieda IIa
A | 77875 | Prírez / longeta gázová BATIST sterilná / nesterilná | 4 x 20 cm, rolovaná, dvanásť vrstvová | MERTLIN s.r.o. (predtým Batist) | CZ | BAT-CZ |  | 2009-02-28 | ZP trieda IIa
A | 77876 | Prírez / longeta gázová BATIST sterilná / nesterilná | 6 x 12 cm, rolovaná, tridsaťdva vrstvová | MERTLIN s.r.o. (predtým Batist) | CZ | BAT-CZ |  | 2009-02-28 | ZP trieda IIa
A | 77877 | Prírez / longeta gázová BATIST sterilná / nesterilná | 10 x 15 cm, rolovaná, osem vrstvová | MERTLIN s.r.o. (predtým Batist) | CZ | BAT-CZ |  | 2009-02-28 | ZP trieda IIa
A | 77878 | Prírez / longeta gázová BATIST sterilná / nesterilná | 10 x 15 cm, rolovaná, šestnásť vrstvová | MERTLIN s.r.o. (predtým Batist) | CZ | BAT-CZ |  | 2009-02-28 | ZP trieda IIa
A | 77879 | Prírez / longeta gázová BATIST sterilná / nesterilná | 20 x 15 cm, rolovaná, šestnásť vrstvová | MERTLIN s.r.o. (predtým Batist) | CZ | BAT-CZ |  | 2009-02-28 | ZP trieda IIa
A | 77880 | Prírez / longeta gázová BATIST sterilná / nesterilná | 15 x 30 cm, rolovaná, osem vrstvová | MERTLIN s.r.o. (predtým Batist) | CZ | BAT-CZ |  | 2009-02-28 | ZP trieda IIa
A | 77881 | Prírez / longeta gázová BATIST sterilná / nesterilná | 15 x 30 cm, rolovaná, šestnásť vrstvová | MERTLIN s.r.o. (predtým Batist) | CZ | BAT-CZ |  | 2009-02-28 | ZP trieda IIa
A | 77882 | Prírez / longeta gázová BATIST sterilná / nesterilná | 6 x 12 cm, rolovaná, šesťdesiatštyri vrstvová | MERTLIN s.r.o. (predtým Batist) | CZ | BAT-CZ |  | 2009-02-28 | ZP trieda IIa
A | 77883 | Prírez gázový s vatovým vankúšikom BATIST sterilný | 20 x 5 cm, skladaný | MERTLIN s.r.o. (predtým Batist) | CZ | BAT-CZ |  | 2009-02-28 | ZP trieda I, sterilná
A | 77884 | Prírez gázový s vatovým vankúšikom BATIST sterilný | 20 x 7 cm, skladaný, štvorvrstvový | MERTLIN s.r.o. (predtým Batist) | CZ | BAT-CZ |  | 2009-02-28 | ZP trieda I, sterilná
A | 77885 | Prírez gázový s vatovým vankúšikom BATIST sterilný | 20 x 10 cm, skladaný, štvorvrstvový | MERTLIN s.r.o. (predtým Batist) | CZ | BAT-CZ |  | 2009-02-28 | ZP trieda I, sterilná
A | 77886 | Prírez gázový s vatovým vankúšikom BATIST sterilný | 20 x 20 cm, skladaný, štvorvrstvový | MERTLIN s.r.o. (predtým Batist) | CZ | BAT-CZ |  | 2009-02-28 | ZP trieda I, sterilná
A | 77887 | Vankúšik sterilný vatový Batist v gáze | 10 x 15 cm | MERTLIN s.r.o. (predtým Batist) | CZ | BAT-CZ |  | 2013-10-20 | ZP trieda I, sterilná
A | 77888 | Prírezy gázové s vatovým vankúšikom BATIST sterilné | 15 x 30 cm, skladané, štvorvrstvové | MERTLIN s.r.o. (predtým Batist) | CZ | BAT-CZ |  | 2009-02-28 | ZP trieda I, sterilná
A | 77889 | Prírez gázový s vatovým vankúšikom BATIST sterilný | 10 x 10 cm, skladaný, štvorvrstvový | MERTLIN s.r.o. (predtým Batist) | CZ | BAT-CZ |  | 2009-02-28 | ZP trieda I, sterilná
A | 77890 | Tampón gázový Linon sterilný | 2019-07-07 | MERTLIN s.r.o. (predtým Batist) | CZ | BAT-CZ |  | 2013-10-20 | ZP trieda IIa
A | 77891 | Tampón gázový Linon sterilný | 2019-09-09 | MERTLIN s.r.o. (predtým Batist) | CZ | BAT-CZ |  | 2013-10-20 | ZP trieda IIa
A | 77892 | Tampón gázový Linon sterilný | 2019-12-12 | MERTLIN s.r.o. (predtým Batist) | CZ | BAT-CZ |  | 2013-10-20 | ZP trieda IIa
A | 77893 | Tampón gázový Linon sterilný | 30 / 60 | MERTLIN s.r.o. (predtým Batist) | CZ | BAT-CZ |  | 2013-10-20 | ZP trieda IIa
A | 77894 | Kompres gázový I.V. Batist sterilný | 5 x 5 cm, "Y" nastrihnutie | MERTLIN s.r.o. (predtým Batist) | CZ | BAT-CZ |  | 2013-10-20 | ZP trieda IIa
A | 77895 | Kompres gázový I.V. Batist sterilný | 10 x 10 cm, "Y" nastrihnutie | MERTLIN s.r.o. (predtým Batist) | CZ | BAT-CZ |  | 2013-10-20 | ZP trieda IIa
A | 77896 | Kompres gázový s vatovým vankúšikom BATIST sterilný | 10 x 10 cm | MERTLIN s.r.o. (predtým Batist) | CZ | BAT-CZ |  | 2009-02-28 | ZP trieda IIa
A | 77897 | Kompres gázový s vatovým vankúšikom BATIST sterilný | 10 x 15 cm | MERTLIN s.r.o. (predtým Batist) | CZ | BAT-CZ |  | 2009-02-28 | ZP trieda IIa
A | 77898 | Kompres gázový s vatovým vankúšikom BATIST sterilný | 20 x 30 cm | MERTLIN s.r.o. (predtým Batist) | CZ | BAT-CZ |  | 2009-02-28 | ZP trieda IIa
A | 77899 | Kompres gázový očný BATIST oválny sterilný | 6 x 7 cm, bal á 25 ks | MERTLIN s.r.o. (predtým Batist) | CZ | BAT-CZ |  | 2009-02-28 | ZP trieda IIa
A | 77900 | Kompres BATIST - netkaný textil | 10 x 20 cm, štvorvrstvový | MERTLIN s.r.o. (predtým Batist) | CZ | BAT-CZ |  | 2009-02-28 | ZP trieda I, sterilná
P | 77901 | Katéter centrálny venózny CV-SL | polyuretánový jednolúmenový | Terumo Europe N.V. | BE | TCJ-BE |  | 2011-06-11 | ZP trieda IIa
P | 77902 | Katéter centrálny venózny CV-DL | polyuretánový dvojlúmenový | Terumo Europe N.V. | BE | TCJ-BE |  | 2008-08-02 | ZP trieda IIa
P | 77903 | Katéter centrálny venózny CV-TL | polyuretánový trojlúmenový | Terumo Europe N.V. | BE | TCJ-BE |  | 2008-08-02 | ZP trieda IIa
P | 77904 | Prístroj na umelú ventiláciu pľúc Hamilton-G5, Hamilton-S1 | s príslušenstvom | Hamilton Medical A.G. | CH | HMM-CH |  | 2019-07-08 | ZP trieda IIb
P | 77906 | Masť EULATIN NH na hemoroidy | s aplikátorom | Riemser Arzneimittel AG | DE | RIE-DE |  | Bez certifikátu | ZP trieda I
P | 77907 | Čapíky EULATIN NH na hemoroidy | s gázovým prúžkom | Riemser Arzneimittel AG | DE | RIE-DE |  | Bez certifikátu | ZP trieda I
J | 77908 | Ortéza PROTECT EPI STRAP | univerzálna veľkosť | Medi Bayreuth | DE | MDB-DE |  | Bez certifikátu | ZP trieda I
J | 77909 | Ortéza anatomicky tvarovaná PROTECT EPI | lakťová s viskoelastickými pelotami | Medi Bayreuth | DE | MDB-DE |  | Bez certifikátu | ZP trieda I
D | 77910 | Pumpa inzulínová infúzna Paradigm MMT-522 |  | Medtronic MiniMed | US | MDC-US-07 |  | 2016-07-19 | ZP trieda IIb
D | 77911 | Pumpa inzulínová infúzna Paradigm MMT-722 |  | Medtronic MiniMed | US | MDC-US-07 |  | 2016-07-19 | ZP trieda IIb
J | 77912 | Roztok viskoelastický intraartikulárny SYNOCROM forte 2% | roztok hyaluronátu sodného, 1 injekcia x 2 ml do kĺbov | Croma-Pharma GmbH | AT | CPH-AT |  | 2015-11-05 | ZP trieda III
J | 77913 | Roztok viskoelastický intraartikulárny SYNOCROM forte 2% | roztok hyaluronátu sodného, 3 injekcie x 2 ml do kĺbov | Croma-Pharma GmbH | AT | CPH-AT |  | 2015-11-05 | ZP trieda III
P | 77914 | Svorka ligovacia Hemoclip Traditional s aplikátorom | rôzne typy | Teleflex Medical | US | TFX-US |  | 2019-12-09 | ZP trieda IIb
P | 77915 | Svorka ligovacia Hemoclip Plus s aplikátorom | rôzne typy | Teleflex Medical | US | TFX-US |  | 2019-12-09 | ZP trieda IIb
P | 77916 | Stapler chirurgický kožný Toha med® s príslušenstvom | jednorazový, 10W, 20W, 35W | Sartorius Stedim Plast GmbH | DE | SUS-DE |  | 2013-09-13 | ZP trieda IIa
L | 77917 | Posteľ elektrická ARMINIA II | polohovacia | Burmeier GmbH & Co. | DE | BUR-DE |  | Bez certifikátu | ZP trieda I
L | 77918 | Zdvihák elektrický AGILE | univerzálny, s U- závesom | Burmeier GmbH & Co. | DE | BUR-DE |  | Bez certifikátu | ZP trieda I
K | 77919 | Matrac antidekubitný HICO-DECUMIBAT 367 | s kompresorom | Hirtz & Co. | DE | HIR-DE |  | Bez certifikátu | ZP trieda I
K | 77920 | Matrac antidekubitný HICO-DECUBIMAT 369 | s kompresorom | Hirtz & Co. | DE | HIR-DE |  | Bez certifikátu | ZP trieda I
K | 77921 | Matrac antidekubitný HICO-DECUBIMAT 370 | s kompresorom | Hirtz & Co. | DE | HIR-DE |  | Bez certifikátu | ZP trieda I
K | 77922 | Matrac antidekubitný HICO-DECUBIMAT 375 | s kompresorom | Hirtz & Co. | DE | HIR-DE |  | Bez certifikátu | ZP trieda I
K | 77923 | Matrac antidekubitný HICO-DECUBIMAT 380 | s kompresorom | Hirtz & Co. | DE | HIR-DE |  | Bez certifikátu | ZP trieda I
K | 77924 | Matrac antidekubitný HICO-DECUBIMAT 390 | s kompresorom | Hirtz & Co. | DE | HIR-DE |  | Bez certifikátu | ZP trieda I
K | 77925 | Matrac antidekubitný HICO-AQUALIT | molitanový | Hirtz & Co. | DE | HIR-DE |  | Bez certifikátu | ZP trieda I
K | 77926 | Matrac antidekubitný HICO-SENSIPLOT | molitanový | Hirtz & Co. | DE | HIR-DE |  | Bez certifikátu | ZP trieda I
P | 77927 | Krém FARMACEL PLUS CELLULITE | s anticelulitídnym účinkom | Calze G.T. S.r.l. | IT | CAZ-IT |  | Bez certifikátu | ZP trieda I
P | 77928 | Balón žalúd.HELIOSPHERE s extraktorom HELIOSHERE BAG EXTRACT | na liečbu obezity | Helioscopie SA, ZA du Chateau De Malisoll | FR | HEK-FR |  | 2012-09-02 | ZP trieda IIb
P | 77929 | Ponožky diabetické Diabetic Socks X-STATIC Short / Long | so strieborným vláknom | Calze G.T. S.r.l. | IT | CAZ-IT |  | Bez certifikátu | ZP trieda I
P | 77930 | Ponožky diabetické Diabetic Socks CRABYON Short / Long | s krabím vláknom | Calze G.T. S.r.l. | IT | CAZ-IT |  | Bez certifikátu | ZP trieda I
P | 77931 | Ponožky kompresívne RELAXSAN Cotton Socks | Medium, X - Static Medium, High (bavlnené) | Calze G.T. S.r.l. | IT | CAZ-IT |  | Bez certifikátu | ZP trieda I
P | 77932 | Nohavice masážne. PHARMACELL | Basic, Silver, Shape. Milk, | Calze G.T. S.r.l. | IT | CAZ-IT |  | Bez certifikátu | ZP trieda I
P | 77933 | Pančuchy kompresívne RELAXSAN BENEFIC | Basic Line, Cotton line, Multifiber Line, Mikrofiber Line | Calze G.T. S.r.l. | IT | CAZ-IT |  | Bez certifikátu | ZP trieda I
P | 77934 | Podkolienky kompresívne RELAXSAN BENEFIC | Basic Line | Calze G.T. S.r.l. | IT | CAZ-IT |  | Bez certifikátu | ZP trieda I
P | 77935 | Podprsenka dojčenská RELAX MATERNITY | Support, Silver Belt, Nursing Bra | Calze G.T. S.r.l. | IT | CAZ-IT |  | Bez certifikátu | ZP trieda I
P | 77936 | Nohavičky RELAX MATERNITY | tehotenské, bavlnené, podporný pás | Calze G.T. S.r.l. | IT | CAZ-IT |  | Bez certifikátu | ZP trieda I
A | 77937 | Náplasť ALL IN ONE | s dezinfekčným efektom | Laboratoire WDS | FR | WDS-FR |  | 2010-05-10 | ZP trieda III
A | 77938 | Náplasť ALL IN ONE pre deti | s dezinfekčným efektom | Laboratoire WDS | FR | WDS-FR |  | 2010-05-10 | ZP trieda III
A | 77939 | Náplasť ALL IN ONE hemostatická | s dezinfekčným efektom | Laboratoire WDS | FR | WDS-FR |  | 2010-05-10 | ZP trieda III
P | 77940 | Čiapka operačná Foliodress Cap Astro | 100 ks | Paul Hartmann AG | DE | PHR-DE |  | Bez certifikátu | ZP trieda I
P | 77941 | Čiapka operačná Foliodress Cap Astro Plus | 100 ks | Paul Hartmann AG | DE | PHR-DE |  | Bez certifikátu | ZP trieda I
P | 77942 | Čiapka operačná Foliodress Cap Apart | 100 ks | Paul Hartmann AG | DE | PHR-DE |  | Bez certifikátu | ZP trieda I
P | 77943 | Čiapka operačná Foliodress Cap Rondo | 100 ks | Paul Hartmann AG | DE | PHR-DE |  | Bez certifikátu | ZP trieda I
P | 77944 | Čiapka operačná Foliodress Cap Rondo | 100 ks | Paul Hartmann AG | DE | PHR-DE |  | Bez certifikátu | ZP trieda I
P | 77945 | Čiapka operačná Foliodress Cap Univerzal Grun | 100 ks | Paul Hartmann AG | DE | PHR-DE |  | Bez certifikátu | ZP trieda I
P | 77946 | Čiapka operačná Foliodress Cap Univerzal Weis | 100 ks | Paul Hartmann AG | DE | PHR-DE |  | Bez certifikátu | ZP trieda I
P | 77947 | Čiapka operačná Foliodress Cap Rodno Plus | 100 ks | Paul Hartmann AG | DE | PHR-DE |  | Bez certifikátu | ZP trieda I
P | 77948 | Čiapka operačná Foliodress Cap Form Plus | 60 ks | Paul Hartmann AG | DE | PHR-DE |  | Bez certifikátu | ZP trieda I
P | 77949 | Čiapka operačná Foliodress Cap Helmet | 40 ks | Paul Hartmann AG | DE | PHR-DE |  | Bez certifikátu | ZP trieda I
P | 77950 | Čiapka operačná Foliodress Cap Bandana Fun | 160 ks | Paul Hartmann AG | DE | PHR-DE |  | Bez certifikátu | ZP trieda I
P | 77951 | Čiapka operačná Foliodress Cap Protect Univerzal | 130 ks | Paul Hartmann AG | DE | PHR-DE |  | Bez certifikátu | ZP trieda I
P | 77952 | Čiapka operačná Foliodress Cap Protect Astro | 130 ks | Paul Hartmann AG | DE | PHR-DE |  | Bez certifikátu | ZP trieda I
P | 77953 | Čiapka operačná Foliodress Cap Protectr Form | 130 ks | Paul Hartmann AG | DE | PHR-DE |  | Bez certifikátu | ZP trieda I
P | 77954 | Čiapka operačná Foliodress Cap Univerzal Fun | 80 ks | Paul Hartmann AG | DE | PHR-DE |  | Bez certifikátu | ZP trieda I
P | 77955 | Čiapka operačná Foliodress Cap Form Fun | 140 ks | Paul Hartmann AG | DE | PHR-DE |  | Bez certifikátu | ZP trieda I
P | 77956 | Čiapka operačná Foliodress Cap Astro Fun | 130 ks | Paul Hartmann AG | DE | PHR-DE |  | Bez certifikátu | ZP trieda I
P | 77957 | Čiapka operačná Foliodress Cap Bandana Comfort | 100 ks | Paul Hartmann AG | DE | PHR-DE |  | Bez certifikátu | ZP trieda I
P | 77958 | Čiapka operačná Foliodress Cap Senso Comfort Grun | 50 ks | Paul Hartmann AG | DE | PHR-DE |  | Bez certifikátu | ZP trieda I
P | 77959 | Čiapka operačná Foliodress Cap Special Comfort Grun | 50 ks | Paul Hartmann AG | DE | PHR-DE |  | Bez certifikátu | ZP trieda I
P | 77960 | Čiapka operačná Foliodress Cap Perfect Comfort Grun | 50 ks | Paul Hartmann AG | DE | PHR-DE |  | Bez certifikátu | ZP trieda I
P | 77961 | Maska operačná Foliodress Mask Anti Splash | 40 ks | Paul Hartmann AG | DE | PHR-DE |  | Bez certifikátu | ZP trieda I
P | 77962 | Masky operačné Foliodres Mask Anti Splash+Visor | masky so štítom, 25ks | Mediberg Srl. | IT | MBE-IT |  | Bez certifikátu | ZP trieda I
P | 77963 | Maska operačná Foliodress Mask Anti Jogging | 40 ks | Paul Hartmann AG | DE | PHR-DE |  | Bez certifikátu | ZP trieda I
P | 77964 | Maska operačná Foliodress Mask Perfect Blau | 50 ks | Paul Hartmann AG | DE | PHR-DE |  | Bez certifikátu | ZP trieda I
P | 77965 | Maska operačná Foliodress Mask Perfect Protect Grun | 50 ks | Paul Hartmann AG | DE | PHR-DE |  | Bez certifikátu | ZP trieda I
P | 77966 | Maska operačná Foliodress Mask Special Blau | 50 ks | Paul Hartmann AG | DE | PHR-DE |  | Bez certifikátu | ZP trieda I
P | 77967 | Maska operačná Foliodress Mask Special Protect Grun | 50 ks | Paul Hartmann AG | DE | PHR-DE |  | Bez certifikátu | ZP trieda I
P | 77968 | Maska operačná Foliodress Mask Senso Blau | 50 ks | Paul Hartmann AG | DE | PHR-DE |  | Bez certifikátu | ZP trieda I
P | 77969 | Maska operačná Foliodress Mask Senso Protect Grun | 50 ks | Paul Hartmann AG | DE | PHR-DE |  | Bez certifikátu | ZP trieda I
P | 77970 | Maska operačná Foliodress Mask Loop Blau | 50 ks | Paul Hartmann AG | DE | PHR-DE |  | Bez certifikátu | ZP trieda I
P | 77971 | Návleky na obuv protišmykové modré | materiál: polyetylén 410 x 150 x 0,03 mm | Chirana T. Injecta, a. s. * < | SK | CTI-SK |  | Bez certifikátu | ZP trieda I
P | 77972 | Hadička spojovacia / predlžovacia CHIRALINE sterilná | jednorazová pre transfúzne a infúzne súpravy, rôzne typy | Chirana T. Injecta, a. s. * < | SK | CTI-SK |  | 2022-10-09 | ZP trieda IIa
D | 77973 | PRUZKY TESTOV. KU GLUKOMERU | ONE TOUCH ULTRA 4*25KS | LifeScan, Inc. a J&J Company | US | LIF-US |  |  | Neurčené
P | 77974 | Systém externý zošívací Visistat | so zariadením na vyberanie klipov | Teleflex Medical | US | TFX-US |  | 2019-12-09 | ZP trieda IIa
P | 77975 | Kanyla tracheálna RAE | bez manžety, orálna, Murhy Eye, rôzne typy | Covidien IIc | US | COV-US |  | 2020-06-30 | ZP trieda IIa
P | 77976 | Kanyla tracheálna Lo-Contour so systémom Brandt | orálna / nazálna, s manžetou, vystužená, rôzne typy | Covidien IIc | US | COV-US |  | 2020-06-30 | ZP trieda IIa
P | 77977 | Zavádzač intubačný Satin Slip | rôzne typy | Covidien IIc | US | COV-US |  | 2020-06-30 | ZP trieda IIa
P | 77978 | Systém dychací DAR | anestetické masky | Covidien IIc | US | COV-US | COV-IE | 2020-06-30 | ZP trieda IIa
P | 77979 | Systém dychací DAR | Guedelove vzduchovody | Covidien IIc | US | COV-US | COV-IE | 2020-06-30 | ZP trieda IIa
P | 77980 | Systém dychací DAR | dýchacie vaky | Covidien IIc | US | COV-US | COV-IE | 2020-06-30 | ZP trieda IIa
P | 77981 | Systém dychací DAR | koaxiálne dýchacie okruhy | Covidien IIc | US | COV-US | COV-IE | 2020-06-30 | ZP trieda IIa
J | 77982 | Ortéza kolena KO-31 | S,M,L,XL,XXL | Protetika a.s.* < | SK | PRO-SK |  | Bez certifikátu | ZP trieda I
J | 77983 | Ortéza členková ČL-31 so silikónovými pelotami | S,M,L,XL | Protetika a.s.* < | SK | PRO-SK |  | Bez certifikátu | ZP trieda I
J | 77984 | Pás lumbosakrálny s dlahami PA-31 | s gumovým ťahom | Protetika a.s.* < | SK | PRO-SK |  | Bez certifikátu | ZP trieda I
P | 77985 | Katéter koronárny dilatačný balónikový SafeCut NM | rôzne veľkosti | OrbusNeich Medical (Shenzhen) Co., Ltd. | CN | ORB-CN |  | 2017-02-26 | ZP trieda III
P | 77986 | Súprava vertebroplastická CEMENTO | 138x-xxx, 139x-xxxx, s príslušenstvom | OptiMed Medizinische Instrumente GmbH. | DE | OMI-DE |  | 2019-08-04 | ZP trieda IIb
P | 77987 | Cement kostný CementoFixx | pre vertebroplastiku, s príslušenstvom | Synimed S.a.r.l., Synergie Ingenierie Medicale | FR | SYM-FR |  | 2014-06-14 | ZP trieda IIb
P | 77988 | Ihla vertebroplastická | s príslušenstvom, rôzne typy, 138x-xxxx, 139x-xxxx | OptiMed Medizinische Instrumente GmbH. | DE | OMI-DE |  | 2019-08-04 | ZP trieda IIb
P | 77989 | Ihla Vitesse | koaxiálna / bioptická, rôzne typy, 1397-xxxx, 1399-xxxx | OptiMed Medizinische Instrumente GmbH. | DE | OMI-DE |  | 2019-08-04 | ZP trieda IIa
P | 77990 | Drôt vodiaci pre diagnostiku a PTCA |  | Ayra Medical Yatirimlar Limited Sirketi | TR | AYR-TR |  | 2017-10-10 | ZP trieda IIa
P | 77991 | Drôt vodiaci Accoat Seldinger | rôzne typy a rozmery | SP Medical A/S (do 31.12.2006 Accoat Medical) | DK | SPM-DK |  | 2019-04-29 | ZP trieda III
J | 77992 | Stolička ergonomická Spinalis | dynamické sedenie | HAM d.o.o. | SI | HAM-SI |  | Bez certifikátu | ZP trieda I
P | 77993 | Systém zavádzací AngioFlex | Silk Valved Introducer System | KIMAL plc | GB | KML-GB |  | 2012-07-31 | ZP trieda IIa
P | 77994 | Katéter angiografický dilatačný Ryujin Plus | PTCA | Terumo Corporation | JP | TCJ-JP |  | 2019-10-29 | ZP trieda III
P | 77995 | Stent koronárny potiahnutý Paclitaxelom Apollo |  | InTek Technology SA | CH | INK-CH |  | 2007-11-13 | ZP trieda III
A | 77997 | Prezervatív ROSETEX CLASSIC | extra lubrikovaný | Suretex Ltd. | TH | SUR-TH |  | 2010-01-30 | ZP trieda IIb
A | 77998 | Prezervatív ROSETEX HAPPY | prúžkovaný, extra lubrikovaný | Suretex Ltd. | TH | SUR-TH |  | 2010-01-30 | ZP trieda IIb
A | 77999 | Prezervatív ROSETEX LUCKY | vrúbkovaný, extra lubrikovaný | Suretex Ltd. | TH | SUR-TH |  | 2010-01-30 | ZP trieda IIb
A | 78000 | Prezervatív ROSETEX PERFECT | anatomicky tvarovaný, extra lubrikovaný | Suretex Ltd. | TH | SUR-TH |  | 2010-01-30 | ZP trieda IIb
A | 78001 | Prezervatív ROSETEX VARRIOR |  | Suretex Ltd. | TH | SUR-TH |  | 2010-01-30 | ZP trieda IIb
A | 78002 | Prezervatív ROSETEX STRAWBERRY | vôňa a príchuť jahody, extra lubrikované, červenej farby | Suretex Ltd. | TH | SUR-TH |  | 2010-01-30 | ZP trieda IIb
A | 78003 | Prezervatív ROSETEX VANILLA | vôňa a príchuť vanilky, extra lubrikované | Suretex Ltd. | TH | SUR-TH |  | 2010-01-30 | ZP trieda IIb
A | 78004 | Prezervatív ROSETEX BANANA | vôňa a príchuť banánu, extra lubrikované, žltej farby | Suretex Ltd. | TH | SUR-TH |  | 2010-01-30 | ZP trieda IIb
A | 78005 | Prezervatív ROSETEX SPEARMINT | vôňa a príchuť mäty, extra lubrikované, zelenej farby | Suretex Ltd. | TH | SUR-TH |  | 2010-01-30 | ZP trieda IIb
P | 78006 | Test IVD Nycocard CRP Single test | ostatné | Axis-Shield POC AS | NO | A-S-NO |  | Bez certifikátu | IVD ostatné
P | 78007 | Test IVD Nycocard HBA 1C | ostatné | Axis-Shield POC AS | NO | A-S-NO |  | Bez certifikátu | IVD ostatné
P | 78008 | Test IVD Nycocard HBA 1C Control | ostatné | Axis-Shield POC AS | NO | A-S-NO |  | Bez certifikátu | IVD ostatné
P | 78009 | Test IVD Nycocard U-Albumín | ostatné | Axis-Shield POC AS | NO | A-S-NO |  | Bez certifikátu | IVD ostatné
P | 78010 | Test IVD Nycocard U-Albumín Control | ostatné | Axis-Shield POC AS | NO | A-S-NO |  | Bez certifikátu | IVD ostatné
P | 78011 | Endoprotéza členka WALDEMAR |  | Waldemar Link GmbH & Co. | DE | WAL-DE |  | 2016-06-15 | ZP trieda IIb
P | 78012 | Endoprotéza ramenného kĺbu WALDEMAR |  | Waldemar Link GmbH & Co. | DE | WAL-DE |  | 2016-06-15 | ZP trieda IIb
P | 78013 | Implantát pre osteosyntézu WALDEMAR | rôzne typy | Waldemar Link GmbH & Co. | DE | WAL-DE |  | 2016-06-15 | ZP trieda IIb
P | 78014 | Test IVD-DIAMONDIAL STREP KIT | identifikácia streptokokov | DiaMondial | FR | DIF-FR |  | Bez certifikátu | IVD ostatné
P | 78015 | Súprava diagnostická IVD-mikrobiologická | na bakteriálne kmene SALM.,YERS.,SHIG.,E.COLI | SIFIN Institut Für immunpräparate und Nährmedien GmbH | DE | SII-DE |  | Bez certifikátu | IVD ostatné
P | 78016 | Šošovka vnútroočná AKREOS ADAPT-AO | intraokulárny zadnokomorový implantát | Bausch & Lomb Inc. | US | BLI-US |  | 2010-11-05 | ZP trieda IIb
P | 78017 | Šošovka vnútroočná AKREOS AO MI60 | intraokulárny implantát | Bausch & Lomb Inc. | US | BLI-US |  | 2010-11-05 | ZP trieda IIb
P | 78018 | Dialyzátor Polyflux 140H | s vysokým prietokom | Gambro Dialysatoren GmbH & Co.KG, | DE | GBR-DE-01 |  | 2021-11-18 | ZP trieda IIb
P | 78019 | Dialyzátor Polyflux 170H | s vysokým prietokom | Gambro Dialysatoren GmbH & Co.KG, | DE | GBR-DE-01 |  | 2021-11-18 | ZP trieda IIb
P | 78020 | Dialyzátor Polyflux 210H | s vysokým prietokom | Gambro Dialysatoren GmbH & Co.KG, | DE | GBR-DE-01 |  | 2021-11-18 | ZP trieda IIb
A | 78021 | TEST IVD FECAL OCCULT BLOOD | SKRYTE KRVACANIE V STOLICI | IVT IMUNO s.r.o. | CZ | IVM-CZ |  | 2012-06-07 | IVD na samotestovanie
P | 78022 | Gél lubrikačný vaginálny NON STOP | na zvlhčenie sliznice pošvy | Herbacos Recordati s.r.o. | CZ | HEB-CZ |  | 2012-05-30 | ZP trieda III
P | 78023 | Gél lubrikačný vaginálny TEA TREE FANTASY | na zvlhčenie sliznice pošvy | Herbacos Recordati s.r.o. | CZ | HEB-CZ |  | 2012-05-30 | ZP trieda III
P | 78024 | Gél lubrikačný vaginálny spermicídny LG PLUS | na zvlhčenie sliznice pošvy | Herbacos Recordati s.r.o. | CZ | HEB-CZ |  | 2012-05-30 | ZP trieda III
P | 78025 | Gél ústny GENGINGEL | s kyselinou hyalurónovou na ďasná | Ricerfarma S.r.l. | IT | RIF-IT |  | 2010-10-25 | ZP trieda IIa
P | 78026 | Voda ústna GENGINGEL | s kyselinou hyalurónovou | Ricerfarma S.r.l. | IT | RIF-IT |  | 2010-10-25 | ZP trieda IIa
P | 78027 | Gél ústny GENGINGEL PROF AMPULE | periodontálny, s kyselinou hyalurónovou, na ďasná | Ricerfarma S.r.l. | IT | RIF-IT |  | 2010-10-25 | ZP trieda IIa
P | 78028 | Sprej ústny dojčenský GENGINGEL na ďasná | s kyselinou hyalurónovou | Ricerfarma S.r.l. | IT | RIF-IT |  | 2010-10-25 | ZP trieda IIa
P | 78029 | Gél ústny dojčenský GENGINGEL BABY | s kyselinou hyalurónovou na ďasná | Ricerfarma S.r.l. | IT | RIF-IT |  | 2010-10-25 | ZP trieda IIa
P | 78030 | Šošovka kontaktná SOLEKO | D1 denná | Soleko S.p.A. | IT | SOE-IT |  | 2011-11-20 | ZP trieda IIa
P | 78031 | Šošovka kontaktná SOLEKO | M1 mesačná | Soleko S.p.A. | IT | SOE-IT |  | 2011-11-20 | ZP trieda IIa
P | 78032 | Šošovka kontaktná SOLEKO | SL1 asférická | Soleko S.p.A. | IT | SOE-IT |  | 2011-11-20 | ZP trieda IIa
P | 78033 | Šošovka kontaktná SOLEKO | T1 tórická | Soleko S.p.A. | IT | SOE-IT |  | 2011-11-20 | ZP trieda IIa
P | 78034 | Šošovka kontaktná SOLEKO | SL 1 COLOR farebná | Soleko S.p.A. | IT | SOE-IT |  | 2011-11-20 | ZP trieda IIa
P | 78035 | Šošovka kontaktná SOLEKO | QUEEN COLOR TORIC tórická farebná | Soleko S.p.A. | IT | SOE-IT |  | 2011-11-20 | ZP trieda IIa
P | 78036 | Šošovka kontaktná SOLEKO | FUN farebná | Soleko S.p.A. | IT | SOE-IT |  | 2011-11-20 | ZP trieda IIa
P | 78037 | Roztok PLURISOL M Ultra | na ošetrenie kontaktných šošoviek | Soleko S.p.A. | IT | SOE-IT |  | 2011-11-20 | ZP trieda IIa
P | 78038 | Prístroj UZV DC-6 | systém ultrazvukový s príslušenstvom | Shenzhen Mindray Bio-Medical Electronics Co., Ltd. | CN | SMB-CN |  | 2010-02-21 | ZP trieda IIa
P | 78039 | Tomograf CT Somatom Definition | diagnostika | Siemens AG | DE | SAT-DE-01 |  | 2021-04-25 | ZP trieda IIb
P | 78040 | Slučka flexibilná Loopmaster-Sochman | nástroj na odstraňovanie cudzích telies | Andramed, GmbH | DE | ANM-DE |  | 2019-08-03 | ZP trieda IIa
P | 78041 | Stent ANDRASTENT XL / XXL periférny | balónom samoexpandovateľný | Andramed, GmbH | DE | ANM-DE |  | 2009-07-19 | ZP trieda IIb
P | 78042 | Systém mikrospirál zavádzací Mickro Coil | Cashmere + prísl. | Micrus Endovascular Corporation | US | MCC-US-01 |  | 2014-03-14 | ZP trieda III
P | 78043 | Katéter FOLEY STANDARD | 14Fr/Ch, 400 mm, dvojcestný | Nantong Angel Medical Instruments Co., Ltd. | CN | NAN-CN |  | 2010-01-31 | ZP trieda IIa
P | 78044 | Katéter FOLEY STANDARD | 18Fr/Ch, 400 mm, dvojcestný | Nantong Angel Medical Instruments Co., Ltd. | CN | NAN-CN |  | 2010-01-31 | ZP trieda IIa
P | 78045 | Katéter FOLEY STANDARD | 20Fr/Ch, 400 mm, dvojcestný | Nantong Angel Medical Instruments Co., Ltd. | CN | NAN-CN |  | 2010-01-31 | ZP trieda IIa
P | 78046 | Katéter FOLEY STANDARD | 22Fr/Ch, 400 mm, dvojcestný | Nantong Angel Medical Instruments Co., Ltd. | CN | NAN-CN |  | 2010-01-31 | ZP trieda IIa
P | 78047 | Katéter FOLEY STANDARD | 24Fr/Ch, 400 mm, dvojcestný | Nantong Angel Medical Instruments Co., Ltd. | CN | NAN-CN |  | 2010-01-31 | ZP trieda IIa
P | 78048 | Katéter FOLEY ženský | 14Fr/Ch, 220 mm | Nantong Angel Medical Instruments Co., Ltd. | CN | NAN-CN |  | 2010-01-31 | ZP trieda IIa
P | 78049 | Katéter FOLEY ženský | 18Fr/Ch, 220 mm | Nantong Angel Medical Instruments Co., Ltd. | CN | NAN-CN |  | 2010-01-31 | ZP trieda IIa
P | 78050 | Katéter FOLEY ženský | 20Fr/Ch, 220 mm | Nantong Angel Medical Instruments Co., Ltd. | CN | NAN-CN |  | 2010-01-31 | ZP trieda IIa
P | 78051 | Katéter FOLEY ženský | 22Fr/Ch, 220 mm | Nantong Angel Medical Instruments Co., Ltd. | CN | NAN-CN |  | 2010-01-31 | ZP trieda IIa
P | 78052 | Katéter FOLEY ženský | 24Fr/Ch, 220 mm | Nantong Angel Medical Instruments Co., Ltd. | CN | NAN-CN |  | 2010-01-31 | ZP trieda IIa
P | 78053 | Katéter FOLEY mužský | 14Fr/Ch, 400 mm | Nantong Angel Medical Instruments Co., Ltd. | CN | NAN-CN |  | 2010-01-31 | ZP trieda IIa
P | 78054 | Katéter FOLEY mužský | 18Fr/Ch, 400 mm | Nantong Angel Medical Instruments Co., Ltd. | CN | NAN-CN |  | 2010-01-31 | ZP trieda IIa
P | 78055 | Katéter FOLEY mužský | 20Fr/Ch, 400 mm | Nantong Angel Medical Instruments Co., Ltd. | CN | NAN-CN |  | 2010-01-31 | ZP trieda IIa
P | 78056 | Katéter FOLEY mužský | 22Fr/Ch, 400 mm | Nantong Angel Medical Instruments Co., Ltd. | CN | NAN-CN |  | 2010-01-31 | ZP trieda IIa
A | 78057 | Rolka gázová | 91 cm x 50 m, štvorvrstvová | Taizhou Kanglin Health Protection Products Co., Ltd. | CN | TKH-CN |  | Bez certifikátu | ZP trieda I
A | 78058 | Rolka gázová | 91 cm x 10 m, štvorvrstvová | Taizhou Kanglin Health Protection Products Co., Ltd. | CN | TKH-CN |  | Bez certifikátu | ZP trieda I
A | 78059 | Rolka gázová | 91 cm x 10 m, dvojvrstvová | Taizhou Kanglin Health Protection Products Co., Ltd. | CN | TKH-CN |  | Bez certifikátu | ZP trieda I
A | 78060 | Rolka gázová | 91 cm x 50 m, dvojvrstvová | Taizhou Kanglin Health Protection Products Co., Ltd. | CN | TKH-CN |  | Bez certifikátu | ZP trieda I
A | 78061 | Tampón gázový skladaný | 5 x 5 cm, dvanásťvrstvový,sterilný | Taizhou Kanglin Health Protection Products Co., Ltd. | CN | TKH-CN |  | 2009-11-14 | ZP trieda I, sterilná
A | 78062 | Tampón gázový skladaný | 7,5 x 7,5 cm, dvanásťvrstvový,sterilný | Taizhou Kanglin Health Protection Products Co., Ltd. | CN | TKH-CN |  | 2009-11-14 | ZP trieda I, sterilná
A | 78063 | Tampón gázový skladaný | 10 x 10 cm, dvanásťvrstvový, sterilný | Taizhou Kanglin Health Protection Products Co., Ltd. | CN | TKH-CN |  | 2009-11-14 | ZP trieda I, sterilná
A | 78064 | Fólia izotermická |  | Taizhou Kanglin Health Protection Products Co., Ltd. | CN | TKH-CN |  | Bez certifikátu | ZP trieda I
P | 78065 | Skúmavka krvná 13 x 75 mm / 3ml, Red cap | pre biochémiu a sérológiu | Zhejiang Gongdong Medical Plastic Factory | CN | ZGM-CN |  | 2010-09-28 | ZP trieda IIa
P | 78066 | Skúmavka krvná 13 x 75 mm / 5 ml, Red cap | pre biochémiu a sérológiu | Zhejiang Gongdong Medical Plastic Factory | CN | ZGM-CN |  | 2010-09-28 | ZP trieda IIa
P | 78067 | Skúmavka krvná 13 x 75 mm / 2 ml, Purple cap | EDTA pre hematológiu | Zhejiang Gongdong Medical Plastic Factory | CN | ZGM-CN |  | 2010-09-28 | ZP trieda IIa
P | 78068 | Skúmavka krvná 13 x 75 mm / 5 ml, Purple cap | EDTA pre hematológiu | Zhejiang Gongdong Medical Plastic Factory | CN | ZGM-CN |  | 2010-09-28 | ZP trieda IIa
P | 78069 | Skúmavka krvná 13 x 75 mm / 3 ml, Green cap | biochemické vyšetrenie plazmy | Zhejiang Gongdong Medical Plastic Factory | CN | ZGM-CN |  | 2010-09-28 | ZP trieda IIa
P | 78070 | Skúmavka krvná 13 x 75 mm / 5 ml, Gereen cap | biochemické vyšetrenie plazmy | Zhejiang Gongdong Medical Plastic Factory | CN | ZGM-CN |  | 2010-09-28 | ZP trieda IIa
P | 78071 | Skúmavka krvná 13 x 75 mm / 1,8 ml, Blue cap | meranie koagulácie | Zhejiang Gongdong Medical Plastic Factory | CN | ZGM-CN |  | 2010-09-28 | ZP trieda IIa
P | 78072 | Skúmavka krvná 13 x 75 mm / 2,7 ml, Blue cap | meranie koagulácie | Zhejiang Gongdong Medical Plastic Factory | CN | ZGM-CN |  | 2010-09-28 | ZP trieda IIa
P | 78073 | Skúmavka krvná 13 x 75 mm / 1,6 ml, Black cap | meranie sedimentácie erytrocytov | Zhejiang Gongdong Medical Plastic Factory | CN | ZGM-CN |  | 2010-09-28 | ZP trieda IIa
P | 78074 | Skúmavka krvná 13 x 75 mm / 2,4 ml, Black cap | meranie sedimentácie erytrocytov | Zhejiang Gongdong Medical Plastic Factory | CN | ZGM-CN |  | 2010-09-28 | ZP trieda IIa
P | 78075 | Skúmavka krvná 13 x 75 mm / 2 ml, Grey cap | stanovenie glukózy | Zhejiang Gongdong Medical Plastic Factory | CN | ZGM-CN |  | 2010-09-28 | ZP trieda IIa
P | 78076 | Skúmavka krvná 13 x 75 mm / 3 ml, Grey cap | stanovenie glukózy | Zhejiang Gongdong Medical Plastic Factory | CN | ZGM-CN |  | 2010-09-28 | ZP trieda IIa
P | 78077 | Skúmavka krvná 13 x 75 mm / 4 ml, Yellow cap | na separáciu krvného séra | Zhejiang Gongdong Medical Plastic Factory | CN | ZGM-CN |  | 2010-09-28 | ZP trieda IIa
P | 78078 | Skúmavka krvná 13 x 75 mm / 6 ml, Yellow cap | na separáciu krvného séra | Zhejiang Gongdong Medical Plastic Factory | CN | ZGM-CN |  | 2010-09-28 | ZP trieda IIa
P | 78079 | Súprava infúzna s filtrom pre gravitačné infúzie | spojka z prírodného kaučuku, luer slip s ihlou | Xuyi Webest Medical Product Co., Ltd | CN | XWM-CN |  | 2013-07-08 | ZP trieda IIa
P | 78080 | Súprava infúzna s filtrom pre gravitačné infúzie | bezlatexová spojka, luer slip s ihlou | Xuyi Webest Medical Product Co., Ltd | CN | XWM-CN |  | 2013-07-08 | ZP trieda IIa
P | 78081 | Súprava infúzna bez filtra pre gravitačné infúzie | s Y-časťou, luer lock s ihlou | Xuyi Webest Medical Product Co., Ltd | CN | XWM-CN |  | 2013-07-08 | ZP trieda IIa
P | 78082 | Súprava infúzna bez filtra pre gravitačné infúzie | s 2 x Y-časťou, luer slip rozvodka s krytom | Xuyi Webest Medical Product Co., Ltd | CN | XWM-CN |  | 2013-07-08 | ZP trieda IIa
P | 78083 | Súprava infúzna s presným meraním pre gravitačné infúzie |  | Xuyi Webest Medical Product Co., Ltd | CN | XWM-CN |  | 2013-07-08 | ZP trieda IIa
P | 78084 | Čepeľ chirurgická 15# / 20# / 23# |  | Huaian Tianda Medical instruments Co., Ltd. | CN | HTI-CN |  | 2012-01-14 | ZP trieda I, sterilná
P | 78085 | Skalpel chirurgický 15# / 20# / 23# |  | Huaian Tianda Medical instruments Co., Ltd. | CN | HTI-CN |  | 2012-01-14 | ZP trieda I, sterilná
P | 78086 | Kapsuly vaginálne Gynocaps | obnovenie vaginálnej flóry | Laboratories Lyocentre | FR | LLC-FR |  | 2012-07-02 | ZP trieda III
P | 78087 | Prístroj Intelect Advanced Color Combo + EMG 2762CC / 2771 | s prísl., kombinovaný pre elektroliečbu a ultrazvuk | DON JOY ORTHOPEDICS LLC, (DJO), | US | DJY-US |  | 2019-12-14 | ZP trieda IIa
P | 78088 | Prístroj Intelect Advanced Color Combo 2752 CC | s prísl., kombinovaný pre elektroliečbu a ultrazvuk | DON JOY ORTHOPEDICS LLC, (DJO), | US | DJY-US |  | 2019-12-14 | ZP trieda IIa
P | 78089 | Prístroj monochromatický Advanced Combo 2772MC | s prísl., kombinovaný pre elektroliečbu a ultrazvuk | DON JOY ORTHOPEDICS LLC, (DJO), | US | DJY-US |  | 2019-12-14 | ZP trieda IIa
P | 78090 | Prístroj Intelect Advanced Color Stim+EMG 2765 CS, 2771 | s príslušenstvom, pre elektroliečbu | DON JOY ORTHOPEDICS LLC, (DJO), | US | DJY-US |  | 2019-12-14 | ZP trieda IIa
P | 78091 | Prístroj Intelect Advanced Color Stim 2755 CS | s príslušenstvom, pre elektroliečbu | DON JOY ORTHOPEDICS LLC, (DJO), | US | DJY-US |  | 2019-12-14 | ZP trieda IIa
P | 78092 | Prístroj Intelect Advanced Stim monochromatický 2773 MS | s príslušenstvom, pre elektroliečbu | DON JOY ORTHOPEDICS LLC, (DJO), | US | DJY-US |  | 2019-12-14 | ZP trieda IIa
P | 78093 | Aplikátor ultrazvuku NEO INT´L 28900, 28901, 28902 | k mobilnému ultrazvuku | DON JOY ORTHOPEDICS LLC, (DJO), | US | DJY-US |  | 2019-12-14 | ZP trieda IIa
P | 78094 | Hlavica laseru Intelect 27799, 27802 až 05, 27807 až 16, 27840-1 | k mobilnému laseru | DON JOY ORTHOPEDICS LLC, (DJO), | US | DJY-US |  | 2019-12-14 | ZP trieda IIb
P | 78095 | Vozík k prístrojom Advanced | 70001 | DON JOY ORTHOPEDICS LLC, (DJO), | US | DJY-US |  | Bez certifikátu | ZP trieda I
P | 78096 | Prístroj Intelect Mobile Ultrasound 2776 | mobilný, pre ultrazvuk | DON JOY ORTHOPEDICS LLC, (DJO), | US | DJY-US |  | 2019-12-14 | ZP trieda IIa
P | 78097 | Prístroj Intelect Mobile Stim 2777 | mobilný, pre elektroliečbu | DON JOY ORTHOPEDICS LLC, (DJO), | US | DJY-US |  | 2019-12-14 | ZP trieda IIa
P | 78098 | Prístroj Intelect Mobile Combo 2778 | mobilný, pre elektroliečbu a ultrazvuk | DON JOY ORTHOPEDICS LLC, (DJO), | US | DJY-US |  | 2019-12-14 | ZP trieda IIa
P | 78099 | Prístroj Intelect Mobile Laser 2779 | mobilný, pre laserovú terapiu | DON JOY ORTHOPEDICS LLC, (DJO), | US | DJY-US |  | 2019-12-14 | ZP trieda IIb
P | 78100 | Ampula nebulizačná | príslušenstvo ku kyslíkovej terapii | Fazzini S.r.l. | IT | FAZ-IT |  | 2011-11-21 | ZP trieda IIa
P | 78101 | Náustok | príslušenstvo ku kyslíkovej terapii | Fazzini S.r.l. | IT | FAZ-IT |  | 2011-11-21 | ZP trieda IIa
P | 78102 | Maska s dilutátorom | príslušenstvo ku kyslíkovej terapii | Fazzini S.r.l. | IT | FAZ-IT |  | 2011-11-21 | ZP trieda IIa
P | 78103 | Koncovka do nosa | príslušenstvo ku kyslíkovej terapii | Fazzini S.r.l. | IT | FAZ-IT |  | 2011-11-21 | ZP trieda IIa
P | 78104 | Hadička spojovacia | príslušenstvo ku kyslíkovej terapii | Fazzini S.r.l. | IT | FAZ-IT |  | 2011-11-21 | ZP trieda IIa
P | 78105 | Súprava pre kyslíkovú terapiu | maska s 2,1 m dlhou hadičkou a nebulizátor | Fazzini S.r.l. | IT | FAZ-IT |  | 2011-11-21 | ZP trieda IIa
P | 78106 | Maska tvárová | príslušenstvo ku kyslíkovej terapii | Fazzini S.r.l. | IT | FAZ-IT |  | 2011-11-21 | ZP trieda IIa
P | 78107 | Maska kyslíková tvárová a 2,1 m hadička a vak s bezp. ventilom | príslušenstvo ku kyslíkovej terapii | Fazzini S.r.l. | IT | FAZ-IT |  | 2011-11-21 | ZP trieda IIa
P | 78108 | Maska kyslíková tvárová + 2,1 m hadička | príslušenstvo ku kyslíkovej terapii | Fazzini S.r.l. | IT | FAZ-IT |  | 2011-11-21 | ZP trieda IIa
P | 78109 | Kanyla nosová s 2,1 m dlhou hadičkou | príslušenstvo ku kyslíkovej terapii | Fazzini S.r.l. | IT | FAZ-IT |  | 2011-11-21 | ZP trieda IIa
P | 78110 | Hadička vlnovitá silikónová | príslušenstvo anesteziologické FAZZINY | Fazzini S.r.l. | IT | FAZ-IT |  | 2011-11-21 | ZP trieda IIa
P | 78111 | Príslušenstvo anesteziologické FAZZINY | špice katétrové s rovným intubačným / s otáčavým jointom | Fazzini S.r.l. | IT | FAZ-IT |  | 2011-11-21 | ZP trieda IIa
P | 78112 | Príslušenstvo anesteziologické FAZZINY | hadice anesteziologické a resuscitačné pre dospelých | Fazzini S.r.l. | IT | FAZ-IT |  | 2011-11-21 | ZP trieda IIa
P | 78113 | Príslušenstvo anesteziologické FAZZINY | trubice endo-tracheálne s dvojitým jointom | Fazzini S.r.l. | IT | FAZ-IT |  | 2011-11-21 | ZP trieda IIa
P | 78114 | Hadička hladká transparentná silikónová | príslušenstvo anesteziologické FAZZINY | Fazzini S.r.l. | IT | FAZ-IT |  | 2011-11-21 | ZP trieda IIa
P | 78115 | Príslušenstvo anesteziologické FAZZINY | spojky MAKROLON, 13 modelov | Fazzini S.r.l. | IT | FAZ-IT |  | 2011-11-21 | ZP trieda IIa
P | 78116 | Príslušenstvo anesteziologické FAZZINY | prípojka katétrová silikónová (9 modelov) | Fazzini S.r.l. | IT | FAZ-IT |  | 2011-11-21 | ZP trieda IIa
P | 78118 | Test močový RapiClear Urine strip 1, 2, 5, 11 | samodiagnostický | CLEARSKIN II, s.r.o. * < | SK | CLE-SK |  | 2016-04-26 | IVD na samotestovanie
P | 78122 | Obklad gélový teplý / studený | jenorazový studený, na viacnásobné použitie teplý aj studený | C+V Pharma - Depot GmbH | DE | CVP-DE |  | Bez certifikátu | ZP trieda I
P | 78123 | Stentgraft AAA - systém Anaconda | s príslušenstvom | Vascutek Limited | GB | VSC-GB |  | 2019-10-13 | ZP trieda IIb
P | 78124 | Systém pre odber safény VIRTUOSAPH | '+ disektor, trokar | Terumo Cardiovascular Systems Corporation | US | TCJ-US |  | 2011-12-03 | ZP trieda IIa
P | 78126 | Manžeta pretlaková Infu-Surg | na plastové krvné / infúzne vaky | Ethox International Corporation | US | ETX-US |  | 2015-05-15 | ZP trieda IIa
P | 78127 | Manžeta pretlaková Infu-Cuf | na meranie krvného tlaku | Ethox International Corporation | US | ETX-US |  | Bez certifikátu | ZP trieda I
A | 78128 | Náplasť chirurgická Oper cat | krytie permanenetných . katétrov | Iberhospitex S.A. | ES | IBE-ES |  | 2019-02-16 | ZP trieda I, sterilná
P | 78129 | Pumpa volumetrická ALARIS GW | infúzna, programovacia | CareFusion Switzerland 317 Sárl also trading as Cardinal Health, | CH | CAF-CH |  | 2015-11-15 | ZP trieda IIb
P | 78130 | Oximeter pulzný Rainbow s príslušenstvom | Rad 57 / Pronto / Pronto 7 / Rad 87 / Radical 7 / Radius 7 | Masimo Corporation | US | MAI-US | MLF-DE | 2023-07-15 | ZP trieda IIb
P | 78131 | Oximeter pulzný Masimo s príslušenstvom | Radical / Rad 8 / Rad 5 / Rad5 v / MightySat | Masimo Corporation | US | MAI-US | MLF-DE | 2023-07-15 | ZP trieda IIb
P | 78132 | Oxymeter pulzný Intellivue | s príslušenstvom | Masimo Corporation | US | MAI-US |  | 2013-07-15 | ZP trieda IIb
P | 78135 | Oxymeter pulzný Rad 9 | s príslušenstvom | Masimo Corporation | US | MAI-US |  | 2013-07-15 | ZP trieda IIb
P | 78137 | Sprej nosový ACTIV 360° | zvlhčenie nosovej sliznice | Brain Pharma s.r.o. | CZ | BPH-CZ |  | Bez certifikátu | ZP trieda I
P | 78138 | Sterilizátor parný GETIDY JQ23 a príslušenstvo | autokláv typu "B", stolný, tlakový | Zhenjiang Getidy Medical Instrument Co., Ltd | CN | ZHI-CN |  | 2012-03-04 | ZP trieda IIa
P | 78139 | Sprej nosový OTRIVIN EXTRA CARE | novoredenec a dieťa | Novartis Consumer Health S.A. | NL | NAR-NL |  | Bez certifikátu | ZP trieda I
L | 78140 | Vozík elektrický invalidný ELYPS | exteriér / interiér | Bischoff & Bishoff, Medizin-und Rehabilitationstechnik GmbH | DE | B-B-DE |  | Bez certifikátu | ZP trieda I
P | 78141 | Implantát testikulárny | rôzne typy | Polytech Healt & Aesthetics GmbH | DE | PSE-DE |  | 2021-11-12 | ZP trieda IIb
P | 78142 | Implantát - vaginálna výplň POLYTECH |  | Polytech Healt & Aesthetics GmbH | DE | PSE-DE |  | 2008-12-02 | ZP trieda IIb
P | 78143 | Implantát tvárový | malárny / bradový / nazálny, rôzne typy | Polytech Healt & Aesthetics GmbH | DE | PSE-DE |  | 2018-11-26 | ZP trieda IIb
P | 78144 | Implantát - šľachová výplň POLYTECH | oválne, okrúhle | Polytech Healt & Aesthetics GmbH | DE | PSE-DE |  | 2008-12-02 | ZP trieda IIb
P | 78145 | Implantát lýtkový | rôzne typy | Polytech Healt & Aesthetics GmbH | DE | PSE-DE |  | 2021-11-12 | ZP trieda IIb
P | 78146 | Implantát gluteálny | rôzne typy (bedrový) | Polytech Healt & Aesthetics GmbH | DE | PSE-DE |  | 2021-11-12 | ZP trieda IIb
P | 78147 | Implantát pektorálny | pravý / ľavý, rôzne typy (hrudný) | Polytech Healt & Aesthetics GmbH | DE | PSE-DE |  | 2021-11-12 | ZP trieda IIb
P | 78148 | Expandér tkanivový | rôzne typy | Polytech Healt & Aesthetics GmbH | DE | PSE-DE |  | 2021-11-12 | ZP trieda IIb
P | 78149 | Expandér prsníkový | rôzne typy | Polytech Healt & Aesthetics GmbH | DE | PSE-DE |  | 2021-11-12 | ZP trieda IIb
P | 78150 | Implantát - expandér kožný POLYTECH | s odstrániteľnou chlopňou / s integrovanými magnetickými chl | Polytech Healt & Aesthetics GmbH | DE | PSE-DE |  | 2008-12-02 | ZP trieda IIb
P | 78151 | Hľadač magnetický POLYTECH | príslušenstvo k inplantátom | Polytech Healt & Aesthetics GmbH | DE | PSE-DE |  | 2008-12-02 | ZP trieda IIb
P | 78152 | Meradlo prsníkové (sizer) | príslušenstvo k implantátom | Polytech Healt & Aesthetics GmbH | DE | PSE-DE |  | 2021-11-12 | ZP trieda IIa
P | 78153 | Implantát prsníkový Microthane | plnený silikónovým gélom, s povrchom z mikropolyuretánovej peny | Polytech Healt & Aesthetics GmbH | DE | PSE-DE |  | 2021-11-12 | ZP trieda III
P | 78154 | Implantát prsníkový POLYtxt | plnený silikónovým gélom, s textúrovaným povrchom | Polytech Healt & Aesthetics GmbH | DE | PSE-DE |  | 2021-11-12 | ZP trieda III
P | 78155 | Implantát prsníkový Smooth | plnený silikónovým gélom, s hladkým povrchom | Polytech Healt & Aesthetics GmbH | DE | PSE-DE |  | 2021-11-12 | ZP trieda III
P | 78156 | Implantát prsníkový POLYTECH plnený | fyziologickým roztokom s textúrovaným povrchom | Polytech Healt & Aesthetics GmbH | DE | PSE-DE |  | 2008-12-02 | ZP trieda III
P | 78157 | Urýchľovač lineárny Precise Digital Accelerator | rádioterapia onkologických ochorení | Elekta Limited | GB | EOS-GB |  | 2022-01-11 | ZP trieda IIb
P | 78158 | Urýchľovač lineárny Elekta Synergy S | rádioterapia onkologických ochorení | Elekta Limited | GB | EOS-GB |  | 2019-01-11 | ZP trieda IIb
P | 78159 | Urýchľovač lineárny Elekta Synergy | rádioterapia onkologických ochorení | Elekta Limited | GB | EOS-GB |  | 2022-01-11 | ZP trieda IIb
P | 78160 | Predlžovacia hadica | príslušenstvo k injekčným systémom NEMOTO | Coeur Inc. | US | COE-US |  | 2008-03-15 | ZP trieda IIa
P | 78161 | Striekačka injekčná jednorazová | príslušenstvo k injekčným systémom NEMOTO | Coeur Inc. | US | COE-US |  | 2008-03-15 | ZP trieda IIa
P | 78162 | Systém injekčný NEMOTO - DUAL SHOT | podávanie kontrastného média | Nemoto Kyorindo Co. Ltd. | JP | NEM-JP |  | 2008-11-10 | ZP trieda IIb
P | 78163 | Systém injekčný NEMOTO - SONIC SHOT | podávanie kontrastného média | Nemoto Kyorindo Co. Ltd. | JP | NEM-JP |  | 2008-11-10 | ZP trieda IIb
P | 78164 | Systém injekčný NEMOTO - A60 | podávanie kontrastného média | Nemoto Kyorindo Co. Ltd. | JP | NEM-JP |  | 2008-11-10 | ZP trieda IIb
P | 78165 | Systém injekčný NEMOTO - A300 | podávanie kontrastného média | Nemoto Kyorindo Co. Ltd. | JP | NEM-JP |  | 2008-11-10 | ZP trieda IIb
Z | 78166 | Prášok Clinpro Glycine Prophy Powder | na odstraňovanie zubného povlaku, stomatológia | 3M Deutschland GmbH | DE | MMM-DE-05 |  | 2020-01-19 | ZP trieda IIa
P | 78167 | Prístroj EKG, rad ar 1200 | 1200, 1200 adv, 1200 view | et medical devices SpA | IT | ETM-IT |  | 2011-08-01 | ZP trieda IIa
P | 78168 | Prístroj EKG, rad ar 2100 | 2100 adv, 2100 view | et medical devices SpA | IT | ETM-IT |  | 2011-08-01 | ZP trieda IIa
P | 78169 | Pumpa infúzna Volumed µVP 7000 | Lite / Classic / DeLuxe | Arcomed AG, medical systems | CH | ARC-CH |  | 2012-04-21 | ZP trieda IIb
P | 78170 | Systém monitorovací N 5500 | monitorovanie životných funkcií | Mediana Co., Ltd. | KR | MAN-KR |  | 2010-09-06 | ZP trieda IIb
P | 78171 | Systém monitorovací N 5600 | monitorovanie životných funkcií | Mediana Co., Ltd. | KR | MAN-KR |  | 2010-09-06 | ZP trieda IIb
P | 78172 | Sonda teplotná Mon-a-therm | sterilná, jednorazová, rôzne typy | Covidien IIc | US | COV-US |  | 2020-06-30 | ZP trieda IIb
P | 78173 | Kardiostimulátor implant. Medtronic Kappa | DR, D, VDD, SR | Medtronic B.V. | NL | MDC-NL |  | 2013-05-01 | AIZP
P | 78175 | Pomôcka externá fixačná TAYLOR SPATIAL FRAME | neaktívny ortopedický implantát SMITH+NEPHEW | Smith & Nephew Inc., Orthopaedic Division | US | SND-US |  | Bez certifikátu | ZP trieda I
P | 78176 | Odsávačka materského mlieka Swing | elektrická dvojfázová, s príslušenstvom, vrátane Calma systému | MEDELA AG, | CH | MDL-CH |  | 2021-04-17 | ZP trieda IIa
P | 78177 | Odsávačka materského mlieka Pump in Style |  | MEDELA AG, | CH | MDL-CH |  | 2011-04-17 | ZP trieda IIa
P | 78178 | Svorka chirurgická DEV-O-CLAMP | nesterilná | The Kendall, a division of Tyco Healthcare Group LP | US | KEN-US |  | Bez certifikátu | ZP trieda I
P | 78179 | Rúško DEVON DRAPE AGAIN | magnetické rúška na inštrumenty | The Kendall, a division of Tyco Healthcare Group LP | US | KEN-US |  | Bez certifikátu | ZP trieda I
P | 78180 | Držiak na ZP TYCO | na fľaše, trubice, nebulizéry... | Covidien Deutschland GmbH (predtým Tyco Healthcare Deutschland GmbH) | DE | COV-DE |  | Bez certifikátu | ZP trieda I
P | 78181 | Vozík na ZP TYCO | použitie na zdrav. oddeleniach | Covidien Deutschland GmbH (predtým Tyco Healthcare Deutschland GmbH) | DE | COV-DE |  | Bez certifikátu | ZP trieda I
P | 78182 | Sonda gastroduodenálna Ventrol | rôzne veľkosti | Covidien IIc | US | COV-US | COV-IE | 2020-02-23 | ZP trieda IIa
P | 78183 | Sonda nazogastrálna Sengstake Blakemore | jednorazová, rôzne veľkosti | Covidien IIc | US | COV-US | COV-IE | 2020-02-23 | ZP trieda IIa
P | 78184 | Sonda gastrointestinálna Lavacuator | rôzne typy a veľkosti | Covidien IIc | US | COV-US | COV-IE | 2020-02-23 | ZP trieda IIa
P | 78185 | Sonda nasogastrálna Linton Nachlas | jednorazová, rôzne veľkosti | Covidien IIc | US | COV-US | COV-IE | 2020-02-23 | ZP trieda IIa
P | 78186 | Katéter rektálny ARGYLE |  | Covidien IIc | US | COV-US | COV-IE | Bez certifikátu | ZP trieda I
P | 78187 | Popruh na polohovanie pacienta | polohovanie / fixácia pri zdrav. výkonoch | The Kendall, a division of Tyco Healthcare Group LP | US | KEN-US |  | Bez certifikátu | ZP trieda I
P | 78188 | Súprava infúzna na podávanie cytotoxic. látok V86 I.V.Star® |  | CODAN Medizinische Geräte GmbH & Co.KG | DE | CMG-DE |  | 2012-09-02 | ZP trieda IIa
P | 78189 | Súprava infúzna V86-P Duofilter Set | podávanie cytotoxických látok | CODAN Medizinische Geräte GmbH & Co.KG | DE | CMG-DE |  | 2008-09-30 | ZP trieda IIa
P | 78190 | Súprava infúzna V86-Y | podávanie cytotoxických látok | CODAN Medizinische Geräte GmbH & Co.KG | DE | CMG-DE |  | 2008-09-30 | ZP trieda IIa
P | 78191 | Hrot dávkovací Chemoprotect Micro Spike |  | CODAN Medizinische Geräte GmbH & Co.KG | DE | CMG-DE |  | 2008-09-30 | ZP trieda IIa
P | 78192 | Hrot dávkovací Codan Spike |  | CODAN Medizinische Geräte GmbH & Co.KG | DE | CMG-DE |  | 2008-09-30 | ZP trieda IIa
P | 78193 | Hrot dávkovací Chemoprotect Spike |  | CODAN Medizinische Geräte GmbH & Co.KG | DE | CMG-DE |  | 2008-09-30 | ZP trieda IIa
P | 78194 | Hrot dávkovací Take Set | s adaptérom Swan-Lock | CODAN Medizinische Geräte GmbH & Co.KG | DE | CMG-DE |  | 2008-09-30 | ZP trieda IIa
P | 78195 | Filter infúzny I.V.Star 10 Set |  | CODAN Medizinische Geräte GmbH & Co.KG | DE | CMG-DE |  | 2008-09-30 | ZP trieda IIa
P | 78196 | Umývačka HAMO LM-25 | dezinfekcia nádob v zdravotníctve | STEELCO S.p.A. | IT | STJ-IT |  | 2016-03-09 | ZP trieda IIa
P | 78197 | Kardiostimulátor implant. Medtronic EnRhytm /EnRhytm MRI | SureScan | Medtronic B.V. | NL | MDC-NL |  | 2013-05-01 | AIZP
P | 78198 | Kardiostimulátor implant. Medtronic EnPulse | DR, D, VDD, SR | Medtronic B.V. | NL | MDC-NL |  | 2013-05-01 | AIZP
P | 78199 | Kardiostimulátor implant. Medtronic Sigma | DR, D, VDD, S | Medtronic B.V. | NL | MDC-NL |  | 2013-05-01 | AIZP
P | 78200 | Defibrilátor implant. Medtronic Concerto |  | Medtronic B.V. | NL | MDC-NL |  | 2013-05-01 | AIZP
P | 78201 | Defibrilátor Medtronic InSync | Sentry, Marquis, ICD, III Protect | Medtronic B.V. | NL | MDC-NL |  | 2013-05-01 | AIZP
P | 78202 | Defibrilátor implant. Medtronic EnTrust | AT, DR, VR | Medtronic B.V. | NL | MDC-NL |  | 2013-05-01 | AIZP
P | 78203 | Defibrilátor Medtronic Intrinsic | DR | Medtronic B.V. | NL | MDC-NL |  | 2013-05-01 | AIZP
P | 78204 | Defibrilátor implant. Medtronic Virtuoso | DR | Medtronic B.V. | NL | MDC-NL |  | 2013-05-01 | AIZP
P | 78205 | Defibrilátor implant. Medtronic Gem | IIIVR, IIVR | Medtronic B.V. | NL | MDC-NL |  | 2013-05-01 | AIZP
P | 78206 | Kardioverter /defibrilátor Maximo, Maximo II | VR, DR, CRT-D, DR, VR | Medtronic Inc. | US | MDC-US-06 |  | 2013-05-01 | AIZP
P | 78207 | Defibrilátor Medtronic Marquis | VR | Medtronic B.V. | NL | MDC-NL |  | 2013-05-01 | AIZP
P | 78208 | Defibrilátor MEDTRONIC - Onyx |  | Medtronic B.V. | NL | MDC-NL |  | 2011-08-17 | AIZP
P | 78209 | Systém navigačný Localisa / Atakr | ku kardiostimulátorom, defibrilátorom | Medtronic B.V. | NL | MDC-NL |  | 2018-05-01 | ZP trieda IIa
P | 78210 | Plsť/podložka implantovateľná Cortex | spevnenie proti prerezávaniu stehov | VUP Medical a.s. | CZ | VUP-CZ |  | 2020-10-15 | ZP trieda III
P | 78211 | Záplata cievna RA ZK | s kolagénom | VUP Medical a.s. | CZ | VUP-CZ |  | 2020-10-15 | ZP trieda III
P | 78212 | Katéter elektrofyziologický Medtronic terapeutický | s príslušenstvom, rôzne typy | Medtronic Inc. | US | MDC-US-06 |  | 2020-08-02 | ZP trieda III
P | 78213 | Katéter elektrofyziologický Medtronic diagnostický | s príslušenstvom, rôzne typy | Medtronic Inc. | US | MDC-US-06 |  | 2020-08-02 | ZP trieda III
P | 78214 | Príslušenstvo k el.fyziologickým katétrom |  | Medtronic B.V. | NL | MDC-NL |  | 2013-05-01 | ZP trieda IIa
P | 78215 | Kardiostimulátory externé Medtronic | 1 a 2-komorové | Medtronic B.V. | NL | MDC-NL |  | 2013-05-01 | ZP trieda IIb
P | 78216 | Príslušenstvo k externým kardiostimulátorom Medtronic |  | Medtronic B.V. | NL | MDC-NL |  | Bez certifikátu | ZP trieda I
P | 78217 | Príslušenstvo Medtronic / kardio | softvér, chir. káble, analyzér ... | Medtronic B.V. | NL | MDC-NL |  | Bez certifikátu | ZP trieda I
P | 78218 | Systém hadicový perfúzny | pre chirurgiu srdca, ECMO a ECLS, prísl. k oxygenátorom Dideco | Sorin Group Italia S.r.l. | IT | SBI-IT-02 |  | 2019-10-12 | ZP trieda IIa
P | 78219 | Súprava kardioplegická DIDECO | s výmenníkom tepla vrátane Vanguard, Dideco helios a CSC14, prísl. k oxygenátorom Dideco | Sorin Group Italia S.r.l. | IT | SBI-IT-02 |  | 2019-10-12 | ZP trieda IIa
P | 78220 | Výmenník tepla Vanguard, kardioplégia | prísluš. k oxygenátorom Dideco | Sorin Group Italia S.r.l. | IT | SBI-IT-02 |  | 2014-10-12 | ZP trieda IIa
P | 78221 | Hemokoncentrátor (detský / pre dospelých) | prísluš. k oxygenátorom Dideco | Sorin Group Italia S.r.l. | IT | SBI-IT-02 |  | 2014-10-12 | ZP trieda IIa
P | 78222 | Výmenník tepla Sidus kardioplegický | prísluš. k oxygenátorom Dideco | Sorin Group Italia S.r.l. | IT | SBI-IT-02 |  | 2014-10-12 | ZP trieda IIa
P | 78223 | Oxygenátor APEX / APEX HP | pre dospelých | Sorin Group Italia S.r.l. | IT | SBI-IT-02 |  | 2019-10-12 | ZP trieda IIa
P | 78224 | Oxygenátor SYNTHESIS / SYNERGY | pre dospelých | Sorin Group Italia S.r.l. | IT | SBI-IT-02 |  | 2019-10-12 | ZP trieda IIa
P | 78225 | Oxygenátor DIDECO COMPACTFLO EVO | pre dospelých | Sorin Group Italia S.r.l. | IT | SBI-IT-02 |  | 2019-10-12 | ZP trieda IIa
P | 78226 | Oxygenátor PRIMOX2 | pre dospelých | Sorin Group Italia S.r.l. | IT | SBI-IT-02 |  | 2019-10-12 | ZP trieda IIa
P | 78227 | Oxygenátor D100 KIDS | novorodenecký | Sorin Group Italia S.r.l. | IT | SBI-IT-02 |  | 2019-10-12 | ZP trieda IIa
N | 78228 | Prístroj načúvací závesný PHONAK | UNA M, digitálny | PHONAK AG | CH | PHN-CH |  | 2015-12-13 | ZP trieda IIa
N | 78229 | Prístroj načúvací závesný PHONAK | UNA M AZ, digitálny | PHONAK AG | CH | PHN-CH |  | 2015-12-13 | ZP trieda IIa
N | 78230 | Prístroj načúvací závesný PHONAK | UNA SP, digitálny | PHONAK AG | CH | PHN-CH |  | 2015-12-13 | ZP trieda IIa
N | 78231 | Prístroj načúvací závesný PHONAK | UNA SP AZ, digitálny | PHONAK AG | CH | PHN-CH |  | 2015-12-13 | ZP trieda IIa
N | 78232 | Prístroj načúvací závesný PHONAK | MICROEXTRA, digitálny | PHONAK AG | CH | PHN-CH |  | 2012-12-13 | ZP trieda IIa
N | 78233 | Prístroj načúvací závesný PHONAK | MICROSAVIA, digitálny | PHONAK AG | CH | PHN-CH |  | 2012-12-13 | ZP trieda IIa
N | 78234 | Prístroj načúvací závesný PHONAK | MICROELEVA, digitálny | PHONAK AG | CH | PHN-CH |  | 2012-12-13 | ZP trieda IIa
N | 78235 | Prístroj načúvací závesný PHONAK | MICROPOWER V, digitálny | PHONAK AG | CH | PHN-CH |  | 2012-12-13 | ZP trieda IIa
N | 78236 | Prístroj načúvací závesný PHONAK | MICROPOWER IX, digitálny | PHONAK AG | CH | PHN-CH |  | 2012-12-13 | ZP trieda IIa
N | 78237 | Prístroj načúvací závesný PHONAK | MICROPOWER III, digitálny | PHONAK AG | CH | PHN-CH |  | 2012-12-13 | ZP trieda IIa
N | 78238 | Prístroj načúvací zvukovodový PHONAK | UNA CIC, digitálny | PHONAK AG | CH | PHN-CH |  | 2015-12-13 | ZP trieda IIa
N | 78239 | Prístroj načúvací zvukovodový PHONAK | UNA ITC HS, digitálny | PHONAK AG | CH | PHN-CH |  | 2015-12-13 | ZP trieda IIa
N | 78240 | Prístroj načúvací zvukovodový PHONAK | UNA ITC HS AZ, digitálny | PHONAK AG | CH | PHN-CH |  | 2015-12-13 | ZP trieda IIa
N | 78241 | Prístroj načúvací zvukovodový PHONAK | UNA FS, digitálny | PHONAK AG | CH | PHN-CH |  | 2015-12-13 | ZP trieda IIa
N | 78242 | Prístroj načúvací zvukovodový PHONAK | UNA FS AZ, digitálny | PHONAK AG | CH | PHN-CH |  | 2015-12-13 | ZP trieda IIa
N | 78243 | Prístroj načúvací zvukovodový PHONAK | UNA FS P, digitálny | PHONAK AG | CH | PHN-CH |  | 2015-12-13 | ZP trieda IIa
P | 78244 | Pumpa na enterálnu výživu K2100 | rôzne typy | Covidien IIc | US | COV-US |  | 2016-09-20 | ZP trieda IIa
P | 78245 | Pumpa na enterálnu výživu K224 | rôzne typy | Covidien IIc | US | COV-US |  | 2016-09-20 | ZP trieda IIa
P | 78246 | Pumpa na enterálnu výživu K324 | rôzne typy | Covidien IIc | US | COV-US |  | 2016-09-20 | ZP trieda IIa
P | 78247 | Pumpa na enterálnu výživu K524 Entriflush | rôzne typy | Covidien IIc | US | COV-US |  | 2016-09-20 | ZP trieda IIa
P | 78248 | Pumpa na enterálnu výživu K624 | rôzne typy | Covidien IIc | US | COV-US |  | 2016-09-20 | ZP trieda IIa
P | 78249 | Pumpa na enterálnu výživu JOEY | rôzne typy | Covidien IIc | US | COV-US |  | 2020-02-23 | ZP trieda IIa
P | 78250 | Pumpa na enterálnu výživu Kangaroo ePump | rôzne typy | Covidien IIc | US | COV-US |  | 2020-02-23 | ZP trieda IIa
P | 78251 | Súprava na enterálnu výživu Kangaroo ePump | rôzne typy | Covidien IIc | US | COV-US |  | 2020-02-23 | ZP trieda IIa
P | 78252 | Vak samospádový na enterálnu výživu | s príslušenstvom | Covidien IIc | US | COV-US |  | Bez certifikátu | ZP trieda I
P | 78253 | Svorka na Kangaroo ePumpy | príslušenstvo k výživovým pumpám | Covidien IIc | US | COV-US |  | Bez certifikátu | ZP trieda I
P | 78254 | Príslušenstvo k enterálnym výživovým pumpám | nabíjačky, káble, adaptéry ... | Covidien IIc | US | COV-US |  | 2020-02-23 | ZP trieda IIa
P | 78255 | Sonda na enterálnu výživu Dobbhoff nasojejunálna | rôzne typy | Covidien IIc | US | COV-US |  | 2020-02-23 | ZP trieda IIa
P | 78256 | Sonda na enterálnu výživu Dobbhoff | rôzne typy | Covidien IIc | US | COV-US |  | 2020-02-23 | ZP trieda IIa
P | 78257 | Sonda na enterálnu výživu Endo-Tube nasojejunálna |  | Covidien IIc | US | COV-US |  | 2020-02-23 | ZP trieda IIa
P | 78258 | Sonda na enterálnu výživu Entriflex | rôzne typy | Covidien IIc | US | COV-US |  | 2020-02-23 | ZP trieda IIa
P | 78259 | Sonda na enterálnu výživu Entristar nasojejunálna |  | Covidien IIc | US | COV-US |  | 2020-02-23 | ZP trieda IIa
P | 78260 | Sonda na enterálnu výživu Indwell | rôzne typy | Covidien IIc | US | COV-US |  | 2020-02-23 | ZP trieda IIa
P | 78261 | Sonda na enterálnu výživu Kangaroo gastrostomická s Y-portom | rôzne typy | Covidien IIc | US | COV-US |  | 2020-02-23 | ZP trieda IIa
P | 78262 | Sonda na enterálnu výživu Kangaroo s RTG-prúžkom | rôzne typy | Covidien IIc | US | COV-US |  | 2020-02-23 | ZP trieda IIa
P | 78263 | Sonda výživová Pedi-Tube pediatrická | rôzne typy | Covidien IIc | US | COV-US |  | 2020-02-23 | ZP trieda IIa
P | 78264 | Nástroj merací žalúdkový Entristar | ku gastrostomickej súprave Skin Level | Covidien IIc | US | COV-US |  | 2020-02-23 | ZP trieda I, s meracou funkciou
P | 78265 | Obturátor Entristar | na odstránenie gastrostomickej sondy Skin Level | Covidien IIc | US | COV-US |  | Bez certifikátu | ZP trieda I
P | 78266 | Nástroj zavádzací / odstraňovací Entristar | ku gastrostomickej súprave Skin Level | Covidien IIc | US | COV-US |  | Bez certifikátu | ZP trieda I
P | 78267 | Súprava výživová Entristar Skin Level | rôzne typy | Covidien IIc | US | COV-US |  | 2020-02-23 | ZP trieda I, sterilná, s meracou funkciou
P | 78268 | Súprava gastrostomická Entristar Skin Level | rôzne typy, na enterál. výživu | Covidien IIc | US | COV-US |  | 2020-02-23 | ZP trieda IIb
P | 78269 | Súprava gastrostomická PEG | na enterál. výživu | Covidien IIc | US | COV-US |  | 2020-02-23 | ZP trieda IIb
P | 78270 | Vak k enterálnej výživovej pumpe Kangoroo ePump | rôzne typy a farby | Covidien IIc | US | COV-US |  | Bez certifikátu | ZP trieda I
P | 78271 | Spirometer Spirovit SP-260 | monitor pľúcnych funkcií Schiller | Schiller AG | CH | SLI-CH |  | 2016-03-19 | ZP trieda IIa
P | 78272 | Katéter trokárový Argyle | rôzne veľkosti | Covidien IIc | US | COV-US | COV-IE | 2020-02-23 | ZP trieda IIa
P | 78273 | Drén hrudný Argyle | pravouhlý / rovný, rôzne typy a veľkosti | Covidien IIc | US | COV-US | COV-IE | 2020-02-23 | ZP trieda IIa
P | 78274 | Ihla hypodermická TYCO | inzulínová, tuberkulínová | Tyco Healthcare (UK) Manufacturing Ltd. | GB | TYC-GB |  | 2012-03-14 | ZP trieda IIa
P | 78275 | Striekačka hypodermická: trieda I nesterilná, | I sterilná /I s meracou funkciou, IIa sterilná | Covidien IIc | US | COV-US |  | 2015-02-23 | ZP trieda IIa
P | 78276 | Hadica Argyle spojovacia bublinová na transport tekutín | rôzne rozmery | Covidien IIc | US | COV-US | COV-IE | Bez certifikátu | ZP trieda I
P | 78277 | Hadica spojovacia ARGYLE | sterilná, rôzne rozmery | Covidien IIc | US | COV-US | COV-IE | 2020-02-23 | ZP trieda I, sterilná
P | 78278 | Hadica nasávacia ARGYLE s tvarovanou spojkou | sterilná, rôzne rozmery | Covidien IIc | US | COV-US | COV-IE | 2020-02-23 | ZP trieda I, sterilná
P | 78279 | Hadica spojovacia ARGYLE vodivá / nevodivá | sterilná, rôzne rozmery | Covidien IIc | US | COV-US | COV-IE | 2020-02-23 | ZP trieda I, sterilná
P | 78280 | Adaptér na odber vzoriek Sep-T-Vac |  | Covidien IIc | US | COV-US |  | Bez certifikátu | ZP trieda I
P | 78282 | Spojka Argyle na spájanie gastroenterálnych trubíc | sterilná / nesterilná, rôzne rozmery | Covidien IIc | US | COV-US | COV-IE | 2020-02-23 | ZP trieda I, sterilná
P | 78283 | Hadica spojovacia na odsávanie a transport tekutín | sterilná / nesterilná, rôzne rozmery | Covidien IIc | US | COV-US | COV-IE | 2020-02-23 | ZP trieda I, sterilná
P | 78284 | Minivak pre pumpu Kangaroo | enterálna výživa | Tyco Healthcare (UK) Manufacturing Ltd. | GB | TYC-GB |  | Bez certifikátu | ZP trieda I
P | 78285 | Sonda výživová Argyle s rtg linkou | z termosenzitívneho PVC | TIBSET STERIL TIBBI ALETLER, | TR | TIE-TR |  | 2013-03-05 | ZP trieda IIa
P | 78286 | Sonda výživová Argyle Idnwell s rtg linkou | polyuretánová | TIBSET STERIL TIBBI ALETLER, | TR | TIE-TR |  | 2013-03-05 | ZP trieda IIa
P | 78287 | Nádoba výživová - fľaša 600/1200ml | príslušenstvo k výživovým súpravám Kangaroo | Covidien IIc | US | COV-US |  | 2020-02-23 | ZP trieda IIa
P | 78288 | Vrecko urinálne Mono Flo Plus Home sterilné | s drenážnou trubicou | Covidien Deutschland GmbH (predtým Tyco Healthcare Deutschland GmbH) | DE | COV-DE |  | 2011-07-05 | ZP trieda I, sterilná
P | 78289 | Vrecko urinálne Mono Flo pre deti sterilné | s drenážnou trubicou | Covidien Deutschland GmbH (predtým Tyco Healthcare Deutschland GmbH) | DE | COV-DE |  | 2011-07-05 | ZP trieda I, sterilná
P | 78290 | Vrecko urinálne Mono Flo sterilné na nohu | s drenážnou hadicou | Covidien Deutschland GmbH (predtým Tyco Healthcare Deutschland GmbH) | DE | COV-DE |  | 2011-07-05 | ZP trieda I, sterilná
P | 78291 | Vrecko urinálne meracie sterilné | s drenážnou trubicou | Covidien Deutschland GmbH (predtým Tyco Healthcare Deutschland GmbH) | DE | COV-DE |  | 2011-07-05 | ZP trieda I, sterilná, s meracou funkciou
P | 78292 | Systém na drenáž moču | spojený uzatvorený | Covidien Deutschland GmbH (predtým Tyco Healthcare Deutschland GmbH) | DE | COV-DE |  | 2011-07-05 | ZP trieda IIb
P | 78293 | Systém hrudnej drenáže Aqua Seal | odsávanie, rôzne typy | Covidien IIc | US | COV-US | COV-IE | 2020-02-23 | ZP trieda IIa
P | 78294 | Systém hrudnej drenáže Sentinel Seal | odsávanie, rôzne typy | Covidien IIc | US | COV-US | COV-IE | 2020-02-23 | ZP trieda IIa
P | 78295 | Systém hrudnej drenáže Thora Seal | odsávanie, rôzne typy | Covidien IIc | US | COV-US | COV-IE | 2020-02-23 | ZP trieda IIa
P | 78296 | Systém hrudnej drenáže Argyle Single Seal | odsávanie | Covidien IIc | US | COV-US | COV-IE | 2020-02-23 | ZP trieda IIa
P | 78297 | Katéter trokárový Argyle | z PVC, na odsávanie z pleurálnej dutiny, rôzne typy a veľkosti | Covidien IIc | US | COV-US | COV-IE | 2020-02-23 | ZP trieda IIa
P | 78298 | Drén hrudný Argyle | PVC, rôzne typy a veľkosti | Covidien IIc | US | COV-US | COV-IE | 2020-02-23 | ZP trieda IIa
P | 78299 | Príslušenstvo k hrudným drenážam Argyle | sklenené fľaše, hadičky | Covidien IIc | US | COV-US | COV-IE | 2020-02-23 | ZP trieda IIa
A | 78300 | Náplasť chirurgická 3M SOFT CLOTH | 2,5 x 10 cm / 96 ks, jemná / tkaná | 3M Deutschland GmbH | DE | MMM-DE-05 |  | Bez certifikátu | ZP trieda I
A | 78301 | Náplasť chirrugická 3M SOFT CLOTH | 5 x 10 cm / 48 ks, jemná / tkaná | 3M Deutschland GmbH | DE | MMM-DE-05 |  | Bez certifikátu | ZP trieda I
A | 78302 | Náplasť chirurgická 3M SOFT CLOTH | 7,5 x 10 cm / 12 ks, jemná, tkaná | 3M Deutschland GmbH | DE | MMM-DE-05 |  | Bez certifikátu | ZP trieda I
A | 78303 | Náplasť chirurgická 3M SOFT CLOTH | 10 x 5 cm / 24 ks, jemná / tkaná | 3M Deutschland GmbH | DE | MMM-DE-05 |  | Bez certifikátu | ZP trieda I
A | 78304 | Náplasť chirurgická 3M SOFT CLOTH | 10 x 10 cm / 24 ks, jemná / tkaná | 3M Deutschland GmbH | DE | MMM-DE-05 |  | Bez certifikátu | ZP trieda I
A | 78305 | Náplasť chirurgická 3M SOFT CLOTH | 15 x 10 cm / 12 ks, jemná / tkaná | 3M Deutschland GmbH | DE | MMM-DE-05 |  | Bez certifikátu | ZP trieda I
A | 78306 | Náplasť chirurgická 3M SOFT CLOTH | 20 x 10 cm / 12 ks, jemná / tkaná | 3M Deutschland GmbH | DE | MMM-DE-05 |  | Bez certifikátu | ZP trieda I
A | 78307 | Náplasť chirurgická 3M SOFT CLOTH | 30 x 10 cm / 12 ks, jemná / tkaná | 3M Deutschland GmbH | DE | MMM-DE-05 |  | Bez certifikátu | ZP trieda I
A | 78308 | Náplasť chirurgická 3M PERFORATED | 1,25 x 5 cm / 24 ks, perforovaná | 3M Deutschland GmbH | DE | MMM-DE-05 |  | Bez certifikátu | ZP trieda I
A | 78309 | Náplasť chirurgická 3M PERFORATED | 1,25 x 9,1 cm / 24 ks, perforovaná | 3M Deutschland GmbH | DE | MMM-DE-05 |  | Bez certifikátu | ZP trieda I
A | 78310 | Náplasť chirurgická 3M PERFORATED | 2,5 x 5 cm / 12 ks, perforovaná | 3M Deutschland GmbH | DE | MMM-DE-05 |  | Bez certifikátu | ZP trieda I
A | 78311 | Náplasť chirurgická 3M PERFORATED | 2,5 x 9,1 cm / 12 ks, perforovaná | 3M Deutschland GmbH | DE | MMM-DE-05 |  | Bez certifikátu | ZP trieda I
A | 78312 | Náplasť chirurgická 3M PERFORATED | 5 x 5 cm / 6 ks, perforovaná | 3M Deutschland GmbH | DE | MMM-DE-05 |  | Bez certifikátu | ZP trieda I
A | 78313 | Náplasť chirurgická 3M PERFORATED | 5 x 9,1 cm / 6 ks, perforovaná | 3M Deutschland GmbH | DE | MMM-DE-05 |  | Bez certifikátu | ZP trieda I
A | 78314 | Náplasť chirurgická 3M MICROPOROUS | 1,25 x 5 cm / 24 ks, mikroporézna | 3M Deutschland GmbH | DE | MMM-DE-05 |  | Bez certifikátu | ZP trieda I
A | 78315 | Náplasť chirurgická 3M MICROPOROUS | 1,25 x 9,1 cm / 24 ks, mikroporézna | 3M Deutschland GmbH | DE | MMM-DE-05 |  | Bez certifikátu | ZP trieda I
A | 78316 | Náplasť chirurgická 3M MICROPOROUS | 2,5 x 5 cm / 12 ks, mikroporézna | 3M Deutschland GmbH | DE | MMM-DE-05 |  | Bez certifikátu | ZP trieda I
A | 78317 | Náplasť chirurgická 3M MICROPOROUS | 2,5 x 9,1 cm / 12 ks, mikroporézna | 3M Deutschland GmbH | DE | MMM-DE-05 |  | Bez certifikátu | ZP trieda I
A | 78318 | Náplasť chirurgická 3M MICROPOROUS | 5 x 5 cm / 6 ks, mikroporézna | 3M Deutschland GmbH | DE | MMM-DE-05 |  | Bez certifikátu | ZP trieda I
A | 78319 | Náplasť chirurgická 3M MICROPOROUS | 5 x 9,1 cm / 6 ks, mikroporézna | 3M Deutschland GmbH | DE | MMM-DE-05 |  | Bez certifikátu | ZP trieda I
A | 78320 | Náplasť chirurgická 3M MICROPOROUS | 7,5 x 9,1 cm / 4 ks, mikroporézna | 3M Deutschland GmbH | DE | MMM-DE-05 |  | Bez certifikátu | ZP trieda I
D | 78321 | Náplasť testovacia Nuropad | pre syndróm diabetickej nohy | miro Verbandstoffe GmbH | DE | MVE-DE |  | Bez certifikátu | ZP trieda I
P | 78322 | Kardiostimulátory implant. Medtronic InSync III |  | Medtronic B.V. | NL | MDC-NL |  | 2013-05-01 | AIZP
P | 78323 | Systém implantovateľný EKG Reveal XT / DX | rôzne modely, ku kardiostimulátoru | Medtronic Inc. | US | MDC-US-06 | MDC-NL | 2020-07-01 | AIZP
P | 78324 | Prístroj UZV DP 1100 PLUS | systém ultrazvukový s príslušenstvom | Shenzhen Mindray Bio-Medical Electronics Co., Ltd. | CN | SMB-CN |  | 2010-02-21 | ZP trieda IIa
P | 78325 | Prístroj UZV diagnostický DP 6600 | systém ultrazvukový s príslušenstvom | Shenzhen Mindray Bio-Medical Electronics Co., Ltd. | CN | SMB-CN |  | 2010-02-21 | ZP trieda IIa
G | 78326 | Zásobník s T.E.D. kompresívnymi pančuchami | 9 veľ. po 6ks | Tyco Healthcare Manufacturing UK Ltd. | GB | TYC-GB-01 |  | Bez certifikátu | ZP trieda I
P | 78327 | Stimulátor PainGone | na potlačenie fyziologickej bolesti | Medi-Direct International Limited | GB | MRE-GB |  | 2015-04-14 | ZP trieda IIa
P | 78328 | Hadička predlžovacia | pre infúzne pumpy, rôzne dĺžky | Przedsiebiorstwo Produkcyjne MARGOMED, Stanislaw Margol | PL | MGM-PL |  | 2015-04-27 | ZP trieda IIa
P | 78329 | Hadička predlžovacia MARGOMED | pre infúzne pumpy typu Y | Przedsiebiorstwo Produkcyjne MARGOMED, Stanislaw Margol | PL | MGM-PL |  | 2015-04-27 | ZP trieda IIa
P | 78330 | Hadička predlžovacia MARGOMED | pre infúzne pumpy s kohútikom | Przedsiebiorstwo Produkcyjne MARGOMED, Stanislaw Margol | PL | MGM-PL |  | 2015-04-27 | ZP trieda IIa
P | 78331 | Hadička predlžovacia MARGOMED | pre infúzne pumpy s filtrom | Przedsiebiorstwo Produkcyjne MARGOMED, Stanislaw Margol | PL | MGM-PL |  | 2015-04-27 | ZP trieda IIa
P | 78332 | Hadička predlžovacia MARGOMED | pre infúzne pumpy / svetlocitlivá | Przedsiebiorstwo Produkcyjne MARGOMED, Stanislaw Margol | PL | MGM-PL |  | 2015-04-27 | ZP trieda IIa
P | 78333 | Hadička predlžovacia multivalentná | rôzne typy, pre inf. a transf. súpravy | Przedsiebiorstwo Produkcyjne MARGOMED, Stanislaw Margol | PL | MGM-PL |  | 2015-04-27 | ZP trieda IIa
P | 78334 | Hadička predlžovacia MARGOMED typ Y | podávanie infúznych roztokov | Przedsiebiorstwo Produkcyjne MARGOMED, Stanislaw Margol | PL | MGM-PL |  | 2015-04-27 | ZP trieda IIa
P | 78335 | Hadička predlžovacia MARGOMED | pre svetlocitlivé inf. roztoky | Przedsiebiorstwo Produkcyjne MARGOMED, Stanislaw Margol | PL | MGM-PL |  | 2015-04-27 | ZP trieda IIa
P | 78336 | Fľaša na moč ženská |  | F.L.MEDICAL s.r.l. | IT | FLL-IT |  | Bez certifikátu | ZP trieda I
P | 78337 | Kohútik trojcestný uzatvárací jednorazový sterilný | k inf. alebo transf. súpravám | Medilab ČR, s.r.o. | CZ | MEB-CZ |  | 2019-10-05 | ZP trieda IIa
P | 78338 | Teplomer ušný GENIUS 2 | elektronický infračervený, rôzne typy | Covidien IIc | US | COV-US | COV-IE | 2020-02-23 | ZP trieda IIa
P | 78341 | Kalibrátor GENIUS | príslušenstvo k teplomerom Génius | The Kendall, a division of Tyco Healthcare Group LP | US | KEN-US |  | 2015-02-23 | ZP trieda IIa
P | 78342 | Teplomer IR FILAC 1500 | s príslušenstvom | Covidien IIc | US | COV-US |  | 2020-02-23 | ZP trieda IIa
P | 78343 | Ihla na biopsiu MONOJECT Ilinois |  | Tyco Healthcare (UK) Manufacturing Ltd. | GB | TYC-GB |  | 2009-01-30 | ZP trieda IIa
P | 78344 | Ihla na biopsiu MONOJECT Jamshidi |  | Tyco Healthcare (UK) Manufacturing Ltd. | GB | TYC-GB |  | 2009-01-30 | ZP trieda IIa
P | 78345 | Ihla na biopsiu ABC |  | Tyco Healthcare (UK) Manufacturing Ltd. | GB | TYC-GB |  | 2009-01-30 | ZP trieda IIa
P | 78346 | Ihla na biopsiu MONOJECT | ROSENTHAL | The Kendall, a division of Tyco Healthcare Group LP | US | KEN-US |  | 2010-02-23 | ZP trieda IIa
P | 78347 | Ihla aspiračná MONOJECT | I-typ, na sternálnu a iliakálnu punkciu | Covidien IIc | US | COV-US | COV-IE | 2020-02-23 | ZP trieda IIa
P | 78348 | Ihla aspiračná / bioptická MONOJECT | J-typ, na aspiráciu / biopsiu kostnej drene, rôzne veľkosti | Covidien IIc | US | COV-US | COV-IE | 2020-02-23 | ZP trieda IIa
P | 78349 | Simulátor RTG ACUITY C |  | Varian Medical Systems, Inc. | US | VMS-US |  | 2011-08-06 | ZP trieda IIb
P | 78350 | Simulátor RTG ACUITY EX |  | Varian Medical Systems, Inc. | US | VMS-US |  | 2011-08-06 | ZP trieda IIb
P | 78351 | Simulátor RTG ACUITY Platinum |  | Varian Medical Systems, Inc. | US | VMS-US |  | 2011-08-06 | ZP trieda IIb
P | 78352 | Simulátor RTG ACUITY IX |  | Varian Medical Systems, Inc. | US | VMS-US |  | 2011-08-06 | ZP trieda IIb
P | 78353 | Simulátor RTG ACUITY EX-D | vrátane CBCT | Varian Medical Systems, Inc. | US | VMS-US |  | 2011-08-06 | ZP trieda IIb
P | 78354 | Urýchľovač lineárny CLINAC 2100 C/D | vysokoenergetický so vstavaným zobrazovacím systémom | Varian Medical Systems, Inc. | US | VMS-US |  | 2011-08-06 | ZP trieda IIb
P | 78355 | Sprej NEXCARE PROTECTOR na drobné rany | bez alkoholu, neštípe, vodeodolný, horľavý | 3M Deutschland GmbH | DE | MMM-DE-05 |  | Bez certifikátu | ZP trieda I
P | 78356 | Zátka NEXCARE™ BLOOD STOP NASAL PLUGS | pri krvácaní z nosa | 3M Deutschland GmbH | DE | MMM-DE-05 |  | Bez certifikátu | ZP trieda I
P | 78357 | Roztok dermálny NEXCARE™ FOOT CRACK CARE, | ošetrovanie popraskanej kože chodidla a päty, horľavý | 3M Deutschland GmbH | DE | MMM-DE-05 |  | Bez certifikátu | ZP trieda I
P | 78358 | Roztok dermálny NEXCARE™ SKIN CRACK CARE | ošetrovanie kože na prstoch, rukách a lakťoch | 3M Deutschland GmbH | DE | MMM-DE-05 |  | Bez certifikátu | ZP trieda I
P | 78359 | Sprej NEXCARE™ BLOOD STOP | zastavenie kapilárneho krvácania pokožky | 3M Deutschland GmbH | DE | MMM-DE-05 |  | Bez certifikátu | ZP trieda I
P | 78360 | Odsávačka chirurgická Yankauer | Argyle | Covidien IIc | US | COV-US | COV-IE | 2020-02-23 | ZP trieda IIa
P | 78361 | Odsávačka chirurgická Yankauer | Economy | Covidien IIc | US | COV-US | COV-IE | 2020-02-23 | ZP trieda IIa
P | 78362 | Odsávačka chirurgická Yankauer | Sure Grip | Covidien IIc | US | COV-US | COV-IE | 2020-02-23 | ZP trieda IIa
P | 78363 | Odsávačka chirurgická Yankauer | súpravy | Covidien IIc | US | COV-US | COV-IE | 2020-02-23 | ZP trieda IIa
P | 78364 | Odsávačka chirurgická Yankauer | Selec - Trol | Covidien IIc | US | COV-US | COV-IE | 2020-02-23 | ZP trieda IIa
P | 78365 | Odsávanie chirurgické Yankauer - Rigide |  | Tyco Healthcare Ireland Ltd. | IE | TYC-IE |  | 2010-03-20 | ZP trieda IIa
P | 78366 | Odsávačka chirurgická Yankauer | Poole | Covidien IIc | US | COV-US | COV-IE | 2020-02-23 | ZP trieda IIa
P | 78367 | Odsávačka chirurgická Yankauer Polle | súpravy | Covidien IIc | US | COV-US | COV-IE | 2020-02-23 | ZP trieda IIa
P | 78368 | Odsávanie chirurgické Yankauer | Safe-T-Vent | Tyco Healthcare Ireland Ltd. | IE | TYC-IE |  | 2010-03-20 | ZP trieda IIa
P | 78369 | Príslušenstvo k odsávačke Yankauer | drenážne hadice Penrose | Covidien IIc | US | COV-US | COV-IE | 2020-02-23 | ZP trieda IIa
P | 78370 | Príslušenstvo k oodsávačke Yankauer | drenážne hadice Saratoga | Covidien IIc | US | COV-US | COV-IE | 2020-02-23 | ZP trieda IIa
P | 78371 | Tampón čistiaci WASH SWAB 94408 | prvá pomoc drobných poranení | AKLA AB | SE | AKL-SE |  | Bez certifikátu | ZP trieda I
P | 78372 | Náplasť NEXCARE UNIVERZAL | 1. pomoc pri drobných poraneniach | 3M Poland Sp. Z.o.o. | PL | MMM-PL |  | Bez certifikátu | ZP trieda I
P | 78373 | Náplasť NEXCARE TEXTILE |  | 3M Poland Sp. Z.o.o. | PL | MMM-PL |  | Bez certifikátu | ZP trieda I
P | 78374 | Náplasť NEXCARE SOFT |  | 3M Poland Sp. Z.o.o. | PL | MMM-PL |  | Bez certifikátu | ZP trieda I
P | 78375 | Náplasť NEXCARE WATERPROOF |  | 3M Poland Sp. Z.o.o. | PL | MMM-PL |  | Bez certifikátu | ZP trieda I
P | 78376 | Náplasť / pásky MICROPORE TAPE |  | 3M Poland Sp. Z.o.o. | PL | MMM-PL |  | Bez certifikátu | ZP trieda I
P | 78377 | Naplásť / pásky SENSITIVE TAPE |  | 3M Poland Sp. Z.o.o. | PL | MMM-PL |  | Bez certifikátu | ZP trieda I
P | 78378 | Náplasť NEXCARE™ ACTIVE STRIPS 3M™ DE | sterilná, vodeodolná, bez latexu, rôzne typy | 3M Deutschland GmbH | DE | MMM-DE-05 |  |  | ZP trieda I, sterilná
P | 78379 | Náplasť NEXCARE™ COMFORT STRIPS 3M™ DE | sterilná, hypoalergénna, priedušná, rôzne typy | 3M Deutschland GmbH | DE | MMM-DE-05 |  |  | ZP trieda I, sterilná
P | 78380 | Náplasť NEXCARE™ PROTECT STRIPS | sterilná, rôzne typy | 3M Deutschland GmbH | DE | MMM-DE-05 |  |  | ZP trieda I, sterilná
P | 78381 | Náplasť NEXCARE WATERPROOF TATOO | sterilná, vodeodolná s potlačou, rôzne typy | 3M Deutschland GmbH | DE | MMM-DE-05 |  |  | ZP trieda I, sterilná
P | 78382 | Náplasť NEXCARE SENSITIVE STRIPS | sterilná, rôzne typy | 3M Deutschland GmbH | DE | MMM-DE-05 |  |  | ZP trieda I, sterilná
P | 78383 | Náplasť NEXCARE™ GEL-STRIPS na pľuzgiere | sterilná, hydrokoloidná, rôzne typy | 3M Deutschland GmbH | DE | MMM-DE-05 |  |  | ZP trieda IIa
P | 78384 | Náplasť NEXCARE™ BLOOD STOP FIRST AID DRESSING | sterilná, na zastavenie krvácania, rôzne typy | 3M Deutschland GmbH | DE | MMM-DE-05 |  | Bez certifikátu | ZP trieda I
P | 78386 | Vrecko obkladové Nexcare ColdHot Copld Instant | 15 x 18 cm, jednorazové, chladiace | 3M Deutschland GmbH | DE | MMM-DE-05 |  | 2019-03-16 | ZP trieda IIa
P | 78389 | Súprava na jejunostómiu Kangaroo |  | Covidien IIc | US | COV-US |  | 2020-02-23 | ZP trieda IIb
P | 78390 | Katéter odsávací respiračný s nádobkou na odber sekrétu Argyle | rôzne typy a veľkosti | Covidien IIc | US | COV-US | COV-IE | 2020-02-23 | ZP trieda IIa
P | 78391 | Nádobka na odber vzoriek | bronchiálneho sekrétu | Covidien IIc | US | COV-US |  | 2020-02-23 | ZP trieda I, sterilná
P | 78392 | Sytém hrudnej drenáže AQUA Seal |  | The Kendall, a division of Tyco Healthcare Group LP | US | KEN-US |  | 2015-02-23 | ZP trieda IIa
P | 78393 | Systém hrudnej drenáže THORA Seal |  | The Kendall, a division of Tyco Healthcare Group LP | US | KEN-US |  | 2015-02-23 | ZP trieda IIa
P | 78394 | Súprava drenážna Argyle Turkel | jednorazová, rôzne typy | Covidien IIc | US | COV-US | COV-IE | 2020-02-23 | ZP trieda IIa
P | 78395 | Drén hrudný Argyle | silikónový, rôzne typy a veľkosti | Covidien IIc | US | COV-US | COV-IE | 2020-02-23 | ZP trieda IIa
P | 78396 | Katéter odsávací respiračný De Lee | rôzne veľkosti | TIBSET STERIL TIBBI ALETLER, | TR | TIE-TR |  | 2013-03-05 | ZP trieda IIa
P | 78397 | Trubica na odsávanie rán Edlich |  | TIBSET STERIL TIBBI ALETLER, | TR | TIE-TR |  | 2013-03-05 | ZP trieda IIa
P | 78399 | Nádobka na odber vzoriek bronchiálneho sekrétu Argyle | s filtrom / so závitovým viečkom | TIBSET STERIL TIBBI ALETLER, | TR | TIE-TR |  | 2013-03-05 | ZP trieda I, sterilná
P | 78400 | Film RTG SUSHI BLUE | modrocitlivý, 13 x 18 cm | SANGHAI BAI YUN SAN HE SENSITIVE MATERIAL CO,M CINA | CN | BYS-CN |  | 2017-10-16 | ZP trieda IIa
P | 78401 | Film RTG SUSHI BLUE | modrocitlivý, 18 x 24 cm | SANGHAI BAI YUN SAN HE SENSITIVE MATERIAL CO,M CINA | CN | BYS-CN |  | 2017-10-16 | ZP trieda IIa
P | 78402 | Film RTG SUSHI BLUE | modrocitlivý, 24 x 30 cm | SANGHAI BAI YUN SAN HE SENSITIVE MATERIAL CO,M CINA | CN | BYS-CN |  | 2017-10-16 | ZP trieda IIa
P | 78403 | Film RTG SUSHI BLUE | modrocitlivý, 15 x 40 cm | SANGHAI BAI YUN SAN HE SENSITIVE MATERIAL CO,M CINA | CN | BYS-CN |  | 2017-10-16 | ZP trieda IIa
P | 78404 | Film RTG SUSHI BLUE | modrocitlivý, 20 x 40 cm | SANGHAI BAI YUN SAN HE SENSITIVE MATERIAL CO,M CINA | CN | BYS-CN |  | 2017-10-16 | ZP trieda IIa
P | 78405 | Film RTG SUSHI BLUE | modrocitlivý, 30 x 40 cm | SANGHAI BAI YUN SAN HE SENSITIVE MATERIAL CO,M CINA | CN | BYS-CN |  | 2017-10-16 | ZP trieda IIa
P | 78406 | Film RTG SUSHI BLUE | modrocitlivý, 35 x 35 cm | SANGHAI BAI YUN SAN HE SENSITIVE MATERIAL CO,M CINA | CN | BYS-CN |  | 2017-10-16 | ZP trieda IIa
P | 78407 | Film RTG SUSHI BLUE | modrocitlivý, 35 x 43 cm | SANGHAI BAI YUN SAN HE SENSITIVE MATERIAL CO,M CINA | CN | BYS-CN |  | 2017-10-16 | ZP trieda IIa
P | 78408 | Film RTG SUSHI BLUE | modrocitlivý, 40 x 40 cm | SANGHAI BAI YUN SAN HE SENSITIVE MATERIAL CO,M CINA | CN | BYS-CN |  | 2017-10-16 | ZP trieda IIa
P | 78409 | Film RTG SUSHI BLUE | modrocitlivý, 18 x 43 cm | SANGHAI BAI YUN SAN HE SENSITIVE MATERIAL CO,M CINA | CN | BYS-CN |  | 2017-10-16 | ZP trieda IIa
P | 78410 | Film RTG SUSHI BLUE | modrocitlivý, 15 x 30 cm | SANGHAI BAI YUN SAN HE SENSITIVE MATERIAL CO,M CINA | CN | BYS-CN |  | 2017-10-16 | ZP trieda IIa
P | 78411 | Film RTG SUSHI GS-E | zelenocitlivý, 13 x 18 cm | SANGHAI BAI YUN SAN HE SENSITIVE MATERIAL CO,M CINA | CN | BYS-CN |  | 2017-10-16 | ZP trieda IIa
P | 78412 | Film RTG SUSHI GS-E | zelenocitlivý, 18 x 24 cm | SANGHAI BAI YUN SAN HE SENSITIVE MATERIAL CO,M CINA | CN | BYS-CN |  | 2017-10-16 | ZP trieda IIa
P | 78413 | Film RTG SUSHI GS-E | zelenocitlivý, 24 x 30 cm | SANGHAI BAI YUN SAN HE SENSITIVE MATERIAL CO,M CINA | CN | BYS-CN |  | 2017-10-16 | ZP trieda IIa
P | 78414 | Film RTG SUSHI GS-E | zelenocitlivý, 15 x 40 cm | SANGHAI BAI YUN SAN HE SENSITIVE MATERIAL CO,M CINA | CN | BYS-CN |  | 2017-10-16 | ZP trieda IIa
P | 78415 | Film RTG SUSHI GS-E | zelenocitlivý, 20 x 40 cm | SANGHAI BAI YUN SAN HE SENSITIVE MATERIAL CO,M CINA | CN | BYS-CN |  | 2017-10-16 | ZP trieda IIa
P | 78416 | Film RTG SUSHI GS-E | zelenocitlivý, 30 x 40 cm | SANGHAI BAI YUN SAN HE SENSITIVE MATERIAL CO,M CINA | CN | BYS-CN |  | 2017-10-16 | ZP trieda IIa
P | 78417 | Film RTG SUSHI GS-E | zelenocitlivý, 35 x 35 cm | SANGHAI BAI YUN SAN HE SENSITIVE MATERIAL CO,M CINA | CN | BYS-CN |  | 2017-10-16 | ZP trieda IIa
P | 78418 | Film RTG SUSHI GS-E | zelenocitlivý, 35 x 43 cm | SANGHAI BAI YUN SAN HE SENSITIVE MATERIAL CO,M CINA | CN | BYS-CN |  | 2017-10-16 | ZP trieda IIa
P | 78419 | Film RTG SUSHI GS-E | zelenocitlivý, 40 x 40 cm | SANGHAI BAI YUN SAN HE SENSITIVE MATERIAL CO,M CINA | CN | BYS-CN |  | 2017-10-16 | ZP trieda IIa
P | 78420 | Film RTG SUSHI GS-E | zelenocitlivý, 18 x 43 cm | SANGHAI BAI YUN SAN HE SENSITIVE MATERIAL CO,M CINA | CN | BYS-CN |  | 2017-10-16 | ZP trieda IIa
P | 78421 | Film RTG SUSHI GS-E | zelenocitlivý, 15 x 30 cm | SANGHAI BAI YUN SAN HE SENSITIVE MATERIAL CO,M CINA | CN | BYS-CN |  | 2017-10-16 | ZP trieda IIa
P | 78422 | Film RTG SUSHI MAMMO | zelenocitlivý, 18 x 24 cm | SANGHAI BAI YUN SAN HE SENSITIVE MATERIAL CO,M CINA | CN | BYS-CN |  | 2017-10-16 | ZP trieda IIa
P | 78423 | Film RTG SUSHI MAMMO | zelenocitlivý, 24 x 30 cm | SANGHAI BAI YUN SAN HE SENSITIVE MATERIAL CO,M CINA | CN | BYS-CN |  | 2017-10-16 | ZP trieda IIa
P | 78424 | Hadička predlžovacia | rôzne typy, na spojenie 2 infúzií | Medilab ČR, s.r.o. | CZ | MEB-CZ |  | 2019-09-05 | ZP trieda IIa
P | 78425 | Fonendoskop kardio jednostranný / obojstranný |  | Kardio VS s.r.o. | CZ | KVS-CZ |  | Bez certifikátu | ZP trieda I
P | 78426 | Balónik výplachový (klystírový) s nástavcom / | variant bez nástavca na výplach uší | Kardio VS s.r.o. | CZ | KVS-CZ |  | Bez certifikátu | ZP trieda I
P | 78427 | Škrtidlo zdravotnícke gumové | varianty s mech. alebo s automat. zarážkou | Kardio VS s.r.o. | CZ | KVS-CZ |  | Bez certifikátu | ZP trieda I
P | 78428 | Manžeta na meranie krvného tlaku | jednorúrková k monitoru, dvojrúrková | Kardio VS s.r.o. | CZ | KVS-CZ |  |  | ZP trieda IIa
P | 78429 | Súprava gastroenterálna lavážna Argyle Edlich | na vyprázdnenie obsahu žalúdka, rôzne veľkosti | Covidien IIc | US | COV-US | COV-IE | 2020-02-23 | ZP trieda IIa
P | 78430 | Katéter kardiologický ARGYLE | perfúzny, aortálny | Tyco Healthcare Ireland Ltd. | IE | TYC-IE |  | 2013-07-29 | ZP trieda III
P | 78432 | Príslušenstvo ku kardiologickým katétrom ARGYLE | (shunty, turniket. súprava) | Tyco Healthcare Ireland Ltd. | IE | TYC-IE |  | 2013-07-29 | ZP trieda III
P | 78433 | Sonda gastroenterálna lavážna Argyle Edlich | rôzne veľkosti | Covidien IIc | US | COV-US | COV-IE | 2020-02-23 | ZP trieda IIa
P | 78434 | Sonda gastroenterálna Salem | lavážna | TIBSET STERIL TIBBI ALETLER, | TR | TIE-TR |  | 2013-03-06 | ZP trieda IIa
P | 78435 | Sonda gastroenterálna Levin | lavážna | TIBSET STERIL TIBBI ALETLER, | TR | TIE-TR |  | 2013-03-06 | ZP trieda IIa
P | 78436 | Urýchľovač lineárny Elekta Synergy Platform | rádioterapia onkologických ochorení | Elekta Limited | GB | EOS-GB |  | 2022-01-11 | ZP trieda IIb
P | 78437 | Zobrazovač digitálny XVI Rekease 4.5 | príslušenstvo k lienárnym urýchľovačom Electa | Elekta Limited | GB | EOS-GB |  | 2019-01-11 | ZP trieda IIb
P | 78438 | Prístroj EKG, rad ar 600 | 600 | et medical devices SpA | IT | ETM-IT |  | 2011-08-01 | ZP trieda IIa
P | 78440 | Sonda gastroduodenálna Salem Sump | PUR/PVC, rôzne typy a veľkosti | Covidien IIc | US | COV-US | COV-IE | 2020-02-23 | ZP trieda IIa
P | 78441 | Súprava na enterálnu výživu Argyle pediatrická |  | Covidien IIc | US | COV-US |  | 2020-02-23 | ZP trieda I, sterilná
P | 78442 | Súprava Kangaroo | k pumpám na enterálnu výživu, rôzne typy | Covidien IIc | US | COV-US |  | 2020-02-23 | ZP trieda IIa
P | 78443 | Súprava Kangaroo ePump | k pumpám na enterálnu výživu, rôzne typy | Covidien IIc | US | COV-US |  | 2020-02-23 | ZP trieda IIa
P | 78444 | Súprava Entriflush | k pumpám na enterálnu výživu, rôzne typy | Covidien IIc | US | COV-US |  | 2020-02-23 | ZP trieda IIa
P | 78445 | Sprej chladiaci Nexcare Coldhot Cold Spray | zmiernenie bolestí a opuchov, rôzne objemy | TOSVAR S.R.L. | IT | TVR-IT |  | 2019-06-03 | ZP trieda IIa
P | 78446 | Endoskop flaxibilný ESCAD | s príslušenstvom | ESCAD MEDICAL GmbH, | DE | ESD-DE |  | 2010-06-02 | ZP trieda IIb
P | 78447 | Spojka k odsávacím hadiciam | vinylová, nesterilná, rôzne typy | Covidien IIc | US | COV-US | COV-IE | Bez certifikátu | ZP trieda I
P | 78448 | Prípravok proti všiam a hnidám Hedrin® Solution | roztok | Thornton & Ross Limited | GB | THN-GB |  | Bez certifikátu | ZP trieda I
P | 78449 | Endoskop rigidný ESCAD | s príslušenstvom | ESCAD MEDICAL GmbH, | DE | ESD-DE |  | 2010-06-02 | ZP trieda IIb
P | 78450 | Prístroj na dezinfekciu endoskopov DSD-201 |  | ESCAD MEDICAL GmbH, | DE | ESD-DE |  | 2010-06-02 | ZP trieda IIa
P | 78451 | Prístroj na dezinfekciu endoskopov SSD-102 |  | ESCAD MEDICAL GmbH, | DE | ESD-DE |  | 2010-06-02 | ZP trieda IIa
P | 78452 | Prístroj na dezinfekciu endoskopov MDS |  | ESCAD MEDICAL GmbH, | DE | ESD-DE |  | 2010-06-02 | ZP trieda IIa
P | 78453 | Prostriedok dezinfekčný ESCAD MDS |  | ESCAD MEDICAL GmbH, | DE | ESD-DE |  | 2010-06-02 | ZP trieda IIa
P | 78454 | Teplomer FILAC FASTEMP | rôzne typy | Covidien IIc | US | COV-US |  | 2020-02-23 | ZP trieda IIa
P | 78455 | Teplomer FILAC FASTEMP - len monitor | rôzne typy | Covidien IIc | US | COV-US |  | 2020-02-23 | ZP trieda IIa
P | 78456 | Sonda teplotná orálna FASTEMP | príslušenstvo k teplomerom FILAC, rôzne typy | Covidien IIc | US | COV-US |  | 2020-02-23 | ZP trieda IIa
P | 78457 | Sonda teplotná rektálna FASTEMP | príslušenstvo k teplomerom FILAC, rôzne typy | Covidien IIc | US | COV-US |  | 2020-02-23 | ZP trieda IIa
P | 78458 | Komora izolačná FASTEMP | príslušenstvo k teplomerom FILAC, rôzne typy | Covidien IIc | US | COV-US |  | 2020-02-23 | ZP trieda IIa
P | 78459 | Kryt na teplotné sondy FASTEMP | príslušenstvo k teplomerom FILAC, rôzne typy | Covidien IIc | US | COV-US |  | Bez certifikátu | ZP trieda I
P | 78460 | Príslušenstvo k teplomerom FILAC FASTEMP | ostatné | Covidien IIc | US | COV-US |  | 2020-02-23 | ZP trieda IIa
P | 78461 | Prístroj THD Evolution | operačná terapia hemoroidov | G.F., s.r.l. | IT | GFT-IT |  | 2009-04-29 | ZP trieda IIa
P | 78462 | Prístroj THD System | operačná terapia hemoroidov | G.F., s.r.l. | IT | GFT-IT |  | 2009-04-29 | ZP trieda IIa
P | 78463 | Súprava THD kit jednorazová | operačná terapia hemoroidov | G.F., s.r.l. | IT | GFT-IT |  | 2009-04-29 | ZP trieda IIa
P | 78464 | Katéter rektálny |  | Medi-Globe s.r.o. | CZ | MID-CZ |  | Bez certifikátu | ZP trieda I
P | 78465 | Cievka urologická Tiemann, Delinotte, Dufour | cievkovanie | Medi-Globe s.r.o. | CZ | MID-CZ |  | 2015-03-25 | ZP trieda IIa
P | 78466 | Trubica nasofaryngeálna | nosová anestézia | Medi-Globe s.r.o. | CZ | MID-CZ |  | 2015-03-25 | ZP trieda IIa
P | 78467 | Rúrka (hadička) z PVC, hadička k zavlažovaču z PVC |  | Medi-Globe s.r.o. | CZ | MID-CZ |  | Bez certifikátu | ZP trieda I
P | 78468 | Čepieľka chirurgická |  | Paramount Surgimed Ltd. | IN | PAA-IN |  | 2015-02-18 | ZP trieda IIa
P | 78469 | Simulátor RTG SIMULIX EVOLUTION |  | NUCLETRON B.V. | NL | NUC-NL |  | 2010-02-01 | ZP trieda IIb
P | 78470 | Simulátor RTG Simulix HP/HQ |  | NUCLETRON B.V. | NL | NUC-NL |  | 2010-02-01 | ZP trieda IIb
P | 78471 | Prostriedok dezinfekčný práškový PEROXON | na lek. nástroje, pomôcky a predmety | Banchem, s.r.o. * < | SK | BAN-SK |  | 2010-09-08 | ZP trieda IIa
P | 78472 | Detergent enzymatický kvapalný ENZYMA | odstraňovanie biologickej záťaže na ZP | Banchem, s.r.o. * < | SK | BAN-SK |  | 2010-09-08 | ZP trieda IIa
P | 78473 | Prostriedok dezinfekčný kvapalný KVARSEPT 3GEN | s obsahom aldehydov a KAZ na nástroje a pomôcky | Banchem, s.r.o. * < | SK | BAN-SK |  | 2010-09-08 | ZP trieda IIa
J | 78478 | Podpätenka z technogélu 93006 |  | Ottobock SE & Co. KG Aa | DE | OTO-DE |  | Bez certifikátu | ZP trieda I
J | 78479 | Podpätenka 92225 | na pätovú ostrohu | Ottobock SE & Co. KG Aa | DE | OTO-DE |  | Bez certifikátu | ZP trieda I
J | 78480 | Ortéza zápästia a palca Manu Direxa Basic W&T 4032 | na obvod zápästia 14 - 22 cm, veľkosti XS-XXL | Ottobock SE & Co. KG Aa | DE | OTO-DE |  | Bez certifikátu | ZP trieda I
J | 78482 | Ortéza zápästia a palca 8910 |  | Ottobock SE & Co. KG Aa | DE | OTO-DE |  | Bez certifikátu | ZP trieda I
J | 78483 | Ortéza zápästia s palcom krátka 4076 |  | Ottobock SE & Co. KG Aa | DE | OTO-DE |  | Bez certifikátu | ZP trieda I
J | 78484 | Ortéza palca 50A4 |  | Ottobock SE & Co. KG Aa | DE | OTO-DE |  | Bez certifikátu | ZP trieda I
J | 78485 | Golier krčný 103/104/105, výška 8/10/12 cm |  | Ottobock SE & Co. KG Aa | DE | OTO-DE |  | Bez certifikátu | ZP trieda I
J | 78486 | Golier krčný 7001 |  | Ottobock SE & Co. KG Aa | DE | OTO-DE |  | Bez certifikátu | ZP trieda I
J | 78487 | Golier krčný 50C30 |  | Ottobock SE & Co. KG Aa | DE | OTO-DE |  | Bez certifikátu | ZP trieda I
J | 78488 | Golier krčný 50C20 (8/10/12 cm) |  | Ottobock SE & Co. KG Aa | DE | OTO-DE |  | Bez certifikátu | ZP trieda I
J | 78490 | Ortéza chrbta - bedrový pás 7134 | s výstužami (XS-XXL) | Ottobock SE & Co. KG Aa | DE | OTO-DE |  | Bez certifikátu | ZP trieda I
J | 78493 | Ortéza chrbta s výstuhou NEO 7032 | tepelná (XS-XXL) | Ottobock SE & Co. KG Aa | DE | OTO-DE |  | Bez certifikátu | ZP trieda I
J | 78494 | Ortéza chrbta - bedrový pás NEO 7130 | tepelný (XXS-XXL) | Ottobock SE & Co. KG Aa | DE | OTO-DE |  | Bez certifikátu | ZP trieda I
J | 78495 | Pás lumbo-sakrálny Lumbo Direxa Basic 6002 | s pružnými dlahami na obvod pása 70-130 cm, veľkosti S-XXXL | Ottobock SE & Co. KG Aa | DE | OTO-DE |  | Bez certifikátu | ZP trieda I
J | 78496 | Ortéza lumbálna zvýšená Lumbo Direxa High 50R52 | na obvod pása 70-130 cm, veľkosti XS-XXL | Ottobock SE & Co. KG Aa | DE | OTO-DE |  | Bez certifikátu | ZP trieda I
J | 78497 | Ortéza členka s pelotami 7175 | veľ. (XS-XL) | Ottobock SE & Co. KG Aa | DE | OTO-DE |  | Bez certifikátu | ZP trieda I
J | 78498 | Ortéza - bandáž členka nastaviteľná 7173 | veľ. (XXS-XXL) | Ottobock SE & Co. KG Aa | DE | OTO-DE |  | Bez certifikátu | ZP trieda I
J | 78499 | Ortéza členka dynamická 50S1 | (S-XXL) | Ottobock SE & Co. KG Aa | DE | OTO-DE |  | Bez certifikátu | ZP trieda I
J | 78500 | Ortéza členka 7680 s plastovými dlahami | veľ. (XS-L) | Ottobock SE & Co. KG Aa | DE | OTO-DE |  | Bez certifikátu | ZP trieda I
J | 78501 | Bandáž lakťa 8921 | s plastovými dlahami (S-XL) | Ottobock SE & Co. KG Aa | DE | OTO-DE |  | Bez certifikátu | ZP trieda I
J | 78502 | Páska epikondilárna 50A3 |  | Ottobock SE & Co. KG Aa | DE | OTO-DE |  | Bez certifikátu | ZP trieda I
J | 78504 | Páska epicondylická 9015 |  | Ottobock SE & Co. KG Aa | DE | OTO-DE |  | Bez certifikátu | ZP trieda I
J | 78505 | Bandáž lýtka 7160 | (XXS-XXL) 8 veľkostí | Ottobock SE & Co. KG Aa | DE | OTO-DE |  | Bez certifikátu | ZP trieda I
J | 78506 | Bandáž lýtka 8960 | (S-XL) | Ottobock SE & Co. KG Aa | DE | OTO-DE |  | Bez certifikátu | ZP trieda I
J | 78507 | Bandáž stehna 8940 | (S-XL) | Ottobock SE & Co. KG Aa | DE | OTO-DE |  | Bez certifikátu | ZP trieda I
J | 78513 | Ortéza kolena s patel. otvorom 50K15 GENU SENZA | bandáž so silikónovou pelotou (XXS-XXL) | Ottobock SE & Co. KG Aa | DE | OTO-DE |  | Bez certifikátu | ZP trieda I
J | 78514 | Ortéza kolena 8354 | s postrannými dlahami, (XXS-XXL) | Ottobock SE & Co. KG Aa | DE | OTO-DE |  | Bez certifikátu | ZP trieda I
J | 78515 | Ortéza kolena 8159 | nastaviteľný rozsah pohybu,(XXS-XXL) | Ottobock SE & Co. KG Aa | DE | OTO-DE |  | Bez certifikátu | ZP trieda I
J | 78516 | Ortéza kolena 8157 | s postrannými dlahami, (XXS-XXL) | Ottobock SE & Co. KG Aa | DE | OTO-DE |  | Bez certifikátu | ZP trieda I
J | 78517 | Ortéza kolena 8154 s patelárnym otvorom | s postrannými dlahami (XXS-XXL) | Ottobock SE & Co. KG Aa | DE | OTO-DE |  | Bez certifikátu | ZP trieda I
J | 78518 | Ortéza kolena 8152 s plastovými dlahami | nastaviteľný rozsah pohybu,(XXS-XXL) | Ottobock SE & Co. KG Aa | DE | OTO-DE |  | Bez certifikátu | ZP trieda I
J | 78519 | Ortéza kolena 7159 | s postrannými dlahami (XXS-XXL) | Ottobock SE & Co. KG Aa | DE | OTO-DE |  | Bez certifikátu | ZP trieda I
J | 78521 | Bandáž kolena 8953 | postranné výstuhy (S-XL) | Ottobock SE & Co. KG Aa | DE | OTO-DE |  | Bez certifikátu | ZP trieda I
J | 78522 | Bandáž kolena 8361 | postranné výstuhy (XS-XL) | Ottobock SE & Co. KG Aa | DE | OTO-DE |  | Bez certifikátu | ZP trieda I
J | 78524 | Ortéza abdukčná detská 28L10 IIA/IIB | tubingerská | Ottobock SE & Co. KG Aa | DE | OTO-DE |  | Bez certifikátu | ZP trieda I
L | 78526 | Matrac k postieľke JULKA 170 |  | Repo, s.r.o. | CZ | REP-CZ |  | Bez certifikátu | ZP trieda I
L | 78527 | Nadstavec detský MILA | k toaletnej stoličke MILA-COMBI | Repo, s.r.o. | CZ | REP-CZ |  | Bez certifikátu | ZP trieda I
P | 78528 | Prístroj UZV DP 3300 | s príslušenstvom | Shenzhen Mindray Bio-Medical Electronics Co., Ltd. | CN | SMB-CN |  | 2010-02-21 | ZP trieda IIa
P | 78529 | Prístroj UZV DP 9900 Plus | s príslušenstvom | Shenzhen Mindray Bio-Medical Electronics Co., Ltd. | CN | SMB-CN |  | 2010-02-21 | ZP trieda IIa
L | 78530 | Zariadenie polohovateľné detské KUBA-2 | interiérové do 50 kg | Repo, s.r.o. | CZ | REP-CZ |  | Bez certifikátu | ZP trieda I
L | 78531 | Opierka hlavy REVO UNI | príslušenstvo k rehab. pomôckam REPO | Repo, s.r.o. | CZ | REP-CZ |  | Bez certifikátu | ZP trieda I
L | 78532 | Plocha pracovná polohovacia UNI | príslušenstvo k rehab. pomôckam REPO | Repo, s.r.o. | CZ | REP-CZ |  | Bez certifikátu | ZP trieda I
P | 78533 | Katéter hemodialyzačný JET | krátkodobé | JET MEDICAL | CH | JET-CH |  | 2013-10-01 | ZP trieda IIa
P | 78534 | Súprava infúzna Infusion Set Presure |  | Fresenius Kabi A.G. | DE | FRS-DE-02 |  | 2012-06-07 | ZP trieda IIa
P | 78535 | Súprava infúzna Injectomat LINE PE |  | Fresenius Kabi A.G. | DE | FRS-DE-02 |  | 2012-06-07 | ZP trieda IIa
P | 78536 | Súprava infúzna Injectomat LINE PVC |  | Fresenius Kabi A.G. | DE | FRS-DE-02 |  | 2012-06-07 | ZP trieda IIa
P | 78537 | Súprava infúzna Súprava infúzna Injectomat LINE SE |  | Fresenius Kabi A.G. | DE | FRS-DE-02 |  | 2012-06-07 | ZP trieda IIa
P | 78538 | Súprava infúzna Súprava infúzna Injectomat LINE VS |  | Fresenius Kabi A.G. | DE | FRS-DE-02 |  | 2012-06-07 | ZP trieda IIa
P | 78539 | Súprava infúzna Injectomat LINE MS |  | Fresenius Kabi A.G. | DE | FRS-DE-02 |  | 2012-06-07 | ZP trieda IIa
P | 78540 | Dialyzátor HEMOFLOW FS | rôzne typy | Fresenius Medical Care AG & Co. KGaA | DE | FRS-DE-04 |  | 2021-06-16 | ZP trieda IIb
P | 78541 | Prístroj RTG ARCADIS Varic | s mobilným C-ramenom, diagnostika | Siemens Healthcare GmbH | DE | SAT-DE-02 |  | 2021-04-25 | ZP trieda IIb
P | 78542 | Prístroj RTG ARCADIS Avantic | s mobilným C-ramenom, diagnostika | Siemens Healthcare GmbH | DE | SAT-DE-02 |  | 2021-04-25 | ZP trieda IIb
P | 78543 | Prístroj RTG SIREMOBIL Compact L | s mobilným C-ramenom, diagnostika | Siemens Healthcare GmbH | DE | SAT-DE-02 |  | 2021-04-25 | ZP trieda IIb
P | 78544 | Katéter hemodialyzačný MAHURKAR MAXID | rôzne typy a veľkosti | Covidien IIc | US | COV-US | COV-IE | 2020-02-23 | ZP trieda III
P | 78545 | Katéter hemodialyzačný MAHURKAR MAXID - súpravy |  | Covidien IIc | US | COV-US | COV-IE | 2020-02-23 | ZP trieda III
P | 78546 | Katéter hemodialyzačný MAHURKAR s dvojitým lúmenom | rôzne typy a veľkosti | Covidien IIc | US | COV-US | COV-IE | 2020-02-23 | ZP trieda IIa
P | 78547 | Katéter hemodialyzačný MAHURKAR s dvojitým lúmenom - súprava |  | Covidien IIc | US | COV-US | COV-IE | 2020-02-23 | ZP trieda IIa
P | 78548 | Katéter hemodialyzačný MAHURKAR s trojitým lúmenom | rôzne typy a veľkosti | Covidien IIc | US | COV-US | COV-IE | 2020-02-23 | ZP trieda IIa
P | 78551 | Katéter hemodialyzačný MAHURKAR QPlus | rôzne typy a veľkosti | Covidien IIc | US | COV-US | COV-IE | 2020-02-23 | ZP trieda IIa
P | 78552 | Katéter dialyzačný peritoneálny QUINTON |  | Covidien IIc | US | COV-US | COV-IE | 2020-02-23 | ZP trieda IIa
P | 78553 | Katéter dialyzačný peritoneálny QUINTON - súpravy |  | Covidien IIc | US | COV-US | COV-IE | 2020-02-23 | ZP trieda IIa
P | 78554 | Súprava reparačná QUINTON Peri-Patch |  | Covidien IIc | US | COV-US | COV-IE | 2020-02-23 | ZP trieda IIa
P | 78555 | Katéter dialyzačný peritoneálny QUINTON Tenckhoff | rôzne typy a veľkosti | Covidien IIc | US | COV-US | COV-IE | 2020-02-23 | ZP trieda IIb
P | 78556 | Katéter dialyzačný peritoneálny QUINTON Curl Cath | rôzne typy a veľkosti | Covidien IIc | US | COV-US | COV-IE | 2020-02-23 | ZP trieda IIb
P | 78557 | Katéter dialyzačný peritoneálny QUINTON Swan Neck | rôzne typy a veľkosti | Covidien IIc | US | COV-US | COV-IE | 2020-02-23 | ZP trieda IIb
P | 78558 | Katéter dialyzačný peritoneálny QUINTON Oreopoulos-Zellerman | rôzne typy a veľkosti | Covidien IIc | US | COV-US | COV-IE | 2020-02-23 | ZP trieda IIb
P | 78559 | Katéter hemodialyzačný QUINTON TandemCath | rôzne typy a veľkosti | Covidien IIc | US | COV-US |  | 2017-06-04 | ZP trieda III
P | 78560 | Katéter hemodialyzačný Palindrome jednotlivé kusy / súpravy | rôzne modely a veľkosti | Covidien IIc | US | COV-US | COV-IE | 2020-02-23 | ZP trieda III
P | 78561 | Katéter hemodialyzačný Palindrome | rôzne druhy a modely súprav | Covidien IIc | US | COV-US | COV-IE | 2020-02-23 | ZP trieda III
P | 78562 | Príslušenstvo k hemodial. a peritoneálnym dialyz. katétrom |  | Covidien IIc | US | COV-US | COV-IE | 2020-02-23 | ZP trieda IIb
L | 78563 | Vozík elektrický A200 | do 100kg | Ottobock SE & Co. KG Aa | DE | OTO-DE |  | Bez certifikátu | ZP trieda I
L | 78564 | Vozík elektrický B500 | do 120kg | Ottobock SE & Co. KG Aa | DE | OTO-DE |  | Bez certifikátu | ZP trieda I
L | 78565 | Vozík elektrický B600 | do 120 kg (180kg) | Ottobock SE & Co. KG Aa | DE | OTO-DE |  | Bez certifikátu | ZP trieda I
L | 78566 | Vozík elektrický detský Skippi | do 50kg | Ottobock SE & Co. KG Aa | DE | OTO-DE |  | Bez certifikátu | ZP trieda I
L | 78567 | Vozík mechanický Blizzard | do 120kg | Ottobock SE & Co. KG Aa | DE | OTO-DE |  | Bez certifikátu | ZP trieda I
L | 78568 | Vozík mechanický Voyager Light | do 120kg | Ottobock SE & Co. KG Aa | DE | OTO-DE |  | Bez certifikátu | ZP trieda I
L | 78569 | Vozík mechanický Avantgarde T, VR a XXL | 125 kg / 180 kg | Ottobock SE & Co. KG Aa | DE | OTO-DE |  | Bez certifikátu | ZP trieda I
L | 78570 | Podvozok pre sedacie systémy Dino 3 |  | Ottobock SE & Co. KG Aa | DE | OTO-DE |  | Bez certifikátu | ZP trieda I
L | 78571 | Podvozok pre sedacie systémy Sherpa |  | Ottobock SE & Co. KG Aa | DE | OTO-DE |  | Bez certifikátu | ZP trieda I
L | 78572 | Chodítko terapeutické Nurmi Neo Ergonomic Walker | ergonomické posteriórne (zadné) | Ottobock SE & Co. KG Aa | DE | OTO-DE |  | Bez certifikátu | ZP trieda I
L | 78573 | Chodítko terapeutické Walk Star | posteriórne (zadné) | Ottobock SE & Co. KG Aa | DE | OTO-DE |  | Bez certifikátu | ZP trieda I
P | 78574 | Injektor na lancety Monojector | zásobník na 6 ks lanciet | The Kendall, a division of Tyco Healthcare Group LP | US | KEN-US |  | 2015-02-23 | ZP trieda IIa
P | 78575 | Lanceta Monolet | ster. odber krvi | The Kendall, a division of Tyco Healthcare Group LP | US | KEN-US |  | 2015-02-23 | ZP trieda IIa
P | 78576 | Lanceta bezpečnostné Monolettor | v špeciál. zásobníku | The Kendall, a division of Tyco Healthcare Group LP | US | KEN-US |  | 2015-02-23 | ZP trieda IIa
P | 78577 | Príslušenstvo k injektorom Monojekt |  | The Kendall, a division of Tyco Healthcare Group LP | US | KEN-US |  | Bez certifikátu | ZP trieda I
P | 78578 | Ihla na chirurgické odsávanie Monoject |  | Covidien IIc | US | COV-US | COV-IE | 2020-02-23 | ZP trieda IIa
P | 78579 | Hadica ovládacia pre Yankauer |  | Covidien IIc | US | COV-US | COV-IE | 2020-02-23 | ZP trieda IIa
P | 78580 | Nástroj na chir.odsávanie Yankauer Argyle Selectrol | s atraumatickou špičkou | The Kendall, a division of Tyco Healthcare Group LP | US | KEN-US |  | 2015-02-23 | ZP trieda IIa
P | 78581 | Nástroj na chirurgické odsávanie Yankauer | Argyle Poole - súpravy | Covidien IIc | US | COV-US | COV-IE | 2020-02-23 | ZP trieda IIa
P | 78582 | Prístroj Kendall SCD EXPRESS | na sekvenciálnu kompresiu | Covidien IIc | US | COV-US | COV-IE | 2020-02-23 | ZP trieda IIa
P | 78583 | Prístroj SCD RESPONSE | na sekvenciálu kompresiu | Covidien IIc | US | COV-US |  | 2015-02-23 | ZP trieda IIa
P | 78584 | Manžeta k SCD Systému | ster. | Covidien IIc | US | COV-US |  | 2020-02-23 | ZP trieda I, sterilná
P | 78585 | Manžeta k SCD systému | lýtková | Covidien IIc | US | COV-US |  | Bez certifikátu | ZP trieda I
P | 78586 | Manžeta k SCD systému | stehenná | Covidien IIc | US | COV-US |  | Bez certifikátu | ZP trieda I
P | 78587 | Manžeta k SCD systému | na chodidlo | Covidien IIc | US | COV-US |  | Bez certifikátu | ZP trieda I
P | 78588 | Manžeta k SCD systému | Kambia, stehenné | Covidien IIc | US | COV-US |  | Bez certifikátu | ZP trieda I
P | 78589 | Príslušenstvo k SCD systému | hadice, hadicové súpravy | Covidien IIc | US | COV-US |  | Bez certifikátu | ZP trieda I
P | 78590 | Sonda žalúdočná Salem Sump | s dvojitým lúmenom, rôzne veľkosti | Covidien IIc | US | COV-US | COV-IE | 2020-02-23 | ZP trieda IIa
P | 78591 | Sonda žalúdočná Salem Sump | s antirefluxným ventilom, rôzne veľkosti | Covidien IIc | US | COV-US | COV-IE | 2020-02-23 | ZP trieda IIa
P | 78592 | Sonda žalúdočná Salem Sump | s Gientri portom, rôzne typy a veľkosti | Covidien IIc | US | COV-US | COV-IE | 2020-02-23 | ZP trieda IIa
P | 78593 | Sonda žalúdočná Salem Sump | silikónová, rôzne veľkosti | Covidien IIc | US | COV-US | COV-IE | 2020-02-23 | ZP trieda IIa
P | 78594 | Sonda žalúdočná Salem Sump | silikónová, s antirefluxným ventilom, rôzne veľkosti | Covidien IIc | US | COV-US | COV-IE | 2020-02-23 | ZP trieda IIa
P | 78595 | Sonda žalúdočná Argyle, typ Levin | rôzne typy a veľkosti | Covidien IIc | US | COV-US | COV-IE | 2020-02-23 | ZP trieda IIa
P | 78596 | Ihla zavádzacia SENSI TOUCH |  | The Kendall, a division of Tyco Healthcare Group LP | US | KEN-US |  | 2015-02-23 | ZP trieda IIa
P | 78597 | Ihla spinálna SENSI TOUCH | s hliníkovým kónusom | The Kendall, a division of Tyco Healthcare Group LP | US | KEN-US |  | 2015-02-23 | ZP trieda IIa
P | 78598 | Ihla spinálna SENSI TOUCH | s plastovým kónusom | The Kendall, a division of Tyco Healthcare Group LP | US | KEN-US |  | 2015-02-23 | ZP trieda IIa
P | 78599 | Ihla spinálna SENSI TOUCH | na špeciálne techniky | The Kendall, a division of Tyco Healthcare Group LP | US | KEN-US |  | 2015-02-23 | ZP trieda IIa
P | 78600 | Ihla epidurálna |  | The Kendall, a division of Tyco Healthcare Group LP | US | KEN-US |  | 2015-02-23 | ZP trieda IIa
P | 78601 | Ihla spinálna WHITEACRE |  | The Kendall, a division of Tyco Healthcare Group LP | US | KEN-US |  | 2015-02-23 | ZP trieda IIa
P | 78605 | Príslušenstvo k RESPI Jet | držiak na stenu | Covidien Deutschland GmbH (predtým Tyco Healthcare Deutschland GmbH) | DE | COV-DE |  | Bez certifikátu | ZP trieda I
P | 78606 | Teleso vyhrievacie AERODYNE aerosol |  | Covidien Deutschland GmbH (predtým Tyco Healthcare Deutschland GmbH) | DE | COV-DE |  | 2011-07-05 | ZP trieda IIa
P | 78607 | Valec zvlhčovací Kendall | rôzne typy | Covidien IIc | US | COV-US |  | 2020-06-30 | ZP trieda IIa
P | 78608 | Valec zvlhčovací AERODYNE Ultratherm |  | Covidien Deutschland GmbH (predtým Tyco Healthcare Deutschland GmbH) | DE | COV-DE |  | 2011-07-05 | ZP trieda IIb
P | 78609 | Zvlhčovač AERODYNE Thermo |  | Covidien Deutschland GmbH (predtým Tyco Healthcare Deutschland GmbH) | DE | COV-DE |  | 2011-07-05 | ZP trieda IIb
P | 78610 | Zvlhčovač AERODYNE Omega Plus |  | Covidien Deutschland GmbH (predtým Tyco Healthcare Deutschland GmbH) | DE | COV-DE |  | 2011-07-05 | ZP trieda IIa
P | 78611 | Zvlhčovač AERODYNE Omega Vario | rôzne typy | Covidien IIc | US | COV-US |  | 2020-06-30 | ZP trieda IIa
P | 78612 | Prietokomer plynov | flowmeter s príslušenstvom | Covidien Deutschland GmbH (predtým Tyco Healthcare Deutschland GmbH) | DE | COV-DE |  | 2021-07-05 | ZP trieda IIa
P | 78613 | Adaptér kovový k prietokomeru | rôzne typy | Covidien Deutschland GmbH (predtým Tyco Healthcare Deutschland GmbH) | DE | COV-DE |  | 2021-07-05 | ZP trieda IIa
P | 78614 | Adaptér na nebulizáciu RESPIFLO MN |  | Covidien IIc | US | COV-US |  | 2020-06-30 | ZP trieda IIa
P | 78615 | Adaptér na studenú nebulizáciu RESPIFLO MN |  | Covidien IIc | US | COV-US |  | 2020-06-30 | ZP trieda IIa
P | 78616 | Adaptér na teplú na nebulizáciu RESPIFLO MN | rôzne typy | Covidien IIc | US | COV-US |  | 2020-06-30 | ZP trieda IIa
P | 78617 | Adaptér zvlhčovací RESPIFLO H | rôzne typy | Covidien IIc | US | COV-US |  | 2020-06-30 | ZP trieda IIa
P | 78618 | Váha osobná | mechanická / elektronická | Fazzini S.r.l. | IT | FAZ-IT |  | Bez certifikátu | ZP trieda I
P | 78619 | Váha novorodenecká | mechanická / elektronická | Fazzini S.r.l. | IT | FAZ-IT |  | Bez certifikátu | ZP trieda I
P | 78620 | Váha pre vozíčkárov | do 200 kg | Fazzini S.r.l. | IT | FAZ-IT |  | Bez certifikátu | ZP trieda I
P | 78621 | Výškomer FAZZINI | aj nástenný, aj páskový | Fazzini S.r.l. | IT | FAZ-IT |  | Bez certifikátu | ZP trieda I
K | 78622 | Systém nebulizačný Aerogen PRO |  | Aerogen (Ireland) Ltd. | IE | AEG-IE |  | 2019-10-23 | ZP trieda IIa
K | 78623 | Systém nebulizačný Aerogen SOLO | Starter Kit | Aerogen (Ireland) Ltd. | IE | AEG-IE |  | 2019-10-23 | ZP trieda IIa
P | 78624 | Urýchľovač lineárny CLINAC 21EX | vysokoenergetický so vstavaným zobrazovacím systémom | Varian Medical Systems, Inc. | US | VMS-US |  | 2011-08-06 | ZP trieda IIb
P | 78625 | Urýchľovač lineárny vysokoenergetický CLINAC 2100 SC | so vstavaným zobrazovacím systémom | Varian Medical Systems, Inc. | US | VMS-US |  | 2011-08-06 | ZP trieda IIb
P | 78626 | Urýchľovač lineárny CLINAC 2300 C/D | vysokoenergetický so vstavaným zobrazovacím systémom | Varian Medical Systems, Inc. | US | VMS-US |  | 2011-08-06 | ZP trieda IIb
P | 78627 | Urýchľovač lineárny CLINAC 23EX | vysokoenergetický so vstavaným zobrazovacím systémom | Varian Medical Systems, Inc. | US | VMS-US |  | 2011-08-06 | ZP trieda IIb
P | 78628 | Urýchľovač lineárny CLINAC DHX | vysokoenergetický so zobrazovacím systémom | Varian Medical Systems, Inc. | US | VMS-US |  | 2011-08-06 | ZP trieda IIb
P | 78629 | Urýchľovač lineárny CLINAC DMX | vysokoenergetický so vstavaným zobrazovacím systémom | Varian Medical Systems, Inc. | US | VMS-US |  | 2011-08-06 | ZP trieda IIb
P | 78630 | Páska vaskulárna SENTINEL LOOPS | silikónová | The Kendall, a division of Tyco Healthcare Group LP | US | KEN-US |  | 2015-02-23 | ZP trieda IIa
P | 78631 | Vak resuscitačný s maskou | maska PVC / silikón | Fortune Medical Instrument Corp. | TW | FMI-TW |  | 2013-09-24 | ZP trieda IIa
P | 78632 | Prístroj RTG LITHOSKOP | skiagrafické zariadenie pre urologické aplikácie a litotripsiu | Siemens AG | DE | SAT-DE-01 |  | 2021-04-25 | ZP trieda IIb
P | 78633 | Katéter odsávací respiračný Argyle | rôzne typy a veľkosti | Covidien IIc | US | COV-US | COV-IE | 2020-02-23 | ZP trieda IIa
P | 78636 | Katéter odsávací respiračný Argyle | detský, rôzne typy a veľkosti | Covidien IIc | US | COV-US | COV-IE | 2020-02-23 | ZP trieda IIa
P | 78638 | Katéter odsávací respiračný Argyle Aero Flow | rôzne typy a veľkosti | Covidien IIc | US | COV-US | COV-IE | 2020-02-23 | ZP trieda IIa
P | 78639 | Katéter odsávací respiračný Argyle Aero Jet | rôzne typy a veľkosti | Covidien IIc | US | COV-US | COV-IE | 2020-02-23 | ZP trieda IIa
P | 78641 | Vrecko zberné CURITY | meranie hodinovej diurézy | The Kendall, a division of Tyco Healthcare Group LP | US | KEN-US |  | 2015-02-23 | ZP trieda I, sterilná, s meracou funkciou
P | 78642 | Vrecko urinálne | zber moču | The Kendall, a division of Tyco Healthcare Group LP | US | KEN-US |  | 2015-02-23 | ZP trieda I, s meracou funkciou
P | 78643 | Katéter externý TEXAS | mužské | The Kendall, a division of Tyco Healthcare Group LP | US | KEN-US |  | Bez certifikátu | ZP trieda I
P | 78644 | Katéter externý URI-DRAIN | mužské | The Kendall, a division of Tyco Healthcare Group LP | US | KEN-US |  | Bez certifikátu | ZP trieda I
P | 78645 | Adaptér LUER-LOCK | na katétre | The Kendall, a division of Tyco Healthcare Group LP | US | KEN-US |  | Bez certifikátu | ZP trieda I
P | 78646 | Páska DOVER | uchytenie urolog. katétreov | The Kendall, a division of Tyco Healthcare Group LP | US | KEN-US |  | Bez certifikátu | ZP trieda I
P | 78648 | Katéter urologický DOVER Robinson | rôzne veľkosti | Covidien IIc | US | COV-US | COV-IE | 2020-02-23 | ZP trieda IIa
P | 78649 | Príslušenstvo k urologickým katétrom | vodou predplnená striekačka | Covidien IIc | US | COV-US |  | 2015-02-23 | ZP trieda IIa
P | 78650 | Katéter urologický Dover Foley silikónový s hrotom Coudé | rôzne veľkosti | Covidien IIc | US | COV-US | COV-IE | 2020-02-23 | ZP trieda IIb
P | 78652 | Katéter urologický Dover Foley silikónový s hrotom Council | rôzne veľkosti | Covidien IIc | US | COV-US | COV-IE | 2020-02-23 | ZP trieda IIb
P | 78653 | Katéter urologický pediatrický Dover Foley silikónový | rôzne veľkosti | Covidien IIc | US | COV-US | COV-IE | 2020-02-23 | ZP trieda IIb
P | 78654 | Katéter urologický DOVER Ultramer Foley | rôzne veľkosti | Covidien IIc | US | COV-US | COV-IE | 2020-02-23 | ZP trieda IIb
P | 78655 | Katéter urologický Dover Foley silikónový | rôzne veľkosti | Covidien IIc | US | COV-US | COV-IE | 2020-02-23 | ZP trieda IIb
P | 78656 | Hubka na čistenie chirurgických nástrojov DEVON | používaná na operačnej sále, rôzne typy | Covidien IIc | US | COV-US |  | 2020-02-23 | ZP trieda I, sterilná
P | 78657 | Značkovač chirurgický DEVON | používaný na operačnej sále, rôzne typy | Covidien IIc | US | COV-US |  | 2020-02-23 | ZP trieda I, sterilná
P | 78658 | Svorka DEV-O-CLAPS na rúšky | používané na operačnej sále, rôzne typy | Covidien IIc | US | COV-US |  | 2020-02-23 | ZP trieda I, sterilná
P | 78659 | Vrecko na nástroje DEV-O-POUCH | používané na operačnej sále, rôzne typy | Covidien IIc | US | COV-US |  | 2020-02-23 | ZP trieda I, sterilná
P | 78660 | Držiak na katétre DEVON | používaný na operačnej sále, rôzne typy | Covidien IIc | US | COV-US |  | 2020-02-23 | ZP trieda I, sterilná
P | 78661 | Držiak na skalpely DEVON | používaný na operačnej sále, rôzne typy | Covidien IIc | US | COV-US |  | 2020-02-23 | ZP trieda I, sterilná
P | 78662 | Podnos na nástroje SAFE-T-TRAY | na bezdotykový transfer nástrojov na operačnej sále, rôzne typy | Covidien IIc | US | COV-US |  | 2020-02-23 | ZP trieda I, sterilná
P | 78663 | Miska na nástroje SAFE-T-BASIN | na bezdotykový transfer nástrojov na operačnej sále | Covidien IIc | US | COV-US |  | 2020-02-23 | ZP trieda I, sterilná
P | 78664 | Rúško magnetické DEVON | na bezdotykový transfer nástrojov na operačnej sále | Covidien IIc | US | COV-US |  | 2020-02-23 | ZP trieda I, sterilná
P | 78665 | Kryt držiakov svetla DEVON | používaný na operačnej sále, rôzne typy | Covidien IIc | US | COV-US |  | 2020-02-23 | ZP trieda I, sterilná
P | 78666 | Podložka, vankúš, opierka DEVON | na zabezpečenie správnej pozície pacienta pri operácii, rôzne typy | Covidien IIc | US | COV-US |  | Bez certifikátu | ZP trieda I
P | 78667 | Svorka chirurgická cievna DEV-O-LOOPS | používané na operačnej sále, rôzne typy | Covidien IIc | US | COV-US |  | 2020-02-23 | ZP trieda IIa
P | 78668 | Katéter / kanyla kyslíková | nesterilná, rôzne rozmery | Covidien IIc | US | COV-US |  | Bez certifikátu | ZP trieda I
P | 78670 | Katéter ARGYLE pupočný žilový |  | Tyco Healthcare (Pty) Ltd. | ZA | TYC-ZA |  | 2009-03-23 | ZP trieda III
P | 78671 | Posteľ nemocničná LE-12 | rehabilitačná elektrická multifunkčná | Žywiecka Fabryka Sprzetu Szpitalnego Famed S.A | PL | FMD-PL |  | Bez certifikátu | ZP trieda I
P | 78672 | Posteľ nemocničná LE-12 s váhou | rehabilitačná elektrická multifunkčná | Žywiecka Fabryka Sprzetu Szpitalnego Famed S.A | PL | FMD-PL |  | Bez certifikátu | ZP trieda I
P | 78673 | Posteľ nemocničná LE-13 | rehabilitačná elektrická multifunkčná | Žywiecka Fabryka Sprzetu Szpitalnego Famed S.A | PL | FMD-PL |  | Bez certifikátu | ZP trieda I
P | 78674 | Posteľ nemocničná LE-13 s váhou | rehabilitačná elektrická multifunkčná | Žywiecka Fabryka Sprzetu Szpitalnego Famed S.A | PL | FMD-PL |  | Bez certifikátu | ZP trieda I
P | 78675 | Vozík WP-02 transportný | s príslušenstvom | Žywiecka Fabryka Sprzetu Szpitalnego Famed S.A | PL | FMD-PL |  | Bez certifikátu | ZP trieda I
P | 78676 | Vozík WP-03 transportný | s príslušenstvom | Žywiecka Fabryka Sprzetu Szpitalnego Famed S.A | PL | FMD-PL |  | Bez certifikátu | ZP trieda I
P | 78677 | Vozík WP-05 transportný | s príslušenstvom | Žywiecka Fabryka Sprzetu Szpitalnego Famed S.A | PL | FMD-PL |  | Bez certifikátu | ZP trieda I
P | 78678 | Vozík WP-06 transportný | s príslušenstvom | Žywiecka Fabryka Sprzetu Szpitalnego Famed S.A | PL | FMD-PL |  | Bez certifikátu | ZP trieda I
P | 78679 | Vozík WP-09 transportný | s príslušenstvom | Žywiecka Fabryka Sprzetu Szpitalnego Famed S.A | PL | FMD-PL |  | Bez certifikátu | ZP trieda I
P | 78680 | Okruh dýchací a senzory | príslušenstvo k ventilátoru 840 | Covidien IIc | US | COV-US |  | 2020-06-30 | ZP trieda IIb
P | 78681 | Frilter expiračný | príslušenstvo k ventilátoru 840 | Covidien IIc | US | COV-US |  | 2020-06-30 | ZP trieda IIa
P | 78682 | Systém diuretický URIPROGRAM 500 |  | Tyco Healthcare Ireland Ltd. | IE | TYC-IE |  | 2009-03-23 | ZP trieda I, sterilná
P | 78683 | Vrecko zberné náhradné pre Uriprogram 500 | na meranie hodinovej diurézy | Tyco Healthcare Ireland Ltd. | IE | TYC-IE |  | 2009-03-23 | ZP trieda I, sterilná
P | 78684 | Filter inspiračný | príslušenstvo k ventilátoru 840 | Covidien IIc | US | COV-US |  | 2020-06-30 | ZP trieda IIa
P | 78686 | Podložka tibiálna Preservation | s pohyblivou kĺbovou vložkou kolennej náhrady | DePuy Orthopaedics, Inc, | US | DPI-US |  | 2015-01-31 | ZP trieda III
P | 78687 | Katéter dilatačný PTA AVIATOR PLUS | na perkutánnu transluminálnu angioplastiku | Cordis Cashel | IE | CDS-IE |  | 2022-05-14 | ZP trieda III
P | 78688 | Elektróda EKG - MEDEQ | jednorazová | A.E.J. Medical Care, s.r.o. | CZ | AEJ-CZ |  | Bez certifikátu | ZP trieda I
P | 78689 | Test IVD RIDASCREEN | Elisa testy - diagnostika chlamýdií | R-Biopharm AG | DE | R-B-DE |  | 2011-01-09 | IVD príloha 2 zoznam B
P | 78690 | Prístroj RTG dentálny Strato X | model Strato 2000 | VILLA SISTEMI MEDICALI SpA | IT | VIL-IT |  | 2009-03-31 | ZP trieda IIb
P | 78691 | Prístroj RTG dentálny Strato X | model Strato 2000 Digital | VILLA SISTEMI MEDICALI SpA | IT | VIL-IT |  | 2009-03-31 | ZP trieda IIb
P | 78692 | Systém dychací DAR | katétre pre dýchacie okruhy | Covidien IIc | US | COV-US | COV-IE | 2020-06-30 | ZP trieda IIa
P | 78693 | Systém dychací DAR | kondenzačné nádobky | Covidien IIc | US | COV-US | COV-IE | 2020-06-30 | ZP trieda IIa
P | 78694 | Systém dychací DAR | kombinované súpravy | Covidien IIc | US | COV-US | COV-IE | 2020-06-30 | ZP trieda IIa
P | 78695 | Systém dychací DAR | APL ventil | Covidien IIc | US | COV-US | COV-IE | 2020-06-30 | ZP trieda IIa
P | 78696 | Systém dychací DAR | bežné súpravy | Covidien IIc | US | COV-US | COV-IE | 2020-06-30 | ZP trieda IIa
P | 78697 | Systém dychací DAR | aerosolové a kyslíkové masky s príslušenstvom | Covidien IIc | US | COV-US | COV-IE | 2020-06-30 | ZP trieda IIa
P | 78698 | Systém dychací DAR | nebulizačné súpravy | Covidien IIc | US | COV-US | COV-IE | 2020-06-30 | ZP trieda IIa
P | 78699 | Systém dychací DAR | nazálne kanyly | Covidien IIc | US | COV-US | COV-IE | 2020-06-30 | ZP trieda IIa
P | 78701 | Systém dychací DAR | Mandrény Free Flow a TT vodiace katétre | Covidien IIc | US | COV-US | COV-IE | 2020-06-30 | ZP trieda IIa
P | 78702 | Systém dychací DAR | súprava TLT na perkutánnu tracheostómiu | Covidien IIc | US | COV-US | COV-IE | 2020-06-30 | ZP trieda IIa
P | 78704 | Systém dychací DAR | uzavreté odsávacie systémy Ty-Care | Covidien IIc | US | COV-US | COV-IE | 2020-06-30 | ZP trieda IIa
P | 78705 | Systém dychací DAR | uzavreté odsávacie systémy Ty-Care Respiflo S | Covidien IIc | US | COV-US | COV-IE | 2020-06-30 | ZP trieda IIa
K | 78706 | Systém dychací DAR | Shiley fonačný valec | Covidien IIc | US | COV-US | COV-IE | 2020-06-30 | ZP trieda IIa
P | 78707 | Systém dýchací DAR | odsávanie Evac | Covidien IIc | US | COV-US | COV-IE | 2020-06-30 | ZP trieda I, sterilná
P | 78708 | Systém oklúzny vaskulárny TRUFILL | striekačka Trifill DCS II | Codman & Shurtleff Inc | US | CDN-US |  | Bez certifikátu | ZP trieda I
P | 78709 | Ventilátor VIASYS model AVEA |  | VIASYS Respiratory Care Inc. | US | VIA-US-01 |  | 2010-05-22 | ZP trieda IIb
P | 78710 | Ventilátor VIASYS model VELA |  | VIASYS Respiratory Care Inc. | US | VIA-US-01 |  | 2010-05-22 | ZP trieda IIb
P | 78711 | Elektróda lekárska EKG | FT-100 | Covidien IIc | US | COV-US |  | Bez certifikátu | ZP trieda I
P | 78712 | Krúžok anuloplastický SJM Seguin Ring | semirigidný | St. Jude Medical | US | SJM-US-06 |  | 2019-12-15 | ZP trieda III
P | 78713 | Kábel EKG | TF-104 | Covidien IIc | US | COV-US |  | Bez certifikátu | ZP trieda I
P | 78714 | Súprava výživová | enterálna výživa | Changshu Senlin Medical Appliance Co., Ltd. | CN | SMA-CN-01 |  | Bez certifikátu | ZP trieda I
P | 78715 | Náplasť Vidra transparentné | 1,25 cm x 9,15 m | Vidra a spol., s.r.o.* < | SK | VID-SK |  | Bez certifikátu | ZP trieda I
P | 78716 | Náplasť Vidra transparentné | 2,5 cm x 9,15 m | Vidra a spol., s.r.o.* < | SK | VID-SK |  | Bez certifikátu | ZP trieda I
P | 78717 | Náplasť Vidra transparentné | 5 cm x 9,15 m | Vidra a spol., s.r.o.* < | SK | VID-SK |  | Bez certifikátu | ZP trieda I
P | 78718 | Náplasť Vidra transparentné | 7,5 cm x 9,15 m | Vidra a spol., s.r.o.* < | SK | VID-SK |  | Bez certifikátu | ZP trieda I
P | 78719 | Náplasť Vidra transparenstné | 10 cm x 9,15 m | Vidra a spol., s.r.o.* < | SK | VID-SK |  | Bez certifikátu | ZP trieda I
P | 78720 | Náplasť Vidra hodvábne | 1,25 cm x 9,15 m | Vidra a spol., s.r.o.* < | SK | VID-SK |  | Bez certifikátu | ZP trieda I
P | 78721 | Náplasť Vidra hodvábne | 2,5 cm x 9,15 m | Vidra a spol., s.r.o.* < | SK | VID-SK |  | Bez certifikátu | ZP trieda I
P | 78722 | Náplasť Vidra hodvábne | 5 cm x 9,15 m | Vidra a spol., s.r.o.* < | SK | VID-SK |  | Bez certifikátu | ZP trieda I
P | 78723 | Náplasť Vidra hodvábne | 7,5 cm x 9,15 m | Vidra a spol., s.r.o.* < | SK | VID-SK |  | Bez certifikátu | ZP trieda I
P | 78724 | Náplasť Vidra hodvábne | 10 cm x 9,15 m | Vidra a spol., s.r.o.* < | SK | VID-SK |  | Bez certifikátu | ZP trieda I
P | 78725 | Náplasť Vidra netkaný textil | 1,25 cm x 9,15 m | Vidra a spol., s.r.o.* < | SK | VID-SK |  | Bez certifikátu | ZP trieda I
P | 78726 | Náplasť Vidra netkaný textil | 2,5 cm x 9,15 m | Vidra a spol., s.r.o.* < | SK | VID-SK |  | Bez certifikátu | ZP trieda I
P | 78727 | Náplasť Vidra netkaný textil, | 5 cm x 9,15 m | Vidra a spol., s.r.o.* < | SK | VID-SK |  | Bez certifikátu | ZP trieda I
P | 78728 | Náplasť Vidra netkaný textil | 7,5 cm x 9,15 m | Vidra a spol., s.r.o.* < | SK | VID-SK |  | Bez certifikátu | ZP trieda I
P | 78729 | Náplasť Vidra netkaný textil | 10 cm x 9,15 m | Vidra a spol., s.r.o.* < | SK | VID-SK |  | Bez certifikátu | ZP trieda I
P | 78730 | Náplasť Vidra textilné | 1,25 cm x 9,15 m | Vidra a spol., s.r.o.* < | SK | VID-SK |  | Bez certifikátu | ZP trieda I
P | 78731 | Náplasť Vidra textiné | 2,5 cm x 9,15 m | Vidra a spol., s.r.o.* < | SK | VID-SK |  | Bez certifikátu | ZP trieda I
P | 78732 | Náplasť Vidra textiné | 5 cm x 9,15 m | Vidra a spol., s.r.o.* < | SK | VID-SK |  | Bez certifikátu | ZP trieda I
P | 78733 | Náplasť Vidra textiné | 7,5 cm x 9,15 m | Vidra a spol., s.r.o.* < | SK | VID-SK |  | Bez certifikátu | ZP trieda I
P | 78734 | Náplasť Vidra textiné | 10 cm x 9,15 m | Vidra a spol., s.r.o.* < | SK | VID-SK |  | Bez certifikátu | ZP trieda I
P | 78735 | Náplasť Vidra s vankúšikom | 7 x 5 cm | Vidra a spol., s.r.o.* < | SK | VID-SK |  | Bez certifikátu | ZP trieda I
P | 78736 | Náplasť Vidra s vankúšikom | 10 x 10 cm | Vidra a spol., s.r.o.* < | SK | VID-SK |  | Bez certifikátu | ZP trieda I
P | 78737 | Náplasť Vidra s vankúšikom | 8 x 10 cm | Vidra a spol., s.r.o.* < | SK | VID-SK |  | Bez certifikátu | ZP trieda I
P | 78738 | Náplasť Vidra s vankúšikom | 15 x 10 cm | Vidra a spol., s.r.o.* < | SK | VID-SK |  | Bez certifikátu | ZP trieda I
P | 78739 | Náplasť Vidra s vankúšikom | 20 x 10 cm | Vidra a spol., s.r.o.* < | SK | VID-SK |  | Bez certifikátu | ZP trieda I
P | 78740 | Náplasť Vidra s vankúšikom | 25 x 10 cm | Vidra a spol., s.r.o.* < | SK | VID-SK |  | Bez certifikátu | ZP trieda I
A | 78741 | Implantát bedrový QUARTZ | jamka necementovaná, rôzne modely a veľkosti | SERF | FR | SRF-FR |  | 2017-06-01 | ZP trieda III
A | 78742 | Implantát bedrový QUARTZ PE | PE vložka pre jamku Quartz | SERF | FR | SRF-FR |  | 2017-06-01 | ZP trieda III
A | 78743 | Implantát bedrový QUARTZ PER | PE vložka pre jamku Quartz antiluxačná | SERF | FR | SRF-FR |  | 2017-06-01 | ZP trieda III
A | 78744 | Implantát bedrový QUARTZ AL | vložka keramická pre jamku Quartz | SERF | FR | SRF-FR |  | 2017-06-01 | ZP trieda III
A | 78745 | Implantát bedrový Quartz SA | hlavice keramické + inštrumentárium | SERF | FR | SRF-FR |  | 2012-06-01 | ZP trieda III
P | 78746 | Endoprotéza MOBILITY | rotačný členok | DePuy International Ltd. | GB | DPI-GB-01 |  | 2016-11-29 | ZP trieda IIb
A | 78747 | Obväz elastický UNIVERSALBINDE | 10, 12 cm x 10 m | Temedia GmbH | DE | TEM-DE |  | Bez certifikátu | ZP trieda I
A | 78748 | Ovínadlo CONFORM Stretch | 12,5 cm x 3,7 m | Covidien IIc | US | COV-US |  | Bez certifikátu | ZP trieda I
A | 78749 | Krytie gázové CURITY | sterilné | Covidien IIc | US | COV-US |  | 2020-02-23 | ZP trieda I, sterilná
A | 78750 | Krytie gázové CURITY | nesterilné | Covidien IIc | US | COV-US |  | Bez certifikátu | ZP trieda I
A | 78751 | Tampóny na dojčenie CURITY |  | Covidien IIc | US | COV-US |  | Bez certifikátu | ZP trieda I
A | 78752 | Súprava drenážna CURITY | absorpčná | Covidien IIc | US | COV-US |  | 2020-02-23 | ZP trieda I, sterilná
A | 78753 | Krytie očné CURITY |  | Covidien IIc | US | COV-US |  | 2020-02-23 | ZP trieda I, sterilná
A | 78754 | Krytie abdominálne CURITY | absorpčné | Covidien IIc | US | COV-US |  | 2020-02-23 | ZP trieda I, sterilná
A | 78755 | Krytie antimikrobiál. CURITY AMD |  | Covidien IIc | US | COV-US |  | 2020-02-23 | ZP trieda IIa
A | 78756 | Náplasť TELFA MIS |  | Covidien IIc | US | COV-US |  | 2020-02-23 | ZP trieda I, sterilná
A | 78757 | Náplasť porézna textilná CURITY Standard Tape Tan |  | Covidien IIc | US | COV-US |  | Bez certifikátu | ZP trieda I
A | 78758 | Tyl mastný CURITY | olejová emulzia v sieťkovej tkanine | Covidien IIc | US | COV-US |  | 2020-02-23 | ZP trieda IIa
A | 78759 | Krytie EXCILON | špongie | Covidien IIc | US | COV-US |  | 2020-02-23 | ZP trieda I, sterilná
A | 78760 | Krytie vysokoabsorpčné KERLIX |  | Covidien IIc | US | COV-US |  | 2020-02-23 | ZP trieda IIa
A | 78761 | Krytie antimikrobiálne KERLIX AMD |  | Covidien IIc | US | COV-US |  | 2020-02-23 | ZP trieda IIa
A | 78762 | Ovínadlo KERLIX Rolls |  | Covidien IIc | US | COV-US |  | 2020-02-23 | ZP trieda I, sterilná
A | 78764 | Krytie hydrogélové MOTHERMATES | pre dojčiace ženy | Covidien IIc | US | COV-US |  | 2020-02-23 | ZP trieda IIa
A | 78765 | Krytie chirurgické OWENS | neadhezívne | Covidien IIc | US | COV-US |  | 2020-02-23 | ZP trieda IIa
A | 78766 | Rukavice operačné sterilné Peha isoprene Plus | bezlatexové, veľ. 5,5 - 9 | Paul Hartmann AG | DE | PHR-DE |  | 2022-01-20 | ZP trieda IIa
P | 78767 | Inhalátor BRONCHIOL FORTE | 4 násadce, na domáce použitie | Przedsiebiorstwo produkcyjno-handlovo-uslugowe KEJ s.c. | PL | KEJ-PL |  | Bez certifikátu | ZP trieda I
P | 78768 | Oximeter pulzný MiniPulse | MP1 / MP1R | Huntleigh Healthcare Ltd., Diagnostic Products Division | GB | HNE-GB |  | 2010-04-30 | ZP trieda IIb
P | 78769 | Systém dermatoskopický BIOCAM : Dyadrem | Dermogenius, Dermatogenius ultra/plus, Dermogenius basic II | BIOCAM GmbH | DE | BCM-DE |  | Bez certifikátu | ZP trieda I
P | 78770 | Urýchľovač lineárny ONCOR | Impression / Impresion Plus / Expression / Avant-Garde | Siemens AG | DE | SAT-DE-01 |  | 2021-04-25 | ZP trieda IIb
P | 78771 | Katéter urologický silikónový |  | Covidien Deutschland GmbH (predtým Tyco Healthcare Deutschland GmbH) | DE | COV-DE |  | 2011-07-05 | ZP trieda IIb
P | 78772 | Súprava katetrizačná s urolog.katétrom | silikónovým | Covidien Deutschland GmbH (predtým Tyco Healthcare Deutschland GmbH) | DE | COV-DE |  | 2011-07-05 | ZP trieda IIb
P | 78773 | Súprava katetrizačná s urologickým katétrom | latexovým | Covidien Deutschland GmbH (predtým Tyco Healthcare Deutschland GmbH) | DE | COV-DE |  | 2011-07-05 | ZP trieda IIa
P | 78774 | Súprava katetrizačná bez katétra |  | Covidien Deutschland GmbH (predtým Tyco Healthcare Deutschland GmbH) | DE | COV-DE |  | 2011-07-05 | ZP trieda I, sterilná
P | 78775 | Systém nepriamej digitalizácie Kodak Point-of-Care | CR-ITX 560 System - mobilný | Carestream Health Inc. | US | CAE-US |  | 2016-03-05 | ZP trieda IIb
P | 78776 | kazety KODAK CR POINT-OF-CARE | s luminiscenčnou fóliou, TYP A | Carestream Health Inc. | US | CAE-US |  | 2011-03-05 | ZP trieda IIa
P | 78777 | systémKODAK DIRECTWIEV | DR 3000, | Carestream Health Inc. | US | CAE-US |  | 2011-03-05 | ZP trieda IIb
P | 78781 | Tlačiareň Kodak DryView 6800 Laser Imager System | suchá tlač rádiografických snímok | Carestream Health Inc. | US | CAE-US |  | Bez certifikátu | ZP trieda I
P | 78782 | Tlačiareň Kodak DRYVIEW | 8900 LASER IMAGER | Carestream Health Inc. | US | CAE-US |  | Bez certifikátu | ZP trieda I
P | 78783 | Fotochemikálie Kodak Rapid Acces Dental Twin Pack |  | Carestream Health Inc. | US | CAE-US |  | Bez certifikátu | ZP trieda I
P | 78784 | fotochemikálie KODAK READYPRO | DENTAL TWIN-PACK | Carestream Health Inc. | US | CAE-US |  | Bez certifikátu | ZP trieda I
P | 78785 | Fotochemikálie KODAK RP X-OMAT | EX / LO | Carestream Health Inc. | US | CAE-US |  | Bez certifikátu | ZP trieda I
D | 78786 | Prúžky testovacie močové Axiom | Uric 2V GK | AXIOM GmbH | DE | AXM-DE |  | Bez certifikátu | IVD ostatné
D | 78787 | Prúžky testovacie močové Axiom | Uric 2V GP | AXIOM GmbH | DE | AXM-DE |  | Bez certifikátu | IVD ostatné
D | 78788 | Prúžky testovacie močové Axiom | Uric 3V | AXIOM GmbH | DE | AXM-DE |  | Bez certifikátu | IVD ostatné
D | 78789 | Prúžky testovacie močové Axiom | Uric 5V | AXIOM GmbH | DE | AXM-DE |  | Bez certifikátu | IVD ostatné
D | 78790 | Prúžky testovacie močové Axiom | Uric 10 CF | AXIOM GmbH | DE | AXM-DE |  | Bez certifikátu | IVD ostatné
D | 78791 | Ihla Insupen G30 | pre inzulínové perá | Artsana S.p.A. | IT | ART-IT |  | 2009-10-12 | ZP trieda IIa
D | 78792 | Ihla Insupen G31 | pre inzulínové perá | Artsana S.p.A. | IT | ART-IT |  | 2009-10-12 | ZP trieda IIa
P | 78793 | Prístroj terapeutický a diagnostický BICOM 2000 | pracuje na báze biorezonancie | REGUMED Regulative Medizintechnik GmbH | DE | RGM-DE |  | 2012-03-20 | ZP trieda IIa
P | 78794 | Inštrumentárium k endoprotézam Unior | pri náhrade bedrového kĺbu | Unior Bionic d.o.o. | SI | UNO-SI |  | Bez certifikátu | ZP trieda I
P | 78795 | Cievka drenážna | drenáž rán | Medi-Globe s.r.o. | CZ | MID-CZ |  | 2010-04-28 | ZP trieda IIa
K | 78796 | Palica 4-bodová | výškovo nastaviteľná 74-96cm | Fazzini S.r.l. | IT | FAZ-IT |  | Bez certifikátu | ZP trieda I
K | 78797 | Palica 3-bodová | výškovo nastaviteľná 74-96 cm | Fazzini S.r.l. | IT | FAZ-IT |  | Bez certifikátu | ZP trieda I
K | 78798 | Barla francúzska odľahčená | výškovo nastaviteľná 87,5-120cm | Fazzini S.r.l. | IT | FAZ-IT |  | Bez certifikátu | ZP trieda I
K | 78799 | Barla francúzska odľahčená | výškovo nastaviteľná 93-123cm | Fazzini S.r.l. | IT | FAZ-IT |  | Bez certifikátu | ZP trieda I
K | 78800 | Palica skladacia odľahčená | výškovo nastaviteľná 82-92 cm | Fazzini S.r.l. | IT | FAZ-IT |  | Bez certifikátu | ZP trieda I
K | 78801 | Barla podpazušná | výškovo nastaviteľná 103-123cm | Fazzini S.r.l. | IT | FAZ-IT |  | Bez certifikátu | ZP trieda I
K | 78802 | Barla podpazušná | výškovo nastaviteľná 116-136 cm | Fazzini S.r.l. | IT | FAZ-IT |  | Bez certifikátu | ZP trieda I
K | 78803 | Barla podpazušná | výškovo nastaviteľná 128-148 cm | Fazzini S.r.l. | IT | FAZ-IT |  | Bez certifikátu | ZP trieda I
P | 78804 | Súprava dialyzačná sterilná jednorazová | s príslušenstvom | MPH Medical Devices s.r.o. | CZ | MPM-CZ |  | 2012-12-20 | ZP trieda IIa
P | 78805 | Hadička spojovacia | 1,8 x 3/450, 1800 mm | MPH Medical Devices s.r.o. | CZ | MPM-CZ |  | 2022-08-02 | ZP trieda IIa
P | 78806 | Hadička spojovacia pre dialýzu | 1,5 x 2,65 mm, dl.1500, 2000 mm | MPH Medical Devices s.r.o. | CZ | MPM-CZ |  | 2012-12-20 | ZP trieda IIa
P | 78807 | Hadička spojovacia | s injekčným portom na prívstrek | MPH Medical Devices s.r.o. | CZ | MPM-CZ |  | 2022-08-02 | ZP trieda IIa
P | 78808 | Hadička spojovacia Heidelberg | 3 x 4,1 mm, dl. 300 / 750 / 1000 / 1400 / 1900 mm | MPH Medical Devices s.r.o. | CZ | MPM-CZ |  | 2022-08-02 | ZP trieda IIa
P | 78809 | Hadička spojovacia | 2- / 4- / 5-cestná | MPH Medical Devices s.r.o. | CZ | MPM-CZ |  | 2022-08-02 | ZP trieda IIa
P | 78810 | Hadička spojovacia tienená žltá | 1 x 2,5 mm, dl. 500 / 1500 / 2000 mm | MPH Medical Devices s.r.o. | CZ | MPM-CZ |  | 2022-08-02 | ZP trieda IIa
P | 78811 | Trenažér inspiračný TRIFLO II |  | The Kendall, a division of Tyco Healthcare Group LP | US | KEN-US |  | 2015-02-23 | ZP trieda I, s meracou funkciou
P | 78812 | Trenažér inspiračný VOLDYNE | Voldyne 2500 detský, Voldyne 5000, Voldyne 2500 | The Kendall, a division of Tyco Healthcare Group LP | US | KEN-US |  | 2015-02-23 | ZP trieda I, s meracou funkciou
P | 78813 | Softvér Holtercare + Holter Software | k snímaču EKG Chroma RZ153C | ScottCare Corporation | US | SAC-US |  | 2019-02-01 | ZP trieda IIa
P | 78814 | Implantát vnútroočný GOLD EYE MICRO SHUNT | GMS, GMS Plus, XGS-10 | SOLX INC., MA, USA | US | SOX |  | 2010-10-10 | ZP trieda IIb
P | 78815 | Kanyla tracheálna SealGuard | orálna / nazálna, Murphy Eye, rôzne typy | Covidien IIc | US | COV-US |  | 2020-06-30 | ZP trieda IIa
P | 78816 | Kanyla tracheálna RAE | nazálna, bez manžety, Murphy Eye, rôzne typy | Covidien IIc | US | COV-US |  | 2020-06-30 | ZP trieda IIa
P | 78817 | Kanyla tracheálna RAE, | orálna, s manžetou / s manžetou TaperGuard, Murphy Eye, rôzne typy | Covidien IIc | US | COV-US |  | 2020-06-30 | ZP trieda IIa
P | 78818 | Kanyla tracheálna Lo-Contour | orálna / nazálna, s manžetou / s manžetou TapeGuard, vystužená, s Murphy Eye, rôzne typy | Covidien IIc | US | COV-US |  | 2020-06-30 | ZP trieda IIa
P | 78819 | Kanyla tracheálna RAE | nazálna, predtvar. s manžetou | MALLINCKRODT NUKLEAR MEDICINE, HOLANDSKO | NL | MNM |  | 2009-11-21 | ZP trieda IIa
P | 78820 | Kanyla tracheálna SealGuard Evac | orálna | Covidien IIc | US | COV-US |  | 2015-06-30 | ZP trieda IIa
P | 78823 | Kanyla tracheálna RAE so systémom Brandt | orálna, s manžetou, vystužená, Murphy Eye, rôzne typy | Covidien IIc | US | COV-US |  | 2020-06-30 | ZP trieda IIa
P | 78824 | Kanyla tracheálna RAE so systémom Brandt | nazálna, s manžetou, Murphy Eye, rôzne typy | Covidien IIc | US | COV-US |  | 2020-06-30 | ZP trieda IIa
P | 78827 | Kanyla tracheálna Hi-Lo | orálna / nazálna, s manžetou, Murphy Eye, rôzne typy | Covidien IIc | US | COV-US |  | 2020-06-30 | ZP trieda IIa
P | 78828 | Prístroj rádiofrekvenčný elektrochirugický AtriCure | s príslušenstvom | AtriCure Inc. | US | ATI-US |  | 2019-03-17 | ZP trieda IIb
P | 78829 | Vzduchovod nafaryngeálny |  | MALLINCKRODT NUKLEAR MEDICINE, HOLANDSKO | NL | MNM |  | 2009-11-21 | ZP trieda IIa
P | 78830 | Držiak tracheostomických kanýl | (TTH) | Covidien IIc | US | COV-US |  | Bez certifikátu | ZP trieda I
P | 78831 | Zaisťovač tracheálnej kanyly |  | Covidien IIc | US | COV-US |  | 2020-06-30 | ZP trieda IIa
P | 78832 | Podložka pod tracheostomickú kanylu - penové krytie |  | Hui Zhou Foryou Medical Devices Co., Ltd. | CN | HUZ-CN |  | 2018-07-24 | ZP trieda IIb
P | 78833 | Spojka k tracheálnym kanylám pravouhlá |  | Covidien IIc | US | COV-US |  | 2020-06-30 | ZP trieda IIb
P | 78834 | TESTY KLINICKE IVD ULTI MED | OSTATNE | Ulti Med Products (Belgium) bvba., | BE | ULM-BE |  |  | Neurčené
P | 78835 | TESTY OVULACNE IVD ULTI MED | OSTATNE | Ulti Med Products (Belgium) bvba., | BE | ULM-BE |  |  | Neurčené
P | 78836 | Katéter urologický latexový Dover | Foley, latexový, dvojcestný / trojcestný, potiahnutý silikónom, rôzne typy a veľkosti | MEDIQUIP Sdn. Bhd. | MY | MDQ-MY | COV-IE | 2022-02-06 | ZP trieda IIb
P | 78837 | Katéter urologický latexový Dover | Foley, latexový, dvojcestný / trojcestný, potiahnutý silikónom, rôzne typy a veľkosti | MEDIQUIP Sdn. Bhd. | MY | MDQ-MY | COV-IE | 2022-02-06 | ZP trieda IIb
P | 78838 | Systém KAEKT-01 "KRYON" | aerokryoterapeutické zariadenie | SPC KRYON LTD., ^ | RU | SPK-RU | PXT-SK | 2012-08-09 | ZP trieda IIa
P | 78839 | Prístroj urodynamický Delphis KT Laborie | s príslušenstvom | Laborie Medical Technologies | CA | LMT-CA |  | 2009-06-27 | ZP trieda IIa
P | 78840 | Prístroj urodynamický Dorado KT Laborie | s príslušenstvom | Laborie Medical Technologies | CA | LMT-CA |  | 2009-06-27 | ZP trieda IIa
P | 78841 | Roztok očný REFRESH - umelé slzy | na ošetrenie pri syndróme suchých očí | Soleko S.p.A. | IT | SOE-IT |  | 2011-11-20 | ZP trieda IIa
P | 78842 | Stapler chirurgický kruhový Premium Plus CEEA | rôzne rozmery | Covidien IIc | US | COV-US |  | 2021-04-16 | ZP trieda IIb
P | 78843 | Zásobník EEA k chirurgickým staplerom | rôzne rozmery | Covidien IIc | US | COV-US |  | 2021-04-16 | ZP trieda IIb
P | 78844 | Nákovka transorálna ORVIL k chirurgickým staplerom | rôzne rozmery a typy | Covidien IIc | US | COV-US |  | 2021-04-16 | ZP trieda IIa
P | 78846 | Sieťka chirurgická Progrip | PP1208DR-PP1208DL-PP1509G | Sofradim Production | FR | SFD-FR |  | 2019-03-26 | ZP trieda III
P | 78847 | Sieťka chirurgická Parietex | potiahnutá prasačím kolagénom, rôzne veľkosti | Sofradim Production | FR | SFD-FR |  | 2019-03-26 | ZP trieda III
P | 78848 | Sieťka chirurgická kompozitná | Parietex/ Parietene/ Parietex Parastomal/ Parietex Optimized/ Parietex Ventral/ Symbotex | Sofradim Production | FR | SFD-FR |  | 2019-03-26 | ZP trieda III
P | 78849 | Sieťka chirurgická Parietex Ugytex | rôzne veľkosti | Sofradim Production | FR | SFD-FR |  | 2019-03-26 | ZP trieda III
P | 78850 | Gél adhezívny Prevadh | prevencia viscerálnej adhésie tkanív, rôzne veľkosti | Sofradim Production | FR | SFD-FR |  | 2019-03-26 | ZP trieda III
P | 78851 | Páska vaginálna IVS-03/03M | so zavádzačom | Tyco Healthcare (UK) Manufacturing Ltd. | GB | TYC-GB |  | 2012-03-14 | ZP trieda IIb
K | 78852 | Prístroj ventilačný GOODKNIGHT 420G | s príslušenstvom (spánkové apnoe) | Tyco Healthcare (Pty) Ltd. | ZA | TYC-ZA |  | 2009-03-15 | ZP trieda IIa
K | 78853 | Prístroj ventilačný GOODKNIGHT 420SP | s príslušenstvom (spánkové apnoe) | Tyco Healthcare (Pty) Ltd. | ZA | TYC-ZA |  | 2009-03-15 | ZP trieda IIa
K | 78854 | Prístroj ventilačný GOODKNIGHT 425 | s príslušenstvom (spánkové apnoe) | Tyco Healthcare (Pty) Ltd. | ZA | TYC-ZA |  | 2009-03-15 | ZP trieda IIa
K | 78855 | Prístroj ventilačný GOODKNIGHT 425ST | s príslušenstvom (spánkové apnoe) | Tyco Healthcare (Pty) Ltd. | ZA | TYC-ZA |  | 2009-03-15 | ZP trieda IIa
K | 78856 | Zvlhčovač GOODKNIGHT H2O | s príslušenstvom (spánková apnoe) | Tyco Healthcare (Pty) Ltd. | ZA | TYC-ZA |  | 2009-03-15 | ZP trieda IIa
K | 78857 | Zaznamenávač spánkový HYPNO PTT | pre fyziologické údaje pri apnoe | Tyco Healthcare (Pty) Ltd. | ZA | TYC-ZA |  | 2009-03-15 | ZP trieda IIa
K | 78858 | Maska nosová NASAL+/NASAL+comfort | rôzne typy pre nazálnu ventilácia pri apnoe | Tyco Healthcare (Pty) Ltd. | ZA | TYC-ZA |  | 2009-03-15 | ZP trieda IIa
K | 78859 | Systém pre apnoe NOCTIS | Noctis, Noctis Plus, Noctis Auto | Tyco Healthcare (Pty) Ltd. | ZA | TYC-ZA |  | 2009-03-15 | ZP trieda IIa
K | 78860 | Príslušenstvo k pomôckam na liečbu apnoe | Pirouette, Silver Lining, HypnoScan, KnightScan, KnightContr | Tyco Healthcare (Pty) Ltd. | ZA | TYC-ZA |  | 2009-03-15 | ZP trieda IIa
P | 78861 | Prístroj EKG Kenz Cardico 1207 | EKG diagnostika | SUZUKEN COMPANY LTD., JAPONSKO | JP | SUC-JP |  | 2010-11-27 | ZP trieda IIb
P | 78862 | Monitor vitálnych funkcií PC-9000 | multiparametrový | SHENZHEN CREATIVE INDUSTRY CO.,LTD., CHINA | CN | SHN-CN |  | 2010-10-04 | ZP trieda IIb
P | 78863 | Prístroj UZV prenosný SSI-600 | systém ultrazvukový diagnostický | SonoScape Comp.,LTD., CINA | CN | SCP-CN |  | 2010-06-02 | ZP trieda IIa
P | 78864 | Prístroj UZV prenosný SSI-6000 | systém ultrazvukový diagnostický | SonoScape Comp.,LTD., CINA | CN | SCP-CN |  | 2010-06-02 | ZP trieda IIa
P | 78865 | Materiál chirurgický šijací Linatrix | nevstrebateľný | B.Braun Surgical SA | ES | BME-ES |  | 2019-04-13 | ZP trieda IIb
P | 78866 | Implantát kostný Osteovit | absorbovateľná spongióza na kostné defekty | B.Braun Surgical SA | ES | BME-ES |  | 2020-04-28 | ZP trieda III
P | 78867 | Náhrada kolenného kĺbu ADVANCE Knee System | femorálny komponent, s inštrumentáriom | MicroPort Orthopedics Inc. | US | WMT-US |  | 2019-04-14 | ZP trieda III
P | 78868 | Náhrada kolenného kĺbu ADVANCE Knee System | femorálne augmentačné bločky | MicroPort Orthopedics Inc. | US | WMT-US |  | 2019-04-14 | ZP trieda IIb
P | 78869 | Náhrada kolenného kĺbu ADVANCE Knee System | tibiálna vložka Medial Pivot / Double High | MicroPort Orthopedics Inc. | US | WMT-US |  | 2019-04-14 | ZP trieda III
P | 78870 | Náhrada kolenného kĺbu ADVANCE Knee System | ALL-POLY patela | MicroPort Orthopedics Inc. | US | WMT-US |  | 2019-04-14 | ZP trieda III
P | 78871 | Náhrada kolenného kĺbu ADVANCE Knee System | drieky | MicroPort Orthopedics Inc. | US | WMT-US |  | 2019-04-14 | ZP trieda IIb
P | 78872 | Náhrada kolenného kĺbu ADVANCE Knee System | tibiálne augmentačné bločky | MicroPort Orthopedics Inc. | US | WMT-US |  | 2019-04-14 | ZP trieda IIb
P | 78873 | Náhrada kolenného kĺbu ADVANCE Knee System | tibiálne kliny | MicroPort Orthopedics Inc. | US | WMT-US |  | 2019-04-14 | ZP trieda IIb
P | 78874 | Náhrada kolenného kĺbu ADVANCE Knee System | tbiálny komponent | MicroPort Orthopedics Inc. | US | WMT-US |  | 2019-04-14 | ZP trieda III
P | 78875 | Náhrada kolenného kĺbu ADVANCE Knee System | driekový femorálny komponent | MicroPort Orthopedics Inc. | US | WMT-US |  | 2019-04-14 | ZP trieda III
P | 78876 | Náhrada kolenného kĺbu ADVANCE Knee System | skrutka spongiózna | MicroPort Orthopedics Inc. | US | WMT-US |  | 2019-04-14 | ZP trieda IIb
P | 78877 | Kanyla Shiley tracheostomická PERC | perkutánna | Covidien IIc | US | COV-US |  | 2020-06-30 | ZP trieda IIb
P | 78878 | Kanyla Shiley tracheostomická SCT | s manžetou | Covidien IIc | US | COV-US |  | 2020-06-30 | ZP trieda IIb
P | 78879 | Systém operačný oftalmologický PENTASYS-2 | chirurgia sivého zákalu a sklovca | Fritz Ruck Ophtalmologische Systeme GmbH | DE | FRI-DE |  | 2016-04-04 | ZP trieda IIb
P | 78880 | Prstenec anuloplastický Memo 3D | na plastiku mitrálnej srdcovej chlopne, rôzne veľkosti | Sorin Group Italia S.r.l. | IT | SBI-IT-01 |  | 2021-07-31 | ZP trieda III
P | 78881 | Test IVD RIDA - imunobloty + Elisa testy, IVD ostatné | na stanovenie špec. IgE a IgG + prístr. vybavenie | R-Biopharm AG | DE | R-B-DE |  | Bez certifikátu | IVD ostatné
P | 78882 | Test IVD RIDASCREEN Elisa testy | IVD ostatné | R-Biopharm AG | DE | R-B-DE |  | Bez certifikátu | IVD ostatné
P | 78883 | Test IVD R-Biopharm - RIDA Quick | rýchle stanovenie antigénu, IVD ostatné | R-Biopharm AG | DE | R-B-DE |  | Bez certifikátu | IVD ostatné
P | 78884 | Test IVD RIDA Blot - western bloty | IVD ostatné | R-Biopharm AG | DE | R-B-DE |  | Bez certifikátu | IVD ostatné
P | 78885 | Test IVD RIDA Fluor IFA stanovenie | IVD ostatné | R-Biopharm AG | DE | R-B-DE |  | Bez certifikátu | IVD ostatné
P | 78886 | Test IVD RIDA Pento Check | imunohistochemické stanovenie, IVD ostatné | R-Biopharm AG | DE | R-B-DE |  | Bez certifikátu | IVD ostatné
O | 78887 | Šošovka kontaktná hydrofilná | Biomedics | Cooper Vision Manufacturing Ltd. | GB | COO-GB |  | 2009-05-31 | ZP trieda IIa
O | 78888 | Šošovka kontaktná hydrofilná Expressions Color | mäkká | Cooper Vision Manufacturing Ltd. | GB | COO-GB |  | 2012-05-31 | ZP trieda IIa
P | 78889 | Komponenty STREIFENEDER | modulárne chodidlá / protézy DK | F.G.STREIFENDER KG, NEMECKO | DE | FGS-DE |  | Bez certifikátu | ZP trieda I
P | 78890 | Komponenty STREIFENEDER | silikónové návleky / protézy DK, HK | F.G.STREIFENDER KG, NEMECKO | DE | FGS-DE |  | Bez certifikátu | ZP trieda I
P | 78891 | Komponenty STREIFENEDER | penový kozm. kryt / protézy DK, HK | F.G.STREIFENDER KG, NEMECKO | DE | FGS-DE |  | Bez certifikátu | ZP trieda I
P | 78892 | Komponenty STREIFENEDER | modular adaptéry /protézy DK | F.G.STREIFENDER KG, NEMECKO | DE | FGS-DE |  | Bez certifikátu | ZP trieda I
P | 78893 | Komponenty STREIFENEDER | modulár adaptéry/zámky návlekov | F.G.STREIFENDER KG, NEMECKO | DE | FGS-DE |  | Bez certifikátu | ZP trieda I
P | 78894 | Monitor vitálnych funkcií UP-6000 | multiparametrový | SHENZHEN CREATIVE INDUSTRY CO.,LTD., CHINA | CN | SHN-CN |  | 2010-10-04 | ZP trieda IIb
O | 78895 | Materiál viskoelastický oftalmologický DISTRALON 1,6 | chirugia oka | DISTRA GROUP AG | CH | DIU-CH |  |  | ZP trieda IIa
P | 78896 | Puzdro zavádzacie GORE | cievny implantát | W. L. Gore & Associates, Inc., Medical Products Division | US | WLG-US |  | 2018-12-21 | ZP trieda IIa
P | 78897 | Prístroj chladiaci kožný Cryo V. 6 | ochladenie pokožky pri laserovej terapii | Zimmer MedizinSysteme GmbH | DE | ZIM-DE-01 |  | 2010-11-16 | ZP trieda IIa
P | 78898 | Prístroj na rejuvelizáciu pokožky JetPeel JTP-333 |  | TAV-TECH Ltd. | IL | TVT-IL |  | 2013-07-29 | ZP trieda IIa
P | 78899 | Implantát kochleárny Digisonic SP |  | NEURELEC | FR | NEU-FR |  | 2020-03-30 | AIZP
P | 78900 | Implantát kochleárny Digisonic SP 2PE |  | NEURELEC | FR | NEU-FR |  | 2015-03-31 | AIZP
P | 78901 | Implantát kochleárny Digisonic SP SI |  | NEURELEC | FR | NEU-FR |  | 2015-03-31 | AIZP
P | 78902 | Implantát kochleárny Digisonic SP BIN |  | NEURELEC | FR | NEU-FR |  | 2020-03-30 | AIZP
P | 78903 | Implantát kochleárny Digisonic SP ABI |  | NEURELEC | FR | NEU-FR |  | 2020-03-30 | AIZP
P | 78904 | Procesor Digi SP | ku kochleárnym implantátom | NEURELEC | FR | NEU-FR |  | 2015-03-31 | AIZP
P | 78905 | Procesor Digisonic BTE | ku kochleárnym implantátom | NEURELEC | FR | NEU-FR |  | 2015-03-31 | AIZP
P | 78906 | Vozíky mobilné ITD UNI CART | transport medicínskych zariadení a príslušenstva | INNOVATION TECHNIK DESIGN (ITD) GMBH, NEMECKO | DE | ITD-DE |  | Bez certifikátu | ZP trieda I
P | 78907 | Vozíky mobilné ITD DUO CART | transport medicínskych zariadení a príslušenstva | INNOVATION TECHNIK DESIGN (ITD) GMBH, NEMECKO | DE | ITD-DE |  | Bez certifikátu | ZP trieda I
P | 78908 | Vozíky mobilné ITD COMPACT CART | transport medicínskych zariadení a príslušenstva | INNOVATION TECHNIK DESIGN (ITD) GMBH, NEMECKO | DE | ITD-DE |  | Bez certifikátu | ZP trieda I
P | 78909 | Vozíky mobilné ITD CLASSIC CART | transport medicímskych zariadení a príslušenstva | INNOVATION TECHNIK DESIGN (ITD) GMBH, NEMECKO | DE | ITD-DE |  | Bez certifikátu | ZP trieda I
P | 78910 | Vozíky mobilné ITD ENDO CART | transport medicínskych zariadení a príslušenstva | INNOVATION TECHNIK DESIGN (ITD) GMBH, NEMECKO | DE | ITD-DE |  | Bez certifikátu | ZP trieda I
P | 78911 | Test IVD aglutinačný - VIKIA HIV 1/2 | detekcia sérových protilátok HIV | BioMérieux S.A. | FR | BMR-FR |  | 2012-03-27 | IVD príloha 2 zoznam A
P | 78912 | Prístroj RTG DEFINIUM 6000 | stacionárny, diagnostika | GE Medical Systems S.C.S. | FR | GEN-FR |  | 2008-12-20 | ZP trieda IIb
P | 78913 | Prístroj RTG digitálny Definium 8000 | stacionárny, diagnostika | GE Medical Systems S.C.S. | FR | GEN-FR |  | 2011-12-20 | ZP trieda IIb
P | 78914 | Endoprotéza bedrového kĺbu PROFEMUR Z Stem | necementovaná, s modulárnym krčkom a inštrumentáriom, rôzne typy a veľkosti | MicroPort Orthopedics Inc. | US | WMT-US |  | 2019-05-19 | ZP trieda III
P | 78915 | Endoprotéza bedrového kĺbu PROFEMUR | krčky, rôzne veľkosti | MicroPort Orthopedics Inc. | US | WMT-US |  | 2019-05-19 | ZP trieda IIb
P | 78916 | Endoprotéza bedrového kĺbu Biolox delta | keramické hlavice, rôzne veľkosti | MicroPort Orthopedics Inc. | US | WMT-US |  | 2019-05-19 | ZP trieda III
P | 78917 | Endoprotéza bedrového kĺbu PROFEMUR | jamky, rôzne veľkosti | MicroPort Orthopedics Inc. | US | WMT-US |  | 2019-05-19 | ZP trieda IIb
P | 78918 | Endoprotéza bedrového kĺbu Rim-Lock | vložky PE, rôzne veľkosti | MicroPort Orthopedics Inc. | US | WMT-US |  | 2019-05-19 | ZP trieda III
P | 78919 | Endoprotéza bedrového kĺbu PROFEMUR | skrutky, rôzne veľkosti | MicroPort Orthopedics Inc. | US | WMT-US |  | 2019-05-19 | ZP trieda IIb
P | 78920 | Náhrada kolenného kĺbu INSTALL BURSTEIN-II | femorálny komponent cementový CoCr | MicroPort Orthopedics Inc. | US | WMT-US |  | 2009-10-31 | ZP trieda IIb
P | 78921 | Náhrada kolenného kĺbu INSTALL BURSTEIN-II | primárny revízny tibiálny komponent cementový TI | MicroPort Orthopedics Inc. | US | WMT-US |  | 2009-10-31 | ZP trieda IIb
P | 78922 | Náhrada kolenného kĺbu INSTALL BURSTEIN-II | tibiálna vložka + tibiálna vložka zväčšená | MicroPort Orthopedics Inc. | US | WMT-US |  | 2009-10-31 | ZP trieda IIb
P | 78923 | Náhrada kolenného kĺbu INSTALL BURSTEIN-II | PE tibiálny komponent (ALLPOLY) | MicroPort Orthopedics Inc. | US | WMT-US |  | 2009-10-31 | ZP trieda IIb
P | 78924 | Náhrada kolenného kĺbu INSTALL BURSTEIN-II | PE patelárny komponent. | MicroPort Orthopedics Inc. | US | WMT-US |  | 2009-10-31 | ZP trieda IIb
P | 78925 | Náhrada kolenného kĺbu INSTALL BURSTEIN-II | skrutka pre tibiálny komponent, zliatina Ti | MicroPort Orthopedics Inc. | US | WMT-US |  | 2009-10-31 | ZP trieda IIb
P | 78926 | Nástroj endoskopický chirurgický ArthroSew |  | Covidien IIc | US | COV-US | COV-IE | 2021-04-16 | ZP trieda IIb
P | 78927 | Nástroj endoskopický chirurgický Endo Close |  | Covidien IIc | US | COV-US | COV-IE | 2021-04-16 | ZP trieda IIa
P | 78928 | Nástroj endoskopický chirurgický Endo Stitch |  | Covidien IIc | US | COV-US | COV-IE | 2021-04-16 | ZP trieda III
P | 78929 | Stapler meniskialny XLS Polysorb™ | s príslušenstvom | Covidien IIc | US | COV-US |  | 2016-04-16 | ZP trieda IIb
P | 78930 | Systém endoskopický MiniSite - nástroje | rôzne druhy | Covidien IIc | US | COV-US | COV-IE | 2021-04-16 | ZP trieda IIb
P | 78931 | Stapler chirurgický PI | s príslušenstvom | Covidien IIc | US | COV-US |  | 2021-04-16 | ZP trieda III
P | 78932 | Skeletizátor plastový PLDS™ | s príslušenstvom | Covidien IIc | US | COV-US |  | 2016-04-16 | ZP trieda III
P | 78933 | Nástroj šijací Purstring | na tabačnicový steh | Covidien IIc | US | COV-US |  | 2021-04-16 | ZP trieda III
P | 78934 | Stapler chirurgický Protack | s príslušenstvom | Covidien IIc | US | COV-US |  | 2021-04-16 | ZP trieda IIb
P | 78935 | Stapler chirurgický Endo Universal | s príslušenstvom | Covidien IIc | US | COV-US |  | 2021-04-16 | ZP trieda IIb
P | 78936 | Stapler chirurgický Multifire Endo Hernia | s príslušenstvom | Covidien IIc | US | COV-US |  | 2021-04-16 | ZP trieda IIb
P | 78937 | Stapler chirurgický Multifire VersaTack | s príslušenstvom | Covidien IIc | US | COV-US |  | 2021-04-16 | ZP trieda IIb
P | 78938 | Stapler chirurgický kožný SM-35 / SM-35W / SIGNET / SFS / DFS | s príslušenstvom | Covidien IIc | US | COV-US |  | 2021-04-16 | ZP trieda IIb
P | 78939 | Stapler chirchirurgický kožný ROYAL | s príslušenstvom | Covidien IIc | US | COV-US |  | 2021-04-16 | ZP trieda IIa
P | 78940 | Stapler chirurg. kožný | s príslušenstvom Concorde | United States Surgical (Div. Tyco Health Group LP) | US | USS-US |  | 2012-03-13 | ZP trieda IIa
P | 78941 | Stapler chirurgický kožný Appose | s príslušenstvom | Covidien IIc | US | COV-US |  | 2021-04-16 | ZP trieda IIa
P | 78942 | Stapler chirurgický PREMIUM POLYSORB |  | Covidien IIc | US | COV-US |  | 2021-04-16 | ZP trieda III
P | 78943 | Stapler chirurgický ROTICULATOR POLY |  | Covidien IIc | US | COV-US |  | 2021-04-16 | ZP trieda III
P | 78944 | Stapler chirurgický Premium Poly CS |  | Covidien IIc | US | COV-US |  | 2021-04-16 | ZP trieda III
P | 78945 | Stapler chirurgický Premium Poly GIA |  | Covidien IIc | US | COV-US |  | 2021-04-16 | ZP trieda III
P | 78946 | Trokár Bluntport | s príslušenstvom, rôzne veľkosti | Covidien IIc | US | COV-US |  | 2021-04-16 | ZP trieda IIa
P | 78947 | Trokár Dexide | s príslušenstvom, rôzne veľkosti | Covidien IIc | US | COV-US |  | 2021-04-16 | ZP trieda IIa
P | 78948 | Trokár Quick Pick | s príslušenstvom, rôzne veľkosti | Covidien IIc | US | COV-US |  | 2021-04-16 | ZP trieda III
P | 78949 | Trokar Surgiport | s príslušenstvom | United States Surgical (Div. Tyco Health Group LP) | US | USS-US |  | 2012-03-13 | ZP trieda IIa
P | 78950 | Trokar Surgispike | s príslušenstvom | United States Surgical (Div. Tyco Health Group LP) | US | USS-US |  | 2012-03-13 | ZP trieda IIa
P | 78951 | Trokár Thoracoport | s príslušenstvom, rôzne veľkosti | Covidien IIc | US | COV-US |  | 2021-04-16 | ZP trieda IIa
P | 78952 | Trokár Visiport | s príslušenstvom, rôzne veľkosti | Covidien IIc | US | COV-US |  | 2021-04-16 | ZP trieda IIa
P | 78953 | Trokár Auto Suture Blunt Tip | s príslušenstvom, rôzne veľkosti | Covidien IIc | US | COV-US |  | 2021-04-16 | ZP trieda IIa
P | 78954 | Fixátor pre trokáre Spring Grip |  | Covidien IIc | US | COV-US |  | 2021-04-16 | ZP trieda IIa
P | 78955 | Aplikátor klipov AcuClip | s príslušenstvom | Covidien IIc | US | COV-US |  | 2021-04-16 | ZP trieda III
P | 78957 | Nástroj laparoskopický ručný | graspery, svorky, nožnice | Covidien IIc | US | COV-US |  | 2021-04-16 | ZP trieda IIb
P | 78958 | Ihla na pneumoperitoneum SurgiNeedle s príslušenstvom | rôzne typy | Covidien IIc | US | COV-US | COV-IE | 2021-04-16 | ZP trieda IIa
P | 78959 | Roztok / súprava proti zahmlievaniu Fred | endoskop. | Covidien IIc | US | COV-US | COV-IE | 2021-04-16 | ZP trieda I, sterilná
P | 78960 | Súprava lubrikačná Endo Lube |  | Covidien IIc | US | COV-US | COV-IE | 2021-04-16 | ZP trieda IIa
P | 78961 | Disektor balónikový / expander tkanivový s príslušenstvom | rôzne typy | Covidien IIc | US | COV-US | COV-IE | 2021-04-16 | ZP trieda IIa
P | 78962 | Expander tkanivový | s príslušenstvom | United States Surgical (Div. Tyco Health Group LP) | US | USS-US |  | 2012-03-13 | ZP trieda IIa
P | 78963 | Vrecko na retrakciu vzoriek Endo Catch / Endo Bag / ReliaCatch |  | Covidien IIc | US | COV-US | COV-IE | 2021-04-16 | ZP trieda IIa
P | 78964 | Pomôcka na výplach/odsávanie Surgiwand, Surgiwand II s príslušenstvom | rôzne typy, pri chir. výkonoch | Covidien IIc | US | COV-US | COV-IE | 2021-04-16 | ZP trieda IIb
P | 78965 | Pomôcka na výplach / odsávanie | s príslušenstvom, pri chir. výkonoch | Covidien IIc | US | COV-US |  | 2014-12-10 | ZP trieda IIa
P | 78966 | Klip ligačný Lapro Clip s aplikátorom | s príslušenstvom | United States Surgical (Div. Tyco Health Group LP) | US | USS-US |  | 2009-12-10 | ZP trieda III
P | 78967 | Klip ligačný Lapro Clip s aplikátorom | s príslušenstvom | Covidien IIc | US | COV-US |  | 2021-04-16 | ZP trieda III
P | 78968 | Dilatátor laparoskopický perkutánny Step System | s príslušenstvom | Covidien IIc | US | COV-US | COV-IE | 2021-04-16 | ZP trieda IIa
P | 78969 | Stapler chirurgický PREMIUM GIA | s príslušenstvom, rôzne typy | Covidien IIc | US | COV-US | COV-IE | 2019-12-10 | ZP trieda III
P | 78971 | Stapler chirurgický ILA | s príslušenstvom, rôzne typy | Covidien IIc | US | COV-US | COV-IE | 2019-12-10 | ZP trieda III
A | 78972 | Kompres HYDROTUL s masťou hydroaktiv. | 10 x 12 cm / 60 ks | Paul Hartmann AG | DE | PHR-DE |  | 2022-01-20 | ZP trieda IIb
A | 78973 | Kompres STERILUX ES sterilný | 5 x 5 cm / 3 - 40 ks, 17 vlákien / osemvrstvový | Paul Hartmann AG | DE | PHR-DE |  | 2022-01-20 | ZP trieda IIa
A | 78974 | Kompres STERILUX ES sterilný | 7,5 x 7,5 cm / 3 - 40 ks, 17 vlákien / osemvrstvový | Paul Hartmann AG | DE | PHR-DE |  | 2022-01-20 | ZP trieda IIa
A | 78975 | Kompres STERILUX ES sterilný | 10 x 10 cm / 3 - 40 ks, 17 vlákien / osemvrstvový | Paul Hartmann AG | DE | PHR-DE |  | 2022-01-20 | ZP trieda IIa
A | 78976 | Kompres STERILUX ES sterilný | 10 x 20 cm / 3 - 40 ks, 17 vlákien / osemvrstvový | Paul Hartmann AG | DE | PHR-DE |  | 2022-01-20 | ZP trieda IIa
A | 78977 | Kompres STERILUX ES sterilný | 5 x 5 cm / 3 - 40 ks, 17 vlákien / dvanásť vrstvový | Paul Hartmann AG | DE | PHR-DE |  | 2022-01-20 | ZP trieda IIa
A | 78978 | Kompres STERILUX ES sterilný | 7,5 x 7,5 cm / 3 - 40 ks, 17 vlákien / dvanásť vrstvový | Paul Hartmann AG | DE | PHR-DE |  | 2022-01-20 | ZP trieda IIa
A | 78979 | Kompres STERILUX ES sterilný | 10 x 10 cm / 3 - 40 ks, 17 vlákien / dvanásť vrstvový | Paul Hartmann AG | DE | PHR-DE |  | 2022-01-20 | ZP trieda IIa
A | 78980 | Kompres STERILUX ES sterilný | 10 x 20 cm / 3 - 40 ks, 17 vlákien / dvanásť vrstvový | Paul Hartmann AG | DE | PHR-DE |  | 2022-01-20 | ZP trieda IIa
A | 78981 | Kompres STERILUX ES nesterilný | 5 x 7,5 cm / 50 - 100 ks, 17 vlákien / osemvrstvový | Paul Hartmann AG | DE | PHR-DE |  | 2022-01-20 | ZP trieda IIa
A | 78982 | Kompres STERILUX ES nesterilný | 7,5 x 7,5 cm / 50 - 100 ks, 17 vlákien / osemvrstvový | Paul Hartmann AG | DE | PHR-DE |  | 2022-01-20 | ZP trieda IIa
A | 78983 | Kompres STERILUX ES nesterilný | 5 x 5 cm / 50 - 100 ks, 17 vlákien / dvanásť vrstvový | Paul Hartmann AG | DE | PHR-DE |  | 2022-01-20 | ZP trieda IIa
A | 78984 | Kompres STERILUX ES nesterilný | 7,5 x 7,5 cm / 50 - 100 ks, 17 vlákien / dvanásť vrstvový | Paul Hartmann AG | DE | PHR-DE |  | 2022-01-20 | ZP trieda IIa
A | 78985 | Kompres STERILUX ES nesterilný | 7,5 x 10 cm / 50 - 100 ks, 17 vlákien / dvanásť vrstvový | Paul Hartmann AG | DE | PHR-DE |  | 2022-01-20 | ZP trieda IIa
A | 78986 | Kompres STERILUX ES nesterilný | 10 x 10 cm / 50 - 100 ks, 17 vlákien / dvanásť vrstvový | Paul Hartmann AG | DE | PHR-DE |  | 2022-01-20 | ZP trieda IIa
A | 78987 | Kompres STERILUX ES nesterilný | 10 x 20 cm / 50 - 100 ks, 17 vlákien / dvanásť vrstvový | Paul Hartmann AG | DE | PHR-DE |  | 2022-01-20 | ZP trieda IIa
A | 78988 | Kompres STERILUX ES nesterilný | 5 x 5 cm / 50 - 100 ks, 17 vlákien / šestnásť vrstvový | Paul Hartmann AG | DE | PHR-DE |  | 2022-01-20 | ZP trieda IIa
A | 78989 | Kompres STERILUX ES nesterilný | 7,5 x 7,5 cm / 50 - 100 ks, 17 vlákien / šestnásť vrstvový | Paul Hartmann AG | DE | PHR-DE |  | 2022-01-20 | ZP trieda IIa
A | 78990 | Kompres STERILUX ES nesterilný | 10 x 10 cm / 50 - 100 ks, 17 vlákien / šestnásť vrstvový | Paul Hartmann AG | DE | PHR-DE |  | 2022-01-20 | ZP trieda IIa
A | 78991 | Kompres STERILUX ES nesterilný | 15 x 15 cm / 50 - 100 ks, 17 vlákien / šestnásť vrstvový | Paul Hartmann AG | DE | PHR-DE |  | 2022-01-20 | ZP trieda IIa
A | 78992 | Kompres STERILUX ES nesterilný | 15 x 20 cm / 50 - 100 ks, 17 vlákien / šestnásť vrstvový | Paul Hartmann AG | DE | PHR-DE |  | 2022-01-20 | ZP trieda IIa
A | 78993 | Kompres STERILUX ES nesterilný | 5 x 5 cm / 50 - 100 ks, 20 vlákien / osemvrstvový | Paul Hartmann AG | DE | PHR-DE |  | 2022-01-20 | ZP trieda IIa
A | 78994 | Kompres STERILUX ES nesterilný | 7,5 x 7,5 cm / 50 - 100 ks, 20 vlákien / osemvrstvový | Paul Hartmann AG | DE | PHR-DE |  | 2022-01-20 | ZP trieda IIa
A | 78995 | Kompres STERILUX ES nesterilný | 10 x 10 cm / 50 - 100 ks, 20 vlákien / osemvrstvový | Paul Hartmann AG | DE | PHR-DE |  | 2022-01-20 | ZP trieda IIa
A | 78996 | Kompres STERILUX ES nesterilný | 10 x 20 cm / 50 - 100 ks, 20 vlákien / osemvrstvový | Paul Hartmann AG | DE | PHR-DE |  | 2022-01-20 | ZP trieda IIa
A | 78997 | Kompres STERILUX ES nesterilný | 5 x 5 cm / 50 - 100 ks, 20 vlákien / dvanásť vrstvový | Paul Hartmann AG | DE | PHR-DE |  | 2022-01-20 | ZP trieda IIa
A | 78998 | Kompres STERILUX ES nesterilný | 7,5 x 7,5 cm / 50 - 100 ks, 20 vlákien / dvanásť vrstvový | Paul Hartmann AG | DE | PHR-DE |  | 2022-01-20 | ZP trieda IIa
A | 78999 | Kompres STERILUX ES nesterilný | 10 x 10 cm / 50 - 100 ks, 20 vlákien / dvanásť vrstvový | Paul Hartmann AG | DE | PHR-DE |  | 2022-01-20 | ZP trieda IIa
A | 79000 | Kompres STERILUX ES nesterilný | 10 x 20 cm / 50 - 100 ks, 20 vlákien / dvanásť vrstvový | Paul Hartmann AG | DE | PHR-DE |  | 2022-01-20 | ZP trieda IIa
A | 79001 | Kompres STERILUX ES nesterilný | 5 x 5 cm / 50 - 100 ks, 20 vlákien / šestnásť vrstvový | Paul Hartmann AG | DE | PHR-DE |  | 2022-01-20 | ZP trieda IIa
A | 79002 | Kompres STERILUX ES nesterilný | 7,5 x 7,5 cm / 50 - 100 ks, 20 vlákien / šestnásť vrstvový | Paul Hartmann AG | DE | PHR-DE |  | 2022-01-20 | ZP trieda IIa
A | 79003 | Kompres STERILUX ES nesterilný | 10 x 10 cm / 50 - 100 ks, 20 vlákien / šestnásť vrstvový | Paul Hartmann AG | DE | PHR-DE |  | 2022-01-20 | ZP trieda IIa
A | 79004 | Kompres STERILUX ES nesterilný | 10 x 20 cm / 50 - 100 ks, 20 vlákien / šestnásť vrstvový | Paul Hartmann AG | DE | PHR-DE |  | 2022-01-20 | ZP trieda IIa
A | 79005 | Kompres STERILUX ES nesterilný | 5 x 7,5 cm / 50 - 100 ks, 13 vlákien / osemvrstvový | Paul Hartmann AG | DE | PHR-DE |  | 2022-01-20 | ZP trieda IIa
A | 79006 | Kompres STERILUX ES nesterilný | 7,5 x 10 cm / 50 - 100 ks, 13 vlákien / osemvrstvový | Paul Hartmann AG | DE | PHR-DE |  | 2022-01-20 | ZP trieda IIa
A | 79007 | Kompres STERILUX ES nesterilný | 10 x 20 cm / 50 - 100 ks, 13 vlákien / osemvrstvový | Paul Hartmann AG | DE | PHR-DE |  | 2022-01-20 | ZP trieda IIa
A | 79008 | Kompres STERILUX ES nesterilný | 5 x 5 cm / 50 - 100 ks, 13 vlákien / dvanásť vrstvový | Paul Hartmann AG | DE | PHR-DE |  | 2022-01-20 | ZP trieda IIa
A | 79009 | Kompres STERILUX ES nesterilný | 7,5 x 7,5 cm / 50 - 100 ks, 13 vlákien / dvanásť vrstvový | Paul Hartmann AG | DE | PHR-DE |  | 2022-01-20 | ZP trieda IIa
A | 79010 | Kompres STERILUX ES nesterilný | 10 x 10 cm / 50 - 100 ks, 13 vlákien / dvanásť vrstvový | Paul Hartmann AG | DE | PHR-DE |  | 2022-01-20 | ZP trieda IIa
A | 79011 | Kompres STERILUX ES nesterilný | 10 x 20 cm / 50 - 100 ks, 13 vlákien / dvanásť vrstvový | Paul Hartmann AG | DE | PHR-DE |  | 2022-01-20 | ZP trieda IIa
A | 79012 | Kompres STERILUX ES nesterilný | 5 x 5 cm / 50 - 100 ks, 13 vlákien / šestnásť vrstvový | Paul Hartmann AG | DE | PHR-DE |  | 2022-01-20 | ZP trieda IIa
A | 79013 | Kompres STERILUX ES nesterilný | 7,5 x 7,5 cm / 50 - 100 ks, 13 vlákien / šestnásť vrstvový | Paul Hartmann AG | DE | PHR-DE |  | 2022-01-20 | ZP trieda IIa
A | 79014 | Kompres STERILUX ES nesterilný | 10 x 10 cm / 50 - 100 ks, 13 vlákien / šestnásť vrstvový | Paul Hartmann AG | DE | PHR-DE |  | 2022-01-20 | ZP trieda IIa
A | 79015 | Kompres STERILUX ES nesterilný | 10 x 20 cm / 50 - 100 ks, 13 vlákien / šestnásť vrstvový | Paul Hartmann AG | DE | PHR-DE |  | 2022-01-20 | ZP trieda IIa
A | 79016 | Kompres STERILUX ES nesterilný | 5 m x 32,5 cm / 1 ks | Paul Hartmann AG | DE | PHR-DE |  | 2022-01-20 | ZP trieda IIa
A | 79017 | Kompres špeciálny GRASSOLIND Neutral impregnovaný | 5 x 5 cm / 10 - 50 ks | Paul Hartmann AG | DE | PHR-DE |  | 2022-01-20 | ZP trieda IIb
A | 79018 | Kompres špeciálny GRASSOLIND Neutral impregnovaný | 10 x 10 cm / 50 ks | Paul Hartmann AG | DE | PHR-DE |  | 2022-01-20 | ZP trieda IIb
A | 79019 | Kompres špeciálny GRASSOLIND Neutral impregnovaný | 20 x 20 cm / 10 - 50 ks | Paul Hartmann AG | DE | PHR-DE |  | 2022-01-20 | ZP trieda IIb
P | 79020 | Súpravy diagnostické mikrobiologické IVD ELITECH | kultivačné médiá na platniach | ELITECH FRANCE SAS, FRANCUZSKO | FR | ELI-FR |  | Bez certifikátu | IVD ostatné
P | 79021 | Čapíky vaginálne Cicatridina | 2 g, s obsahom sodnej soli kyseliny hyalurónovej | Farma-Derma s.r.l. | IT | FAD-IT |  | 2019-11-25 | ZP trieda IIb
K | 79022 | Barla francúzska duralová sklopná špeciálna ERILENS | BSF-07 | Erilens, spol. s r. o. | CZ | ERI-CZ |  | Bez certifikátu | ZP trieda I
P | 79023 | Katéter urologický DOVER Foley Silver strieborný silikónový | rôzne veľkosti | Covidien IIc | US | COV-US | COV-IE | 2020-02-23 | ZP trieda IIb
P | 79024 | Katéter hemodialyzačný QUINTON PermCath | rôzne typy a veľkosti | Covidien IIc | US | COV-US | COV-IE | 2020-02-23 | ZP trieda III
P | 79025 | Katéter hemodialyzačný QUINTON PermCath - súpravy |  | Covidien IIc | US | COV-US | COV-IE | 2020-02-23 | ZP trieda III
P | 79026 | Ventilátor VIASYS 3100A | HFO ventilačná podpora | VIASYS Respiratory Care Inc. | US | VIA-US-01 |  | 2010-05-22 | ZP trieda IIb
P | 79027 | Ventilátor VIASYS 3100B vysokofrekvenčný oscilačný | HFO ventilácia | VIASYS Respiratory Care Inc. | US | VIA-US-01 |  | 2010-05-22 | ZP trieda IIb
P | 79028 | Teplomer DIMARSON SDT-60F | digitálny | SAMSUNG CORP | KR | SAM |  | 2007-12-01 | ZP trieda IIa
P | 79029 | Zostava riadiaca 1. / 2. generácie CentriMag® | Hardware / konzola, motor, stojan | Thoratec Switzerland GmbH | CH | THO-CH |  | 2012-08-19 | ZP trieda IIb
P | 79030 | Systém implantovateľný srdcový 1. / 2. generácie PediVAS | sterilná krvná pumpa k systému CentriMag VAD | Thoratec Switzerland GmbH | CH | THO-CH |  | 2012-08-19 | ZP trieda IIb
P | 79031 | Súprava kanýl CentriMag® Cannula Kits k systému CentriMag | Outlet výtoková návrat. arteriál./ Inlet vtoková drenážna | Thoratec Switzerland GmbH | CH | THO-CH |  | 2012-08-19 | ZP trieda IIb
P | 79035 | Kreslo stomatologické SK 652 |  | CHIROS MEDICAL s.r.o. (predtým CHIRANA CHIROS) * < | SK | CCI-SK |  | Bez certifikátu | ZP trieda I
D | 79036 | Glukomer digitálny SHG-005 DIMARSON | s príslušenstvom | Infopia Co., Ltd. | KR | INL-KR |  | 2009-01-31 | IVD príloha 2 zoznam B
D | 79037 | Prúžky testovacie SHS - 050 DIMARSON | príslušenstvo ku glukomeru SHG-005 | Infopia Co., Ltd. | KR | INL-KR |  | 2009-01-31 | IVD príloha 2 zoznam B
P | 79038 | Prístroj IOL MASTER | bezkontaktné meranie biomet.oka | CARL ZEISS Meditec AG | DE | CZH-DE-02 |  | 2012-12-05 | ZP trieda IIa
P | 79039 | Prístroj laserový VISULAS YAG III | oftalmologický, terapeutický | CARL ZEISS Meditec AG | DE | CZH-DE-02 |  | 2012-12-05 | ZP trieda IIb
P | 79040 | Prístroj laserový VISULAS 532S | oftalmolog., terapeutický | CARL ZEISS Meditec AG | DE | CZH-DE-02 |  | 2012-12-05 | ZP trieda IIb
P | 79041 | Prístroj oftalmologický SL 130 | na diagnostiku oka | CARL ZEISS Meditec AG | DE | CZH-DE-02 |  | Bez certifikátu | ZP trieda I
P | 79042 | Systém odsávací VITAL VUE | irigačný, osvetľovací, s napájacím zdrojom | Covidien IIc | US | COV-US |  | 2021-04-16 | ZP trieda IIa
P | 79043 | Príslušenstvo na odsávanie, nesterilné | nádoby Sep-T-Vac, jednorazové vaky | Covidien IIc | US | COV-US | COV-IE | Bez certifikátu | ZP trieda I
P | 79044 | Gél / krém kontaktný MEDITEC pre EKG a UZV vyšetrenia | Aqua gel, Medi gel, Medi cream, Every, ECG Gel & ECG Cream | Mallinckrodt Dar s. r. l. | IT | MNM-IT |  | Bez certifikátu | ZP trieda I
P | 79045 | Elektródy MEDITEC | EKG / EEG monitorovacie | Mallinckrodt Dar s. r. l. | IT | MNM-IT |  | Bez certifikátu | ZP trieda I
P | 79046 | Maska nosová ADAM | s príslušenstvom, rôzne typy | Covidien IIc | US | COV-US |  | 2015-06-30 | ZP trieda IIa
P | 79047 | Filter elektrostatický bakteriálny a virálny HB30 | pre dýchacie systémy, rôzne typy | Covidien IIc | US | COV-US | COV-IE | 2020-06-30 | ZP trieda IIa
P | 79048 | Filter elektrostatický bakteriálny a virálny HYGROSTER/ HYGROSTER MINI | pre dýchacie systémy, rôzne typy | Covidien IIc | US | COV-US | COV-IE | 2020-06-30 | ZP trieda IIa
P | 79049 | Filter elektrostatický bakteriálny a virálny BARRIERBABY | pre dýchacie systémy, rôzne typy | Covidien IIc | US | COV-US | COV-IE | 2020-06-30 | ZP trieda IIa
P | 79050 | Filter elektrostatický bakteriálny a virálny MON LINE | pre dýchacie systémy, rôzne typy | Covidien IIc | US | COV-US | COV-IE | 2020-06-30 | ZP trieda IIa
P | 79051 | Filter elektrostatický bakteriálny a virálny SPIROBAC | pre dýchacie systémy, rôzne typy | Covidien IIc | US | COV-US | COV-IE | 2020-06-30 | ZP trieda IIa
P | 79052 | náhrada kolenného kĺbu ADVANCE Knee System | zátka k modulárnemu tibiálnemu komponentu | MicroPort Orthopedics Inc. | US | WMT-US |  | 2019-04-14 | ZP trieda IIb
P | 79053 | Niť chirurgická nevstrebateľná V-Loc PBT | polybutesterová | Covidien IIc | US | COV-US |  | 2021-04-16 | ZP trieda IIb
P | 79054 | Systém odberový bioptický MAX*CORE | s príslušenstvom, automatizovaný | C.R.BARD INC. |  | BAR |  | Bez certifikátu | ZP trieda I
K | 79055 | Držadlo D500 |  | PROMA REHA s.r.o. | CZ | PRR-CZ |  | Bez certifikátu | ZP trieda I
K | 79056 | Matrac Proma Sendvič | antidekubitný, poťah SAFR | PROMA REHA s.r.o. | CZ | PRR-CZ |  | Bez certifikátu | ZP trieda I
K | 79057 | Matrac Monoblok | pre postieľku DPL 70/poťah SAFR | PROMA REHA s.r.o. | CZ | PRR-CZ |  | Bez certifikátu | ZP trieda I
F | 79058 | Vrecko stomické Esteem Invisiclose s filtrom | béžové, 20-70mm/10ks | ConvaTec Ltd. | GB | CNV-GB |  | Bez certifikátu | ZP trieda I
F | 79059 | Vrecko stomické Esteem Invisiclose s filtrom | priehľadné, 20/70mm/10ks | ConvaTec Ltd. | GB | CNV-GB |  | Bez certifikátu | ZP trieda I
J | 79060 | Ortéza lakťa MEDI ELBOW STRAP | s pneumatickou tlakovou pelotou | Medi Bayreuth | DE | MDB-DE |  | Bez certifikátu | ZP trieda I
J | 79061 | Ortéza kolena MEDI PATELLA TENDOM SUPPORT | s anatom. pelotou | Medi Bayreuth | DE | MDB-DE |  | Bez certifikátu | ZP trieda I
J | 79062 | Bandáž kolena MEDI ELASTIC KNEE SUPPORT 601 | veľkosti 1-7 | Medi Bayreuth | DE | MDB-DE |  | Bez certifikátu | ZP trieda I
J | 79063 | Bandáž kolena MEDI ELASTIC KNEE SUPPORT 603 | veľkosti 1-7 | Medi Bayreuth | DE | MDB-DE |  | Bez certifikátu | ZP trieda I
J | 79064 | Bandáž kolena MEDI ELASTIC KNEE SUPPORT 605 | veľkosti 1-7 | Medi Bayreuth | DE | MDB-DE |  | Bez certifikátu | ZP trieda I
J | 79065 | Ortéza kolena imobilizačná MEDI PTS | s individuálne nastaviteľnými dlahami | Medi Bayreuth | DE | MDB-DE |  | Bez certifikátu | ZP trieda I
J | 79066 | Ortéza Achillovej šľachy pletená ACHIMED | s opornou silikónovou pelotou | Medi Bayreuth | DE | MDB-DE |  | Bez certifikátu | ZP trieda I
J | 79067 | Ortéza členka pletená LEVAMED | s anatomicky tvarovanými silikónovými pelotami | Medi Bayreuth | DE | MDB-DE |  | Bez certifikátu | ZP trieda I
J | 79068 | Ortéza lumbálna LUMBAMED BASIC mužská | veľkosti 1-5 | Medi Bayreuth | DE | MDB-DE |  | Bez certifikátu | ZP trieda I
J | 79069 | Ortéza lumbálna LUMBAMED PLUS mužská | veľkosti 1-5 | Medi Bayreuth | DE | MDB-DE |  | Bez certifikátu | ZP trieda I
J | 79070 | Ortéza lumbálna LUMBAMED BASIC ženská | veľkosti 1-5 | Medi Bayreuth | DE | MDB-DE |  | Bez certifikátu | ZP trieda I
J | 79071 | Ortéza lumbálna LUMBAMED PLUS ženská | veľkosti 1-5 | Medi Bayreuth | DE | MDB-DE |  | Bez certifikátu | ZP trieda I
J | 79072 | Ortéza lumbálna LUMBAMED DISC mužská | veľkosti 1-5 | Medi Bayreuth | DE | MDB-DE |  | Bez certifikátu | ZP trieda I
J | 79073 | Ortéza lumbálna LUMBAMED DISC ženská | veľkosti 1-5 | Medi Bayreuth | DE | MDB-DE |  | Bez certifikátu | ZP trieda I
P | 79074 | Endoprotéza cievna GORE VIABIL Biliary / GORE VIATORR TIPS | cievny implantát pečeňový / žlčníkový | W. L. Gore & Associates, Inc., Medical Products Division | US | WLG-US |  | 2018-12-21 | ZP trieda IIb
D | 79075 | Glukomer Contour TS - | súprava | Ascensia Diabetes Care Holdings AG (predtým Bayer Consumer Care AG) | CH | ASC-CH |  | 2019-12-31 | IVD príloha 2 zoznam B
D | 79076 | Prúžky testovacie Contour TS | ku glukomeru, 50ks | Ascensia Diabetes Care Holdings AG (predtým Bayer Consumer Care AG) | CH | ASC-CH |  | 2019-12-31 | IVD príloha 2 zoznam B
D | 79077 | Roztok kontrolný Contour TS | ku glukomeru, 1x2,5 ml | Ascensia Diabetes Care Holdings AG (predtým Bayer Consumer Care AG) | CH | ASC-CH |  | 2019-12-31 | IVD príloha 2 zoznam B
P | 79078 | Náhrada dury syntetická SEAMDURA | absorbovateľná | GUNZE LTD., MEDICAL MATERIAL CENTER | JP | GUN-JP |  | 2010-04-07 | ZP trieda III
P | 79079 | Prostriedok dezinfekčný CLEARSURF / CLEARSURF Wipes | plošná dezinfekcia | Fresenius Medical Care AG & Co. KGaA | DE | FRS-DE-04 |  | 2021-06-16 | ZP trieda IIa
P | 79080 | Implantáty GORE - okluzor septa | Helex Septal Occluder | W. L. Gore & Associates, Inc., Medical Products Division | US | WLG-US |  | 2012-09-06 | ZP trieda III
P | 79081 | Implantáty GORE - cievne záplaty | Propaten Vascular patch | W. L. Gore & Associates, Inc., Medical Products Division | US | WLG-US |  | 2012-09-06 | ZP trieda III
A | 79082 | Tyl mastný VASELINE | mastné krytie | Covidien IIc | US | COV-US |  | 2020-02-23 | ZP trieda IIa
A | 79083 | Masť dermálna VASELINE Extra | biela masť | Covidien IIc | US | COV-US |  | 2020-02-23 | ZP trieda IIa
A | 79084 | Krytie VERSALON | netkaný textil | Covidien IIc | US | COV-US |  | 2020-02-23 | ZP trieda I, sterilná
A | 79085 | Krytie neadhezívne VIASORB | absorpčné | Covidien IIc | US | COV-US |  | 2020-02-23 | ZP trieda IIa
A | 79086 | Krytie WEBRIL | vypchávka zo 100% bavlny | Covidien IIc | US | COV-US |  | 2020-02-23 | ZP trieda I, sterilná
A | 79087 | Krytie antimikrobiálne XEROFORM |  | Covidien IIc | US | COV-US |  | 2020-02-23 | ZP trieda IIb
A | 79088 | Krytie antimikrobiálne XEROFLO |  | Covidien IIc | US | COV-US |  | 2020-02-23 | ZP trieda IIb
P | 79089 | Maska kyslíková na inhalačnú terapiu | rôzne veľkosti | Salter Labs | US | SEE-US |  | 2017-02-20 | ZP trieda IIa
P | 79090 | Systém zobrazovací VISUCAM NM s prísluš. | modely VISUCAM PRO NM a VISUCAM NM/FA | CARL ZEISS Meditec AG | DE | CZH-DE-02 |  | 2012-12-05 | ZP trieda IIa
P | 79091 | Prístroj oftalmologický - štrbinová lampa SL 120 | systém na diagnostiku oka | CARL ZEISS Meditec AG | DE | CZH-DE-02 |  | Bez certifikátu | ZP trieda I
P | 79092 | Sonda gastrostomická Kangaroo Skin Level | s príslušenstvom | Covidien IIc | US | COV-US |  | 2020-02-23 | ZP trieda IIb
P | 79093 | Vrecko urinálne drenážne CURITY sterilné | štandardné / na nohu | Kendall Gammatron Co., Ltd. | TH | KEN-TH |  | 2013-06-27 | ZP trieda I, sterilná
P | 79094 | Lôžko hydromasážne WELLSYSTEM MEDICAL | suchá masáž celého tela | JK-RPODUCTS GmbH | DE | JKP-DE |  | 2008-09-02 | ZP trieda IIa
P | 79095 | Mikroskop chirurgický SENSERA S 7 | na podlahovom stojane pre ORL | Carl Zeiss Surgical GmbH | DE | CZH-DE-01 |  | Bez certifikátu | ZP trieda I
P | 79096 | Endoskopy ENDOMED | flexibilné | ENDOMED ENDOSKOPIE + HYGIENE GMBH. | DE | EEN-DE |  | 2008-08-23 | ZP trieda IIa
P | 79097 | Sprej nosový DISNEMAR | fyziologický, pre deti aj dospelých | SOLVEY PHARMA S.A | ES | SLV |  | Bez certifikátu | ZP trieda I
P | 79098 | Endoskopy ENDOMED | rigidné | ENDOMED ENDOSKOPIE + HYGIENE GMBH. | DE | EEN-DE |  | 2008-08-23 | ZP trieda IIa
P | 79099 | Príslušenstvo k endoskopom ENDOMED | odsávačky, kanyly, ihly, polypektomické slučky, kliešte | ENDOMED ENDOSKOPIE + HYGIENE GMBH. | DE | EEN-DE |  | Bez certifikátu | ZP trieda I
A | 79103 | Obväz hydropolymérový neadhezívny gélový Tielle Xtra | 11 x 11 cm | Systagenix Wound Management Ltd. | GB | SSA-GB |  | 2021-04-26 | ZP trieda IIb
A | 79104 | Obväz hydropolymérový neadhezívny gélový Tielle Xtra | 15 x 15 cm | Systagenix Wound Management Ltd. | GB | SSA-GB |  | 2021-04-26 | ZP trieda IIb
A | 79105 | Obväz hydropolymérový neadhezívny gélový Tielle Xtra | 15 x 20 cm | Systagenix Wound Management Ltd. | GB | SSA-GB |  | 2021-04-26 | ZP trieda IIb
P | 79106 | Gél lubrikačný silikónový GLIDE 4 YOU | zvlhčenie sliznice | MEGASOL Cosmetics GmbH. | DE | MEG-DE |  | Bez certifikátu | ZP trieda I
P | 79107 | Gél lubrikačný silikónový LUBE 4 YOU | zvlhčenie sliznice | MEGASOL Cosmetics GmbH. | DE | MEG-DE |  | Bez certifikátu | ZP trieda I
P | 79108 | Gél lubrikačný silikónový LUBRA SILK | zvlhčenie sliznice | MEGASOL Cosmetics GmbH. | DE | MEG-DE |  | Bez certifikátu | ZP trieda I
P | 79109 | Ihla špeciálna, epidurálna / aspiračná bioptická | s rôznymi špičkami, rôzne veľkosti | Becton Dickinson & Company | US | BDH-US | BDH-BE | 2019-04-20 | ZP trieda IIa
P | 79111 | Katéter centrálny venózny Careflow | 1-lúmenový | Argon Critical Care Systems Singapore Pte. Ltd. | SG | AGN-SG |  | 2019-11-10 | ZP trieda III
P | 79112 | Katéter centrálny venózny Careflow | 2-lúmenový | Argon Critical Care Systems Singapore Pte. Ltd. | SG | AGN-SG |  | 2019-11-10 | ZP trieda III
P | 79113 | Katéter centrálny venózny Careflow | 3-lúmenový | Argon Critical Care Systems Singapore Pte. Ltd. | SG | AGN-SG |  | 2019-11-10 | ZP trieda III
P | 79114 | Katéter centrálny venózny Secalon-T | vysoká prietoková rýchlosť | Argon Critical Care Systems Singapore Pte. Ltd. | SG | AGN-SG |  | 2019-11-10 | ZP trieda III
P | 79115 | Katéter epikutánny BD Introsyte | rôzne veľkosti | Becton Dickinson Infusion Therapy Systems Inc. | US | BDH-US-02 | BDH-BE | 2022-10-02 | ZP trieda IIa
B | 79116 | Vložky absorp. TENA Lady Ultra Mini | abs. 93 ml, veľ. 19,2x7,2 cm /14 ks | SCA Hygiene Products AB | SE | SCA-SE |  | Bez certifikátu | ZP trieda I
P | 79117 | Monitor vitálnych funkcii Ekona |  | EKONA, GmbH spol. s r.o. | CZ | EKN-CZ |  | 2009-07-22 | ZP trieda IIb
P | 79118 | Implantát bedrového kĺbu Spacer Charnley | dočasný, s gentamicínom, rôzne veľkosti | Synimed S.a.r.l., Synergie Ingenierie Medicale | FR | SYM-FR |  | 2019-06-30 | ZP trieda III
P | 79119 | Implantát bedrového kĺbu Spacer Müller | dočasný, s gentamicínom, rôzne veľkosti | Synimed S.a.r.l., Synergie Ingenierie Medicale | FR | SYM-FR |  | 2019-06-30 | ZP trieda III
P | 79120 | Implantát kolenného kĺbu Spacer Synicem Evolution | dočasný, s gentamicínom, rôzne veľkosti | Synimed S.a.r.l., Synergie Ingenierie Medicale | FR | SYM-FR |  | 2019-06-30 | ZP trieda III
P | 79121 | Cement kostný Synicem 1 / Synicem 3 |  | Synimed S.a.r.l., Synergie Ingenierie Medicale | FR | SYM-FR |  | 2020-01-20 | ZP trieda IIb
P | 79122 | Cement kostný Synicem 1G / Synicem 3G | s gentamicínom | Synimed S.a.r.l., Synergie Ingenierie Medicale | FR | SYM-FR |  | 2020-01-20 | ZP trieda III
P | 79123 | Cement kostný Synimed | s gentamicínom, Synicem VTP | Synimed S.a.r.l., Synergie Ingenierie Medicale | FR | SYM-FR |  | 2014-06-14 | ZP trieda III
P | 79124 | Podložka na ohrev pacienta | KIMBERLY-CLARK 10 ks | Kimberly-Clark Corporation | US | KCI-US-02 |  | Bez certifikátu | ZP trieda I
P | 79125 | Súpravy žalúdkové výživové | s vnútorným kónusom | Kimberly-Clark Corporation | US | KCI-US-02 |  | 2008-08-14 | ZP trieda IIa
P | 79126 | Súpravy žalúdkové výživové |  | Kimberly-Clark Corporation | US | KCI-US-02 |  | 2008-08-14 | ZP trieda IIa
P | 79127 | Súpravy žalúdkové výživové SECUR LOK |  | Kimberly-Clark Corporation | US | KCI-US-02 |  | 2008-08-14 | ZP trieda IIa
P | 79128 | Súpravy žalúdkové výživové BOLUS |  | Kimberly-Clark Corporation | US | KCI-US-02 |  | 2008-08-14 | ZP trieda IIa
P | 79129 | Súpravy žalúdkové výživové SECUR LOK | s "Y" | Kimberly-Clark Corporation | US | KCI-US-02 |  | 2008-08-14 | ZP trieda IIa
P | 79130 | Súpravy žalúdkové výživové MIC-KEY | dlhé | Kimberly-Clark Corporation | US | KCI-US-02 |  | 2008-08-14 | ZP trieda IIa
P | 79131 | Zariadenie meracie |  | Kimberly-Clark Corporation | US | KCI-US-02 |  | 2008-08-14 | ZP trieda IIa
P | 79132 | Súpravy žalúdkové výživové MIC-KEY | "BOLUS" s katétrovým koncom | Kimberly-Clark Corporation | US | KCI-US-02 |  | 2008-08-14 | ZP trieda IIa
P | 79133 | Súpravy žalúdkové výživové MIC-KEY | "SECUR LOK" | Kimberly-Clark Corporation | US | KCI-US-02 |  | 2008-08-14 | ZP trieda IIa
P | 79134 | Adaptéry "PEG BARBED" | k žalúdkovým a výživovým sondám | Kimberly-Clark Corporation | US | KCI-US-02 |  | 2008-08-14 | ZP trieda IIa
P | 79135 | Adaptéry MIC "PEG BOLUS" | k žalúdkovým a výživovým sondám | Kimberly-Clark Corporation | US | KCI-US-02 |  | 2008-08-14 | ZP trieda IIa
P | 79136 | Adaptéry MIC "PEG UNI" | k žalúdkovým a výživovým sondám | Kimberly-Clark Corporation | US | KCI-US-02 |  | 2008-08-14 | ZP trieda IIa
P | 79137 | Príslušenstvo k žadúdkovým / výživovým sondám |  | Kimberly-Clark Corporation | US | KCI-US-02 |  | 2008-08-14 | ZP trieda IIa
P | 79138 | Katéter oklúzny Fogarty 8F | oklúzia tepien a žíl | Edwards Lifesciences LLC | US | EDW-US |  | 2020-03-19 | ZP trieda III
K | 79139 | Držadlo sklopné D300 |  | PROMA REHA s.r.o. | CZ | PRR-CZ |  | Bez certifikátu | ZP trieda I
D | 79140 | Systém Rightest Blood Glukose Monitoring GM300 | glukomer Bionime Rightest | Bionime Corporation | TW | BNP-TW |  | 2007-11-04 | IVD príloha 2 zoznam B
D | 79141 | Prúžky testovacie Rightest Blood glucose GS300 | ku glukomeru Rightest | Bionime Corporation | TW | BNP-TW |  | 2007-11-04 | IVD príloha 2 zoznam B
D | 79142 | Roztok kontrolný Rightest Blood Glucose solution GC300 | ku systému na meranie cukru v krvi Rightest- glukomeru | Bionime Corporation | TW | BNP-TW |  |  | IVD príloha 2 zoznam B
D | 79143 | Pero lancetové | na odber kapilárnej krvi | Palco Laboratories, Inc. | US | PLC-US |  | 2008-07-21 | IVD príloha 2 zoznam B
A | 79144 | Kompres penový PERMAFOAM | 20 x 20 cm / 10 ks | Paul Hartmann AG | DE | PHR-DE |  | 2022-01-20 | ZP trieda IIb
A | 79145 | Kompres penový PERMAFOAM | 15 x 15 cm / 10 ks | Paul Hartmann AG | DE | PHR-DE |  | 2022-01-20 | ZP trieda IIb
A | 79146 | Kompres penový PERMAFOAM | 15 x 15 cm / 3 ks | Paul Hartmann AG | DE | PHR-DE |  | 2022-01-20 | ZP trieda IIb
A | 79147 | Kompres penový PERMAFOAM | 10 x 20 cm / 10 ks | Paul Hartmann AG | DE | PHR-DE |  | 2022-01-20 | ZP trieda IIb
A | 79148 | Kompres penový PERMAFOAM | 10 x 20 cm / 3 ks | Paul Hartmann AG | DE | PHR-DE |  | 2022-01-20 | ZP trieda IIb
A | 79149 | Kompres penový PERMAFOAM | 10 x 10 cm / 16 ks | Paul Hartmann AG | DE | PHR-DE |  | 2022-01-20 | ZP trieda IIb
A | 79150 | Kompres penový PERMAFOAM | 10 x 10 cm / 3 ks | Paul Hartmann AG | DE | PHR-DE |  | 2022-01-20 | ZP trieda IIb
A | 79151 | Kompres penový PERMAFOAM Comfort | 8 x 8 cm / 10 ks | Paul Hartmann AG | DE | PHR-DE |  | 2022-01-20 | ZP trieda IIb
A | 79152 | Kompres penový PERMAFOAM Comfort | 11 x 11 cm / 3 ks | Paul Hartmann AG | DE | PHR-DE |  | 2022-01-20 | ZP trieda IIb
A | 79153 | Kompres penový PERMAFOAM Comfort | 11 x 11 cm / 16 ks | Paul Hartmann AG | DE | PHR-DE |  | 2022-01-20 | ZP trieda IIb
A | 79154 | Kompres penový PERMAFOAM Comfort | 10 x 20 cm / 3 ks | Paul Hartmann AG | DE | PHR-DE |  | 2022-01-20 | ZP trieda IIb
A | 79155 | Kompres penový PERMAFOAM Comfort | 10 x 20 cm / 10 ks | Paul Hartmann AG | DE | PHR-DE |  | 2022-01-20 | ZP trieda IIb
A | 79156 | Kompres penový PERMAFOAM Comfort | 15 x 15 cm / 10 ks | Paul Hartmann AG | DE | PHR-DE |  | 2022-01-20 | ZP trieda IIb
A | 79157 | Kompres penový PERMAFOAM Comfort | 15 x 15 cm / 3 ks | Paul Hartmann AG | DE | PHR-DE |  | 2022-01-20 | ZP trieda IIb
A | 79158 | Kompres penový PERMAFOAM Comfort | 20 x 20 cm / 10 ks | Paul Hartmann AG | DE | PHR-DE |  | 2022-01-20 | ZP trieda IIb
P | 79159 | Krytie oper. Foliodrape Set | súprava laparoskop. v gynekologickej polohe II | Paul Hartmann AG | DE | PHR-DE |  | 2022-01-20 | ZP trieda I, sterilná
P | 79160 | Krytie oper. Foliodrape Set | súprava rektálna III | Paul Hartmann AG | DE | PHR-DE |  | 2022-01-20 | ZP trieda I, sterilná
P | 79161 | Krytie oper. Foliodrape Set | súprava chirurgická univerzálna | Paul Hartmann AG | DE | PHR-DE |  | 2022-01-20 | ZP trieda I, sterilná
P | 79162 | Krytie oper. Foliodrape Set | súprava univerzálna II - dvojvrstv. rúško | Paul Hartmann AG | DE | PHR-DE |  | 2022-01-20 | ZP trieda I, sterilná
P | 79163 | Krytie oper. Foliodrape Set | súprava femur | Paul Hartmann AG | DE | PHR-DE |  | 2022-01-20 | ZP trieda I, sterilná
P | 79164 | Krytie oper. Foliodrape Set | súprava tibia | Paul Hartmann AG | DE | PHR-DE |  | 2022-01-20 | ZP trieda I, sterilná
P | 79165 | Krytie oper. Foliodrape Set | súprava končatinová II - dvojvrstv. rúško | Paul Hartmann AG | DE | PHR-DE |  | 2022-01-20 | ZP trieda I, sterilná
P | 79166 | Krytie oper. Foliodrape Set | súprava pôrodná III - dvojvrstv. rúško | Paul Hartmann AG | DE | PHR-DE |  | 2022-01-20 | ZP trieda I, sterilná
P | 79167 | Krytie oper. Foliodrape Set | LAVH I | Paul Hartmann AG | DE | PHR-DE |  | 2022-01-20 | ZP trieda I, sterilná
P | 79168 | Krytie oper. Foliodrape Set | LAVH II | Paul Hartmann AG | DE | PHR-DE |  | 2022-01-20 | ZP trieda I, sterilná
P | 79169 | Krytie oper. Foliodrape Set | sectio | Paul Hartmann AG | DE | PHR-DE |  | 2022-01-20 | ZP trieda I, sterilná
P | 79170 | Krytie oper. Foliodrape Set | rúško ORL III - dvojvrstv. | Paul Hartmann AG | DE | PHR-DE |  | 2022-01-20 | ZP trieda I, sterilná
P | 79171 | Krytie oper. Foliodrape Set | rúško angiografické IV dvojvrstv. 150 x 100 cm | Paul Hartmann AG | DE | PHR-DE |  | 2022-01-20 | ZP trieda I, sterilná
P | 79172 | Krytie oper. Foliodrape Set | rúško očné I s incíznou fóliou | Paul Hartmann AG | DE | PHR-DE |  | 2022-01-20 | ZP trieda I, sterilná
P | 79173 | Krytie oper. Foliodrape Set | rúško očné II dvojvrstv. na stôl | Paul Hartmann AG | DE | PHR-DE |  | 2022-01-20 | ZP trieda I, sterilná
P | 79174 | Krytie oper. Foliodrape Set | rúško očné dvojvrstv. 150 x 100 cm | Paul Hartmann AG | DE | PHR-DE |  | 2022-01-20 | ZP trieda I, sterilná
P | 79175 | Krytie oper. Foliodrape Set | súprava základná dvojvrstvová | Paul Hartmann AG | DE | PHR-DE |  | 2022-01-20 | ZP trieda I, sterilná
P | 79176 | Rúško operačné FOLIODRAPE | 50 x 50 cm, samolep., dvojvrstvové | Paul Hartmann AG | DE | PHR-DE |  | 2022-01-20 | ZP trieda I, sterilná
P | 79177 | Rúško operačné FOLIODRAPE | 90 x 100 cm, samolep., dvojvrstvové | Paul Hartmann AG | DE | PHR-DE |  | 2022-01-20 | ZP trieda I, sterilná
P | 79178 | Rúško operačné FOLIODRAPE | 150 x 175 cm, samolep., dvojvrstvové | Paul Hartmann AG | DE | PHR-DE |  | 2022-01-20 | ZP trieda I, sterilná
P | 79179 | Rúško operačné FOLIODRAPE | 170 x 175 cm, samolep., dvojvrstvové | Paul Hartmann AG | DE | PHR-DE |  | 2022-01-20 | ZP trieda I, sterilná
P | 79180 | Rúško operačné FOLIODRAPE | 170 x 300 cm, samolep., dvojvrstvové | Paul Hartmann AG | DE | PHR-DE |  | 2022-01-20 | ZP trieda I, sterilná
P | 79181 | Rúško operačné FOLIODRAPE | 150 x 240 cm, samolep., dvojvrstvové | Paul Hartmann AG | DE | PHR-DE |  | 2022-01-20 | ZP trieda I, sterilná
P | 79182 | Rúško operačné FOLIODRAPE | 150 x 120 cm, samolep. s otvorom, dvojvrstvové | Paul Hartmann AG | DE | PHR-DE |  | 2022-01-20 | ZP trieda I, sterilná
P | 79183 | Rúško operačné FOLIODRAPE | samolep. s otvorom priem. 3 cm, dvojvrstvové | Paul Hartmann AG | DE | PHR-DE |  | 2022-01-20 | ZP trieda I, sterilná
P | 79184 | Rúško operačné FOLIODRAPE | 50 x 50 cm, dvojvrstvové | Paul Hartmann AG | DE | PHR-DE |  | 2022-01-20 | ZP trieda I, sterilná
P | 79185 | Rúško operačné FOLIODRAPE | 150 x 175 cm, dvojvrstvové | Paul Hartmann AG | DE | PHR-DE |  | 2022-01-20 | ZP trieda I, sterilná
P | 79186 | Rúško operačné FOLIODRAPE | 50 x 60 cm, dvojvrstvové | Paul Hartmann AG | DE | PHR-DE |  | 2022-01-20 | ZP trieda I, sterilná
P | 79187 | Rúško operačné FOLIODRAPE zónové | 150 x 200 cm | Paul Hartmann AG | DE | PHR-DE |  | 2022-01-20 | ZP trieda I, sterilná
P | 79188 | Rúško operačné FOLIODRAPE zónové | 150 x 100 cm | Paul Hartmann AG | DE | PHR-DE |  | 2022-01-20 | ZP trieda I, sterilná
P | 79189 | Rúško operačné FOLIODRAPE zónové | 150 x 160 cm | Paul Hartmann AG | DE | PHR-DE |  | 2022-01-20 | ZP trieda I, sterilná
J | 79190 | Ortéza členková Thuasne | neoprénová bez výstuže | Thuasne S.A. | FR | THU-FR |  | Bez certifikátu | ZP trieda I
J | 79191 | Ortéza členková detská Ligacast Junior | stabilizujúca s výstužou | Thuasne S.A. | FR | THU-FR |  | Bez certifikátu | ZP trieda I
J | 79192 | Ortéza kolenná detská Ligacast Immo 0° Junior | statická imobilizačná dlaha bez aretácie pohybu | Thuasne S.A. | FR | THU-FR |  | Bez certifikátu | ZP trieda I
J | 79193 | Ortéza kolenná pooperačná Ligaflex Post - OP | dlaha s aretáciou pohybu, dlhá | Thuasne S.A. | FR | THU-FR |  | Bez certifikátu | ZP trieda I
J | 79194 | Ortéza detská Ligaflex Classic | pre zápästie a ruku s výstužou | Thuasne S.A. | FR | THU-FR |  | Bez certifikátu | ZP trieda I
J | 79195 | Ortéza detská Ligaflex Manu Junior | pre zápästie a palec | Thuasne S.A. | FR | THU-FR |  | Bez certifikátu | ZP trieda I
J | 79196 | Ortéza trupu Thuasne Safehip | na fixáciu bedrového kĺbu | Thuasne S.A. | FR | THU-FR |  | Bez certifikátu | ZP trieda I
J | 79197 | Ortéza Immo Vest | vesta na fixáciu pleca | Thuasne S.A. | FR | THU-FR |  | Bez certifikátu | ZP trieda I
J | 79198 | Ortéza krčná Ortel C1 Junior | nevystužená mäkká | Thuasne S.A. | FR | THU-FR |  | Bez certifikátu | ZP trieda I
J | 79199 | Ortéza prstová Thuasne | polypropylénová | Thuasne S.A. | FR | THU-FR |  | Bez certifikátu | ZP trieda I
J | 79200 | Bandáž stehenná Thuasne | neoprénová, anatomicky tvarovaná | Thuasne S.A. | FR | THU-FR |  | Bez certifikátu | ZP trieda I
J | 79201 | Bandáž Ligaflex Junior závesná fixačná detská | znehybnenie kľúčnej kosti | Thuasne S.A. | FR | THU-FR |  | Bez certifikátu | ZP trieda I
J | 79202 | Pás lombax bedrový textilný | vystuženie chrbtovej a brušnej časti | Thuasne S.A. | FR | THU-FR |  | Bez certifikátu | ZP trieda I
J | 79203 | Pás panvový Ortel P | prietržový, slabinový pre tehotné ženy | Thuasne S.A. | FR | THU-FR |  | Bez certifikátu | ZP trieda I
J | 79204 | Korzet lombax Immo | bedrový pás | Thuasne S.A. | FR | THU-FR |  | Bez certifikátu | ZP trieda I
J | 79205 | Korzet lombax Dorso | chrbtovo-bedrový, korigujúci postoj | Thuasne S.A. | FR | THU-FR |  | Bez certifikátu | ZP trieda I
P | 79206 | Vložka Surgisis Biodesign | do análnej píšťaly | COOK IRELAND LTD.,IRSKO | IE | COK-IE-02 |  | 2011-03-10 | ZP trieda III
P | 79207 | Kábel Mon-a-therm | príslušenstvo k prístrojom na monitorovanie teploty | Covidien IIc | US | COV-US |  | 2020-06-30 | ZP trieda IIb
P | 79208 | Senzor teplotný INCUTEMP | s prísl. | Tyco Healthcare Group LP, Nellcor Puritan Bennett Division | US | TYC-US-04 |  | 2015-06-30 | ZP trieda IIb
P | 79209 | Papier lekársky tlačiarenský na EKG | rôzne typy | Covidien Deutschland GmbH (predtým Tyco Healthcare Deutschland GmbH) | DE | COV-DE |  | Bez certifikátu | ZP trieda I
P | 79210 | Kamera endoskopická HDC 407 / HDC 907optimum | jednočipová / trojčipová, s príslušenstvom | W.O.M. World of Medicine GmbH | DE | WOM-DE |  | Bez certifikátu | ZP trieda I
P | 79211 | Insuflátor medicínsky laparoskopický CO2 | F102, F104, FM134, s príslušenstvom | W.O.M. World of Medicine GmbH | DE | WOM-DE |  | 2021-08-31 | ZP trieda IIa
P | 79212 | Prístroj na detekciu radiácie Gamma Finder II | OP sonda s príslušenstvom | W.O.M. World of Medicine GmbH | DE | WOM-DE |  | 2016-08-31 | ZP trieda IIa
P | 79213 | Laser urologický FREDY U100plus | pre litotripsiu | W.O.M. World of Medicine GmbH | DE | WOM-DE |  | 2006-01-15 | ZP trieda IIa
P | 79214 | Prístroj RTG mobilný TMX R+ | diagnostický | GE Medical Systems S.C.S. | FR | GEN-FR |  | 2011-12-20 | ZP trieda IIb
P | 79215 | Umelé sliny Salinum | lubrikant | SINCLAIR Pharma S.r.l. | IT | SPU-IT |  | Bez certifikátu | ZP trieda I
P | 79216 | Oximeter pulzný / kapnograf N85 | prenosný | Covidien IIc | US | COV-US |  | 2020-06-30 | ZP trieda IIb
P | 79217 | Krvná súprava Etropal | hemodialyzačná | Etropal JSC | BG | ETP-BG |  | 2008-11-30 | ZP trieda IIa
O | 79218 | Šošovka kontaktná | SOFLEX | MI GWANG CONTACT LENS CO., LTD. | KR | MGW-KR |  | 2009-05-24 | ZP trieda IIa
O | 79219 | Šošovka kontaktná OPTI-MORE |  | MI GWANG CONTACT LENS CO., LTD. | KR | MGW-KR |  | 2009-05-24 | ZP trieda IIa
O | 79220 | Šošovka kontaktná | Toric Vision | MI GWANG CONTACT LENS CO., LTD. | KR | MGW-KR |  | 2009-05-24 | ZP trieda IIa
O | 79221 | Šošovka kontaktná | EYEN | MI GWANG CONTACT LENS CO., LTD. | KR | MGW-KR |  | 2009-05-24 | ZP trieda IIa
O | 79222 | Šošovka kontaktná | CXII | MI GWANG CONTACT LENS CO., LTD. | KR | MGW-KR |  | 2009-05-24 | ZP trieda IIa
O | 79223 | Šošovka kontaktná | Aryan Conventional | MI GWANG CONTACT LENS CO., LTD. | KR | MGW-KR |  | 2009-05-24 | ZP trieda IIa
O | 79224 | Šošovka kontaktná | Aryan Disposable | MI GWANG CONTACT LENS CO., LTD. | KR | MGW-KR |  | 2009-05-24 | ZP trieda IIa
O | 79225 | Šošovka kontaktná | Vision | MI GWANG CONTACT LENS CO., LTD. | KR | MGW-KR |  | 2009-05-24 | ZP trieda IIa
P | 79226 | Sonda žalúdočná | MIC | Kimberly-Clark Corporation | US | KCI-US-02 |  | 2008-09-01 | ZP trieda IIb
P | 79227 | Sonda žalúdočná | MIC LV | Kimberly-Clark Corporation | US | KCI-US-02 |  | 2008-09-01 | ZP trieda IIb
P | 79228 | Sonda žalúdočná | ASSY | Kimberly-Clark Corporation | US | KCI-US-02 |  | 2008-09-01 | ZP trieda IIb
P | 79229 | Sonda žalúdočná | ASSY LV | Kimberly-Clark Corporation | US | KCI-US-02 |  | 2008-09-01 | ZP trieda IIb
P | 79230 | Sonda žalúdočná výživova | MIC Bollus | Kimberly-Clark Corporation | US | KCI-US-02 |  | 2008-09-01 | ZP trieda IIb
P | 79231 | Sonda žalúdočná výživová | MIC Bollus LV | Kimberly-Clark Corporation | US | KCI-US-02 |  | 2008-09-01 | ZP trieda IIb
P | 79232 | Sonda žalúdočná výživová | JEJUNAL | Kimberly-Clark Corporation | US | KCI-US-02 |  | 2008-09-01 | ZP trieda IIb
P | 79233 | Sonda žalúdočná výživová | MIC-KEY, 14Fr | Kimberly-Clark Corporation | US | KCI-US-02 |  | 2008-09-01 | ZP trieda IIb
P | 79234 | Sonda žalúdočná výživová | MIC-KEY, 16Fr | Kimberly-Clark Corporation | US | KCI-US-02 |  | 2008-09-01 | ZP trieda IIb
P | 79235 | Sonda žalúdočná výživová | MIC-KEY, 18Fr | Kimberly-Clark Corporation | US | KCI-US-02 |  | 2008-09-01 | ZP trieda IIb
P | 79236 | Sonda žalúdočná výživová | MIC-KEY, 20Fr | Kimberly-Clark Corporation | US | KCI-US-02 |  | 2008-09-01 | ZP trieda IIb
P | 79237 | Sonda žalúdočná výživová | MIC-KEY, 24Fr | Kimberly-Clark Corporation | US | KCI-US-02 |  | 2008-09-01 | ZP trieda IIb
P | 79238 | Sonda žalúdočná výživová | MIC-KEY, Jejunal, 22Fr | Kimberly-Clark Corporation | US | KCI-US-02 |  | 2008-09-01 | ZP trieda IIb
P | 79239 | Sonda žalúdočná výživová | MIC-KEY, Jejunal, 18Fr. | Kimberly-Clark Corporation | US | KCI-US-02 |  | 2008-09-01 | ZP trieda IIb
P | 79240 | Sonda žalúdočná výživová | MIC-KEY, Jejunal, 16Fr | Kimberly-Clark Corporation | US | KCI-US-02 |  | 2008-09-01 | ZP trieda IIb
P | 79241 | Sonda žalúdočná výživová | MIC-KEY, Jejunal, 14Fr | Kimberly-Clark Corporation | US | KCI-US-02 |  | 2008-09-01 | ZP trieda IIb
P | 79242 | Sonda žalúdočná výživová | MIC Jejuno, 14Fr, stomická | Kimberly-Clark Corporation | US | KCI-US-02 |  | 2008-09-01 | ZP trieda IIb
P | 79243 | Sonda žalúdočná výživová | MIC PEG PULL | Kimberly-Clark Corporation | US | KCI-US-02 |  | 2008-09-01 | ZP trieda IIb
P | 79244 | Súprava žalúdočná výživová | MIC PEG PUSH | Kimberly-Clark Corporation | US | KCI-US-02 |  | 2008-09-01 | ZP trieda IIb
P | 79245 | Súprava žalúdočná výživová | Jejunal | Kimberly-Clark Corporation | US | KCI-US-02 |  | 2008-09-01 | ZP trieda IIb
P | 79246 | Sonda gastroenterálna | MIC LV | Kimberly-Clark Corporation | US | KCI-US-02 |  | 2008-09-01 | ZP trieda IIb
P | 79247 | Sonda gastroenterálna | MIC | Kimberly-Clark Corporation | US | KCI-US-02 |  | 2008-09-01 | ZP trieda IIb
P | 79248 | Systém výživový | BOWEL MANAGEMENT | Kimberly-Clark Corporation | US | KCI-US-02 |  | 2008-09-01 | ZP trieda IIb
P | 79249 | Sonda výživová | MIC Jejunal | Kimberly-Clark Corporation | US | KCI-US-02 |  | 2008-09-01 | ZP trieda IIb
P | 79250 | Implantát tvárový Medpor® MTB | Titanum Barrier, rôzne druhy | Howmedica Osteonics Corp. | US | HOW-US-01 |  | 2015-06-16 | ZP trieda IIb
P | 79251 | Implantát tvárový Medpor® BTB | Titanum Double Barrier, rôzne druhy | Howmedica Osteonics Corp. | US | HOW-US-01 |  | 2015-06-16 | ZP trieda IIb
P | 79252 | Implantát tvárový Medpor® | Plus orbity, rôzne druhy | Howmedica Osteonics Corp. | US | HOW-US-01 |  | 2015-06-16 | ZP trieda IIb
P | 79253 | Implantát tvárový Medpor® | Plus SSR orbity, rôzne druhy | Howmedica Osteonics Corp. | US | HOW-US-01 |  | 2015-06-16 | ZP trieda IIb
P | 79254 | Príslušenstvo k tvárovým implantátom Medpor® | chirurgické značkovače Squeeze Mark | Howmedica Osteonics Corp. | US | HOW-US-01 |  | Bez certifikátu | ZP trieda I
P | 79255 | Príslušenstvo k tvárovým implantátom Medpor® | chirurgické značkovače TLS | Howmedica Osteonics Corp. | US | HOW-US-01 |  | Bez certifikátu | ZP trieda I
A | 79256 | Fixátor nosových dierok Medpor | príslušenstvo k tvárovým implantátom | Howmedica Osteonics Corp. | US | HOW-US-01 |  | Bez certifikátu | ZP trieda I
P | 79257 | Príslušenstvo k tvárovým implantátom Medpor® MCP | aplikačné nástroje | Howmedica Osteonics Corp. | US | HOW-US-01 |  | Bez certifikátu | ZP trieda I
P | 79258 | Príslušenstvo k tvárovým implantátom Medpor® | TLS drenážne | Howmedica Osteonics Corp. | US | HOW-US-01 |  | 2015-06-16 | ZP trieda IIa
P | 79259 | Príslušenstvo k tvárovým implantátom Medpor® | TLS drenážne chirurgické | Howmedica Osteonics Corp. | US | HOW-US-01 |  | 2015-06-16 | ZP trieda IIa
P | 79260 | Príslušenstvo k tvárovým implantátom Medpor® | TLS Bulb drenážne systémy | Howmedica Osteonics Corp. | US | HOW-US-01 |  | 2015-06-16 | ZP trieda IIa
P | 79261 | Príslušenstvo k tvárovým implantátom Medpor® | katétre s Y-konektormi | Howmedica Osteonics Corp. | US | HOW-US-01 |  | 2015-06-16 | ZP trieda IIa
P | 79262 | Príslušenstvo k tvárovým implantátom Medpor® | okuláry | Howmedica Osteonics Corp. | US | HOW-US-01 |  | 2015-06-16 | ZP trieda IIa
P | 79263 | Systém zobrazovací RetCam II | digitallny | Clarity Medical System Inc. | US | CTL-US |  | Bez certifikátu | ZP trieda I
A | 79265 | Krytie na rany CERDAK BASIC / 5x2,5cm | vankúšik bez náplasti s biokeramickým preparátom | CERDAK (Pty) Ltd. | ZA | CDK-ZA | PHC-SK | 2023-03-26 | ZP trieda IIb
A | 79266 | Krytie na rany CERDAK BASIC / 5x5cm | vankúšik bez náplasti s biokeramickým preparátom | CERDAK (Pty) Ltd. | ZA | CDK-ZA | PHC-SK | 2023-03-26 | ZP trieda IIb
A | 79267 | Krytie na rany CERDAK BASIC / 5x10cm | vankúšik bez náplasti s biokeramickým preparátom | CERDAK (Pty) Ltd. | ZA | CDK-ZA | PHC-SK | 2023-03-26 | ZP trieda IIb
A | 79268 | Krytie na rany CERDAK BASIC / 5x15cm | vankúšik bez náplasti s biokeramickým preparátom | CERDAK (Pty) Ltd. | ZA | CDK-ZA | PHC-SK | 2023-03-26 | ZP trieda IIb
A | 79269 | Krytie na rany CERDAK BASIC / 5x20cm | vankúšik bez náplasti s biokeramickým preparátom | CERDAK (Pty) Ltd. | ZA | CDK-ZA | PHC-SK | 2023-03-26 | ZP trieda IIb
A | 79270 | Krytie na rany CERDAK BASIC /5x30cm | vankúšik bez náplasti s biokeramickým preparátom | CERDAK (Pty) Ltd. | ZA | CDK-ZA | PHC-SK | 2023-03-26 | ZP trieda IIb
A | 79271 | Krytie na rany CERDAK BASIC /10x10cm | vankúšik bez náplasti s biokeramickým preparátom | CERDAK (Pty) Ltd. | ZA | CDK-ZA | PHC-SK | 2023-03-26 | ZP trieda IIb
A | 79272 | Krytie na rany CERDAK BASIC /10x15cm | vankúšik bez náplasti s biokeramickým preparátom | CERDAK (Pty) Ltd. | ZA | CDK-ZA | PHC-SK | 2023-03-26 | ZP trieda IIb
A | 79287 | Krytie na rany CERDAK SPECIAL Drydoc | vankúšik s textilným okrajom s biokeramickým preparátom | CERDAK (Pty) Ltd. | ZA | CDK-ZA | PHC-SK | 2023-03-26 | ZP trieda IIb
A | 79289 | Krytie na rany CERDAK SPECIAL Digitip | vankúšik špeciálne tvarovaný s lepivým okrajom na poranenie prsta s biokeramickým preparátom | CERDAK (Pty) Ltd. | ZA | CDK-ZA | PHC-SK | 2023-03-26 | ZP trieda IIb
A | 79290 | Krytie na rany CERDAK BASIC / 2x3cm | vankúšik na tvárové operácie s biokeramickým preparátom | CERDAK (Pty) Ltd. | ZA | CDK-ZA | PHC-SK | 2023-03-26 | ZP trieda IIb
A | 79291 | Krytie na rany CERDAK SPECIAL Cavity / 10x10cm | vankúšik na preležaniny a veľké rany s biokeramickým preparátom | CERDAK (Pty) Ltd. | ZA | CDK-ZA | PHC-SK | 2023-03-26 | ZP trieda IIb
A | 79292 | Krytie na rany CERDAK SPECIAL Cavity / 10x15cm | vankúšik na preležaniny a veľké rany s biokeramickým preparátom | CERDAK (Pty) Ltd. | ZA | CDK-ZA | PHC-SK | 2023-03-26 | ZP trieda IIb
A | 79293 | Krytie na rany CERDAK SPECIAL Umbilicus / 1,5cm | vankúšik na umbilikálne hernie a laparoskopiu s biokeramickým preparátom | CERDAK (Pty) Ltd. | ZA | CDK-ZA | PHC-SK | 2023-03-26 | ZP trieda IIb
A | 79294 | Krytie na rany CERDAK SPECIAL Umbilicus / 2,5cm | vankúšik na umbilikálne hernie a laparoskopiu s biokeramickým preparátom | CERDAK (Pty) Ltd. | ZA | CDK-ZA | PHC-SK | 2023-03-26 | ZP trieda IIb
A | 79295 | Krytie na rany CERDAK SPECIAL Cath /5x5cm | vankúšik na centrálne katétre s bioeramickým preparátom | CERDAK (Pty) Ltd. | ZA | CDK-ZA | PHC-SK | 2023-03-26 | ZP trieda IIb
A | 79296 | Krytie na rany CERDAK SPECIAL Trachy / 7x7cm | vankúšik na tracheostómiu s biokeramickým preparátom | CERDAK (Pty) Ltd. | ZA | CDK-ZA | PHC-SK | 2023-03-26 | ZP trieda IIb
P | 79297 | Kvapky ušné CUE | roztok do vonkajšieho zvukovodu | Drugs Minerals and Generics Italia (DMG) | IT | DMG-IT |  | Bez certifikátu | ZP trieda I
P | 79298 | Masť do nosa Rinopanteina | ošetrenie nosovej sliznice | Drugs Minerals and Generics Italia (DMG) | IT | DMG-IT |  | 2019-04-13 | ZP trieda IIb
P | 79299 | Tomograf optický Cirrus HD-OCT | modely 500 / 5000 | CARL ZEISS MEDITEC Inc., | US | CZH-US | CZH-DE-03 | 2020-08-26 | ZP trieda IIa
P | 79300 | Tomograf optický Visante OCT | koherentný, na predný segment oka | CARL ZEISS MEDITEC Inc., | US | CZH-US |  | 2012-08-22 | ZP trieda IIa
P | 79301 | Mikroskop chirurgický Lumera | mikrochirurgia oka | CARL ZEISS MEDITEC Inc., | US | CZH-US |  | Bez certifikátu | ZP trieda I
P | 79302 | Systém UZV prenosný SonoSite MicroMaxx | prístroj ultrazvukový s príslušenstvom | SonoSite Inc. | US | SNS-US |  | 2014-06-22 | ZP trieda IIa
P | 79303 | Kardiostimulátor externý Miniature | jednokomorový | Pace Medical, Inc. | US | PCI-US |  | 2014-02-02 | ZP trieda IIb
P | 79304 | Kardiostimulátor externý Micro-Pace | dvojkomorový | Pace Medical, Inc. | US | PCI-US |  | 2014-02-02 | ZP trieda IIb
P | 79305 | Analyzér stimulárov AccuPace | dvojkomorový | Pace Medical, Inc. | US | PCI-US |  | 2014-02-02 | ZP trieda IIb
P | 79306 | Kardiostimulátor externý Bedside | jednokomorový | Pace Medical, Inc. | US | PCI-US |  | 2014-02-02 | ZP trieda IIb
P | 79307 | System transportný TI 2000/B | novorodenecký | Ningbo David Medical Device Co., Ltd. | CN | NDM-CN |  | 2008-10-23 | ZP trieda IIb
P | 79308 | System transportný TI 2000/F | novorodenecký | Ningbo David Medical Device Co., Ltd. | CN | NDM-CN |  | 2008-10-23 | ZP trieda IIb
P | 79309 | System transportný TI 2000/S | novorodenecký | Ningbo David Medical Device Co., Ltd. | CN | NDM-CN |  | 2008-10-23 | ZP trieda IIb
P | 79310 | Prístroj anesteziologický Fabius GS Premium | s príslušenstvom | Drägerwerk AG & Co. KGaA | DE | DRG-DE |  | 2020-03-19 | ZP trieda IIb
P | 79311 | Prístroj anesteziologický Fabius Tiro | s príslušenstvom | Drägerwerk AG & Co. KGaA | DE | DRG-DE |  | 2020-03-19 | ZP trieda IIb
P | 79312 | Prístroj anesteziologický Primus | s príslušenstvom | Drägerwerk AG & Co. KGaA | DE | DRG-DE |  | 2020-03-19 | ZP trieda IIb
P | 79313 | Endoprotéza kolenného kĺbu LCS TiN | s príslušenstvom, rôzne typy | DePuy International Ltd. | GB | DPI-GB-01 |  | 2019-09-16 | ZP trieda III
P | 79314 | System implantovl .kraniofaciálny VISTAFIX | chir. inštrumentárium | Cochlear Bone Anchored Solutions AB | SE | CBA-SE |  | 2010-02-04 | ZP trieda IIb
P | 79315 | Systém implantovateľný kraniofaciálny VISTAFIX | titánové implantáty, krytky | Cochlear Bone Anchored Solutions AB | SE | CBA-SE |  | 2015-02-04 | ZP trieda IIb
P | 79316 | System implantov. kraniofaciálny VISTAFIX | protet. a lab. komponenty na uchytenie epitézy, magnety | Cochlear Bone Anchored Solutions AB | SE | CBA-SE |  | 2010-02-04 | ZP trieda IIb
P | 79319 | Defibrilátor / kardioverter implantovateľný Promote / RF | rôzne modely | St. Jude Medical, Cardiac Rhytm Management Division, | US | SJM-US-05 |  | 2017-09-25 | AIZP
P | 79320 | ihla bioptická TRUGUIDE | koaxiálna | C.R.BARD INC. |  | BAR |  | 2011-12-04 | ZP trieda IIa
P | 79321 | Ihla bioptická UNICUT | štandardná | C.R.BARD INC. |  | BAR |  | 2011-12-04 | ZP trieda IIa
P | 79322 | Prístroj na selektivnu separáciu tkanív HELIX body-jet | delenie tkanív vodným prúdom | HUMAN Med A.G. | DE | HMG-DE |  | 2008-10-27 | ZP trieda IIa
P | 79323 | Prístroj na selektivnu separáciu tkanív HELIX water-jet | delenie tkanív vodným prúdom | HUMAN Med A.G. | DE | HMG-DE |  | 2008-10-27 | ZP trieda IIa
P | 79324 | Prístroj na selektivnu separáciu tkanív HELIX neuro-jet | delenie tkanív vodným prúdom | HUMAN Med A.G. | DE | HMG-DE |  | 2008-10-27 | ZP trieda IIa
P | 79325 | Stôl operačný OPX | Mobilis typ 125 | SCHMITZ u. Soehne GmbH. & CO., KG | DE | S+S-DE |  | Bez certifikátu | ZP trieda I
P | 79326 | Stôl špeciálny STX | interklinický | SCHMITZ u. Soehne GmbH. & CO., KG | DE | S+S-DE |  | Bez certifikátu | ZP trieda I
P | 79327 | Stôl špeciálný STL | interklinický transportér | SCHMITZ u. Soehne GmbH. & CO., KG | DE | S+S-DE |  | Bez certifikátu | ZP trieda I
P | 79328 | Stôl špeciálný STS | intenzívna starostlivosť | SCHMITZ u. Soehne GmbH. & CO., KG | DE | S+S-DE |  | Bez certifikátu | ZP trieda I
P | 79329 | Kreslo vyšetrovacie Medi-Matic Serie 114 arco | zákrokové | SCHMITZ u. Soehne GmbH. & CO., KG | DE | S+S-DE |  | Bez certifikátu | ZP trieda I
P | 79330 | Kreslo vyšetrovacie Medi-Matic Serie 115 | zákrokové | SCHMITZ u. Soehne GmbH. & CO., KG | DE | S+S-DE |  | Bez certifikátu | ZP trieda I
P | 79331 | Defibrilátor externý Lifepak 500 |  | Physio-Control Inc. | US | MDC-US-03 |  | 2010-03-20 | ZP trieda IIb
P | 79332 | Defibrilátor externý Lifepak 1000 | s príslušenstvom | Physio-Control Inc. | US | MDC-US-03 |  | 2020-03-20 | ZP trieda IIb
P | 79333 | Prístroj EKG Cardioline Realclick s prísl. | počítačová kardiovaskularna diagnostika | et medical devices SpA | IT | ETM-IT |  | 2009-07-01 | ZP trieda IIb
P | 79334 | Prístroj EKG Cardioline ar 600 s prísl. | počítačová kardiovaskularna diagnostika | et medical devices SpA | IT | ETM-IT |  | 2009-07-01 | ZP trieda IIa
P | 79335 | Pero elektrochirurgické Valleylab | rôzne typy | Covidien IIc | US | COV-US | COV-IE | 2020-01-31 | ZP trieda IIb
P | 79336 | Jednotka elektrochirurgická Force Argon | argónová, s príslušenstvom | Covidien IIc | US | COV-US | COV-IE | 2020-01-31 | ZP trieda IIb
P | 79337 | Koagulátor odsávací Valleylab | rôzne typy | Covidien IIc | US | COV-US | COV-IE | 2020-01-31 | ZP trieda IIb
P | 79338 | Pinzeta elektrokoagulačná Valleylab | rôzne typy | Covidien IIc | US | COV-US | COV-IE | 2020-01-31 | ZP trieda IIb
P | 79339 | Elektróda koagulačná Valleylab | rôzne typy | Covidien IIc | US | COV-US | COV-IE | 2020-01-31 | ZP trieda IIb
B | 79340 | Katéter urologický VaQua | intermitentný - ženský, rôzne veľkosti | MEDIQUIP Sdn. Bhd. | MY | MDQ-MY | COV-IE | 2022-02-06 | ZP trieda I, sterilná
P | 79341 | Systém fluoroskopický Essenta RC | s príslušenstvom, rádiologická diagnostika | Philips and Neurosoft Medical Systems Co., Ltd. | CN | NRO-CN |  | 2019-11-07 | ZP trieda IIb
P | 79342 | Systém fluoroskopický Essenta RAD | s príslušenstvom, rádiologická diagnostika | Philips and Neurosoft Medical Systems Co., Ltd. | CN | NRO-CN |  | 2019-11-07 | ZP trieda IIb
P | 79343 | Defibrilátor externý HeartStart FRx | s príslušenstvom | Philips Medizin Systeme Böblingen GmbH | DE | PMS-DE-02 |  | 2016-07-09 | ZP trieda IIb
P | 79344 | Stent koronárny | s dopravným systémom HorusS | I.B.S. International Biomedical Systems, S.p.A. | IT | IBN-IT |  | 2012-06-10 | ZP trieda III
P | 79345 | Stent koronárny kobalto-chrómový | s dopravným systémom Numen | I.B.S. International Biomedical Systems, S.p.A. | IT | IBN-IT |  | 2012-06-10 | ZP trieda III
P | 79346 | Prístroj UZV Ultracontour | selektívna lipolýza | MEDIXSYSTEME | FR | MXY-FR |  | 2008-09-21 | ZP trieda IIa
P | 79347 | Filter infúzny RoweMed |  | RoweMed AG | DE | ROW-DE |  | 2008-08-21 | ZP trieda IIa
I | 79348 | Obuv ortopedická individuálna | na mieru | PRO - TECH SK, s.r.o. * < | SK | PTC-SK |  | Bez certifikátu | ZP trieda I, na mieru
I | 79349 | Vložky ortopedické individuálne | na mieru | PRO - TECH SK, s.r.o. * < | SK | PTC-SK |  | Bez certifikátu | ZP trieda I, na mieru
I | 79350 | Protéza hornej končatiny individuálna | na mieru | PRO - TECH SK, s.r.o. * < | SK | PTC-SK |  | Bez certifikátu | ZP trieda I, na mieru
I | 79351 | Protéza dolnej končatiny individuálna | na mieru | PRO - TECH SK, s.r.o. * < | SK | PTC-SK |  | Bez certifikátu | ZP trieda I, na mieru
I | 79352 | Epitéza hornej končatny individuálna | na mieru | PRO - TECH SK, s.r.o. * < | SK | PTC-SK |  | Bez certifikátu | ZP trieda I, na mieru
I | 79353 | Epitéza dolnej končatiny individuálna | na mieru | PRO - TECH SK, s.r.o. * < | SK | PTC-SK |  | Bez certifikátu | ZP trieda I, na mieru
I | 79354 | Ortéza hornej končatny individuálna | na mieru | PRO - TECH SK, s.r.o. * < | SK | PTC-SK |  | Bez certifikátu | ZP trieda I, na mieru
I | 79355 | Ortéza dolnej končatny individuálna | na mieru | PRO - TECH SK, s.r.o. * < | SK | PTC-SK |  | Bez certifikátu | ZP trieda I, na mieru
I | 79356 | Ortéza trupu a chrbtice individuálna | na mieru | PRO - TECH SK, s.r.o. * < | SK | PTC-SK |  | Bez certifikátu | ZP trieda I, na mieru
P | 79357 | Perforátor aortálny Cardiopunch jednorazový | rôzne veľkosti | Covidien IIc | US | COV-US |  | 2016-04-16 | ZP trieda IIa
P | 79358 | Prístroj RTG digitálny Definium 6000 | skiagrafia, diagnostika | GE Medical Systems S.C.S. | FR | GEN-FR |  | 2011-12-20 | ZP trieda IIb
P | 79359 | Katéter PTCA s balónikom Challenger | angioplastika | I.B.S. International Biomedical Systems, S.p.A. | IT | IBN-IT |  | 2012-06-10 | ZP trieda III
P | 79360 | Prístroj chirurgický Whiterstar Signature System | oftalmologický mikrochirurgický systém | Johnson & Johnson Surgical Vision, Inc., predtým Abbott Medical Optics Inc. | US | JJM-US-02 |  | 2019-11-16 | ZP trieda IIb
P | 79361 | Prístroj chirurgický Sovereign Phacoemulsification System | oftalmologický mikrochirurgický systém | Johnson & Johnson Surgical Vision, Inc., predtým Abbott Medical Optics Inc. | US | JJM-US-02 |  | 2019-11-16 | ZP trieda IIb
O | 79362 | Šošovka vnútroočná Matrix Acrylic Aurium | zadnokomorová s UV filtrom | Medennium, Inc., | US | MDD-US |  | 2009-04-01 | ZP trieda IIb
P | 79363 | Ventilátor pre intenzívnu starostlivosť Carina |  | Drägerwerk AG & Co. KGaA | DE | DRG-DE |  | 2020-03-19 | ZP trieda IIb
P | 79364 | Ventilátor pre intenzívnu starostlivosť Evita XL |  | Drägerwerk AG & Co. KGaA | DE | DRG-DE |  | 2020-03-19 | ZP trieda IIb
P | 79365 | Katéter PTCA balónikový dilatačný OPN NC / NIC Nano / NIC 1.1 / TIN / BEO NC | pre koronárne tepny | SIS MEDICAL AG | CH | SDG-CH |  | 2021-01-10 | ZP trieda III
P | 79366 | Prístroj mamografický Senographe DS |  | GE Medical Systems S.C.S. | FR | GEN-FR |  | 2011-12-20 | ZP trieda IIb
P | 79367 | Prístroj mamografický Senographe Essential | mobilný | GE Medical Systems S.C.S. | FR | GEN-FR |  | 2020-12-20 | ZP trieda IIb
P | 79368 | Súprava diagnostická monoklonálna Rediside kit ABO 30 | krížový test kompatibility krvi darcu a príjemcu | IVT IMUNO s.r.o. | CZ | IVM-CZ |  | 2010-12-15 | IVD príloha 2 zoznam A
P | 79370 | Systém ablačný Cool-tip RF | s príslušenstvom | Covidien IIc | US | COV-US | COV-IE | 2020-01-31 | ZP trieda IIb
P | 79371 | Súprava laparoskopická ručná | s elektródami OPTI4, rôzne typy | Covidien IIc | US | COV-US | COV-IE | 2020-01-31 | ZP trieda IIb
P | 79372 | Evakuátor dymu OptiVac / RapidVac | s príslušenstvom | Covidien IIc | US | COV-US | COV-IE | 2020-01-31 | ZP trieda IIa
A | 79373 | Obväz zinkoglejový |  | Karl Otto Braun Gmbh & Co., KG | DE | KAO-DE |  | Bez certifikátu | ZP trieda I
A | 79374 | Obväz tubulárny Evelina | návlek pod sádru | Karl Otto Braun Gmbh & Co., KG | DE | KAO-DE |  | Bez certifikátu | ZP trieda I
P | 79375 | Systém nepriamej digitalizácie Kodak DirectView CR 975 |  | Carestream Health Inc. | US | CAE-US |  | Bez certifikátu | ZP trieda I
P | 79376 | Maska supraglotická I-gel jednorazová | rôzne druhy | Intersurgical Ltd. | GB | IRS-GB |  | 2022-11-26 | ZP trieda IIa
B | 79377 | Vložky pôrodnícke Maxi | 7 x 25 cm | FIDE s.r.o. | CZ | FDE-CZ |  | Bez certifikátu | ZP trieda I
P | 79378 | Rúško/maska tvárová Ergomask A | s viazaním | MERTLIN s.r.o. (predtým Batist) | CZ | BAT-CZ |  | Bez certifikátu | ZP trieda I
P | 79379 | Rúško/maska tvárová Ergomask B | s gumičkami | MERTLIN s.r.o. (predtým Batist) | CZ | BAT-CZ |  | Bez certifikátu | ZP trieda I
P | 79380 | Plášť pre návštevy | netkaná textília | MERTLIN s.r.o. (predtým Batist) | CZ | BAT-CZ |  | Bez certifikátu | ZP trieda I
P | 79381 | Rukavice vyšetrovacie Texident | latexové, nesterilné | MERCATOR Medical, S.A., | PL | MER-PL |  | Bez certifikátu | ZP trieda I
P | 79382 | Rukavice vyšetrovacie Mercator Strechglo | syntetické, polymérové, nesterilné | MERCATOR Medical (Thailand) Ltd. | TH | MER-TH |  | Bez certifikátu | ZP trieda I
P | 79383 | Rukavice vyšetrovacie Mercator Vinylex | PVC, nesterilné | MERCATOR Medical (Thailand) Ltd. | TH | MER-TH |  | Bez certifikátu | ZP trieda I
P | 79384 | Rukavice vyšetrovacie Mercator Vinylex PF | PVC, nesterilné | MERCATOR Medical (Thailand) Ltd. | TH | MER-TH |  | Bez certifikátu | ZP trieda I
P | 79385 | Elektródy EKG a defibrilačné Medi-trace | kombinované | The Kendall, a division of Tyco Healthcare Group LP | US | KEN-US |  | Bez certifikátu | ZP trieda I
P | 79386 | Elektródy EKG vodivé | adhezívne | The Kendall, a division of Tyco Healthcare Group LP | US | KEN-US |  | Bez certifikátu | ZP trieda I
P | 79387 | Elektródy EKG Medi-trace | monitorovacie | The Kendall, a division of Tyco Healthcare Group LP | US | KEN-US |  | Bez certifikátu | ZP trieda I
P | 79388 | Elektródy EKG Medi-trace neonatálne/detské | monitorovacie | The Kendall, a division of Tyco Healthcare Group LP | US | KEN-US |  | Bez certifikátu | ZP trieda I
P | 79389 | Elektródy EKG fetálne Life-trace | spinálne | The Kendall, a division of Tyco Healthcare Group LP | US | KEN-US |  | 2015-07-13 | ZP trieda IIa
P | 79390 | Katéter vnútromaternicový Accu-trace | tlakový | The Kendall, a division of Tyco Healthcare Group LP | US | KEN-US |  | 2015-07-13 | ZP trieda IIa
P | 79391 | Refraktometer oftalmologický plusoptiX |  | Plusoptix GmbH | DE | PLO-DE |  | 2020-12-22 | ZP trieda I, s meracou funkciou
A | 79392 | Katétre odsávacie | bez regulátora | Kendall Gammatron Co., Ltd. | TH | KEN-TH |  | 2013-06-27 | ZP trieda IIa
P | 79393 | Rukavice chirurgické s gélom | latexové, ster. | Nitritex Ltd. | GB | NIT-GB |  | 2011-10-14 | ZP trieda IIa
P | 79394 | Rukavice chirurgické s práškom | latexové, ster. | Nitritex Ltd. | GB | NIT-GB |  | 2011-10-14 | ZP trieda IIa
P | 79395 | Pinzeta koagulačná monopolárna Sutter | rôzne typy | SUTTER Medizintechnik GmbH. | DE | SUT-DE |  | 2017-07-23 | ZP trieda IIb
P | 79396 | Pinzeta koagulačná bipolárna | rôzne typy | Covidien IIc | US | COV-US | COV-IE | 2020-01-31 | ZP trieda IIb
P | 79397 | Kábel elektrochirurgický Sutter | príslušenstvo ku koagulačnej pinzete, rôzne typy | SUTTER Medizintechnik GmbH. | DE | SUT-DE |  | Bez certifikátu | ZP trieda I
P | 79398 | Katéter / kanyla kyslíková sterilná, | so spojovacou hadičkou, rôzne rozmery | Covidien IIc | US | COV-US |  | 2020-06-30 | ZP trieda IIa
P | 79399 | Stent periférny samoexpandovateľný Misago |  | Terumo Corporation | JP | TCJ-JP |  | 2017-08-29 | ZP trieda IIb
P | 79400 | Fixačná ihla Delta-Fix | fixácia prostaty | Pajunk GmbH Medizintechnologie | DE | PAG-DE |  | 2012-07-30 | ZP trieda IIa
P | 79401 | Prístroj RTG T160 | terapeutický na ožarovanie | Richard Wolf GmbH | DE | WOL-DE |  | 2010-08-10 | ZP trieda IIb
P | 79402 | Prístroj RTG T200 | terapeutický na ožarovanie | Richard Wolf GmbH | DE | WOL-DE |  | 2010-08-10 | ZP trieda IIb
P | 79403 | Prístroj RTG T300 | terapeutický na ožarovanie | Richard Wolf GmbH | DE | WOL-DE |  | 2010-08-10 | ZP trieda IIb
P | 79404 | Prístroj EMG diagnostický Keypoint Focus | s príslušenstvom | Alpine bioMed ApS | DK | ABM-DK |  | 2022-06-29 | ZP trieda IIa
P | 79405 | Katéter oximetrický PediaSat | pediatrický | Edwards Lifesciences LLC | US | EDW-US |  | 2010-02-17 | ZP trieda III
P | 79406 | Defibrilátor externý a interný automatický / manuálny CU ER5 | s monitorom SpO2 | CU Medical Systems, Inc. | KR | CUM-KR |  | 2011-12-01 | ZP trieda IIb
P | 79407 | Motodlaha ARTROMOT | K1 / S3 / SP3 / E2 | ORMED GmbH | DE | ORM-DE |  | 2021-08-28 | ZP trieda IIa
P | 79408 | Kyslíkové okuliare | pre dospelých, deti, novorodencov | Trident Sales Corporation | US | TRD-US |  | 2009-06-29 | ZP trieda IIa
P | 79409 | Kyslíková cievka | dĺžka 2,1 cm | Trident Sales Corporation | US | TRD-US |  | 2009-06-29 | ZP trieda IIa
P | 79410 | Dialyzátor kapilárny Dicea | rôzne typy | Baxter Healthcare SA | CH | BXI-CH |  | 2019-12-10 | ZP trieda IIb
P | 79411 | Elektródy stimulačné implantov. Phymos 838 R/F | endokardiálne, atrioventikulárne | Medico S.p.A. | IT | MCO-IT |  | 2011-05-13 | AIZP
P | 79412 | Aerosolová maska | pre dospelých, pre deti | Trident Sales Corporation | US | TRD-US |  | 2010-10-18 | ZP trieda IIa
P | 79413 | Kyslíková maska | pre dospelých, pre deti | Trident Sales Corporation | US | TRD-US |  | 2010-10-18 | ZP trieda IIa
P | 79414 | Mikronebulizátor GL |  | Trident Sales Corporation | US | TRD-US |  | 2010-10-18 | ZP trieda IIa
P | 79415 | Tracheostomická maska | pre dospelých, pre deti | Trident Sales Corporation | US | TRD-US |  | 2010-10-18 | ZP trieda IIa
P | 79416 | Kyslíková maska s rezervoárom |  | Trident Sales Corporation | US | TRD-US |  | 2010-10-18 | ZP trieda IIa
P | 79417 | Tlakomer BOSO classic | neinvazívny, aeroidný | Bosch + Sohn GmbH & Co., KG | DE | BOS-DE |  | 2014-04-28 | ZP trieda I, s meracou funkciou
P | 79418 | Tlakomer BOSO classico | neinvazívny, aeroidný | Bosch + Sohn GmbH & Co., KG | DE | BOS-DE |  | 2014-04-28 | ZP trieda I, s meracou funkciou
P | 79419 | Tlakomer BOSO solid | neinvazívny, aeroidný | Bosch + Sohn GmbH & Co., KG | DE | BOS-DE |  | 2014-04-28 | ZP trieda I, s meracou funkciou
P | 79420 | Tlakomer BOSO manuell | neinvazívny, aeroidný | Bosch + Sohn GmbH & Co., KG | DE | BOS-DE |  | 2014-04-28 | ZP trieda I, s meracou funkciou
P | 79421 | Tlakomer BOSO roid | neinvazívny, aeroidný | Bosch + Sohn GmbH & Co., KG | DE | BOS-DE |  | 2014-04-28 | ZP trieda I, s meracou funkciou
P | 79422 | Tlakomer BOSO clinicus | neinvazívny, aeroidný | Bosch + Sohn GmbH & Co., KG | DE | BOS-DE |  | 2014-04-28 | ZP trieda I, s meracou funkciou
P | 79423 | Tlakomer BOSO B-90 | neinvazívny, aeroidný | Bosch + Sohn GmbH & Co., KG | DE | BOS-DE |  | 2014-04-28 | ZP trieda I, s meracou funkciou
P | 79424 | Tlakomer BOSO profitest | neinvazívny, aeroidný | Bosch + Sohn GmbH & Co., KG | DE | BOS-DE |  | 2014-04-28 | ZP trieda I, s meracou funkciou
P | 79425 | Tlakomer BOSO egotest | neinvazívny, aeroidný | Bosch + Sohn GmbH & Co., KG | DE | BOS-DE |  | 2014-04-28 | ZP trieda I, s meracou funkciou
P | 79426 | Tlakomer BOSO minimus | neinvazívny, aeroidný | Bosch + Sohn GmbH & Co., KG | DE | BOS-DE |  | 2014-04-28 | ZP trieda I, s meracou funkciou
P | 79427 | Tlakomer BOSO oscillophon | neinvazívny, aeroidný | Bosch + Sohn GmbH & Co., KG | DE | BOS-DE |  | 2014-04-28 | ZP trieda I, s meracou funkciou
P | 79428 | Tlakomer BOSO reckla | neinvazívny, aeroidný | Bosch + Sohn GmbH & Co., KG | DE | BOS-DE |  | 2014-04-28 | ZP trieda I, s meracou funkciou
P | 79429 | Systém 3D vodného fantomu | Blue Water Phantom (BWP) | Scanditronix Wellhöfer GmbH | DE | SCD-DE |  | Bez certifikátu | ZP trieda I
P | 79430 | Elektrometer pre absolútnu dozimetriu typ DOSE 1 | Therapy Dose Meter | Scanditronix Wellhöfer GmbH | DE | SCD-DE |  | 2011-05-14 | ZP trieda IIb
P | 79431 | Fantom pre IMRT verifikáciu | Univerzal I´mRT Phantom/dozimetrická kontrola | Scanditronix Wellhöfer GmbH | DE | SCD-DE |  | Bez certifikátu | ZP trieda I
P | 79432 | Dozimeter Direct Patient Dosimetry System DP-12pc | priamy pacientsky | Scanditronix Wellhöfer GmbH | DE | SCD-DE |  | 2008-03-06 | ZP trieda IIb
P | 79435 | Katéter lumboperitoneálny CSF | 23069/ 44405/ 44406/ 44410/ 44520 | Medtronic Inc. | US | MDC-US-06 |  | 2021-04-01 | ZP trieda III
P | 79436 | Shunt lumboperitoneálny , K-Tube | 23069 | Medtronic B.V. | NL | MDC-NL |  | 2011-02-07 | ZP trieda IIb
P | 79437 | Shunt lumboperitoneálny , T-Tube | 44520 | Medtronic B.V. | NL | MDC-NL |  | 2011-02-07 | ZP trieda IIb
P | 79438 | Katéter ventrikulárny inervačný with BioGlide | 99102 | Medtronic Inc. | US | MDC-US-06 | MDC-NL | 2019-05-01 | ZP trieda III
P | 79439 | Katéter ventrikulárny CSF | rôzne modely | Medtronic Inc. | US | MDC-US-06 | MDC-NL | 2019-05-01 | ZP trieda III
P | 79440 | Katéter ventrikulárny inervačný Standard | 27165 | Medtronic Inc. | US | MDC-US-06 | MDC-NL | 2019-05-01 | ZP trieda III
P | 79441 | Rezervoár ventrikulostomický, Burr Holle | 442xx | Medtronic B.V. | NL | MDC-NL |  | 2011-02-07 | ZP trieda IIb
P | 79442 | Rezervoár ventrikulostomický - súprava | 24052 | Medtronic B.V. | NL | MDC-NL |  | 2011-02-07 | ZP trieda IIb
P | 79443 | Rezervoár ventrikulostomický - súprava, Burr Hole | 442xx | Medtronic B.V. | NL | MDC-NL |  | 2011-02-07 | ZP trieda IIb
P | 79444 | Rezervoár lumboperitoneálny | 445xx | Medtronic B.V. | NL | MDC-NL |  | 2011-02-07 | ZP trieda IIb
P | 79445 | Rezervoár ventrikulárny, Burr Hole Inlet/Outlet Connector | 210xx | Medtronic B.V. | NL | MDC-NL |  | 2011-02-07 | ZP trieda IIb
P | 79446 | Rezervoár ventrikulárny, Side Inlet Connector | 22039 | Medtronic B.V. | NL | MDC-NL |  | 2011-02-07 | ZP trieda IIb
P | 79447 | Rezervoár ventrikulárny, Neonate, Bottom Inlet Connector | 22104 | Medtronic B.V. | NL | MDC-NL |  | 2011-02-07 | ZP trieda IIb
P | 79448 | Rezervoár ventrikulárny | 441xx | Medtronic B.V. | NL | MDC-NL |  | 2011-02-07 | ZP trieda IIb
P | 79449 | Rezervoár ventrikulárny with integr. Richt Angle Ventric.Cat | 200xx | Medtronic B.V. | NL | MDC-NL |  | 2011-02-07 | ZP trieda IIb
P | 79450 | Rezervoár ventrikulárny Convertible, Side Inlet Connector | 9053 | Medtronic B.V. | NL | MDC-NL |  | 2011-02-07 | ZP trieda IIb
P | 79451 | Rezervoár ventrikulárny Convertible, Side Inlet | 9019 | Medtronic B.V. | NL | MDC-NL |  | 2011-02-07 | ZP trieda IIb
P | 79452 | Rezervoár ventrikulárny, Side Inlet & Side Outlet Connectors | 24084 | Medtronic B.V. | NL | MDC-NL |  | 2011-02-07 | ZP trieda IIb
P | 79453 | Fantóm pre absolútnu dozimetriu WP1D | 1D Water Phantom System | Scanditronix Wellhöfer GmbH | DE | SCD-DE |  | Bez certifikátu | ZP trieda I
P | 79454 | Ponožky zdrav. AGIVA | antibakteriálne | Ing.Miroslav Lakomý | CZ | IGM-CZ |  | Bez certifikátu | ZP trieda I
P | 79455 | Systém anesteziologický BlaseSirius / BlaseFocus / BlaseGenius | s príslušenstvom | Spacelabs Healthcare Ltd. | GB | SLM-GB |  | 2017-02-11 | ZP trieda IIb
P | 79456 | Systém informačný Print Manager | pre plný záznam EKG kriviek | Spacelabs Healthcare Inc. | US | SLM-US |  | Bez certifikátu | ZP trieda I
P | 79457 | Systém stentovací periférny Absolute Pro / Absolute Pro LL | rôzne veľkosti | Abbott Vascular | US | ABT-US-06 |  | 2020-10-16 | ZP trieda IIb
P | 79458 | Drenáže externé Extacta | neurochirurgické | Medtronic B.V. | NL | MDC-NL |  | 2011-02-07 | ZP trieda III
P | 79459 | Drenáže externé Becker EDMS | neurochirurgické | Medtronic B.V. | NL | MDC-NL |  | 2011-02-07 | ZP trieda III
P | 79460 | Súprava drenážna ventrikulárna | neurochirurgická, 46118 | Medtronic Inc. | US | MDC-US-06 |  | 2021-04-01 | ZP trieda III
P | 79461 | Katéter ventrikulárny EDM | neurochirurgický, rôzne typy | Medtronic Inc. | US | MDC-US-06 |  | 2021-04-01 | ZP trieda III
P | 79462 | Katéter ventrikulárny Becker EDM | neurochirurgický, rôzne typy | Medtronic Inc. | US | MDC-US-06 |  | 2021-04-01 | ZP trieda III
P | 79463 | Katétre lumbálne k externej drenáži | neurochirurgické | Medtronic B.V. | NL | MDC-NL |  | 2011-02-07 | ZP trieda III
P | 79464 | Súprava infúzna Asena / Alaris GW | predlžovacie súpravy, spojovacie hadičky | CareFusion Switzerland 317 Sárl also trading as Cardinal Health, | CH | CAF-CH |  | 2015-11-15 | ZP trieda IIa
P | 79465 | Vaky k exter. drenážnym systémom | neurochirurgickým | Medtronic B.V. | NL | MDC-NL |  | Bez certifikátu | ZP trieda I
P | 79466 | Príslušenstvo drenážnym systémom | neurochirurgickým | Medtronic B.V. | NL | MDC-NL |  | Bez certifikátu | ZP trieda I
P | 79467 | Súprava ventrikulostomická - zaistenie perkután. prístupu | ku komor. mozgomieš. moku | Medtronic B.V. | NL | MDC-NL |  | 2011-02-07 | ZP trieda IIa
P | 79468 | Striekačky hypodermické TYCO | inzulínové, tuberkulínové | Tyco Healthcare (UK) Manufacturing Ltd. | GB | TYC-GB |  | 2008-03-05 | ZP trieda IIa
P | 79469 | Jednotka na ohrev tekutín Warmflo |  | Tyco Healthcare Group LP, Nellcor Puritan Bennett Division | US | TYC-US-04 |  | 2010-06-30 | ZP trieda IIb
P | 79470 | Infuzor tlakový Warmflo |  | Tyco Healthcare Group LP, Nellcor Puritan Bennett Division | US | TYC-US-04 |  | 2010-06-30 | ZP trieda IIb
P | 79471 | Pumpa irigačná Warmflo |  | Tyco Healthcare Group LP, Nellcor Puritan Bennett Division | US | TYC-US-04 |  | 2010-06-30 | ZP trieda IIb
P | 79472 | Kazety výmenníka tepla Warmflo |  | Tyco Healthcare Group LP, Nellcor Puritan Bennett Division | US | TYC-US-04 |  | 2010-06-30 | ZP trieda IIa
P | 79473 | Lôžko pôrodnícke Partura 140 | variabilné | SCHMITZ u. Soehne GmbH. & CO., KG | DE | S+S-DE |  | Bez certifikátu | ZP trieda I
P | 79474 | Inkubátor novorodenecký Giraffe Carestation CS1 | intenzívna starostlivosť pre novorodencov | Datex-Ohmeda Inc. | US | DDI-US-02 | GEN-FR | 2023-03-14 | ZP trieda IIb
P | 79475 | Lôžko novorodenecké vyhrievané Giraffe OmniBed Carestation CS1 | intenzívna starostlivosť pre novorodencov | Datex-Ohmeda Inc. | US | DDI-US-02 | GEN-FR | 2023-03-14 | ZP trieda IIb
A | 79476 | Náplasť textilná 1,25 x 10cm | ošetrenie, fixácia | Vidra a spol., s.r.o.* < | SK | VID-SK |  | Bez certifikátu | ZP trieda I
A | 79477 | Náplasť textilná 2,5 x 10cm | ošetrenie, fixácia | Vidra a spol., s.r.o.* < | SK | VID-SK |  | Bez certifikátu | ZP trieda I
A | 79478 | Náplasť textilná 5 x 10cm | ošetrenie, fixácia | Vidra a spol., s.r.o.* < | SK | VID-SK |  | Bez certifikátu | ZP trieda I
A | 79479 | Náplasť textilná 7,5 x 10cm | ošetrenie, fixácia | Vidra a spol., s.r.o.* < | SK | VID-SK |  | Bez certifikátu | ZP trieda I
A | 79480 | Náplasť textilná 10 x 10 cm | ošetrenie, fixácia | Vidra a spol., s.r.o.* < | SK | VID-SK |  | Bez certifikátu | ZP trieda I
P | 79481 | Prístroj RTG mamografický Performa MGF-110 | analógový | GE Medical Systems S.C.S. | FR | GEN-FR |  | 2011-12-20 | ZP trieda IIb
P | 79482 | Katéter balónikový PTA Mars | 175x-xxxx | OptiMed Medizinische Instrumente GmbH. | DE | OMI-DE |  | 2019-08-04 | ZP trieda IIa
P | 79483 | Implantáty neurochirurgické Aesculap | Craniofix 2 | Aesculap AG | DE | AES-DE |  | 2014-07-26 | ZP trieda III
P | 79484 | Implantáty a nástroje neurochirurgické Cranioplate |  | Aesculap AG | DE | AES-DE |  | 2020-03-20 | ZP trieda IIb
P | 79485 | Nástroje neurochirurgické | rôzne typy | Aesculap AG | DE | AES-DE |  | 2020-03-20 | ZP trieda IIa
A | 79486 | Náplasť fixačná ASKINA SOFT I.V. sterilná | 8 x 6 cm | BRAUN B.-MEDICAL A.G.(BRAUN B.,MELSUNGEN) | DE | BME-DE-03 |  | 2010-08-31 | ZP trieda I, sterilná
P | 79488 | Rúško adhezívne perforované Dina-Hitex | rôzne typy | Dina - Hitex, s.r.o. | CZ | D-H-CZ |  | Bez certifikátu | ZP trieda I
P | 79493 | Škrtidlo textilné | textilný pás s plast. zámkom | Guangzhou Improve Medical Instruments Co., Ltd. | CN | GUA-CN |  | Bez certifikátu | ZP trieda I
P | 79494 | Náramok identifikačný | pre pacienta | Jiangsu Yada Industry Group Corp. | CN | JYI-CN |  | Bez certifikátu | ZP trieda I
A | 79498 | Tampón gázový skladaný nesterilný | 5 x 5cm, osem-dvanásť-šestnásť vrst. | Taizhou Kanglin Health Protection Products Co., Ltd. | CN | TKH-CN |  | Bez certifikátu | ZP trieda I
A | 79499 | Tampón gázový skladaný nester. | 7,5 x 7,5cm, osem-, dvanásť-, šestnásť vrst. | Taizhou Kanglin Health Protection Products Co., Ltd. | CN | TKH-CN |  | Bez certifikátu | ZP trieda I
A | 79500 | Tampón gázový skladaný nester. | 10 x 10 cm, osem-, dvanásť-, šestnásť vrstv. | Taizhou Kanglin Health Protection Products Co., Ltd. | CN | TKH-CN |  | Bez certifikátu | ZP trieda I
P | 79501 | Náplasť silikónová opakovane použiteľná Scarban | prevencia vzniku a terapia kožných jaziev a popálenín | Tricolast nv | BE | TRC-BE |  | Bez certifikátu | ZP trieda I
P | 79502 | Gél silikónový na pokožku Scarban | prevencia vzniku a liečba menších jaziev | Tricolast nv | BE | TRC-BE |  | Bez certifikátu | ZP trieda I
P | 79503 | Rukavice, rukavičky, návleky silikónové Scarban | pri liečbe jaziev a popálenín na ruke | Tricolast nv | BE | TRC-BE |  | Bez certifikátu | ZP trieda I
P | 79504 | Mydlo čistiace silikónové Scarban 50 ml | na čistenie náplastí a návlekov Scarban | Tricolast nv | BE | TRC-BE |  | Bez certifikátu | ZP trieda I
P | 79505 | Roztok lubrikačný zvlhčujúci Scarban | pri liečbe jaziev na ruke | Tricolast nv | BE | TRC-BE |  | Bez certifikátu | ZP trieda I
P | 79506 | Emulzia hydratačná na pokožku Scarban | pri používaní prípravkov Scarban | Tricolast nv | BE | TRC-BE |  | Bez certifikátu | ZP trieda I
P | 79507 | Odberová ihla | vákuový odberový systém | Guangzhou Improve Medical Instruments Co., Ltd. | CN | GUA-CN |  | 2010-06-19 | ZP trieda IIa
P | 79508 | Dávkovač injekčný | WZ-50C6T | Zhejiang | CN | ZGO-CN |  | 2010-08-08 | ZP trieda IIb
D | 79509 | Glukomer Finetest Evolution | monitorovací systém krvnej glukózy | Infopia Co., Ltd. | KR | INL-KR |  | 2018-10-14 | IVD príloha 2 zoznam B
D | 79510 | Glukomer Finetest Auto-codin | monitorovací systém krvnej glukózy | Infopia Co., Ltd. | KR | INL-KR |  | 2013-11-18 | IVD príloha 2 zoznam B
D | 79511 | Prúžky testovacie Finetest Evolution | ku glukomeru | Infopia Co., Ltd. | KR | INL-KR |  | 2018-10-14 | IVD príloha 2 zoznam B
D | 79512 | Prúžky testovacie samokódovacie Finetest Auto-Codin | ku glukomeru | Infopia Co., Ltd. | KR | INL-KR |  | 2013-11-18 | IVD príloha 2 zoznam B
P | 79513 | Systém monitorovací invazívno-fyziologický s príslušenstvom | súprava na invazívne meranie venózneho tlaku | Biometrix Ltd. | IL | BIR-IL |  | 2018-06-14 | ZP trieda IIa
P | 79514 | Systém monitorovací invazívno-fyziologický s príslušenstvom | súprava na invazívne meranie arteriálneho tlaku | Biometrix Ltd. | IL | BIR-IL |  | 2018-06-14 | ZP trieda IIa
P | 79515 | Systém monitorovací invazívno-fyziologický s príslušenstvom | súprava na invazívne meranie pulmonálneho tlaku | Biometrix Ltd. | IL | BIR-IL |  | 2018-06-14 | ZP trieda IIa
P | 79516 | Systém monitorovací invazívno-fyziologický s príslušenstvom | súprava na meranie fyziologického abdominálneho tlaku | Biometrix Ltd. | IL | BIR-IL |  | 2018-06-14 | ZP trieda IIa
P | 79517 | Súprava na meranie intrauterinálneho tlaku | rôzne typy | Biometrix Ltd. | IL | BIR-IL | BIR-NL | 2018-06-14 | ZP trieda IIa
P | 79518 | Kábel prepojovací pre jednorazový tlakový prevodník, | teplotné sondy a príslušenstvo | Biometrix Ltd. | IL | BIR-IL |  | Bez certifikátu | ZP trieda I
P | 79519 | Držiaky | príslušenstvo k monitorovacím súpravám | Biometrix Ltd. | IL | BIR-IL |  | Bez certifikátu | ZP trieda I
P | 79520 | Sondy teplotné | príslušenstvo k monitorovacím súpravám | Biometrix Ltd. | IL | BIR-IL |  | Bez certifikátu | ZP trieda I
I | 79521 | Ortéza hornej končatiny - bandáž Desaultova | individuálne zhotovená na mieru | Protetika a.s.* < | SK | PRO-SK |  | Bez certifikátu | ZP trieda I, na mieru
P | 79522 | Komora ionizačná elektrónová PTW Advanced Markus | kontrola kvality rádioterapie | PTW-Freiburg | DE | PTW-DE |  | 2010-12-13 | ZP trieda IIb
P | 79523 | Komora ionizačná elektrónová PTW Roos | kontrola kvality rádioterapie | PTW-Freiburg | DE | PTW-DE |  | 2010-12-13 | ZP trieda IIb
P | 79524 | Komora ionizačná elektrónová PinPoint | kontrola kvality rádioterapie | PTW-Freiburg | DE | PTW-DE |  | 2010-12-13 | ZP trieda IIb
P | 79525 | Komora ionizačná elektrónová Semiflex | kontrola kvality rádioterapie | PTW-Freiburg | DE | PTW-DE |  | 2010-12-13 | ZP trieda IIb
P | 79526 | Komora ionizačná vodotesná PTW Farmer | kontrola kvality rádioterapie | PTW-Freiburg | DE | PTW-DE |  | 2010-12-13 | ZP trieda IIb
P | 79527 | Detektor / sonda PTW pre in vivo dozimetriu | kontrola kvality rádioterapie | PTW-Freiburg | DE | PTW-DE |  | 2010-12-13 | ZP trieda IIb
P | 79528 | Pole ionizačných komôr 2D Array seven29 | verifikácia IMRT | PTW-Freiburg | DE | PTW-DE |  | 2010-12-13 | ZP trieda IIb
P | 79529 | Pole ionizačných komôr LA48 | lineárne | PTW-Freiburg | DE | PTW-DE |  | 2010-12-13 | ZP trieda IIb
P | 79530 | Komora harfová transparentná meracia David | na kontrolu kvality rádioterapie | PTW-Freiburg | DE | PTW-DE |  | 2010-12-13 | ZP trieda IIb
P | 79531 | Zariadenie testovacie QC6Plus | kontrola kvality lineár. urýchľovačov | PTW-Freiburg | DE | PTW-DE |  | 2010-12-13 | ZP trieda IIb
P | 79532 | Prístroj RTG digitálny Definium 5000 | stacionárny, diagnostický | GE Medical Systems S.C.S. | FR | GEN-FR |  | 2011-12-20 | ZP trieda IIb
P | 79533 | Fantóm vodný stacionárny | pre absolútnu dozimetriu a kalibračné meranie | PTW-Freiburg | DE | PTW-DE |  | Bez certifikátu | ZP trieda I
P | 79534 | Fantóm doskový RW3 akrylový / vode ekvivalentný | kalibrácia a kontrola kvality v rádioterapii | PTW-Freiburg | DE | PTW-DE |  | Bez certifikátu | ZP trieda I
P | 79535 | Fantóm testovací Epid QC | kontrola kvality zobrazovacích zariadení | PTW-Freiburg | DE | PTW-DE |  | Bez certifikátu | ZP trieda I
P | 79536 | Balónik bezlatexový | na ultrazvukovú rektálnu sondu | CIVCO Medical Instruments Co., Inc. | US | CIC-US |  | 2010-05-19 | ZP trieda IIa
P | 79537 | Fantóm telový vrstvový RANDO | telo imitujúci dozimetrický fantóm | PTW-Freiburg | DE | PTW-DE |  | Bez certifikátu | ZP trieda I
P | 79538 | Fantom vodný - systém automatický MP3 | kontrola kvality v radioterapii | PTW-Freiburg | DE | PTW-DE |  | 2010-12-13 | ZP trieda IIb
P | 79539 | Ihly brachyterapeutické CP | 18GA.BETWx20 cm | CP Medical Inc. | US | CPE-US |  | 2012-05-01 | ZP trieda IIb
P | 79540 | Elektrometer PTW | pripojenie detektorov v klinickej dozimetrii | PTW-Freiburg | DE | PTW-DE |  | 2010-12-13 | ZP trieda IIb
P | 79541 | Vosk kostný | CP31A | CP Medical Inc. | US | CPE-US |  | 2011-12-01 | ZP trieda IIb
K | 79542 | Analyzátor koagulačný stolový CoaguChek XS | samodiagnostické meranie hemokoagulácie | Roche Diagnostics GmbH | DE | ROH-DE |  | 2016-02-23 | IVD na samotestovanie
K | 79543 | Prúžky testovacie CoaguChek XS (2 x 24 Tests) | pre kvantitatívne stanovenie protrombínového času | Roche Diagnostics GmbH | DE | ROH-DE |  | 2016-02-23 | IVD na samotestovanie
D | 79544 | Roztok kontrolný CoaguChek XS Control | kontrola správnosti merania glukomera | Roche Diagnostics GmbH | DE | ROH-DE |  | 2010-07-31 | IVD na samotestovanie
P | 79545 | Kábel prepojovací na monitorovanie krvného tlaku TruWave | Medical Pressure Cables | Integral Process | FR | ITE-FR |  | Bez certifikátu | ZP trieda I
P | 79546 | Lišta na prevodníky DTH 4 | príslušenstvo k tlakovým prevodníkom | Edwards Lifesciences LLC | US | EDW-US |  | Bez certifikátu | ZP trieda I
P | 79547 | Držiak na lištu k infúznemu stojanu DTSC | príslušenstvo k tlakovým prevodníkom | Edwards Lifesciences LLC | US | EDW-US |  | Bez certifikátu | ZP trieda I
P | 79548 | Katéter c.v. - kompletná súprava | Catheter Sets | Edwards Lifesciences LLC | US | EDW-US |  | 2015-02-17 | ZP trieda IIa
P | 79550 | Súprava Bubble CPAP k respiračným systémom | s príslušenstvom | Fisher & Paykel Healthcare Ltd. | NZ | FSP-NZ |  | 2020-03-19 | ZP trieda IIa
A | 79552 | Obväz vysokoelastický fixačný | 6cmx4m | Vidra a spol., s.r.o.* < | SK | VID-SK |  | Bez certifikátu | ZP trieda I
A | 79553 | Obväz visokoelastický fixačný | 8cm x 4m | Vidra a spol., s.r.o.* < | SK | VID-SK |  | Bez certifikátu | ZP trieda I
A | 79554 | Obväz vysokoelastický fixačný | 10cm x 4m | Vidra a spol., s.r.o.* < | SK | VID-SK |  | Bez certifikátu | ZP trieda I
A | 79555 | Obväz vysokoelastický fixačný | 12cm x 4m | Vidra a spol., s.r.o.* < | SK | VID-SK |  | Bez certifikátu | ZP trieda I
P | 79556 | Maska nosová SleepGear | s príslušenstvom, rôzne typy | Covidien IIc | US | COV-US |  | 2015-06-30 | ZP trieda IIa
P | 79557 | Maska nosová Breeze | s príslušenstvom, rôzne typy | Covidien IIc | US | COV-US |  | 2015-06-30 | ZP trieda IIa
P | 79558 | Maska nosová DreamSeal | s príslušenstvom, rôzne typy | Covidien IIc | US | COV-US |  | 2015-06-30 | ZP trieda IIa
P | 79559 | Maska nosová DreamFit | s príslušenstvom, rôzne typy | Covidien IIc | US | COV-US |  | 2015-06-30 | ZP trieda IIa
P | 79560 | Súprava na kontinuál. spinálnu anestézu CoSpan |  | Covidien Deutschland GmbH (predtým Tyco Healthcare Deutschland GmbH) | DE | COV-DE |  | 2011-07-05 | ZP trieda III
P | 79561 | Príslušenstvo k súprave na kontinuál. spinálnu | anestézu CoSpan - filter katéter,adapter | Covidien Deutschland GmbH (predtým Tyco Healthcare Deutschland GmbH) | DE | COV-DE |  | 2011-07-05 | ZP trieda III
K | 79562 | Pásky tracheostom. fixačné TYCO | detské, pre dospelých | VBM Medizintechnik GmbH | DE | VBM-DE |  |  | ZP trieda I, sterilná
P | 79563 | Okuliare kyslíkové nosové | na inhalačnú terapiu, rôzne veľkosti | Salter Labs | US | SEE-US |  | 2017-02-20 | ZP trieda IIa
P | 79564 | Nebulizátor liekový | rôzne veľkosti, na inhalačnú terapiu | Salter Labs | US | SEE-US |  | 2017-02-20 | ZP trieda IIa
P | 79565 | Príslušenstvo k inhalačnej terapii | kyslíkové hadičky, spojky | Salter Labs | US | SEE-US |  | 2017-02-20 | ZP trieda IIa
P | 79566 | Ihla hypodermická Monojet | rôzne typy a veľkosti | Covidien IIc | US | COV-US | COV-IE | 2020-02-23 | ZP trieda IIa
P | 79567 | Držiak na ihly | rôzne typy | Covidien IIc | US | COV-US |  | Bez certifikátu | ZP trieda I
P | 79568 | Ihla Monoject na odber krvi | rôzne typy a veľkosti | Covidien IIc | US | COV-US | COV-IE | 2020-02-23 | ZP trieda IIa
P | 79569 | Súprava infúzna na odber krvi Monojet | rôzne typy a veľkosti | Covidien IIc | US | COV-US | COV-IE | 2020-02-23 | ZP trieda IIa
P | 79570 | Ihla Blunt s meracou funkciou | rôzne typy | Covidien IIc | US | COV-US |  | 2015-02-23 | ZP trieda I, sterilná, s meracou funkciou
P | 79571 | Kanyla Blunt s meracou funkciou | rôzne typy | Covidien IIc | US | COV-US |  | 2015-02-23 | ZP trieda I, sterilná, s meracou funkciou
P | 79572 | Systém staplovací napájateľný iDrive | s príslušenstvom | Covidien IIc | US | COV-US |  | 2021-04-16 | ZP trieda IIa
P | 79573 | Ihla s filtrom | rôzne typy | Covidien IIc | US | COV-US |  | 2015-02-23 | ZP trieda I, sterilná
P | 79574 | Ihla bezpečnostná Magellan | rôzne typy | Covidien IIc | US | COV-US |  | 2015-02-23 | ZP trieda IIa
A | 79575 | Gáza nester. | vlákno 17, 90cm*100m, v rolke | Topwide (Hubei) Medical Products Manufakturer | CN | TPW-CN |  | Bez certifikátu | ZP trieda I
A | 79576 | Gáza nester. | vlákno 17, 1m2 | Topwide (Hubei) Medical Products Manufakturer | CN | TPW-CN |  | Bez certifikátu | ZP trieda I
A | 79577 | Gáza nester. | vlákno 17, 0,5m2 | Topwide (Hubei) Medical Products Manufakturer | CN | TPW-CN |  | Bez certifikátu | ZP trieda I
A | 79578 | Gáza nester. | vlákno 17, 0,25m2 | Topwide (Hubei) Medical Products Manufakturer | CN | TPW-CN |  | Bez certifikátu | ZP trieda I
A | 79579 | Gáza nester. | vlákno 13, 1m2 | Topwide (Hubei) Medical Products Manufakturer | CN | TPW-CN |  | Bez certifikátu | ZP trieda I
A | 79580 | Gáza nester. | vlákno 13, 0,5m2 | Topwide (Hubei) Medical Products Manufakturer | CN | TPW-CN |  | Bez certifikátu | ZP trieda I
A | 79581 | Gáza nester. | vlákno 13, 90cm*100m, v rolke | Topwide (Hubei) Medical Products Manufakturer | CN | TPW-CN |  | Bez certifikátu | ZP trieda I
A | 79582 | Obväz gázový nester. | 5cm*4m | Topwide (Hubei) Medical Products Manufakturer | CN | TPW-CN |  | Bez certifikátu | ZP trieda I
A | 79583 | Obväz gázový nester. | 10cm*4m | Topwide (Hubei) Medical Products Manufakturer | CN | TPW-CN |  | Bez certifikátu | ZP trieda I
A | 79584 | Obväz gázový nester. | 15cm*4m | Topwide (Hubei) Medical Products Manufakturer | CN | TPW-CN |  | Bez certifikátu | ZP trieda I
A | 79585 | Obväz elastický | 6cm*4m | Topwide (Hubei) Medical Products Manufakturer | CN | TPW-CN |  | Bez certifikátu | ZP trieda I
A | 79586 | Obväz elastický | 8cm*4m | Topwide (Hubei) Medical Products Manufakturer | CN | TPW-CN |  | Bez certifikátu | ZP trieda I
A | 79587 | Obväz elastický | 10cm*4m | Topwide (Hubei) Medical Products Manufakturer | CN | TPW-CN |  | Bez certifikátu | ZP trieda I
A | 79588 | Obväz elastický | 12cm*4m | Topwide (Hubei) Medical Products Manufakturer | CN | TPW-CN |  | Bez certifikátu | ZP trieda I
A | 79589 | Obväz elastický | 15cm*4m | Topwide (Hubei) Medical Products Manufakturer | CN | TPW-CN |  | Bez certifikátu | ZP trieda I
A | 79590 | Obväz elastický | 10cm*5m | Topwide (Hubei) Medical Products Manufakturer | CN | TPW-CN |  | Bez certifikátu | ZP trieda I
A | 79591 | Obväz elastický | 12cm*5m | Topwide (Hubei) Medical Products Manufakturer | CN | TPW-CN |  | Bez certifikátu | ZP trieda I
A | 79592 | Obväz elastický | 15cm*5m | Topwide (Hubei) Medical Products Manufakturer | CN | TPW-CN |  | Bez certifikátu | ZP trieda I
A | 79593 | Obväz elastický | 2,7m | Topwide (Hubei) Medical Products Manufakturer | CN | TPW-CN |  | Bez certifikátu | ZP trieda I
A | 79594 | Obväz sadrový | 2,7m, POP 10.27 | Topwide (Hubei) Medical Products Manufakturer | CN | TPW-CN |  | Bez certifikátu | ZP trieda I
A | 79595 | Obväz sadrový | 2,7m, POP 12.27 | Topwide (Hubei) Medical Products Manufakturer | CN | TPW-CN |  | Bez certifikátu | ZP trieda I
A | 79596 | Obväz sadrový | 2,7m, POP 15.27 | Topwide (Hubei) Medical Products Manufakturer | CN | TPW-CN |  | Bez certifikátu | ZP trieda I
A | 79597 | Obväz sadrový | 3m, POP 6,3 | Topwide (Hubei) Medical Products Manufakturer | CN | TPW-CN |  | Bez certifikátu | ZP trieda I
A | 79598 | Obväz sadrový | 3m, POP 8,3 | Topwide (Hubei) Medical Products Manufakturer | CN | TPW-CN |  | Bez certifikátu | ZP trieda I
A | 79599 | Obväz sadrový | 3m, POP 10,3 | Topwide (Hubei) Medical Products Manufakturer | CN | TPW-CN |  | Bez certifikátu | ZP trieda I
A | 79600 | Obväz sadrový | 3m, POP 12,3 | Topwide (Hubei) Medical Products Manufakturer | CN | TPW-CN |  | Bez certifikátu | ZP trieda I
A | 79601 | Obväz sadrový | 3m, POP 14,3 | Topwide (Hubei) Medical Products Manufakturer | CN | TPW-CN |  | Bez certifikátu | ZP trieda I
A | 79602 | Obväz sadrový | 3m, POP 15,3 | Topwide (Hubei) Medical Products Manufakturer | CN | TPW-CN |  | Bez certifikátu | ZP trieda I
A | 79603 | Obväz sadrový | 3m, POP 20,3 | Topwide (Hubei) Medical Products Manufakturer | CN | TPW-CN |  | Bez certifikátu | ZP trieda I
A | 79604 | Vata pod sadru - výplň ortopedická | 6cm*3m | Topwide (Hubei) Medical Products Manufakturer | CN | TPW-CN |  | Bez certifikátu | ZP trieda I
A | 79605 | Vata pod sadru - výplň ortopedická | 8cm*3m | Topwide (Hubei) Medical Products Manufakturer | CN | TPW-CN |  | Bez certifikátu | ZP trieda I
A | 79606 | Vata pod sadru - výplň ortopedická | 10cm*3m | Topwide (Hubei) Medical Products Manufakturer | CN | TPW-CN |  | Bez certifikátu | ZP trieda I
A | 79607 | Vata pod sadru - výplň ortopedická | 12cm*3m | Topwide (Hubei) Medical Products Manufakturer | CN | TPW-CN |  | Bez certifikátu | ZP trieda I
A | 79608 | Vata pod sadru - výplň ortopedická | 15cm*3m | Topwide (Hubei) Medical Products Manufakturer | CN | TPW-CN |  | Bez certifikátu | ZP trieda I
A | 79609 | Vata pod sadru - výplň ortopedická | 20cm*3m | Topwide (Hubei) Medical Products Manufakturer | CN | TPW-CN |  | Bez certifikátu | ZP trieda I
A | 79610 | Vata pod sadru - výplň ortopedická | 25cm*3m | Topwide (Hubei) Medical Products Manufakturer | CN | TPW-CN |  | Bez certifikátu | ZP trieda I
A | 79611 | Obväz z rúrkovitej siete | 2cm*1m | Topwide (Hubei) Medical Products Manufakturer | CN | TPW-CN |  | Bez certifikátu | ZP trieda I
A | 79612 | Obväz z rúrkovitej siete | 3cm*1m | Topwide (Hubei) Medical Products Manufakturer | CN | TPW-CN |  | Bez certifikátu | ZP trieda I
A | 79613 | Obväz z rúrkovitej siete | 6cm*1m | Topwide (Hubei) Medical Products Manufakturer | CN | TPW-CN |  | Bez certifikátu | ZP trieda I
A | 79614 | Obväz z rúrkovitej siete | 8cm*1m | Topwide (Hubei) Medical Products Manufakturer | CN | TPW-CN |  | Bez certifikátu | ZP trieda I
A | 79615 | Obväz z rúrkovitej siete | 10cm*1m | Topwide (Hubei) Medical Products Manufakturer | CN | TPW-CN |  | Bez certifikátu | ZP trieda I
A | 79616 | Obväz z rúrkovitej siete | 14cm*1m | Topwide (Hubei) Medical Products Manufakturer | CN | TPW-CN |  | Bez certifikátu | ZP trieda I
A | 79617 | Obväz z rúrkovitej siete | 2cm*10m | Topwide (Hubei) Medical Products Manufakturer | CN | TPW-CN |  | Bez certifikátu | ZP trieda I
A | 79618 | Obväz z rúrkovitej siete | 3cm*10m | Topwide (Hubei) Medical Products Manufakturer | CN | TPW-CN |  | Bez certifikátu | ZP trieda I
A | 79619 | Obväz z rúrkovitej siete | 4cm*10m | Topwide (Hubei) Medical Products Manufakturer | CN | TPW-CN |  | Bez certifikátu | ZP trieda I
A | 79620 | Obväz z rúrkovitej siete | 6cm*10m | Topwide (Hubei) Medical Products Manufakturer | CN | TPW-CN |  | Bez certifikátu | ZP trieda I
A | 79621 | Obväz z rúrkovitej siete | 10cm*10m | Topwide (Hubei) Medical Products Manufakturer | CN | TPW-CN |  | Bez certifikátu | ZP trieda I
A | 79622 | Obväz z rúrkovitej siete | 14cm*10m | Topwide (Hubei) Medical Products Manufakturer | CN | TPW-CN |  | Bez certifikátu | ZP trieda I
P | 79623 | Súprava NavX | povrchové elektródy | St. Jude Medical | US | SJM-US-07 | SJM-BE | Bez certifikátu | ZP trieda I
P | 79624 | Súprava na ošetrenie rán FOLIODRAPE | rôzne rúška | Paul Hartmann AG | DE | PHR-DE |  | 2022-01-20 | ZP trieda I, sterilná
P | 79625 | Kanyla tracheostomická Shiley, bez manžety | detská, silikónová, rôzne veľkosti | Covidien IIc | US | COV-US |  | 2020-06-30 | ZP trieda IIb
P | 79626 | Kanyla tracheostomická Shiley, s manžetou | pre dospelých, silikónová, rôzne veľkosti | Covidien IIc | US | COV-US |  | 2020-06-30 | ZP trieda IIb
P | 79627 | Striekačky s hypodermickými ihlami Tibset | zavádzanie liečiv, odber telových tekutín | TIBSET STERIL TIBBI ALETLER, | TR | TIE-TR |  | 2013-03-06 | ZP trieda IIa
P | 79628 | Striekačky bez hypodermických ihiel Tibset | zavádzanie liečiv, odber telových tekutín | TIBSET STERIL TIBBI ALETLER, | TR | TIE-TR |  | 2013-03-06 | ZP trieda I, sterilná
P | 79629 | Hypodermické ihly Tibset |  | TIBSET STERIL TIBBI ALETLER, | TR | TIE-TR |  | 2013-03-06 | ZP trieda IIa
P | 79630 | Test IVD alergií FastCheckPOC | inhalačné alergény | Diagnostische Systeme&Technologien GmbH | DE | DIH-DE |  | Bez certifikátu | IVD ostatné
P | 79631 | Test IVD alergií FastCheckPOC | potravinové alergény | Diagnostische Systeme&Technologien GmbH | DE | DIH-DE |  | Bez certifikátu | IVD ostatné
P | 79632 | Prístroj INNOVA 3100 | digitálny angiografický systém | GE Medical Systems S.C.S. | FR | GEN-FR |  | 2011-12-20 | ZP trieda IIb
P | 79633 | Prístroj INNOVA 4100 | digitálny angiografický systém | GE Medical Systems S.C.S. | FR | GEN-FR |  | 2011-12-20 | ZP trieda IIb
A | 79634 | Vata buničitá vinutá | 1000 g | Vidra a spol., s.r.o.* < | SK | VID-SK |  | Bez certifikátu | ZP trieda I
A | 79635 | Vata buničitá rezy 40x60 cm | 5000 g | Vidra a spol., s.r.o.* < | SK | VID-SK |  | Bez certifikátu | ZP trieda I
A | 79636 | Vata buničitá vinutá | 500 g | Vidra a spol., s.r.o.* < | SK | VID-SK |  | Bez certifikátu | ZP trieda I
A | 79637 | Vata buničitá rezy 20x30 cm | 500 g | Vidra a spol., s.r.o.* < | SK | VID-SK |  | Bez certifikátu | ZP trieda I
P | 79638 | Katéter odsávací s prerušovačom odsávania, chir. | rôzne typy | BICAKCILAR, Tibbi Chiazlar Sanayi Ve Ticaret A.S. | TR | BIC-TR |  | 2015-09-16 | ZP trieda IIa
P | 79639 | Katétrer odsávací bez prerušovača odsávania, chir. | rôzne typy | BICAKCILAR, Tibbi Chiazlar Sanayi Ve Ticaret A.S. | TR | BIC-TR |  | 2015-09-16 | ZP trieda IIa
P | 79640 | Kardiologický informačný manažment systém | Sentinel | Spacelabs Healthcare Ltd. | GB | SLM-GB |  | 2017-02-11 | ZP trieda IIa
P | 79641 | Kardiologický informačný manažment systém | CardioNavigator | Spacelabs Healthcare Ltd. | GB | SLM-GB |  | 2017-02-11 | ZP trieda IIa
P | 79642 | Kardiologický informačný manažment systém | CardioNavigator Plus | Spacelabs Healthcare Ltd. | GB | SLM-GB |  | 2017-02-11 | ZP trieda IIa
P | 79643 | Systém kamerový Videocolposcope VC-102 | gynekologické vyšetrenie | medi.com J.Jaronski T.Licznerski sp.j. | PL | MDJ-PL |  | Bez certifikátu | ZP trieda I
P | 79644 | Prístroj EKG | Evo | Spacelabs Healthcare Ltd. | GB | SLM-GB |  | 2017-02-11 | ZP trieda IIa
P | 79645 | Prístroj EKG | Lifecard CF | Spacelabs Healthcare Ltd. | GB | SLM-GB |  | 2017-02-11 | ZP trieda IIa
P | 79646 | Prístroj EKG | Lifecard 12, LC 12 | Spacelabs Healthcare Ltd. | GB | SLM-GB |  | 2017-02-11 | ZP trieda IIa
P | 79647 | Extraktory Highflex | helikálne, paralelené | C.R.BARD INC. |  | BAR |  | 2012-04-11 | ZP trieda IIa
P | 79648 | Katétre nefrostomické Soft Drain, verzia Pigtail | drenážne, samostatné | C.R.BARD INC. |  | BAR |  | 2012-04-11 | ZP trieda IIa
P | 79649 | Katétre ureterálne Selectipy/Chevassu | cylindrické s olivou | C.R.BARD INC. |  | BAR |  | 2012-04-11 | ZP trieda IIa
P | 79650 | Systém močový uzatvorený |  | C.R.BARD INC. |  | BAR |  | 2012-04-11 | ZP trieda I, sterilná
P | 79651 | Stent ureterálny Urosoft | cystoskop./ s Tiemanovým hrotom / náhradný/ perkut./ AIK | Angiomed GmbH & Co., Medizintechnik KG | DE | BAR-DE-01 |  | 2017-12-14 | ZP trieda IIb
P | 79652 | Implantát kolagénový Contingen® Bard | injekčný transureterálny systém | C.R.BARD INC. |  | BAR |  | 2012-04-11 | ZP trieda III
P | 79653 | Analyzátor EKG | Pathfinder | Spacelabs Healthcare Ltd. | GB | SLM-GB |  | 2017-02-11 | ZP trieda IIa
P | 79654 | Analyzátor EKG | Impresario | Spacelabs Healthcare Ltd. | GB | SLM-GB |  | 2017-02-11 | ZP trieda IIa
P | 79655 | Analyzátor EKG | Solo | Spacelabs Healthcare Ltd. | GB | SLM-GB |  | 2017-02-11 | ZP trieda IIa
P | 79656 | Analyzátor EKG Symphony |  | Spacelabs Healthcare Ltd. | GB | SLM-GB |  | 2017-02-11 | ZP trieda IIa
P | 79657 | Záznamník EKG ambulantný | CardioCall | Spacelabs Healthcare Ltd. | GB | SLM-GB |  | 2017-02-11 | ZP trieda IIa
P | 79658 | Záznamník EKG ambulantný | CardioConnect | Spacelabs Healthcare Ltd. | GB | SLM-GB |  | 2017-02-11 | ZP trieda IIa
P | 79659 | Systém na príjem EKG | EventStation | Spacelabs Healthcare Ltd. | GB | SLM-GB |  | 2017-02-11 | ZP trieda IIa
P | 79660 | Prístroj EKG / EKG analyzátor | CardioDirect | Spacelabs Healthcare Ltd. | GB | SLM-GB |  | 2017-02-11 | ZP trieda IIa
P | 79661 | Prístroj EKG / EKG analyzátor | Lifescreen | Spacelabs Healthcare Ltd. | GB | SLM-GB |  | 2017-02-11 | ZP trieda IIa
P | 79662 | Prístroj EKG / EKG analyzátor | Lifecheck | Spacelabs Healthcare Ltd. | GB | SLM-GB |  | 2017-02-11 | ZP trieda IIa
P | 79663 | Prístroj EKG / EKG analyzátor | Voyager | Spacelabs Healthcare Ltd. | GB | SLM-GB |  | 2017-02-11 | ZP trieda IIa
P | 79664 | Systém EKG stres test | CardioDirect | Spacelabs Medical Inc. | US | SLM |  | 2011-04-03 | ZP trieda IIa
P | 79665 | Príslušenstvo k EKG analyzátorom Spacelabs | HRV | Spacelabs Healthcare Ltd. | GB | SLM-GB |  | Bez certifikátu | ZP trieda I
P | 79666 | Príslušenstvo k prístrojom EKG analyzátory | PC pracovná stanica | Spacelabs Medical Inc. | US | SLM |  | Bez certifikátu | ZP trieda I
P | 79667 | Príslušenstvo k prístrojom Spacelabs | pacientske káble | Spacelabs Healthcare Ltd. | GB | SLM-GB |  | Bez certifikátu | ZP trieda I
P | 79668 | Katéter PTA dilatačný balónikový Savvy Long | rôzne typy | ClearStream Technologies Ltd | IE | CLS-IE |  | 2019-02-01 | ZP trieda IIa
P | 79669 | Katéter PTA dilatačný balónikový Sleek / Sleek OTW | rôzne typy | ClearStream Technologies Ltd | IE | CLS-IE |  | 2019-02-01 | ZP trieda IIa
A | 79670 | Špongia hemostatická Surgiflo Haemostatic Matrix plus FlexTip |  | Ferrosan Medical Devices A/S | DK | FSY-DK |  | 2012-05-30 | ZP trieda III
A | 79671 | Špongia hemostatická Spongostan POWDER |  | Ferrosan Medical Devices A/S | DK | FSY-DK |  | 2021-09-05 | ZP trieda III
A | 79672 | Hemostatikum Surgicel NU-KNIT | 15 x 23 cm, špeciálna vstrebateľná tkanina | Ethicon, S.A.R.L. | CH | ETL-CH |  | 2020-02-24 | ZP trieda III
A | 79673 | Hemostatikum SURGICEL Fibrilar | 5,1 x 10,2 cm, špec.vstrebateľná tkanina | Ethicon Inc. | US | ETL-US |  | 2023-07-01 | ZP trieda III
D | 79674 | Glukomer Omnitest Plus Set |  | B.Braun Melsungen AG | DE | BME-DE |  | 2011-01-25 | IVD príloha 2 zoznam B
D | 79675 | Glukomer Omnitest Plus | 1 ks | B.Braun Melsungen AG | DE | BME-DE |  | 2011-01-25 | IVD príloha 2 zoznam B
D | 79676 | Lanceta Omnican Lance Soft | rôzne rozmery, 200ks | B.Braun Melsungen AG | DE | BME-DE |  | 2023-05-01 | ZP trieda IIa
D | 79677 | Lancety Solofix Blood | 200 ks | B.Braun Melsungen AG | DE | BME-DE |  | 2011-01-25 | ZP trieda IIa
D | 79678 | Prúžky testovacie ku glukomeru Omnitest Plus | 10 ks | B.Braun Melsungen AG | DE | BME-DE |  | 2011-01-25 | IVD príloha 2 zoznam B
D | 79679 | Odberové zariadenie na krv Omnilance | 1 ks | B.Braun Melsungen AG | DE | BME-DE |  | 2011-01-25 | IVD príloha 2 zoznam B
D | 79680 | Roztok kontrolný M+H pre Omnitest Plus | ku glukomeru | B.Braun Melsungen AG | DE | BME-DE |  | 2011-01-25 | IVD príloha 2 zoznam B
D | 79681 | Kábel rozhrania na PC | príslušenstvo ku glukomeru Omnitest Plus | B.Braun Melsungen AG | DE | BME-DE |  | Bez certifikátu | ZP trieda I
D | 79682 | Kábel pre USB | príslušenstvo ku glukomeru Omnitest Plus | B.Braun Melsungen AG | DE | BME-DE |  | Bez certifikátu | ZP trieda I
P | 79683 | RTG film ELU S-Green sensitive | 13x18cm | Shanghai Bai Yun San He Sensitive Materials Co., Ltd. | CN | SBY-CN |  | 2017-10-16 | ZP trieda IIa
P | 79684 | RTG film ELU S-Green sensitive | 18x24cm | Shanghai Bai Yun San He Sensitive Materials Co., Ltd. | CN | SBY-CN |  | 2017-10-16 | ZP trieda IIa
P | 79685 | RTG film ELU S-Green sensitive | 24x30cm | Shanghai Bai Yun San He Sensitive Materials Co., Ltd. | CN | SBY-CN |  | 2017-10-16 | ZP trieda IIa
P | 79686 | RTG film ELU S-Green sensitive | 15x40cm | Shanghai Bai Yun San He Sensitive Materials Co., Ltd. | CN | SBY-CN |  | 2017-10-16 | ZP trieda IIa
P | 79687 | RTG film ELU S-Green sensitive | 20x40cm | Shanghai Bai Yun San He Sensitive Materials Co., Ltd. | CN | SBY-CN |  | 2017-10-16 | ZP trieda IIa
P | 79688 | RTG film ELU S-Green sensitive | 30x40cm | Shanghai Bai Yun San He Sensitive Materials Co., Ltd. | CN | SBY-CN |  | 2017-10-16 | ZP trieda IIa
P | 79689 | RTG film ELU S-Green sensitive | 35x35cm | Shanghai Bai Yun San He Sensitive Materials Co., Ltd. | CN | SBY-CN |  | 2017-10-16 | ZP trieda IIa
P | 79690 | RTG film ELU S-Green sensitive | 35x43cm | Shanghai Bai Yun San He Sensitive Materials Co., Ltd. | CN | SBY-CN |  | 2017-10-16 | ZP trieda IIa
P | 79691 | RTG film ELU S-Green sensitive | 40x40cm | Shanghai Bai Yun San He Sensitive Materials Co., Ltd. | CN | SBY-CN |  | 2017-10-16 | ZP trieda IIa
P | 79692 | RTG film ELU S-Green sensitive | 18x43cm | Shanghai Bai Yun San He Sensitive Materials Co., Ltd. | CN | SBY-CN |  | 2017-10-16 | ZP trieda IIa
P | 79693 | RTG film ELU S-Green sensitive | 15x30cm | Shanghai Bai Yun San He Sensitive Materials Co., Ltd. | CN | SBY-CN |  | 2017-10-16 | ZP trieda IIa
P | 79694 | RTG film ELU S-Mammo Super | 18x24cm | Shanghai Bai Yun San He Sensitive Materials Co., Ltd. | CN | SBY-CN |  | 2017-10-16 | ZP trieda IIa
P | 79695 | RTG film ELU S-Mammo Super | 24x30cm | Shanghai Bai Yun San He Sensitive Materials Co., Ltd. | CN | SBY-CN |  | 2017-10-16 | ZP trieda IIa
P | 79696 | Implantát spinálny SATELITE |  | Medtronic Sofamor Danek | US | MDC-US-02 | MDC-NL | 2018-06-30 | ZP trieda I, s meracou funkciou
P | 79697 | Teplomer infračervený DM 15106 Dimarson |  | Famidoc Technology Co., Ltd. | CN | FAO-CN |  | 2009-10-13 | ZP trieda IIa
P | 79698 | Systém endoskopický kapsulový OMOM |  | Chongqing Jinshan Science & Technology Co., Ltd. | CN | CHJ-CN |  | 2012-05-27 | ZP trieda IIb
P | 79699 | Implantát z kolagénovej matrice OLOGEN Glaucoma | chirurgické očné výkony | Pro Top & Mediking Company Limited | TW | PRT-TW |  |  | ZP trieda III
D | 79700 | Lancety Omnican lance Soft | 10 ks | B.Braun Melsungen AG | DE | BME-DE |  | 2011-01-25 | ZP trieda IIa
D | 79701 | Lancety Solofix Blood | 10 ks | B.Braun Melsungen AG | DE | BME-DE |  | 2011-01-25 | ZP trieda IIa
D | 79702 | Lancety Solofix Blood | 500 ks | B.Braun Melsungen AG | DE | BME-DE |  | 2011-01-25 | ZP trieda IIa
D | 79703 | Prúžky testovacie ku glukomeru Omnitest Plus | 2 x 25 ks | B.Braun Melsungen AG | DE | BME-DE |  | 2011-01-25 | IVD príloha 2 zoznam B
P | 79704 | Šošovka vnútroočná MicroSil Toric | silikónová, zadnokomorová | HumanOptics AG | DE | HUP-DE |  | 2010-12-17 | ZP trieda IIb
P | 79705 | Kártridž MicroQuip | jednorazová | HumanOptics AG | DE | HUP-DE |  | 2010-12-17 | ZP trieda IIa
P | 79706 | Injektor MicroQuip | jednorazový | HumanOptics AG | DE | HUP-DE |  | 2010-12-17 | ZP trieda I, sterilná
P | 79707 | Roztok očný viskoelastický Naluron | chirurgia oka | HumanOptics AG | DE | HUP-DE |  | 2010-12-17 | ZP trieda IIa
P | 79708 | Roztok očný viskoelastický Visco 2000 | chirurgia oka | HumanOptics AG | DE | HUP-DE |  | 2010-12-17 | ZP trieda IIa
P | 79709 | Prípravok Panaceo OPC + C Activated Zeolite | kapsuly, redukcia oxidačného stresu | Panaceo International Active Mineral Production GmbH. | AT | PAI-AT |  | 2011-07-15 | ZP trieda IIb
P | 79710 | Prípravok Panaceo Guarana Activated Zeolite | kapsuly, redukcia oxidačného stresu | Panaceo International Active Mineral Production GmbH. | AT | PAI-AT |  | 2011-07-15 | ZP trieda IIb
P | 79711 | Prípravok Panaceo Focus Activated Zeolite | kapsuly, redukcia oxid.stresu, prevencia oč.ochorení | Panaceo International Active Mineral Production GmbH. | AT | PAI-AT |  | 2011-07-15 | ZP trieda IIb
P | 79712 | Prípravok Panaceo Smart Activated Zeolite | kapsuly, redukcia oxid.stresu | Panaceo International Active Mineral Production GmbH. | AT | PAI-AT |  | 2011-07-15 | ZP trieda IIb
P | 79713 | Prípravok Panaceo Sport Activated Zeolite | kapsuly, redukcia oxid.stresu, prevencia laktacidózy | Panaceo International Active Mineral Production GmbH. | AT | PAI-AT |  | 2011-07-15 | ZP trieda IIb
P | 79714 | Prípravok Panaceo med Activated Zeolite | tablety, podpora rekonvalescencie | Panaceo International Active Mineral Production GmbH. | AT | PAI-AT |  | 2011-07-15 | ZP trieda IIb
P | 79715 | Prípravok Panaceo med Activated Zeolite Wiehrauch | kapsuly, podpora rekonvalescencie | Panaceo International Active Mineral Production GmbH. | AT | PAI-AT |  | 2011-07-15 | ZP trieda IIb
P | 79716 | Prípravok Alcosorb | tablety, redukcia oxid.stresu | Panaceo International Active Mineral Production GmbH. | AT | PAI-AT |  | 2011-07-15 | ZP trieda IIb
P | 79717 | Prípravok Panaceo med Haut- und Wundpuder | púder, podpora hojenia rán | Panaceo International Active Mineral Production GmbH. | AT | PAI-AT |  | Bez certifikátu | ZP trieda I
K | 79718 | Prúžky testovacie CoaguChek XS (24 Tests) | pre kvantitatívne stanovenie protrombínového času | Roche Diagnostics GmbH | DE | ROH-DE |  | 2016-02-23 | IVD na samotestovanie
P | 79719 | Materiál chirurgický šijací Peters Surgical | pre cievnu a očnú mikrochirurgiu | Peters Surgical | FR | PEE-FR |  | 2009-06-13 | ZP trieda IIb
P | 79720 | Roztok ušný Audispray Adult | sprej s mechanickým rozprašovačom | Laboratoire DIEPHARMEX | CH | LDI-CH |  | Bez certifikátu | ZP trieda I
P | 79721 | Prístroj röntgenový stomatologický Minident 70HX |  | CHIROMEGA s.r.o. *< | SK | CIO-SK |  | 2013-12-16 | ZP trieda IIb
P | 79722 | Prístroj röntgenový stomatologický Minident 70HC/Z |  | CHIROMEGA s.r.o. *< | SK | CIO-SK |  | 2013-12-16 | ZP trieda IIb
P | 79723 | Šošovka kontaktná SofLens daily disposable | mäkká | Bausch & Lomb Inc. | US | BLI-US |  | 2017-02-03 | ZP trieda IIa
P | 79724 | Šošovka kontaktná Bausch & Lomb PureVision Multi-Focal | mäkká | Bausch & Lomb Inc. | US | BLI-US |  | 2017-02-07 | ZP trieda IIa
P | 79725 | Rukavice chirurgické | latexové | Société Promosac | FR | SCÉ-FR |  | Bez certifikátu | ZP trieda I
P | 79726 | Rukavice chirurgické | PVC | Société Promosac | FR | SCÉ-FR |  | Bez certifikátu | ZP trieda I
P | 79727 | Rukavice vyš. ANSELL SensiClean | nester. nepúdrované | Ansell (UK) Ltd. | GB | ANL-GB |  | Bez certifikátu | ZP trieda I
P | 79728 | Rukavice vyš. ANSELL DermaClean | nester. | Ansell (UK) Ltd. | GB | ANL-GB |  | Bez certifikátu | ZP trieda I
P | 79729 | Rukavice vyšetrov. ANSELL MikroTouch nesterilné | pudrované / nepudrované, rôzne typy a veľkosti | Ansell (UK) Ltd. | GB | ANL-GB |  | Bez certifikátu | ZP trieda I
P | 79730 | Rukavice vyšetrovacie Exam | sterilné nepudrované | Ansell (UK) Ltd. | GB | ANL-GB |  | 2018-01-26 | ZP trieda I, sterilná
P | 79731 | Rukavice chirurgické DermaPrene | sterilné pudrované / nepudrované | Ansell (UK) Ltd. | GB | ANL-GB |  | 2018-01-26 | ZP trieda IIa
P | 79732 | Chlopňa srdcová biologická Freestyle / Hancock / Mosaic | s príslušenstvom, rôzne modely | Medtronic Inc. | US | MDC-US-06 |  | 2019-11-24 | ZP trieda III
A | 79733 | Obväz silikónový MEPILEX Ag | mäkký, 6x8,5cm | Mölnlycke HealthCare AB | SE | MNC-SE |  | 2013-06-28 | ZP trieda IIa
A | 79734 | Obväz silikónový MEPILEX Ag | mäkký, 10x10cm | Mölnlycke HealthCare AB | SE | MNC-SE |  | 2013-06-28 | ZP trieda IIa
A | 79735 | Obväz silikónový MEPILEX Ag | mäkký, 12,5x12,5cm | Mölnlycke HealthCare AB | SE | MNC-SE |  | 2013-06-28 | ZP trieda IIa
A | 79736 | Obväz silikónový MEPILEX Ag | mäkký, 10x20cm | Mölnlycke HealthCare AB | SE | MNC-SE |  | 2013-06-28 | ZP trieda IIa
A | 79737 | Obväz silikónový MEPILEX Ag | mäkký, 10x21cm | Mölnlycke HealthCare AB | SE | MNC-SE |  | 2013-06-28 | ZP trieda IIa
A | 79738 | Obväz silikónový MEPILEX Ag | mäkký, 15x15cm | Mölnlycke HealthCare AB | SE | MNC-SE |  | 2013-06-28 | ZP trieda IIa
A | 79739 | Obväz silikónový MEPILEX Ag | mäkký, 17,5x17,5cm | Mölnlycke HealthCare AB | SE | MNC-SE |  | 2013-06-28 | ZP trieda IIa
A | 79740 | Obväz silikónový MEPILEX Ag | mäkký, 20x20cm | Mölnlycke HealthCare AB | SE | MNC-SE |  | 2013-06-28 | ZP trieda IIa
A | 79741 | Teplomer digitálny Thermoval RAPID FLEX |  | Paul Hartmann AG | DE | PHR-DE |  | 2022-01-20 | ZP trieda IIa
K | 79742 | Prúžky testovacie CoaguChek XS (6 Tests) | pre kvantitatívne stanovenie protrombínového času | Roche Diagnostics GmbH | DE | ROH-DE |  | 2016-02-23 | IVD na samotestovanie
A | 79743 | Kompres špecialny HYDROFILM samolepiaci | 6 x 7 cm / 1-100 ks | Paul Hartmann AG | DE | PHR-DE |  | 2022-01-20 | ZP trieda IIa
A | 79744 | Kompres špecialny HYDROFILM samolepiaci | 10 x 12,5 cm / 1-100 ks | Paul Hartmann AG | DE | PHR-DE |  | 2022-01-20 | ZP trieda IIa
A | 79745 | Kompres špecialny HYDROFILM samolepiaci | 15 x 20 cm / 1-100 ks | Paul Hartmann AG | DE | PHR-DE |  | 2022-01-20 | ZP trieda IIa
A | 79746 | Kompres špecialny HYDROFILM samolepiaci | 10 x 25 cm / 1-100 ks | Paul Hartmann AG | DE | PHR-DE |  | 2022-01-20 | ZP trieda IIa
A | 79747 | Kompres špecialny HYDROFILM samolepiaci | 12 x 25 cm / 25 ks | Paul Hartmann AG | DE | PHR-DE |  | 2022-01-20 | ZP trieda IIa
A | 79748 | Kompres špecialny HYDROFILM samolepiaci | 20 x 30 cm / 1-100 ks | Paul Hartmann AG | DE | PHR-DE |  | 2022-01-20 | ZP trieda IIa
A | 79749 | Kompres špecialny HYDROFILM PLUS samolepiaci | 9 x 10 cm / 1-100 ks | Paul Hartmann AG | DE | PHR-DE |  | 2022-01-20 | ZP trieda IIa
A | 79750 | Kompres špecialny HYDROFILM PLUS samolepiaci | 9 x 15 cm / 1-100 ks | Paul Hartmann AG | DE | PHR-DE |  | 2022-01-20 | ZP trieda IIa
A | 79751 | Kompres špecialny HYDROFILM PLUS samolepiaci | 10 x 12 cm / 1-100 ks | Paul Hartmann AG | DE | PHR-DE |  | 2022-01-20 | ZP trieda IIa
A | 79752 | Kompres špecialny HYDROFILM PLUS samolepiaci | 10 x 20 cm / 1-100 ks | Paul Hartmann AG | DE | PHR-DE |  | 2022-01-20 | ZP trieda IIa
A | 79753 | Kompres špecialny HYDROFILM PLUS samolepiaci | 10 x 25 cm / 1-100 ks | Paul Hartmann AG | DE | PHR-DE |  | 2022-01-20 | ZP trieda IIa
A | 79754 | Kompres špecialny HYDROFILM PLUS samolepiaci | 10 x 30 cm / 1-100 ks | Paul Hartmann AG | DE | PHR-DE |  | 2022-01-20 | ZP trieda IIa
P | 79755 | Prezervatív Durex Love |  | Reckitt Benckiser Healthcare (UK) Ltd. | GB | RBS-GB |  | 2015-10-30 | ZP trieda IIb
P | 79756 | Kreslo stomatologické DIPLOMAT DE-20 | neprogramovateľné | DIPLOMAT DENTAL s.r.o * < (bývalá Chirana Dental) | SK | CID-SK |  | Bez certifikátu | ZP trieda I
A | 79757 | Hemostatikum SURGICEL Fibrilar | 10,2 x 10,2 cm, špec.vstrebateľná tkanina | Ethicon Inc. | US | ETL-US |  | 2023-07-01 | ZP trieda III
A | 79758 | Hemostatikum SURGICEL Fibrilar | 2,5 x 5,1 cm, špec.vstrebateľná tkanina | Ethicon Inc. | US | ETL-US |  | 2023-07-01 | ZP trieda III
P | 79759 | Rampa 3/5-kohútová | príslušenstvo k infúznej terapii | Intra special catheters GmbH | DE | ISC-DE |  | 2020-11-17 | ZP trieda IIa
P | 79760 | Chlopňa Heimlichova - Pneumovent | príslušenstvo k hrudným drénom, rôzne modely | Intra special catheters GmbH | DE | ISC-DE |  | 2020-11-17 | ZP trieda I, sterilná
P | 79761 | Masky kyslíkové Clearline | podávanie kyslíka/liečiv | Tyco Healthcare (Pty) Ltd. | ZA | TYC-ZA |  | 2013-03-06 | ZP trieda IIa
P | 79762 | Hadička kyslíková Clearline | podávanie kyslíka / liečiv | Tyco Healthcare (Pty) Ltd. | ZA | TYC-ZA |  | 2013-03-06 | ZP trieda IIa
P | 79763 | Nebulizátor kyslíkový Clearline | podávanie kyslíka / liečiv s príslušenstvom | Tyco Healthcare (Pty) Ltd. | ZA | TYC-ZA |  | 2013-03-06 | ZP trieda IIa
P | 79764 | Masky tracheostom. Clearline | podávanie kyslíka/liečiv | Tyco Healthcare (Pty) Ltd. | ZA | TYC-ZA |  | 2013-03-06 | ZP trieda IIa
P | 79765 | Súprava Venturiho Clearline | podávanie kyslíka/liečiv | Tyco Healthcare (Pty) Ltd. | ZA | TYC-ZA |  | 2013-03-06 | ZP trieda IIa
P | 79766 | Kanyly nosové Clearline | podávanie kyslíka/liečiv | Tyco Healthcare (Pty) Ltd. | ZA | TYC-ZA |  | 2013-03-06 | ZP trieda IIa
D | 79767 | Tlakomer Dimarson - 14307, 9000HL | 14307, 9000HL, 14508, 14707 | Health & Life Co., Ltd. | TW | HLC-TW |  | 2012-08-03 | ZP trieda IIa
P | 79768 | Prístroj EKG EDAN | rôzne typy | EDAN Instruments Inc. | CN | EDA-CN-01 | SHH-DE | 2022-09-17 | ZP trieda IIa
P | 79770 | Monitory fetálne EDAN | Cadence Dual/Pro | EDAN Instruments Inc. | CN | EDA-CN |  | 2012-09-17 | ZP trieda IIa
P | 79772 | Monitor pacientsky EDAN | rôzne typy | EDAN Instruments Inc. | CN | EDA-CN-01 | SHH-DE | 2022-09-17 | ZP trieda IIb
P | 79773 | Monitory fetálne EDAN | Cadence II | EDAN Instruments Inc. | CN | EDA-CN |  | 2012-09-17 | ZP trieda IIa
A | 79775 | Dávkovač inj. Preotact TM Pen | dávkovanie paratyreoidného hormónu | Nycomed Austria GmbH. (Takeda) | AT | NCM-AT |  | 2012-06-28 | ZP trieda IIa
A | 79776 | Obväz silikónový MEPILEX BORDER Sacrum | 18x18cm | Mölnlycke HealthCare AB | SE | MNC-SE |  | 2018-06-28 | ZP trieda IIa
A | 79777 | Obväz silikónový MEPILEX BORDER Sacrum | 20x20cm | Mölnlycke HealthCare AB | SE | MNC-SE |  | 2018-06-28 | ZP trieda IIa
A | 79778 | Obväz silikónový MEPILEX BORDER Sacrum | 23x23cm | Mölnlycke HealthCare AB | SE | MNC-SE |  | 2018-06-28 | ZP trieda IIa
P | 79779 | Endoprotéza kolenného kĺbu MC2 / MC2 UC | femorálny komponent cementovaný | C2F Implants Z.I. | FR | C2F-FR |  | 2019-11-17 | ZP trieda III
P | 79780 | Endoprotéza kolenného kĺbu MC2 / MC2 UC | femorálny komponent necementovaný | C2F Implants Z.I. | FR | C2F-FR |  | 2019-11-17 | ZP trieda III
P | 79781 | Endoprotéza kolenného kĺbu MC2 | tibiálny komponent cementovaný | C2F Implants Z.I. | FR | C2F-FR |  | 2019-11-17 | ZP trieda III
P | 79782 | Endoprotéza kolenného kĺbu MC2 | tibiálny komponent necementovaný | C2F Implants Z.I. | FR | C2F-FR |  | 2019-11-17 | ZP trieda III
P | 79783 | Endoprotéza kolenného kĺbu MC2 | rotačné implantáty | C2F Implants Z.I. | FR | C2F-FR |  | 2019-11-17 | ZP trieda III
P | 79784 | Endoprotéza kolenného kĺbu MC2 / MC2 UC | mobilné plató | C2F Implants Z.I. | FR | C2F-FR |  | 2019-11-17 | ZP trieda III
G | 79785 | Pančuchy lýtkové Avicenum 360 | bez špice, s mikrokapsulami Skintex | Aries, a.s. | CZ | ARA-CZ |  | Bez certifikátu | ZP trieda I
G | 79786 | Pančuchy lýtkové Avicenum 360 | s/bez špice, s antimikrobiálnou úpravou Sanitized | Aries, a.s. | CZ | ARA-CZ |  | Bez certifikátu | ZP trieda I
G | 79787 | Pančuchy stehenné Avicenum 360 | čipka, bez špice, s mikrokapsulami Skintex | Aries, a.s. | CZ | ARA-CZ |  | Bez certifikátu | ZP trieda I
G | 79788 | Pančuchy stehenné AVICENUM 360 | čipka / lem, s/bez špice, s antimikrobiálnou úpravou Sanitized | Aries, a.s. | CZ | ARA-CZ |  | Bez certifikátu | ZP trieda I
P | 79789 | Lepidlo tkanivové Glubran 2 | syntetické, chirurgické, rôzne balenia | GEM S.r.l. | IT | GEM-IT-01 |  | 2019-11-17 | ZP trieda III
P | 79790 | Lepidlo tkanivové syntetické Glubran Tiss 2 |  | GEM S.r.l. | IT | GEM-IT-01 |  | 2019-11-17 | ZP trieda IIa
A | 79791 | Gél na hojenie rán UniGel APOTEX 5g v tube | sterilný | VH Pharma a.s. | CZ | VHH-CZ |  | 2019-12-15 | ZP trieda IIb
K | 79795 | Prístroj ventilačný/ventilačná jednotka CPAP 20e | s príslušenstvom | Löwenstein Medical Technology GmbH + Co. KG (predtým Weinmann) | DE | LWN-DE |  | 2023-05-21 | ZP trieda IIa
K | 79796 | Zvlhčovač CLICK 2 | príslušenstvo k ventilačnej jednotke CPAP 20e | Löwenstein Medical Technology GmbH + Co. KG (predtým Weinmann) | DE | LWN-DE |  | 2023-05-21 | ZP trieda IIa
K | 79801 | Maska nosová JOYCE vented | s výdychovým ventilom, veľkosti S,M,L,XL | Löwenstein Medical Technology GmbH + Co. KG (predtým Weinmann) | DE | LWN-DE |  | 2023-05-21 | ZP trieda IIa
P | 79802 | Olej silikónový Oxane 1300 | vnútroočná tamponáda | Bausch & Lomb Inc. | US | BLI-US | BLI-GB | 2010-11-05 | ZP trieda IIb
P | 79803 | Olej silikónový Oxane 5700 | vnútroočná tamponáda | Bausch & Lomb Inc. | US | BLI-US | BLI-GB | 2010-11-05 | ZP trieda IIb
P | 79804 | Perfluorkarbon Dk-Line | pre očnú chirurgiu | Bausch & Lomb Inc. | US | BLI-US |  | 2010-11-05 | ZP trieda IIa
P | 79805 | Perfluorkarbon Okta-Line | pre očnú chirurgiu | Bausch & Lomb Inc. | US | BLI-US |  | 2010-11-05 | ZP trieda IIa
P | 79806 | Perimeter automatický Opto AP 100 | testovanie zorného poľa pacienta | FREY Sp. Jawna | PL | FRJ-PL |  | 2010-02-27 | ZP trieda I, s meracou funkciou
P | 79807 | Perimeter automatický Opto AP 200 | testovanie zorného poľa pacienta | FREY Sp. Jawna | PL | FRJ-PL |  | 2010-02-27 | ZP trieda I, s meracou funkciou
B | 79808 | Nohavičky absorp. TENA Lady Pants Discreet Medium | abs. 830ml, boky 75-100cm, veľ. 75,6x65,2cm/12ks | SCA Hygiene Products AB | SE | SCA-SE |  | Bez certifikátu | ZP trieda I
B | 79809 | Nohavičky absorp. TENA Lady Pants Discreet Large | abs. 830ml, boky 95-125cm, veľ. 80x79,9cm/10ks | SCA Hygiene Products AB | SE | SCA-SE |  | Bez certifikátu | ZP trieda I
B | 79810 | Nohavičky absorp. TENA Flex Plus Extra Large | abs. 2690 ml, boky 105-153cm, veľ.103x52cm / 30ks | SCA Hygiene Products AB | SE | SCA-SE |  | Bez certifikátu | ZP trieda I
P | 79811 | Prezervatív Durex London | mužská ochrana | SSL International plc | GB | SSL-GB-02 |  | 2015-03-08 | ZP trieda IIb
P | 79813 | Kreslo stomatologické DIPLOMAT DM-20 |  | DIPLOMAT DENTAL s.r.o * < (bývalá Chirana Dental) | SK | CID-SK |  | Bez certifikátu | ZP trieda I
P | 79815 | Roztok irigačný na rany Versylene Fresenius NaCl 0,9 % | rôzne objemy | Fresenius Kabi France S.A.S. | FR | FRS-FR-01 |  | 2020-09-30 | ZP trieda IIa
P | 79816 | Roztok irigačný na rany Versylene Fresenius Sterilná voda | rôzne objemy | Fresenius Kabi France S.A.S. | FR | FRS-FR-01 |  | 2020-09-30 | ZP trieda IIa
P | 79817 | Sprej nosový MAR Plus 5% |  | Stada Lux S.a.r.l. | LU | SAX-LU |  | Bez certifikátu | ZP trieda I
P | 79818 | Prístroj UZV LOGIQ e | systém ultrazvukový s príslušenstvom | GE Medical Systems China Co. Ltd. | CN | GEN-CN-02 |  | 2021-05-02 | ZP trieda IIa
D | 79823 | Glukomer One Touch Select |  | LifeScan, Inc. a J&J Company | US | LIF-US |  | 2015-02-25 | IVD príloha 2 zoznam B
D | 79824 | Prúžky testovacie One Touch® Select | 2x25ks, 1x50ks, pre glukomer | LifeScan, Inc. a J&J Company | US | LIF-US |  | 2015-02-25 | IVD príloha 2 zoznam B
P | 79825 | Sieťka chirurgická Surgimesh 1 | polypropylénová, pletená, terapia brušnej prietrže | Aspide Medical | FR | ASL-FR |  | 2019-06-04 | ZP trieda IIb
P | 79826 | Sieťka chirurgická Surgimesh Easyplug | polypropylénová, pletená, pre techniku PLUG | Aspide Medical | FR | ASL-FR |  | 2016-06-04 | ZP trieda IIb
P | 79827 | Sieťka chirurgická Surgimesh WN | polypropylénová, nepletená, netkaná | Aspide Medical | FR | ASL-FR |  | 2019-06-04 | ZP trieda IIb
P | 79828 | Sieťka chirurgická intraperitoneálna Surgimesh XB | dvojvrstvová, neadhezívna, nepletený PP + silikón | Aspide Medical | FR | ASL-FR |  | 2019-06-04 | ZP trieda IIb
P | 79829 | Páska uretrálna Surgimesh Sling | polypropylénová, pletená, terapia ženskej inkontinencie | Aspide Medical | FR | ASL-FR |  | 2019-06-04 | ZP trieda IIb
P | 79830 | Sieťka chirurgická Surgimesh Prolapse | polypropylénová, pletená, na spevnenie panvového dna | Aspide Medical | FR | ASL-FR |  | 2019-06-04 | ZP trieda IIb
P | 79831 | Sonda elektrochirurgická Endopath Probe Plus II | pri minimálne invazívnych zákrokoch, rôzne typy | Ethicon Endo-Surgery LLC | US | ETL-US-02 | ETL-DE-02 | 2019-06-30 | ZP trieda IIb
A | 79832 | Gáza sterilná, 17vl./1m2 | spotrebný obväzový materiál | Zheijang Medicines & Health Products Impoprt & Export Co., Ltd. | CN | ZHG-CN |  | 2010-08-13 | ZP trieda I, sterilná
A | 79833 | Gáza sterilná, 17vl./0,5m2 | spotrebný obväzový materiál | Zheijang Medicines & Health Products Impoprt & Export Co., Ltd. | CN | ZHG-CN |  | 2010-08-13 | ZP trieda I, sterilná
A | 79834 | Gáza sterilná, 13vl./1m2 | spotrebný obväzový materiál | Zheijang Medicines & Health Products Impoprt & Export Co., Ltd. | CN | ZHG-CN |  | 2010-08-13 | ZP trieda I, sterilná
A | 79835 | Gáza sterilná, 13vl./0,5m2 | spotrebný obväzový materiál | Zheijang Medicines & Health Products Impoprt & Export Co., Ltd. | CN | ZHG-CN |  | 2010-08-13 | ZP trieda I, sterilná
A | 79836 | Obväz netkaný 7*5cm/50ks, sam.bal. | spotrebný obväzový materiál | Zheijang Medicines & Health Products Impoprt & Export Co., Ltd. | CN | ZHG-CN |  | 2010-08-13 | ZP trieda I, sterilná
A | 79837 | Obväz netkaný 7,2*5cm/50ks, sam.bal. | spotrebný obväzový materiál | Zheijang Medicines & Health Products Impoprt & Export Co., Ltd. | CN | ZHG-CN |  | 2010-08-13 | ZP trieda I, sterilná
A | 79838 | Obväz netkaný 7,5*5cm/50ks, sam.bal. | spotrebný obväzový materiál | Zheijang Medicines & Health Products Impoprt & Export Co., Ltd. | CN | ZHG-CN |  | 2010-08-13 | ZP trieda I, sterilná
A | 79839 | Obväz netkaný 8,3*6cm/50ks, sam.bal. | spotrebný obväzový materiál | Zheijang Medicines & Health Products Impoprt & Export Co., Ltd. | CN | ZHG-CN |  | 2010-08-13 | ZP trieda I, sterilná
A | 79840 | Obväz netkaný 10*6cm/50ks, sam.bal. | spotrebný obväzový materiál | Zheijang Medicines & Health Products Impoprt & Export Co., Ltd. | CN | ZHG-CN |  | 2010-08-13 | ZP trieda I, sterilná
A | 79841 | Obväz netkaný 10*8cm/50ks, sam.bal. | spotrebný obväzový materiál | Zheijang Medicines & Health Products Impoprt & Export Co., Ltd. | CN | ZHG-CN |  | 2010-08-13 | ZP trieda I, sterilná
A | 79842 | Obväz netkaný 10*10cm/50ks, sam.bal. | spotrebný obväzový materiál | Zheijang Medicines & Health Products Impoprt & Export Co., Ltd. | CN | ZHG-CN |  | 2010-08-13 | ZP trieda I, sterilná
A | 79843 | Obväz netkaný 12*10cm/50ks, sam.bal. | spotrebný obväzový materiál | Zheijang Medicines & Health Products Impoprt & Export Co., Ltd. | CN | ZHG-CN |  | 2010-08-13 | ZP trieda I, sterilná
A | 79844 | Obväz netkaný 15*8cm/50ks, sam.bal. | spotrebný obväzový materiál | Zheijang Medicines & Health Products Impoprt & Export Co., Ltd. | CN | ZHG-CN |  | 2010-08-13 | ZP trieda I, sterilná
A | 79845 | Obväz netkaný 15*10cm/50ks, sam.bal. | spotrebný obväzový materiál | Zheijang Medicines & Health Products Impoprt & Export Co., Ltd. | CN | ZHG-CN |  | 2010-08-13 | ZP trieda I, sterilná
A | 79846 | Obväz netkaný 20*8cm/50ks, sam.bal. | spotrebný obväzový materiál | Zheijang Medicines & Health Products Impoprt & Export Co., Ltd. | CN | ZHG-CN |  | 2010-08-13 | ZP trieda I, sterilná
A | 79847 | Obväz netkaný 20*10cm/50ks, sam.bal. | spotrebný obväzový materiál | Zheijang Medicines & Health Products Impoprt & Export Co., Ltd. | CN | ZHG-CN |  | 2010-08-13 | ZP trieda I, sterilná
A | 79848 | Obväz netkaný 25*10cm/50ks, sam.bal. | spotrebný obväzový materiál | Zheijang Medicines & Health Products Impoprt & Export Co., Ltd. | CN | ZHG-CN |  | 2010-08-13 | ZP trieda I, sterilná
A | 79849 | Obväz netkaný 30*10cm/50ks, sam.bal. | spotrebný obväzový materiál | Zheijang Medicines & Health Products Impoprt & Export Co., Ltd. | CN | ZHG-CN |  | 2010-08-13 | ZP trieda I, sterilná
A | 79850 | Obväz netkaný 35*10cm/50ks, sam.bal. | spotrebný obväzový materiál | Zheijang Medicines & Health Products Impoprt & Export Co., Ltd. | CN | ZHG-CN |  | 2010-08-13 | ZP trieda I, sterilná
A | 79851 | Obväz netkaný 35*12cm/50ks, sam.bal. | spotrebný obväzový materiál | Zheijang Medicines & Health Products Impoprt & Export Co., Ltd. | CN | ZHG-CN |  | 2010-08-13 | ZP trieda I, sterilná
A | 79852 | Obväz transparentný 7*5cm/50ks, sam.bal. | spotrebný obväzový materiál | Zheijang Medicines & Health Products Impoprt & Export Co., Ltd. | CN | ZHG-CN |  | 2010-08-13 | ZP trieda I, sterilná
A | 79853 | Obväz transparentný 8,3*6cm/50ks, sam.bal. | spotrebný obväzový materiál | Zheijang Medicines & Health Products Impoprt & Export Co., Ltd. | CN | ZHG-CN |  | 2010-08-13 | ZP trieda I, sterilná
A | 79854 | Obväz transparentný 10*6cm/50ks, sam.bal. | spotrebný obväzový materiál | Zheijang Medicines & Health Products Impoprt & Export Co., Ltd. | CN | ZHG-CN |  | 2010-08-13 | ZP trieda I, sterilná
A | 79855 | Obväz transparentný 10*8cm/50ks, sam.bal. | spotrebný obväzový materiál | Zheijang Medicines & Health Products Impoprt & Export Co., Ltd. | CN | ZHG-CN |  | 2010-08-13 | ZP trieda I, sterilná
A | 79856 | Obväz transparentný 10*12cm/50ks, sam.bal. | spotrebný obväzový materiál | Zheijang Medicines & Health Products Impoprt & Export Co., Ltd. | CN | ZHG-CN |  | 2010-08-13 | ZP trieda I, sterilná
A | 79857 | Obväz transparentný 15*6cm/50ks, sam.bal. | spotrebný obväzový materiál | Zheijang Medicines & Health Products Impoprt & Export Co., Ltd. | CN | ZHG-CN |  | 2010-08-13 | ZP trieda I, sterilná
A | 79858 | Obväz transparentný 15*8cm/50ks, sam.bal. | spotrebný obväzový materiál | Zheijang Medicines & Health Products Impoprt & Export Co., Ltd. | CN | ZHG-CN |  | 2010-08-13 | ZP trieda I, sterilná
A | 79859 | Obväz transparentný 15*10cm/50ks, sam.bal. | spotrebný obväzový materiál | Zheijang Medicines & Health Products Impoprt & Export Co., Ltd. | CN | ZHG-CN |  | 2010-08-13 | ZP trieda I, sterilná
A | 79860 | Obväz transparentný 20*10cm/50ks, sam.bal. | spotrebný obväzový materiál | Zheijang Medicines & Health Products Impoprt & Export Co., Ltd. | CN | ZHG-CN |  | 2010-08-13 | ZP trieda I, sterilná
A | 79861 | Obväz transparentný 25*10cm/50ks, sam.bal. | spotrebný obväzový materiál | Zheijang Medicines & Health Products Impoprt & Export Co., Ltd. | CN | ZHG-CN |  | 2010-08-13 | ZP trieda I, sterilná
A | 79862 | Obväz transparentný 30*10cm/50ks, sam.bal. | spotrebný obväzový materiál | Zheijang Medicines & Health Products Impoprt & Export Co., Ltd. | CN | ZHG-CN |  | 2010-08-13 | ZP trieda I, sterilná
A | 79863 | Tampón netkaný 30GSM, 5*5cm/2-3-5ks | spotrebný obväzový materiál | Zheijang Medicines & Health Products Impoprt & Export Co., Ltd. | CN | ZHG-CN |  | 2010-08-13 | ZP trieda I, sterilná
A | 79864 | Tampón netkaný 30GSM, 7,5*7,5cm/3-5ks | spotrebný obväzový materiál | Zheijang Medicines & Health Products Impoprt & Export Co., Ltd. | CN | ZHG-CN |  | 2010-08-13 | ZP trieda I, sterilná
A | 79865 | Vankúšik absorp. na rany, 10*10cm/ks | spotrebný obväzový materiál | Zheijang Medicines & Health Products Impoprt & Export Co., Ltd. | CN | ZHG-CN |  | 2010-08-13 | ZP trieda I, sterilná
A | 79866 | Vankúšik absorp. na rany, 10*15cm/ks | spotrebný obväzový materiál | Zheijang Medicines & Health Products Impoprt & Export Co., Ltd. | CN | ZHG-CN |  | 2010-08-13 | ZP trieda I, sterilná
A | 79867 | Vankúšik absorp. na rany, 10*20cm/ks | spotrebný obväzový materiál | Zheijang Medicines & Health Products Impoprt & Export Co., Ltd. | CN | ZHG-CN |  | 2010-08-13 | ZP trieda I, sterilná
A | 79868 | Vankúšik absorp. na rany, 10*25cm/ks | spotrebný obväzový materiál | Zheijang Medicines & Health Products Impoprt & Export Co., Ltd. | CN | ZHG-CN |  | 2010-08-13 | ZP trieda I, sterilná
A | 79869 | Vankúšik absorp. na rany, 20*20cm/ks | spotrebný obväzový materiál | Zheijang Medicines & Health Products Impoprt & Export Co., Ltd. | CN | ZHG-CN |  | 2010-08-13 | ZP trieda I, sterilná
A | 79870 | Obväz netkaný 6*8cm, pre fix.kanýl | spotrebný obväzový materiál | Zheijang Medicines & Health Products Impoprt & Export Co., Ltd. | CN | ZHG-CN |  | 2010-08-13 | ZP trieda I, sterilná
P | 79871 | Krém ochranný na suchú kožu Dexeryl | na vonkajšie použitie | PIERRE FABRE Dermo-Cosmetique Tchequie,s.r.o. | CZ | PFD-CZ-01 |  | Bez certifikátu | ZP trieda I
P | 79872 | Hubka vstrebateľná kolagénová Septocoll | antibiot. napustená 5x4cm | Biomet Deutschland GmbH. | DE | BIM-DE |  | 2016-10-17 | ZP trieda III
P | 79873 | Hubka vstrebateľná kolagénová Septocoll | antibiot. napustená 5x8cm | Biomet Deutschland GmbH. | DE | BIM-DE |  | 2016-10-17 | ZP trieda III
P | 79874 | Hubka vstrebateľná kolagénová Septocoll | antibiot. napustená 10x8cm | Biomet Deutschland GmbH. | DE | BIM-DE |  | 2016-10-17 | ZP trieda III
P | 79876 | Ihla spinálna | anestetická | Shanghai SA Medical & Plastic Instruments Co., Ltd. | CN | SHM-CN |  | 2011-08-13 | ZP trieda IIa
P | 79877 | Pumpa vákuová Phallosan | na predĺženie /zväčšenie penisu | Phalomed Manufacturing Ltd. | MT | PHE-MT |  | Bez certifikátu | ZP trieda I
P | 79878 | Systém fixačný Penisplus + | na spevnenie /zväčšenie penisu | Phalomed Manufacturing Ltd. | MT | PHE-MT |  | Bez certifikátu | ZP trieda I
P | 79879 | Roztok Options Multi 360ml | na ošetrenie a čistenie kontaktných šošoviek | Cooper Vision Manufacturing Ltd. | GB | COO-GB |  |  | ZP trieda IIb
P | 79880 | Roztok Options Multi 100ml | na ošetrenie a čistenie kontaktných šošoviek | Cooper Vision Manufacturing Ltd. | GB | COO-GB |  |  | ZP trieda IIb
P | 79881 | Simulátor chôdze PIO | rehabilitačné zariadenie, vertikálna poloha | Meden - Inmed, Spolka z o.o. | PL | MNE-PL |  | Bez certifikátu | ZP trieda I
G | 79882 | Podložka Mobiderm | liečba edémov, 33 cm x 1m | Thuasne S.A. | FR | THU-FR |  | Bez certifikátu | ZP trieda I
G | 79883 | Obväz Mobiderm | liečba edemov, 10 cm x 3 m | Thuasne S.A. | FR | THU-FR |  | Bez certifikátu | ZP trieda I
G | 79884 | Pančuchy lýtkové Mediven Plus | A-D, kompres. trieda 2 | medi GmbH & Co. KG | DE | MD&-DE |  | Bez certifikátu | ZP trieda I
G | 79885 | Pančuchy stehenné Mediven Plus | A-G, nekĺzavá úprava, kompres. trieda 2 | medi GmbH & Co. KG | DE | MD&-DE |  | Bez certifikátu | ZP trieda I
G | 79886 | Nohavice pančuchové Mediven Plus | A-T, dámske, kompres. trieda 2 | medi GmbH & Co. KG | DE | MD&-DE |  | Bez certifikátu | ZP trieda I
G | 79887 | Pančuchy lýtkové Mediven Elegance | A-D, kompres. trieda 2 | medi GmbH & Co. KG | DE | MD&-DE |  | Bez certifikátu | ZP trieda I
G | 79888 | Pančuchy stehenné Mediven Elegance | A-G, nekĺzavá úprava, kompres. trieda 2 | medi GmbH & Co. KG | DE | MD&-DE |  | Bez certifikátu | ZP trieda I
G | 79889 | Nohavice pančuchové Mediven Elegance | A-T, dámske, kompres. trieda 2 | medi GmbH & Co. KG | DE | MD&-DE |  | Bez certifikátu | ZP trieda I
G | 79890 | Nohavice pančuchové Mediven Elegance | A-TU, tehotenské, kompres. trieda 2 | medi GmbH & Co. KG | DE | MD&-DE |  | Bez certifikátu | ZP trieda I
G | 79891 | Pančuchy lýtkové Mediven Active | A-D, kompres. trieda 2 | medi GmbH & Co. KG | DE | MD&-DE |  | Bez certifikátu | ZP trieda I
G | 79892 | Návlek ramenný Mediven | AG/AH, kompres. trieda 2 | medi GmbH & Co. KG | DE | MD&-DE |  | Bez certifikátu | ZP trieda I
G | 79893 | Rukavica s prstami Mediven | AC, kompres. trieda 2 | medi GmbH & Co. KG | DE | MD&-DE |  | Bez certifikátu | ZP trieda I
P | 79894 | dilatátor meatálny na rozšírenie ústia močovej rúry |  | medi GmbH & Co. KG | DE | MD&-DE |  | 2010-06-19 | ZP trieda IIa
P | 79895 | EEG monitor Olympic CFM6000 | monitor mozg. funkcií novorodenca | Natus Medical, Inc. | US | NAU-US |  | 2012-07-18 | ZP trieda IIb
A | 79896 | Systém držiakový rozvieračový na operačné stoly | Bookler / Universal / Mini-Bookler | Mediflex Division of Flexbar Machine Corp. | US | MIX-US | BTY-GB | 2022-06-25 | ZP trieda IIa
P | 79897 | Pumpa injekčná TECHNIC I |  | AMV technics s.r.o. | CZ | AMH-CZ |  | 2009-08-31 | ZP trieda IIb
P | 79898 | Vrecko močové zberné CystoAid s trubicou | pre žen. cystografiu | Mediplus Ltd. | GB | MIU-GB |  | Bez certifikátu | ZP trieda I
P | 79899 | Katétre hematurické silikónové SiVax | prostaktektomické | Mediplus Ltd. | GB | MIU-GB |  | 2010-06-19 | ZP trieda IIa
P | 79900 | Súpravy cystometrické Cysto SetGuard | ochranné | Mediplus Ltd. | GB | MIU-GB |  | 2010-06-19 | ZP trieda IIa
P | 79901 | Súpravy cystometrické PVC Set | predlžovacie | Mediplus Ltd. | GB | MIU-GB |  | 2010-06-19 | ZP trieda IIa
P | 79902 | Súpravy pumpové trubicové | pre cystometrické vyšetrenia | Mediplus Ltd. | GB | MIU-GB |  | 2010-06-19 | ZP trieda IIa
P | 79903 | Katétre suprapubické Foley |  | Mediplus Ltd. | GB | MIU-GB |  | 2010-06-19 | ZP trieda IIa
P | 79904 | Katétre suprapubické cystometrické |  | Mediplus Ltd. | GB | MIU-GB |  | 2010-06-19 | ZP trieda IIa
P | 79905 | Súpravy cystometrické |  | Mediplus Ltd. | GB | MIU-GB |  | 2010-06-19 | ZP trieda IIa
P | 79906 | Súprava cystometrické | a rektálna katétrová súprava | Mediplus Ltd. | GB | MIU-GB |  | 2010-06-19 | ZP trieda IIa
P | 79907 | Katétre rektálne tlakové | pre cystometrické vyšetrenie | Mediplus Ltd. | GB | MIU-GB |  | 2010-06-19 | ZP trieda IIa
P | 79908 | Katétre cystometrické močové | 1-3 cestné, UPP | Mediplus Ltd. | GB | MIU-GB |  |  | ZP trieda IIa
P | 79909 | Súprava trokárov | endoskop. trokary, kanyly, súpravy | Vitalitec International, Z. A. | FR | VIT-FR |  | 2012-02-28 | ZP trieda IIa
P | 79910 | Svorka hrudná (sternnálna) | s pomocnými instrumentami | Vitalitec International, Z. A. | FR | VIT-FR |  | 2012-02-28 | ZP trieda IIb
P | 79911 | Ihla insuflačná | k laparoskop. zákrokom | Vitalitec International, Z. A. | FR | VIT-FR |  | 2012-02-28 | ZP trieda IIa
P | 79912 | Stripery žilové Vitastripery | odstraňovanie sklerotizov. žíl | Vitalitec International, Z. A. | FR | VIT-FR |  | 2012-02-20 | ZP trieda IIa
P | 79913 | Stripery žilové Endostripery | odstraňovanie sklerotizov. žíl | Vitalitec International, Z. A. | FR | VIT-FR |  | 2012-02-20 | ZP trieda IIa
P | 79914 | Aplikátor SLS-klipov | laparoskop. chirurgia | Vitalitec International, Z. A. | FR | VIT-FR |  | Bez certifikátu | ZP trieda I
P | 79915 | SLS-klipy titánové hemostatické | na zásavu krvácania | Vitalitec International, Z. A. | FR | VIT-FR |  | 2018-01-30 | ZP trieda III
P | 79916 | Aplikátor SLS-klipov | na zástavenie krvácania pri chir. výkonoch | Vitalitec International, Z. A. | FR | VIT-FR |  | Bez certifikátu | ZP trieda I
P | 79917 | Súprava intervenčná Kimal | kardioangiografická | KIMAL plc | GB | KML-GB |  |  | ZP trieda III
P | 79918 | Súprava intervenčná Kimal | angiografická pre rádiológiu | KIMAL plc | GB | KML-GB |  |  | ZP trieda III
P | 79919 | Súprava intervenčná Kimal | pre rádiológiu | KIMAL plc | GB | KML-GB |  |  | ZP trieda III
P | 79920 | Hydrogél iónový dermálny Procutase v tube | poranenia kože - vredy, dekubity, abrázie ... | ICIM International s.r.l. | IT | ICI-IT |  | 2009-12-21 | ZP trieda IIa
P | 79921 | Krém na ošetrenie pokožky Triderm Lenil+ | svrbenie, kontakt.dermatitída, atopia | ICIM International s.r.l. | IT | ICI-IT |  | Bez certifikátu | ZP trieda I
P | 79922 | Čapíky vaginálne ALKAGIN | intim. hygiena | Istituto Ganassini S.p.A. di Ricerche Biochimiche | IT | ISG-IT |  | Bez certifikátu | ZP trieda I
P | 79923 | Matrace antidekubitné Gaymar CliniDyne | aktívne, terapeutické | Gaymar Industries Inc. | US | GAA-US |  | 2012-04-14 | ZP trieda IIa
P | 79924 | Matrace antidekubitné Gaymar AireTwin | aktívne, terapeutické | Gaymar Industries Inc. | US | GAA-US |  | 2012-04-14 | ZP trieda IIa
J | 79925 | Ortéza členka Malleo Pro |  | Thuasne S.A. | FR | THU-FR |  | Bez certifikátu | ZP trieda I
P | 79926 | Jet ventilátor tryskový Acutronic Mistral | univerzálny | ACUTRONIC Medical Systems AG | CH | ACT-CH |  | 2012-04-05 | ZP trieda IIb
P | 79927 | Jet ventilátor tryskový Acutronic Monsoon | univerzálny | ACUTRONIC Medical Systems AG | CH | ACT-CH |  | 2012-04-05 | ZP trieda IIb
P | 79928 | Hypo/Hypertermická jednotka Medi-Therm II | terapeutická pomôcka | Gaymar Industries Inc. | US | GAA-US |  | 2012-04-14 | ZP trieda IIa
P | 79936 | Katéter angiografický FEP Pigtail | detský | Merit Medical Systems, Inc. | US | MME-US | MMQ-IE | 2023-09-26 | ZP trieda III
P | 79937 | Katéter diagnostický angiografický Impress |  | Merit Medical Systems, Inc. | US | MME-US | MMQ-IE | 2023-09-26 | ZP trieda III
P | 79938 | Katéter vodiaci kardiovaskulárny Trax |  | Merit Medical Systems, Inc. | US | MME-US |  | 2018-10-05 | ZP trieda III
P | 79939 | Katéter kardiovaskulárny | pre perikardiocentézu | Merit Medical Systems, Inc. | US | MME-US | MMQ-IE | 2023-09-26 | ZP trieda III
P | 79940 | Katéter pre chronickú hemodialýzu |  | Merit Medical Systems, Inc. | US | MME-US | MMQ-IE | 2023-09-26 | ZP trieda III
P | 79941 | Katéter drenážny | jednostupňový centézny katéter | Merit Medical Systems, Inc. | US | MME-US | MMQ-IE | 2023-10-02 | ZP trieda IIa
P | 79942 | Katéter infúzny s alebo bez oklúznych vodičov | s infúznym systémom podľa špecifikácie | Merit Medical Systems, Inc. | US | MME-US | MMQ-IE | 2023-10-02 | ZP trieda IIa
D | 79943 | Glukomer SensoCard | s hlasovou funkciou | 77 Elektronika Müszeripari Kft. | HU | ELO-HU |  | 2011-10-15 | IVD príloha 2 zoznam B
P | 79944 | Obklad zdrav. Hydrocollator Hotpacs™ | horúci s obalovou tkaninou | Chattanooga Group, Division of Encore medical, L.P. | US | CHA-US |  | Bez certifikátu | ZP trieda I
P | 79945 | Obklad zdrav. ColPac® | chladivý | Chattanooga Group, Division of Encore medical, L.P. | US | CHA-US |  | Bez certifikátu | ZP trieda I
P | 79946 | Obklad zdrav. Sansaflex® | horúci a chladivý | Chattanooga Group, Division of Encore medical, L.P. | US | CHA-US |  | Bez certifikátu | ZP trieda I
P | 79947 | Obklad zdrav. boo-boo Pac™ | horúci a chladivý | Chattanooga Group, Division of Encore medical, L.P. | US | CHA-US |  | Bez certifikátu | ZP trieda I
P | 79948 | Obklad zdrav. Sport-Pac™ | horúci a chladivý | Chattanooga Group, Division of Encore medical, L.P. | US | CHA-US |  | Bez certifikátu | ZP trieda I
P | 79949 | Obklad zdrav. Flexi-Pac® | aplikovaný s obalom Therma-Wrap® | Chattanooga Group, Division of Encore medical, L.P. | US | CHA-US |  | Bez certifikátu | ZP trieda I
B | 79950 | Nohavičky plienkové DEPEND Normal S Textile | obvod bokov 50 - 80 cm, nasiakavosť 2084 ml, priedušné, rôzne balenia | Kimberly-Clark Europe Ltd. | GB | KCI-GB |  | Bez certifikátu | ZP trieda I
B | 79951 | Nohavičky plienkové DEPEND Normal M Textile | obvod bokov 80 - 120 cm, nasiakavosť 2411 ml, priedušné, rôzne balenia | Kimberly-Clark Europe Ltd. | GB | KCI-GB |  | Bez certifikátu | ZP trieda I
B | 79952 | Nohavičky plienkové DEPEND Normal L Textile | obvod bokov 120 - 150 cm, nasiakavosť 2808 ml, priedušné, rôzne balenia | Kimberly-Clark Europe Ltd. | GB | KCI-GB |  | Bez certifikátu | ZP trieda I
B | 79954 | Nohavičky plienkové DEPEND Super M Textile | obvod bokov 80 - 120 cm, nasiakavosť 2707 ml, priedušné, rôzne balenia | Kimberly-Clark Europe Ltd. | GB | KCI-GB |  | Bez certifikátu | ZP trieda I
B | 79955 | Nohavičky plienkové DEPEND Super L Textile | obvod bokov 120 - 150 cm, nasiakavosť 3265 ml, priedušné, rôzne balenia | Kimberly-Clark Europe Ltd. | GB | KCI-GB |  | Bez certifikátu | ZP trieda I
B | 79957 | Nohavičky plienkové DEPEND Flex Super Plus M | obvod bokov 70 - 115 cm, nasiakavosť 2900 ml, priedušné, rôzne balenia | Kimberly-Clark Europe Ltd. | GB | KCI-GB |  | Bez certifikátu | ZP trieda I
B | 79958 | Nohavičky plienkové DEPEND Flex Super Plus L | obvod bokov 90 - 135 cm, nasiakavosť 3400 ml, priedušné, rôzne balenia | Kimberly-Clark Europe Ltd. | GB | KCI-GB |  | Bez certifikátu | ZP trieda I
P | 79965 | Sprej na intim hygienu ALKAGIN |  | Istituto Ganassini S.p.A. di Ricerche Biochimiche | IT | ISG-IT |  | Bez certifikátu | ZP trieda I
P | 79966 | Návleky ochranné na posteľ | jednorazové, protišmykové | Chirana T. Injecta, a. s. * < | SK | CTI-SK |  | Bez certifikátu | ZP trieda I
P | 79967 | Čiapka Baret jednorazová | rôzne farby, netkaná textília | Chirana T. Injecta, a. s. * < | SK | CTI-SK |  | Bez certifikátu | ZP trieda I
P | 79968 | Sľučky AndraSnare, Loopmaster Snare | nástroje na odstraňovanie cudzích telies | Andramed, GmbH | DE | ANM-DE |  | 2014-07-19 | ZP trieda IIa
P | 79969 | Košík AndraBasket | nástroj na odstraňovanie cudzích telies | Andramed, GmbH | DE | ANM-DE |  | 2019-08-03 | ZP trieda IIa
P | 79970 | Stent periférny AndraStent L/XL/XXL | rôzne rozmery | Andramed, GmbH | DE | ANM-DE |  | 2019-08-03 | ZP trieda IIb
P | 79971 | Manometer ručný Hi-LO | meranie tlaku v manžetách tracheál.kanýl, s príslušenstvom | VBM Medizintechnik GmbH | DE | VBM-DE |  | 2018-10-20 | ZP trieda I, s meracou funkciou
P | 79972 | Ihly spinálne - súprava | podavanie terapeutík do epidurál.priestoru | TIBSET STERIL TIBBI ALETLER, | TR | TIE-TR |  | 2013-03-05 | ZP trieda IIa
P | 79973 | Kanyly kyslíkové Argyle | kylíková terapia | TIBSET STERIL TIBBI ALETLER, | TR | TIE-TR |  | Bez certifikátu | ZP trieda I
P | 79974 | Katétre urologické externé Texas | pri zbere moču | TIBSET STERIL TIBBI ALETLER, | TR | TIE-TR |  | Bez certifikátu | ZP trieda I
P | 79975 | Systém odberový vákuový | sterilné skúmavky | Guangzhou Improve Medical Instruments Co., Ltd. | CN | GUA-CN |  | Bez certifikátu | IVD ostatné
P | 79976 | Pomôcky laboratórne Biosigma - pre IVD vyšetrenia | banky,skúmavky,misky,pipety,kyvety,kazety,podložky,nádoby na | Biosigma S.r.l. | IT | BOI-IT |  | Bez certifikátu | IVD ostatné
P | 79977 | Odsávačka pre tracheostómiu SUCTION PUMP | s elektrickým kompresorom a príslušenstvom | Flaem Nuova S. p. A. | IT | FLA-IT |  | 2012-04-06 | ZP trieda IIa
P | 79978 | Odsávačka materského mlieka SUCTION PUMP | s elektrickým kompresorom a príslušenstvom | Flaem Nuova S. p. A. | IT | FLA-IT |  | 2012-04-06 | ZP trieda IIa
P | 79979 | Prístroj inhalačný TABITHERMAE | s elektrickým kompresorom a príslušenstvom | Flaem Nuova S. p. A. | IT | FLA-IT |  | 2023-04-11 | ZP trieda IIa
K | 79980 | Prístroj na inhalačnú terapiu PARI Sole-N | inhalačná terapia s tryskovým zmlžovaním lieku | Pari GmbH Spezialists | DE | PAR-DE |  | 2013-11-12 | ZP trieda IIa
P | 79981 | Termogolier NECKY | tepelná terapia - uvolnenie svalstva | Time Out Italia S.r.l. | IT | TIO-IT |  | 2010-07-19 | ZP trieda IIa
P | 79982 | Termovložka NECKY | zabezp./ohrevu goliera | Time Out Italia S.r.l. | IT | TIO-IT |  | 2010-07-19 | ZP trieda IIa
P | 79983 | Protéza endovaskulárna intrakraniálna LEO+ / LEO+Baby | intracerebrálny samoexpanzný stent | Balt Extrusion | FR | BEX-FR |  | 2022-07-31 | ZP trieda III
P | 79984 | Systém urinálny závesný - AMS páska | MiniArc / MiniArc Precise | American Medical Systems | US | AMJ-US |  | 2018-07-29 | ZP trieda IIb
P | 79985 | Systém dlahový implantovateľný NCB s nástrojmi | traumatologogické implantáty - dlahy | Zimmer GmbH | CH | ZIM-CH-01 |  | 2023-07-31 | ZP trieda IIb
P | 79986 | Systém dlahový implantovateľný NCB s nástrojmi | traumatologické implantáty - skrutky | Zimmer GmbH | CH | ZIM-CH-01 |  | 2023-07-31 | ZP trieda IIb
P | 79987 | Systém dlahový implantovateľný NCB | inštrumentárium a kazety pre traumatológiu | Zimmer GmbH | CH | ZIM-CH-01 |  | Bez certifikátu | ZP trieda I
B | 79988 | Nohavičky fixačné sieťované Tytex Premium | pre inkont. pacientov | TYTEX A/S | DK | TYT-DK |  | Bez certifikátu | ZP trieda I
B | 79989 | Nohavičky fixačné sieťované Tytex PantySlip | pre inkont. pacientov | TYTEX A/S | DK | TYT-DK |  | Bez certifikátu | ZP trieda I
B | 79990 | Nohavičky fixačné sieťované Tytex Classic | pre inkont. pacientov | TYTEX A/S | DK | TYT-DK |  | Bez certifikátu | ZP trieda I
B | 79991 | Nohavičky fixačné sieťované Tytex Classic Fix | pre inkont. pacientov | TYTEX A/S | DK | TYT-DK |  | Bez certifikátu | ZP trieda I
P | 79992 | Ihla na biopsiu kostnej drene Snarecoil | rôzne veľkosti | Ranfac Corp. | US | RAF-US |  | 2018-01-21 | ZP trieda IIa
K | 79993 | Prístroj inhalačný kompresný PARI COMPACT | inhalačná terapia s tryskovým rozprašovaním lieku | Pari GmbH Spezialists | DE | PAR-DE |  | 2018-11-12 | ZP trieda IIa
K | 79994 | Matrac Kovonax | modely P 545, P 575, P 582, P 595 | Kovonax s.r.o. | CZ | KOX-CZ |  | Bez certifikátu | ZP trieda I
P | 79996 | Kanyly intravenózne Medi-Cath | podávanie tekutín, odber vzoriek krvi | Delta Med Srl. | IT | DEM-IT |  | 2012-12-14 | ZP trieda IIa
P | 79997 | Obturátory Medi-Cath | prísluš. k i.v. kanylám | Delta Med Srl. | IT | DEM-IT |  | 2012-12-14 | ZP trieda IIa
P | 79998 | Prístroj EKG Atria 6100 | dvanásťkanálový, kľudový | Cardiac Science Corporation | US | CCS-US |  | 2014-12-04 | ZP trieda IIa
P | 79999 | Prístroj EKG Atria 3100 | dvanásťkanálový, kľudový | Cardiac Science Corporation | US | CCS-US |  | 2014-12-04 | ZP trieda IIa
P | 80000 | KARDIOSTIMULATOR PACE 203H JJ | EXTERNY, 2-KOMOROVY S PRISL. | Osypka AG | DE | DRK-DE |  | 2010-06-20 | ZP trieda IIb
P | 80001 | Kardiostimulátor externý biventrikulárny PACE 300 | s príslušenstvom, | Osypka AG | DE | DRK-DE |  | 2015-06-20 | ZP trieda IIb
P | 80002 | kladivko neurologické | chrómované | Ningbo Yinzhou Wuhai Medical Instruments Factory | CN | NYW-CN |  | Bez certifikátu | ZP trieda I
P | 80003 | Vrecko močové detské Wesecofix |  | Weseco CZ s.r.o. | CZ | WEO-CZ |  | Bez certifikátu | ZP trieda I
P | 80004 | implantáty chirurgické kostné | skrutky | Medimetal Gyógyászati Termékeket Gyártó és Frogalmazó Kft. | HU | MMR-HU |  | 2011-09-22 | ZP trieda IIb
P | 80005 | implantáty chirurgické kostné | dlahy | Medimetal Gyógyászati Termékeket Gyártó és Frogalmazó Kft. | HU | MMR-HU |  | 2011-09-22 | ZP trieda IIb
P | 80006 | implantáty chirurgické kostné | klince vnútrodreňové | Medimetal Gyógyászati Termékeket Gyártó és Frogalmazó Kft. | HU | MMR-HU |  | 2011-09-22 | ZP trieda IIb
P | 80007 | implantáty chirurgické kostné | prúty | Medimetal Gyógyászati Termékeket Gyártó és Frogalmazó Kft. | HU | MMR-HU |  | 2011-09-22 | ZP trieda IIb
P | 80008 | implantáty chirurgické kostné | svorky | Medimetal Gyógyászati Termékeket Gyártó és Frogalmazó Kft. | HU | MMR-HU |  | 2011-09-22 | ZP trieda IIb
P | 80009 | implantáty chirurgické kostné | drôty | Medimetal Gyógyászati Termékeket Gyártó és Frogalmazó Kft. | HU | MMR-HU |  | 2011-09-22 | ZP trieda IIb
P | 80010 | implantáty chirurgické kostné | matice | Medimetal Gyógyászati Termékeket Gyártó és Frogalmazó Kft. | HU | MMR-HU |  | 2011-09-22 | ZP trieda IIb
P | 80011 | Implantát chirurgický kostný | podložky | Medimetal Gyógyászati Termékeket Gyártó és Frogalmazó Kft. | HU | MMR-HU |  | 2011-09-22 | ZP trieda IIb
P | 80012 | Oximeter pulzný OxiPen |  | Envitec - Wismar GmbH | DE | E-W-DE |  | 2020-09-01 | ZP trieda IIb
B | 80013 | Nohavičky pl. EGOSAN - LARGE PLUS | 115/150cm/30 | SANTEX S.p.A. | IT | STX-IT |  | Bez certifikátu | ZP trieda I
B | 80014 | Nohavičky plienkové EGOSAN All-in-one | Large Extra, obvod pása 100 - 150 cm, nasiakavosť 2500 ml / 15ks | SANTEX S.p.A. | IT | STX-IT |  | Bez certifikátu | ZP trieda I
B | 80015 | Nohavičky plinekové EGOSAN All-in-one | Large Super, obvod pása 100 - 150 cm, nasiakavosť 3400 ml / 15ks | SANTEX S.p.A. | IT | STX-IT |  | Bez certifikátu | ZP trieda I
B | 80016 | Nohavičky pl. EGOSAN - LARGE MAXI | 115-150cm/15 | SANTEX S.p.A. | IT | STX-IT |  | Bez certifikátu | ZP trieda I
B | 80017 | Nohavičky pl. EGOSAN - MEDIUM PLUS | 80-115cm/30 | SANTEX S.p.A. | IT | STX-IT |  | Bez certifikátu | ZP trieda I
B | 80018 | Nohavičky pl. EGOSAN - MEDIUM EXTRA | 80-115cm/30 | SANTEX S.p.A. | IT | STX-IT |  | Bez certifikátu | ZP trieda I
B | 80019 | Nohavičky pl. EGOSAN - MEDIUM SUPER | 80-115cm/30 | SANTEX S.p.A. | IT | STX-IT |  | Bez certifikátu | ZP trieda I
B | 80020 | Nohavičky pl. EGOSAN - MEDIUM MAXI | 80-115cm/15 | SANTEX S.p.A. | IT | STX-IT |  | Bez certifikátu | ZP trieda I
B | 80021 | Nohavičky plienkové EGOSAN All-In-One | Small Extra, obvod pása 50 - 80 cm, nasiakavosť 1500 ml | SANTEX S.p.A. | IT | STX-IT |  | Bez certifikátu | ZP trieda I
B | 80022 | Nohavičky pl. EGOSAN - EXTRA LARGE EXTRA | 115/170cm/15 | SANTEX S.p.A. | IT | STX-IT |  | Bez certifikátu | ZP trieda I
Z | 80023 | Materiál STM výplňový Atacamit | RTG kontrast. koreňový cement | Humanchemie GmbH | DE | HUN-DE |  | 2010-11-10 | ZP trieda IIa
Z | 80024 | Materiál STM výplňový Calciumhydroxid | pasta do koreňových kanálikov | Humanchemie GmbH | DE | HUN-DE |  | 2010-11-10 | ZP trieda IIa
Z | 80025 | Materiál STM výplňový Dentin | permanentné prekrytie pulpy | Humanchemie GmbH | DE | HUN-DE |  | 2010-11-10 | ZP trieda IIa
Z | 80026 | Materiál STM výplňový Cupral | pasta do koreňových kanálikov | Humanchemie GmbH | DE | HUN-DE |  | 2010-11-10 | ZP trieda IIa
Z | 80027 | Materiál STM výplňový galvanický čap | liečba a plnenie koreň. kanálikov | Humanchemie GmbH | DE | HUN-DE |  | 2010-11-10 | ZP trieda IIa
Z | 80028 | Hemostatikum Al-Cu | zastavenie kapilár. krvácania ďasna | Humanchemie GmbH | DE | HUN-DE |  | 2010-11-10 | ZP trieda IIa
Z | 80029 | Materiál STM korunkový cement Intermis | upevnenie koruniek a mostíkov | Humanchemie GmbH | DE | HUN-DE |  | 2010-11-10 | ZP trieda IIa
Z | 80030 | Materiál STM čistiaci Kavitäten Waschliquid | roztok pre kavity, čistenie pred aplikáciou výplne | Humanchemie GmbH | DE | HUN-DE |  | 2010-11-10 | ZP trieda IIa
Z | 80031 | Materiál STM podložkový Kavitätenspalt | pod amalgámové výplne | Humanchemie GmbH | DE | HUN-DE |  | 2010-11-10 | ZP trieda IIa
Z | 80032 | Materiál STM penetrujúci Tiefenfluorid | zníženie citlivosti krčkov, obnaž.koreňov, pečatenie fisúr | Humanchemie GmbH | DE | HUN-DE |  | 2010-11-10 | ZP trieda IIa
A | 80033 | Náplasť Omniplast | 10 cm x 10 m | Paul Hartmann AG | DE | PHR-DE |  | Bez certifikátu | ZP trieda I
P | 80034 | Súprava medicínska MediSet gázová I | ošetrenie rán | Paul Hartmann AG | DE | PHR-DE |  | 2022-01-20 | ZP trieda IIa
P | 80035 | Súprava medicínska MediSet gázová II | ošetrenie rán | Paul Hartmann AG | DE | PHR-DE |  | 2022-01-20 | ZP trieda IIa
P | 80036 | Súprava medicínska MediSet gázová III | ošetrenie rán | Paul Hartmann AG | DE | PHR-DE |  | 2022-01-20 | ZP trieda IIa
P | 80037 | Súprava medicínska MediSet gázová IV | ošetrenie rán | Paul Hartmann AG | DE | PHR-DE |  | 2022-01-20 | ZP trieda IIa
P | 80038 | Súprava medicínska MediSet | pre malé chirurgické výkony | Paul Hartmann AG | DE | PHR-DE |  | 2022-01-20 | ZP trieda IIa
P | 80039 | Súprava intraaortálna Embol-X | na zachytenie krvných zrazenín | Edwards Lifesciences LLC | US | EDW-US |  | 2018-01-07 | ZP trieda III
P | 80040 | Náhrada bedrového kĺbu | tumorová úplná náhrada | Beznoska s.r.o. | CZ | BEZ-CZ |  | 2020-04-06 | ZP trieda III
P | 80041 | Náhrada bedrového kĺbu | revízne cementované drieky / revízne modulárne drieky | Beznoska s.r.o. | CZ | BEZ-CZ |  | 2020-04-06 | ZP trieda III
P | 80042 | Katéter celosilikónový | na autokatetrizáciu | Nantong Angel Medical Instruments Co., Ltd. | CN | NAN-CN |  | 2010-01-31 | ZP trieda IIa
P | 80043 | Páska transparentná Unicmed | hypoalergén. upevňovacia páska | Changzhou Hualian Health Dressing Co., Ltd. | CN | CHD-CN |  | Bez certifikátu | ZP trieda I
P | 80044 | Testy IVD BAG - zoznam 2/B | Elisa testy | BAG Health Care GmbH, organizačná zložka | CZ | BAG-CZ |  | 2008-09-29 | IVD príloha 2 zoznam B
P | 80045 | Reagenty IVD BAG - zoznam 2/B | HLA diagnostiká | BAG Health Care GmbH, organizačná zložka | CZ | BAG-CZ |  | 2008-09-29 | IVD príloha 2 zoznam B
P | 80046 | Testy IVD BAG - zoznam 2/B | PCR testy | BAG Health Care GmbH, organizačná zložka | CZ | BAG-CZ |  | 2008-09-29 | IVD príloha 2 zoznam B
P | 80047 | Kazety s fóliou pre systém výpočtovej rádiografie | Kodak Poinr of Care CR, typ A | Carestream Health Inc. | US | CAE-US |  | 2011-03-05 | ZP trieda IIa
P | 80048 | Systém ATS Tourniquet s príslušenstvom | regulácia prietoku krvi v operovanej končatine | Zimmer Surgical Inc. | US | ZIM-US-05 | ZIM-GB | 2021-05-14 | ZP trieda IIb
K | 80049 | Nadstavec hygienický na WC, OSD-RPM-67034 | s bočným zabezpečením a opierkami rúk | Fazzini S.r.l. | IT | FAZ-IT |  | Bez certifikátu | ZP trieda I
K | 80050 | Nadstavec hygienický na WC, OSD-RPM-67032 | s upevňovacou skrutkou | Fazzini S.r.l. | IT | FAZ-IT |  | Bez certifikátu | ZP trieda I
K | 80051 | Nadstavec hygienický na WC OSD-TESE06-PP | 6cm, s bočným zabezpečením TESEO | Fazzini S.r.l. | IT | FAZ-IT |  | Bez certifikátu | ZP trieda I
K | 80052 | Nadstavec hygienický na WC, OSD-TESE06-LPP | s bočným zabezpečením TESEO, 6cm, s príklopom | Fazzini S.r.l. | IT | FAZ-IT |  | Bez certifikátu | ZP trieda I
K | 80053 | Nadstavec hygienický na WC, OSD-TESE10-PP | s bočným zabezpečením TESEO, 10cm | Fazzini S.r.l. | IT | FAZ-IT |  | Bez certifikátu | ZP trieda I
K | 80054 | Nadstavec hygienický na WC, OSD-TESE10-LPP | s bočným zabezpečením TESEO, 10cm, s príklopom | Fazzini S.r.l. | IT | FAZ-IT |  | Bez certifikátu | ZP trieda I
K | 80055 | Nadstavec hygienický na WC, OSD-TESE14-PP | s bočným zabezpečením TESEO, 14cm | Fazzini S.r.l. | IT | FAZ-IT |  | Bez certifikátu | ZP trieda I
K | 80056 | Nadstavec hygienický na WC, OSD-TESE14-LPP | s bočným zabezpečením TESEO, 14cm, s príklopom | Fazzini S.r.l. | IT | FAZ-IT |  | Bez certifikátu | ZP trieda I
P | 80057 | Stentový systém XTRM-Track | terapia stenotických lézií | Blue Medical Devices B.V., | NL | BLM-NL |  | 2013-07-01 | ZP trieda III
P | 80058 | Stentový systém XTRM-Fit2 | terapia stenotických lézií | Blue Medical Devices B.V., | NL | BLM-NL |  | 2013-07-01 | ZP trieda III
P | 80059 | Katéter balónikové XTRM-WAY2-PTCA | dilatácia stenotickej artérie | Blue Medical Devices B.V., | NL | BLM-NL |  | 2010-07-01 | ZP trieda III
P | 80060 | Stimulátor magnetický diagnostický MagPro | Compact / R20 / R30 / R100 / X100 / R30 incl. MagOption / R100 incl. MagOption, s príslušenstvom | Tonica Elektronik A/S | DK | TNI-DK |  | 2021-06-28 | ZP trieda IIa
P | 80064 | Prístroj EMG diagnostický Keypoint G4 | s príslušenstvom | Alpine bioMed ApS | DK | ABM-DK |  | 2022-06-29 | ZP trieda IIa
P | 80065 | Filter kaválny Vena ALN | rôzne typy a veľkosti | A.L.N. Implants Chirurgicaux | FR | ALJ-FR |  | 2020-07-11 | ZP trieda III
P | 80066 | Zariadenie Spyder na anastomózu | pri kardiovaskul. výkonoch | Medtronic B.V. | NL | MDC-NL |  |  | ZP trieda III
P | 80067 | Monitor vitálnych funkcii EC 401 |  | EKONA, GmbH spol. s r.o. | CZ | EKN-CZ |  | 2009-07-22 | ZP trieda IIb
P | 80068 | Katétre angioplast. Pegasus | balónový, koronárny | InTek Technology SA | CH | INK-CH |  | 2011-11-14 | ZP trieda III
P | 80069 | Stenty angioplast. Jupiter |  | InTek Technology SA | CH | INK-CH |  | 2011-11-14 | ZP trieda III
P | 80070 | Stenty angioplast. Atlas (Co-Cr) | kobalto-chrómový | InTek Technology SA | CH | INK-CH |  | 2011-11-14 | ZP trieda III
P | 80071 | Stenty angioplast. Apollo | poťahovaný | InTek Technology SA | CH | INK-CH |  | 2011-11-14 | ZP trieda III
P | 80072 | Súprava ALN extrakčná / repozičná | rôzne typy a veľkosti | A.L.N. Implants Chirurgicaux | FR | ALJ-FR |  | 2020-07-11 | ZP trieda IIa
P | 80073 | Test tehotenský GRAVITEST hCG 25 ml Ul/ml | jednorázový | Guilin Chung Fai Biotech Co., Ltd. | CN | GIL-CN |  |  | IVD na samotestovanie
K | 80074 | Prídavné zariadenia Speedy k invalid. vozíkom | prídav. prvok k inval. vozíku na ručné ovládanie - mechan. | Speedy Reha-Technik GmbH. | DE | SPH-DE |  | Bez certifikátu | ZP trieda I
P | 80075 | Implantát chrbticový stabilizačný Dynesys | skrutky pedikulárne hydroxiapatitové | Zimmer GmbH | CH | ZIM-CH-01 |  | 2018-07-31 | ZP trieda III
P | 80076 | Implantát chrbticový stabilizačný Dynesys | DTO systém | Zimmer GmbH | CH | ZIM-CH-01 |  | 2018-07-31 | ZP trieda IIb
A | 80077 | Krytie tenké transparentné s lepivým okrajom 3M TEGADERM Film | rôzne veľkosti | 3M Health Care | US | MMM-US-02 | MMM-DE-05 | 2019-04-27 | ZP trieda IIa
A | 80078 | Krytie tenké transparentné s lepivým okrajom 3M TEGADERM Film | 10x12cm | 3M Health Care | US | MMM-US-02 | MMM-DE-05 | 2019-04-27 | ZP trieda IIa
A | 80080 | Krytie tenké transparentné 3M Tegaderm I.V. | rôzne veľkosti | 3M Deutschland GmbH | DE | MMM-DE-05 |  | 2022-03-09 | ZP trieda IIa
A | 80088 | Krytie tenké transparentné na prvú pomoc 3M TEGADERM | rôzne veľkosti | 3M Health Care | US | MMM-US-02 | MMM-DE-05 | 2019-04-27 | ZP trieda IIa
A | 80090 | Náplasť transparentná s absorpčným vakúšikom 3M TEGADERM+PAD | rôzne veľkosti | 3M Health Care | US | MMM-US-02 | MMM-DE-05 | 2019-04-27 | ZP trieda IIb
A | 80093 | Náplasť transparentná s absorpčným vankúšikom 3M TEGADERM+PAD | 9x15cm/vankúšik 4,4x10,1cm | 3M Health Care | US | MMM-US-02 | MMM-DE-05 | 2019-04-27 | ZP trieda IIb
A | 80097 | Krytie absorpčné transparentné akrylové TEGADERM | rôzne veľkosti | 3M Health Care | US | MMM-US-02 | MMM-DE-05 | 2019-04-27 | ZP trieda IIb
A | 80102 | Náplasť TEGADERM Hydrogel | na výplň rany, rôzne veľkosti | 3M Health Care | US | MMM-US-02 | MMM-DE-05 | 2019-04-27 | ZP trieda IIb
A | 80110 | Krytie hydrokoloidné 3M TEGADERM | rôzne veľkosti | 3M Health Care | US | MMM-US-02 | MMM-DE-05 | 2019-04-27 | ZP trieda IIb
A | 80111 | Krytie penové vysoko absorpčné neadhezívne 3M TEGADERM | rôzne veľkosti | 3M Health Care | US | MMM-US-02 | MMM-DE-05 | 2019-04-27 | ZP trieda IIb
A | 80112 | Krytie penové vysoko absorpčné neadhezívne 3M TEGADERM | 10x10cm | 3M Health Care | US | MMM-US-02 | MMM-DE-05 | 2019-04-27 | ZP trieda IIb
A | 80122 | Krytie penové adhezívne 3M TEGADERM | rôzne veľkosti | 3M Health Care | US | MMM-US-02 | MMM-DE-05 | 2019-04-27 | ZP trieda IIb
P | 80123 | Zariadenie trakčné Akron | lumbálna a cervikálna trakcia, (prístroj, popruhy, stôl) | Huntleigh Healthcare Ltd., Akron Product Division | GB | HUT-GB-01 |  | Bez certifikátu | ZP trieda I
L | 80124 | Vozík invalid. mechanický Pyro light XL | do 170kg, exteriér/interiér | Bischoff & Bishoff, Medizin-und Rehabilitationstechnik GmbH | DE | B-B-DE |  | Bez certifikátu | ZP trieda I
L | 80125 | Vozík invalid. mechanický S-ECO 2 | do 125kg, exteriér/interiér | Bischoff & Bishoff, Medizin-und Rehabilitationstechnik GmbH | DE | B-B-DE |  | Bez certifikátu | ZP trieda I
P | 80126 | Oximeter pulzný sat 801 | meranie saturácie kyslíka a tep. frekvencie | Bitmos GmbH | DE | BTS-DE |  | 2018-06-09 | ZP trieda IIb
P | 80127 | Oximeter pulzný sat 805 | meranie saturácie kyslíka a tepovej frekvencie | Bitmos GmbH | DE | BTS-DE |  | 2023-06-09 | ZP trieda IIb
P | 80128 | Oximeter pulzný sat 816 | meranie saturácie kyslíka a tep. frekvencie | Bitmos GmbH | DE | BTS-DE |  | 2018-06-09 | ZP trieda IIb
P | 80129 | Oximeter pulzný sat 800 | meranie saturácie kyslíka a tep. frekvencie | Bitmos GmbH | DE | BTS-DE |  | 2018-06-09 | ZP trieda IIb
K | 80130 | Inhalátor Artsana AIR Deluxe | kompresor. 1-piestový | Artsana S.p.A. | IT | ART-IT |  |  | ZP trieda IIa
K | 80131 | Inhalátor Artsana AIR Compact | kompresor. 1-piestový, transport. (možnosť napájať batériou) | Artsana S.p.A. | IT | ART-IT |  |  | ZP trieda IIa
K | 80132 | Inhalátor Artsana AIR Family | kompresor., el.magnet. pohon | Artsana S.p.A. | IT | ART-IT |  |  | ZP trieda IIa
K | 80133 | Inhalátor Artsana AIR Clinic | kompresor. 2-piestový | Artsana S.p.A. | IT | ART-IT |  |  | ZP trieda IIa
P | 80134 | Kardiostimulátor externý prenosný EPG 10, EPG 10E | s príslušenstvom, dočasná stimulácia srdca | Mediatrade s.r.o. | CZ | MAA-CZ |  | 2010-11-30 | ZP trieda IIb
P | 80135 | Kardiostimulátor externý EPG 20, EPG 20E | s príslušenstvom, dočasná stimulácia srdca | Mediatrade s.r.o. | CZ | MAA-CZ |  | 2010-11-30 | ZP trieda IIb
D | 80136 | Ihly pre inzulínové perá Insupen 8mm/G32 | apyrogénne | Artsana S.p.A. | IT | ART-IT |  | 2012-12-26 | ZP trieda IIa
D | 80137 | Ihly pre inzulínové perá Insupen 6mm/G32 | apyrogénne | Artsana S.p.A. | IT | ART-IT |  | 2012-12-26 | ZP trieda IIa
D | 80138 | Ihly pre inzulínové perá Insupen 8mm/G31 | apyrogénne | Artsana S.p.A. | IT | ART-IT |  | 2012-12-26 | ZP trieda IIa
D | 80139 | Zásobníky inzulínu Wellion 3,0ml/Luer P700s | pre inzulínové pumpy | Applied Diabetes Research, Inc. | US | ADS-US |  | 2009-08-04 | ZP trieda IIa
D | 80140 | Zásobník inzulínu Wellion 1,8ml/Luer P500s | pre inzulínové pumpy | Applied Diabetes Research, Inc. | US | ADS-US |  | 2009-08-04 | ZP trieda IIa
D | 80141 | Súprava infúzna inzulínová Wellion Premium 30T 6/110 | pre inzul pumpy, závit Luer | Applied Diabetes Research, Inc. | US | ADS-US |  | 2009-08-04 | ZP trieda IIa
D | 80142 | Súprava infúzna inzulínová Wellion Premium 90T 9/58 | pre inzul pumpy, závit Luer | Applied Diabetes Research, Inc. | US | ADS-US |  | 2009-08-04 | ZP trieda IIa
P | 80143 | Test IVD BioSystems - infekčná imunológia | IVD ostatné | Biosystems S.A., | ES | BSY-ES |  | Bez certifikátu | IVD ostatné
P | 80144 | Test IVD BioSystems - autoimunita | IVD ostatné | Biosystems S.A., | ES | BSY-ES |  | Bez certifikátu | IVD ostatné
P | 80145 | Fólia priehľadná lepiaca Visulin | 10 x 6 cm | Paul Hartmann AG | DE | PHR-DE |  | 2022-01-20 | ZP trieda IIa
A | 80146 | Náplasti netkané | 1,25-5cm x 5-10m | Zhejiang Gongdong Medical Plastic Factory | CN | ZGM-CN |  | Bez certifikátu | ZP trieda I
A | 80147 | Náplasti hodvábne | 1,25-5cm x 5-10m | Zhejiang Gongdong Medical Plastic Factory | CN | ZGM-CN |  | Bez certifikátu | ZP trieda I
A | 80148 | Náplasti priehľadné | 1,25-5cm x 5-10m | Zhejiang Gongdong Medical Plastic Factory | CN | ZGM-CN |  | Bez certifikátu | ZP trieda I
A | 80149 | Náplasti textilné bilele | 1,25-5cm x 5-10m | Zhejiang Gongdong Medical Plastic Factory | CN | ZGM-CN |  | Bez certifikátu | ZP trieda I
A | 80150 | Náplasti netkané s absorp. vankúšikom | 6/8cm x 1/5m | Zhejiang Gongdong Medical Plastic Factory | CN | ZGM-CN |  | Bez certifikátu | ZP trieda I
A | 80151 | Náplasti biele s absorp. vankúšikom | 6/8cm x 1/5m | Zhejiang Gongdong Medical Plastic Factory | CN | ZGM-CN |  | Bez certifikátu | ZP trieda I
A | 80152 | Pásky netkané elastické | 2,5-30cm x 10m | Zhejiang Gongdong Medical Plastic Factory | CN | ZGM-CN |  | Bez certifikátu | ZP trieda I
Z | 80153 | Materiál dentálny výplňový SuperCor | rôzne typy, kit new/ 5g refill/ 2,5g refill/ multichoise kit | SpofaDental a. s. | CZ | LDN-CZ |  | 2020-12-04 | ZP trieda IIa
Z | 80154 | Materiál dentálny výplňový Retensin Plus | adhezívum 5ml | SpofaDental a. s. | CZ | LDN-CZ |  | 2020-12-04 | ZP trieda IIa
Z | 80155 | Materiál dentálny - dezinfekčný roztok Desident CaviCide | rôzne typy, 200ml / 700ml / 5l | SpofaDental a. s. | CZ | LDN-CZ |  | 2020-12-04 | ZP trieda IIa
P | 80156 | Cement kostný Vertebro X | pre vertebroplastiku | Somatex Medical Technologies GmbH. | DE | SOM-DE |  | 2017-11-06 | ZP trieda IIb
P | 80157 | Súprava vertebroplastická | rôzne typy | Somatex Medical Technologies GmbH. | DE | SOM-DE |  | 2017-11-06 | ZP trieda IIa
P | 80158 | Príslušenstvo pre vertebroplastiku | kanyly, kladivo, mixer, cement.inj.systém | Somatex Medical Technologies GmbH. | DE | SOM-DE |  | 2017-11-06 | ZP trieda IIa
P | 80159 | Súprava mamografická lokalizačná | lokalizácia nehmatných lézií | Somatex Medical Technologies GmbH. | DE | SOM-DE |  | 2019-07-23 | ZP trieda IIa
P | 80160 | Klip mamografický lokalizačný | lokalizácia nehmatných lézií | Somatex Medical Technologies GmbH. | DE | SOM-DE |  | 2017-11-06 | ZP trieda IIb
P | 80161 | Ihla punkčná Broncho-Cut | bronchoskopická | Somatex Medical Technologies GmbH. | DE | SOM-DE |  | 2019-07-23 | ZP trieda IIa
P | 80162 | Ihla punkčná Ultra | pre cytológiu | Somatex Medical Technologies GmbH. | DE | SOM-DE |  | 2017-11-06 | ZP trieda IIa
P | 80163 | Ihla punkčná | pre odber kostnej drene a tkaniva | Somatex Medical Technologies GmbH. | DE | SOM-DE |  | 2019-07-23 | ZP trieda IIa
P | 80164 | Ihla punkčná | pre odber vzorky z chorionu | Somatex Medical Technologies GmbH. | DE | SOM-DE |  | 2017-11-06 | ZP trieda IIa
P | 80165 | Ihla punkčná | pre odber vzorky na histológiu | Somatex Medical Technologies GmbH. | DE | SOM-DE |  | 2019-07-23 | ZP trieda IIa
P | 80166 | Príslušenstvo k punkčným ihlám | Aspiration Needle | Somatex Medical Technologies GmbH. | DE | SOM-DE |  | 2019-07-23 | ZP trieda IIa
P | 80167 | Sonda na enteroklýzu | Torque Set | Somatex Medical Technologies GmbH. | DE | SOM-DE |  | 2012-11-06 | ZP trieda IIa
P | 80168 | Súprava drenážna | Soft Drainage Kit / Intrauterine lDrainage Kit | Somatex Medical Technologies GmbH. | DE | SOM-DE |  | 2017-11-06 | ZP trieda IIb
P | 80169 | Príslušenstvo k drenáž. súpravám | vrecká na moč / sekréty | Somatex Medical Technologies GmbH. | DE | SOM-DE |  | Bez certifikátu | ZP trieda I
A | 80170 | Tampón bez RTG prvku nesterilný | 13 -17 vlákien / osem až šestnásť vrstvový | Jiujiang HuaDa Medical Dressing Co., Ltd. | CN | JIU-CN |  | 2012-03-11 | ZP trieda IIa
A | 80171 | Tampón s RTG prvkom nesterilný | 13 -17 vlákien / osem až šestnásť vrstvový | Jiujiang HuaDa Medical Dressing Co., Ltd. | CN | JIU-CN |  | 2012-03-11 | ZP trieda IIa
A | 80172 | Tampón gázový bez RTG prvku sterilný | 17 vlákien / osem až šestnásť vrstvový | Jiujiang HuaDa Medical Dressing Co., Ltd. | CN | JIU-CN |  | 2012-03-11 | ZP trieda IIa
A | 80173 | Tampńn gázový s RTG prvkom sterilný | 17 vlákien / osem až šestnásť vrstvový | Jiujiang HuaDa Medical Dressing Co., Ltd. | CN | JIU-CN |  | 2012-03-11 | ZP trieda IIa
A | 80174 | Tampón laparotomický s RTG prvkom nesterilný | vlákno + sľučka 17 / dvoj až šesť vrstvový | Jiujiang HuaDa Medical Dressing Co., Ltd. | CN | JIU-CN |  | 2012-03-11 | ZP trieda IIa
A | 80175 | Tampón laparotomický s RTG prvkom nesterilný | 17 vlákien / dvoj až štvorvrstvový | Jiujiang HuaDa Medical Dressing Co., Ltd. | CN | JIU-CN |  | 2012-03-11 | ZP trieda IIa
A | 80176 | Tampón laparotomický bez RTG prvku nesterilný | 17 vlákien / štvorvrstvový | Jiujiang HuaDa Medical Dressing Co., Ltd. | CN | JIU-CN |  | 2012-03-11 | ZP trieda IIa
A | 80177 | Tampón laparotomický s RTG prvkom sterilný | vlákno + sľučka / štvor až osem vrstvový | Jiujiang HuaDa Medical Dressing Co., Ltd. | CN | JIU-CN |  | 2012-03-11 | ZP trieda IIa
A | 80178 | Tampón laparotomický s RTG prvkom sterilný | vlákno / osem vrstvový | Jiujiang HuaDa Medical Dressing Co., Ltd. | CN | JIU-CN |  | 2012-03-11 | ZP trieda IIa
A | 80179 | Tampón laparotomický bez RTG prvku sterilný | vlákno + sľučka / štvor vrstvový | Jiujiang HuaDa Medical Dressing Co., Ltd. | CN | JIU-CN |  | 2012-03-11 | ZP trieda IIa
A | 80180 | Tampón netkaný nesterilný | 30GSM / štvorvrstvový | Jiujiang HuaDa Medical Dressing Co., Ltd. | CN | JIU-CN |  | 2012-03-11 | ZP trieda IIa
P | 80181 | Kanyla odsávacia Yankauer |  | Vacmedical Spain S.L. | ES | VAC-ES |  | 2015-05-23 | ZP trieda IIa
P | 80182 | Lepidlo chirurgické pľúcne PleuraSeal |  | Confluent Surgical, Inc. | US | COS-US |  | 2013-06-12 | ZP trieda III
P | 80183 | Lepidlo chirurgické vaskulárne VascuSeal |  | Covidien IIc | US | COV-US |  | 2018-06-12 | ZP trieda III
P | 80184 | Aplikátor na chirurgické lepidlá MicroMyst | a predĺžený aplikátor | Covidien IIc | US | COV-US |  | 2018-06-12 | ZP trieda IIa
P | 80185 | Regulátor toku na chirurgické lepidlá |  | Covidien IIc | US | COV-US |  | 2018-06-12 | ZP trieda IIa
A | 80186 | Náplasť Cosmos Quick Zip textile elastic | delená náplasť, textilná, elastická | Paul Hartmann AG | DE | PHR-DE |  | Bez certifikátu | ZP trieda I
A | 80187 | Náplasť Cosmos Quick Zip water resistant | delená náplasť, vodeodolná | Paul Hartmann AG | DE | PHR-DE |  | Bez certifikátu | ZP trieda I
A | 80188 | Náplasť Cosmos Quick Zip comfort | delená náplasť | Paul Hartmann AG | DE | PHR-DE |  | Bez certifikátu | ZP trieda I
A | 80189 | Náplasť Cosmos nna pľuzgiere mix |  | Paul Hartmann AG | DE | PHR-DE |  | 2022-01-20 | ZP trieda IIa
A | 80190 | Náplasť Cosmos relaxačná a hrejivá | 10 x 16 cm, 2 ks | Paul Hartmann AG | DE | PHR-DE |  | Bez certifikátu | ZP trieda I
A | 80191 | Náplasť Cosmos Protect Spray | vodeodolná náplasť v spreji | Paul Hartmann AG | DE | PHR-DE |  | Bez certifikátu | ZP trieda I
A | 80192 | Náplasť COSMOS Protect Spray | vodeodolná náplasť v spreji | Paul Hartmann AG | DE | PHR-DE |  | Bez certifikátu | ZP trieda I
P | 80193 | Modul merací IntelliVue X2 | k pacientskemu monitoru, s príslušenstvom | Philips Medizin Systeme Böblingen GmbH | DE | PMS-DE-02 |  | 2020-01-22 | ZP trieda IIb
P | 80194 | Prístroj UZV diagnostický Aloka SSD Alpha 10 | '+ príslušenstvo | Hitachi Aloka Medical Ltd. | JP | ALO-JP |  | 2016-01-10 | ZP trieda IIa
P | 80195 | Ihly spinálne | na spinálnu anestéziu a lubálne punkcie | HS Hospital Service S.p.A. | IT | HSH-IT |  | 2012-11-23 | ZP trieda IIa
P | 80196 | Ihly spinálne | typ S | HS Hospital Service S.p.A. | IT | HSH-IT |  | 2012-11-23 | ZP trieda IIa
P | 80197 | Implatnát chrbticový SCIENTE*X PCB Evolution | cerv. systém + inštrumentárium | Scient´X | FR | SCX-FR |  | 2013-02-16 | ZP trieda IIb
P | 80198 | Implatnát chrbticový SCIENTE*X Apostatys | bedrový rozťahovacá spacer | Scient´X | FR | SCX-FR |  | 2013-02-16 | ZP trieda IIb
P | 80199 | Implatnát chrbticový SCIENTE*X Isobar TTC | fixačný systém + inštrumentárium | Scient´X | FR | SCX-FR |  | 2013-02-16 | ZP trieda IIb
P | 80200 | Inštrumentárium pre miniinvazívnu PLIF | implantáciu OpenView | Scient´X | FR | SCX-FR |  | Bez certifikátu | ZP trieda I
P | 80201 | Prístroj bio-dekontaminačný Plasmair™ | mobilná jednotka | AIRINSPACE | FR | AIN-FR |  | Bez certifikátu | ZP trieda I
P | 80202 | Implantačný systém náhrady kĺbovej plochy ASR | hlavy stehennej kosti | DePuy International Ltd. | GB | DPI-GB-01 |  | 2012-07-22 | ZP trieda III
L | 80203 | Zdvihák vaňový ORCA | kompenzácia pre imobilných pacientov | Aquatec Operations GmbH, a division of Invacare | DE | AQT-DE |  | Bez certifikátu | ZP trieda I
P | 80204 | Pumpa mikroinfúzna TCI-II | dávkovač injekčný | Zhejiang University Medical Instrument Co., Ltd. | CN | ZUM-CN |  | 2010-08-08 | ZP trieda IIb
P | 80205 | Systém UZV diagnostický CMS 600C/D B-Mode | ultrazvuková diagnostika vnútorných orgánov | Contec Medical Systems Co., Ltd. | CN | COT-CN |  | 2010-06-30 | ZP trieda IIa
P | 80206 | Prístroj EKG diagnostický | 901/901A | Kaden Yasen Medical Electronics Co., Ltd. | CN | KAD-CN |  | 2009-04-12 | ZP trieda IIa
P | 80207 | Prístroj EKG diagnostický | 903/903A | Kaden Yasen Medical Electronics Co., Ltd. | CN | KAD-CN |  | 2009-04-12 | ZP trieda IIa
P | 80208 | Prístroj EKG diagnostický | 923/923A | Kaden Yasen Medical Electronics Co., Ltd. | CN | KAD-CN |  | 2009-04-12 | ZP trieda IIa
P | 80209 | Prístroj EKG diagnostický | 9012 | Kaden Yasen Medical Electronics Co., Ltd. | CN | KAD-CN |  | 2009-04-12 | ZP trieda IIa
P | 80210 | Mikrokatétre Micrus Concourse | s príslušenstvom | Micrus Endovascular Corporation | US | MCC-US-01 |  | 2009-08-24 | ZP trieda III
P | 80211 | Gél zubný Biala Perla Sensitive | na citlivé zuby a parodontitídu | VITAPRODUKT, s.r.o. * < | SK | VTP-SK |  | Bez certifikátu | ZP trieda I
P | 80212 | Drôty vodiace endoskopické | endoskopické zavádzanie | Dispomedica GmbH. | DE | DIO-DE |  | 2011-06-12 | ZP trieda IIa
P | 80213 | Katétre zavádzacie | pusher/guiding, endoskopické zavádzanie | Dispomedica GmbH. | DE | DIO-DE |  | 2011-06-12 | ZP trieda IIa
P | 80214 | Súpravy zavádzacie | Integral, PSI - endoskopické zavádzanie | Dispomedica GmbH. | DE | DIO-DE |  | 2011-06-12 | ZP trieda IIa
P | 80215 | Katéter embolektomický | 1/2 lumenový | Dispomedica GmbH. | DE | DIO-DE |  | 2011-06-12 | ZP trieda IIa
P | 80216 | Katéter ERCP endoskopický balónikový | 2/3 lumenový | Dispomedica GmbH. | DE | DIO-DE |  | 2011-06-12 | ZP trieda IIa
P | 80217 | Súprava zavádzacia - standard | dilatátor, zavádzač, vodiaci drôt, ihla | Dispomedica GmbH. | DE | DIO-DE |  | 2011-06-12 | ZP trieda IIa
P | 80218 | Súprava zavádzacia s ventilom | dilatátor, zavádzač, vodiaci drôt, ihla, integr. hemostat.ve | Dispomedica GmbH. | DE | DIO-DE |  | 2011-06-12 | ZP trieda IIa
P | 80219 | Súprava zavádzacia - trhacia | dilatátor, zavádzač, vodiaci drôt, ihla, striekačka | Dispomedica GmbH. | DE | DIO-DE |  | 2011-06-12 | ZP trieda IIa
P | 80220 | Stent - protéza žlčovodov | PTFE / PE | Dispomedica GmbH. | DE | DIO-DE |  | 2011-06-12 | ZP trieda IIa
P | 80221 | Katéter stimulačný bipolárny | kardiologický, dočasný, rôzne modely | Dispomedica GmbH | DE | DIO-DE-01 |  | 2021-06-11 | ZP trieda III
P | 80222 | Nástroje chir. pre otvorenú operatívu Tekno-Medical | s príslušenstvom, pre všeobecnú chirurgiu | Tekno-Medical Optik Chirurgie GmbH & Co KG | DE | TMO-DE |  | Bez certifikátu | ZP trieda I
P | 80223 | Nástroje chir. pre otvorenú operatívu Tekno-Medical | s príslušenstvom, pre kardiochirurgiu | Tekno-Medical Optik Chirurgie GmbH & Co KG | DE | TMO-DE |  | Bez certifikátu | ZP trieda I
P | 80224 | Nástroje chir. pre otvorenú operatívu Tekno-Medical | s príslušenstvom, pre torakálna chirurgiu | Tekno-Medical Optik Chirurgie GmbH & Co KG | DE | TMO-DE |  | Bez certifikátu | ZP trieda I
P | 80225 | Nástroje chir. pre otvorenú operatívu Tekno-Medical | s príslušenstvom, pre vaskulárnu chirurgiu | Tekno-Medical Optik Chirurgie GmbH & Co KG | DE | TMO-DE |  | Bez certifikátu | ZP trieda I
P | 80226 | Nástroje chir. pre otvorenú operatívu Tekno-Medical | s príslušenstvom, pre ORL chirurgiu | Tekno-Medical Optik Chirurgie GmbH & Co KG | DE | TMO-DE |  | Bez certifikátu | ZP trieda I
P | 80227 | Nástroje chir. pre otvorenú operatívu Tekno-Medical | s príslušenstvom, pre gynekológiu | Tekno-Medical Optik Chirurgie GmbH & Co KG | DE | TMO-DE |  | Bez certifikátu | ZP trieda I
P | 80228 | Nástroje chir. pre otvorenú operatívu Tekno-Medical | s príslušenstvom, pre traumatológiu | Tekno-Medical Optik Chirurgie GmbH & Co KG | DE | TMO-DE |  | Bez certifikátu | ZP trieda I
P | 80229 | Nástroje chir. pre otvorenú operatívu Tekno-Medical | s príslušenstvom, pre plastickú chirurgiu | Tekno-Medical Optik Chirurgie GmbH & Co KG | DE | TMO-DE |  | Bez certifikátu | ZP trieda I
P | 80230 | Protéza bedr. kĺbu | cementová Müller - Geradschaft | Peter Brehm GmbH. Chirurgie medhanik | DE | PEB-DE |  | 2011-05-22 | ZP trieda IIb
P | 80231 | Protéza bedr. kĺbu | keramická hlavica Biolox-forte | Peter Brehm GmbH. Chirurgie medhanik | DE | PEB-DE |  | 2011-05-22 | ZP trieda IIb
P | 80232 | Protéza bedr. kĺbu | jamka necementová NNC-Titan | Peter Brehm GmbH. Chirurgie medhanik | DE | PEB-DE |  | 2011-05-22 | ZP trieda IIb
P | 80233 | Protéza bedr. kĺbu | necementová Vector | Peter Brehm GmbH. Chirurgie medhanik | DE | PEB-DE |  | 2011-05-22 | ZP trieda IIb
P | 80234 | Protéza bedr. kĺbu | modulárne implantáty MRP-Titan | Peter Brehm GmbH. Chirurgie medhanik | DE | PEB-DE |  | 2011-05-22 | ZP trieda IIb
P | 80235 | Implantáty chrbticové WSI Titan | stabilizácia chrbtice - skrutky, spáj.tyčky | Peter Brehm GmbH. Chirurgie medhanik | DE | PEB-DE |  | 2011-05-22 | ZP trieda IIb
L | 80236 | Vozík mech. LEVO active-easy LAE | so zdvíhacím mechanizmom | LEVO AG | CH | LVO-CH |  | Bez certifikátu | ZP trieda I
L | 80237 | Vozík mech. LEVO compact-easy LCEV | so zdvíhacím mechanizmom | LEVO AG | CH | LVO-CH |  | Bez certifikátu | ZP trieda I
L | 80238 | Vozík mech. LEVO compact-easy KID/JR | so zdvíhacím mechanizmom | LEVO AG | CH | LVO-CH |  | Bez certifikátu | ZP trieda I
L | 80239 | Vozík elektr. LEVO comfort II | so zdvíhacím mechanizmom | LEVO AG | CH | LVO-CH |  | Bez certifikátu | ZP trieda I
L | 80240 | Vozík elektr. LEVO combi | so zdvíhacím mechanizmom | LEVO AG | CH | LVO-CH |  | Bez certifikátu | ZP trieda I
L | 80241 | Vozík elektr. LEVO combi JR | so zdvíhacím mechanizmom | LEVO AG | CH | LVO-CH |  | Bez certifikátu | ZP trieda I
P | 80242 | Teplomer čelový | s tekutými kryštálmi | Tecfen Corporation | US | TEF-US |  | 2013-09-08 | ZP trieda IIa
P | 80243 | Spojka s hrotom a vstupom pre injekčnú ihlu | k vaku pre parenterálnu výživu | Baxter S.A. | BE | BXI-BE-01 |  | 2015-02-09 | ZP trieda IIa
P | 80244 | Sfinkterotóm | endoskopická kanylácia duktálneho systému, rôzne typy | Cook Incorporated | US | COK-US |  | 2013-06-14 | ZP trieda IIa
P | 80245 | Košíky extrakčné | extrakcia žlčových kameňov a cudzích teliesok | Wilson - Cook Medical Inc. | US | WCM-US |  | 2008-06-14 | ZP trieda I, sterilná
P | 80246 | Katéter PTA balónikový ReeKros 18 |  | ClearStream Technologies Ltd | IE | CLS-IE |  | 2019-02-01 | ZP trieda IIa
P | 80247 | Katéter PTA balónikový ReeKros 14 |  | ClearStream Technologies Ltd | IE | CLS-IE |  | 2019-02-01 | ZP trieda IIa
P | 80248 | Súprava Harrisonov stent set | dekompresia fetal. moč. ústrojenstva | Cook Urological, Inc. | IE | COK-IE-01 |  | 2008-03-31 | ZP trieda IIb
P | 80249 | Kefky na čistenie endoskopov | hornej a dolnej časti | Cook Ireland Ltd. | IE | COK-IE |  | Bez certifikátu | ZP trieda I
P | 80250 | Katéter diagnostický viscerálny | rôzne typy a veľkosti | Cook Incorporated | US | COK-US | COK-DK | 2019-04-30 | ZP trieda IIa
P | 80251 | Súprava zavádzacia štandardná | teflónový povrch, rôzne priemery | Cook Incorporated | US | COK-US |  | 2014-04-30 | ZP trieda IIa
P | 80252 | Stenty / súpravy kolonické | zaistenie priehodnosti kolonu | Wilson - Cook Medical Inc. | US | WCM-US |  | 2008-06-14 | ZP trieda IIb
P | 80253 | Sprej nosový Humidose | aerodisperzia na zvlhčenie nosovej sliznice | Orion Oyj, org. zložka. | CZ | ORI-CZ-01 |  | Bez certifikátu | ZP trieda I
P | 80254 | Nožnice laparoskopické monopolárne | elektrochirurgické nástroje rady Ultimate | Purple Surgical International Ltd. | GB | PUR-GB |  | 2017-05-15 | ZP trieda IIb
P | 80255 | Nástroje laparoskopické Ultimate | disektor laparoskopický s káblom | Purple Surgical International Ltd. | GB | PUR-GB |  | 2011-03-10 | ZP trieda IIb
P | 80256 | Nástroje laparoskopické Ultimate | Grasper atraumatický priamy s káblom | Purple Surgical International Ltd. | GB | PUR-GB |  | 2011-03-10 | ZP trieda IIb
P | 80257 | Nástroje laparoskopické Ultimate | Grasper atraumatický priamy s káblom a aretátorom | Purple Surgical International Ltd. | GB | PUR-GB |  | 2011-03-10 | ZP trieda IIb
P | 80258 | Nástroje laparoskopické Ultimate | kliešte \\"krokodíl\\" s káblom a aretátorom | Purple Surgical International Ltd. | GB | PUR-GB |  | 2011-03-10 | ZP trieda IIb
P | 80259 | Nástroje laparoskopické Ultimate | kliešte \\"krokodíl\\" so zahnutými čelusťami, s káblom a aret | Purple Surgical International Ltd. | GB | PUR-GB |  | 2011-03-10 | ZP trieda IIb
P | 80260 | Nástroje laparoskopické Ultimate | kliešte Babcock s káblom | Purple Surgical International Ltd. | GB | PUR-GB |  | 2011-03-10 | ZP trieda IIb
P | 80261 | Príslušenstvo laparoskopické | vrecká | Purple Surgical International Ltd. | GB | PUR-GB |  | 2011-03-10 | ZP trieda IIa
P | 80262 | Príslušenstvo laparoskopické | Verešova ihla | Purple Surgical International Ltd. | GB | PUR-GB |  | 2011-03-10 | ZP trieda IIa
P | 80263 | Príslušenstvo laparoskopické | filtre insufl.ochran.,rukáv na kameru,roztok proti zahmleniu | Purple Surgical International Ltd. | GB | PUR-GB |  | 2011-03-10 | ZP trieda IIa
P | 80264 | Implantát očný glaukómový EX-PRESS | filtračný | Alcon Laboratories Inc. | US | ALC-US | ALC-GB | 2022-04-08 | ZP trieda IIb
J | 80265 | Hyaluronát sodný intraartikulárny HYAline - 2ml | viskoelast. roztok v inj.striekačkách do kĺbov | LG Life Science, Ltd. | KR | LGL-KR |  | 2012-05-20 | ZP trieda III
P | 80266 | dilatátory balónikové |  | Wilson - Cook Medical Inc. | US | WCM-US |  | 2008-06-14 | ZP trieda I, sterilná
P | 80268 | Filter hemodialyzačný Rapido BLS 809 |  | Sorin Group Italia S.r.l. | IT | SBI-IT-02 |  | 2010-03-16 | ZP trieda IIb
P | 80269 | Filter hemodialyzačný Rapido BLS 819 |  | Sorin Group Italia S.r.l. | IT | SBI-IT-02 |  | 2010-03-16 | ZP trieda IIb
P | 80270 | Stimulátor cezkožný TENS DM-18107 Dimarson | nervovo-svalový elektrický na domáce použitie | ShenZhen Dongdixin Technology Co., Ltd., | CN | SDT-CN |  | 2012-09-17 | ZP trieda IIa
P | 80271 | Zariadenie na sterilný odber infúz. roztokov Ecoflac® mix |  | B.Braun Melsungen AG | DE | BME-DE |  | 2013-05-01 | ZP trieda I, sterilná
P | 80272 | Hrot spojovací Transofix® |  | B.Braun Melsungen AG | DE | BME-DE |  | 2013-05-01 | ZP trieda I, sterilná
P | 80273 | Defibrilátor CONFIENT™ ICD | a príslušenstvo | Boston Scientific Corporation (predtým Guidant) | US | BSC-US-03 |  | 2013-01-16 | AIZP
P | 80274 | Defibrilátor LIVIAN™ CRT-D | a príslušenstvo | Boston Scientific Corporation (predtým Guidant) | US | BSC-US-03 |  | 2013-01-16 | AIZP
P | 80275 | Stent systém implantovateľný Evo Duo Target | nitinolový | pfm medical titanium gmbh | DE | PFM-DE |  | 2012-08-20 | ZP trieda IIb
P | 80276 | Stent systém implantovateľný Evo Plus | nitinolový | pfm medical titanium gmbh | DE | PFM-DE |  | 2012-08-20 | ZP trieda IIb
P | 80277 | Rohož dekontaminačná |  | Vidra a spol., s.r.o.* < | SK | VID-SK |  | Bez certifikátu | ZP trieda I
P | 80278 | Implantáty chrbticové Optima ZS | prechodová polyaxiálna skrutka | U&I Corporation | KR | U&I-KR |  | 2014-10-20 | ZP trieda IIb
P | 80279 | Implantáty chrbticové Optima ZS | prechodová monoaxiálna skrutka | U&I Corporation | KR | U&I-KR |  | 2014-10-20 | ZP trieda IIb
P | 80280 | Katéter sklerotizačný MEDI-Jet | jednorazový injektor varixov | Dispomedica GmbH. | DE | DIO-DE |  | 2011-06-12 | ZP trieda IIa
P | 80281 | Ultrafilter Gambro U9000 | na čistenie vody pre dialýzu | Gambro Dialysatoren GmbH & Co.KG, | DE | GBR-DE-01 |  | 2021-11-18 | ZP trieda IIb
P | 80282 | Systém KODAK DirectView | Classic CR System | Carestream Health Inc. | US | CAE-US |  | Bez certifikátu | ZP trieda I
P | 80283 | Systém KODAK DirectView | Elite CR System | Carestream Health Inc. | US | CAE-US |  | Bez certifikátu | ZP trieda I
P | 80284 | Implantát urogenitál. Biomesh soft Prolaps | rektangulárne sieťky | Cousin Biotech S.A.S | FR | COU-FR |  | 2011-10-01 | ZP trieda IIb
P | 80285 | Implantát urogenitálny SOFT LIFT | suburetrálna podporná páska | Cousin Biotech S.A.S | FR | COU-FR |  | 2015-05-01 | ZP trieda IIb
P | 80286 | Implantát pre brušné výstuže 4D DOME | podporný implantát | Cousin Biotech S.A.S | FR | COU-FR |  | 2010-07-16 | ZP trieda III
P | 80287 | Inštrumentárium pomocné LIFT Fancofil/Fancofen | k urogenitál. implantátom | Cousin Biotech S.A.S | FR | COU-FR |  | Bez certifikátu | ZP trieda I
P | 80288 | Bandáž gastrická Bioring | nastaviteľná | Cousin Biotech S.A.S | FR | COU-FR |  | 2011-10-01 | ZP trieda IIb
P | 80289 | Implantát stentový podporný BIOMESH | CA.B.S. AIR | Cousin Biotech S.A.S | FR | COU-FR |  | 2011-10-01 | ZP trieda IIb
P | 80290 | Implantát stentový podporný BIOMESH | Light P8 | Cousin Biotech S.A.S | FR | COU-FR |  | 2011-10-01 | ZP trieda IIb
P | 80291 | Implantát stentový podporný BIOMESH | P1 | Cousin Biotech S.A.S | FR | COU-FR |  | 2011-10-01 | ZP trieda IIb
P | 80292 | Implantát stentový podporný BIOMESH | A2 | Cousin Biotech S.A.S | FR | COU-FR |  | 2011-10-01 | ZP trieda IIb
P | 80293 | Implantát stentový podporný BIOMESH | NK/W Mesh | Cousin Biotech S.A.S | FR | COU-FR |  | 2011-10-01 | ZP trieda IIb
P | 80294 | Implantát stentový podporný BIOMESH | Soft P9 | Cousin Biotech S.A.S | FR | COU-FR |  | 2011-10-01 | ZP trieda IIb
P | 80295 | Implantát podporný INTRAMESH T1 | nevstrebateľná chirurgická sieťka, rôzne typy a rozmery | Cousin Biotech S.A.S | FR | COU-FR |  | 2021-05-03 | ZP trieda IIb
P | 80296 | Implantát stentový podporný INTRAMESH | W3 | Cousin Biotech S.A.S | FR | COU-FR |  | 2011-10-01 | ZP trieda IIb
P | 80297 | Implantát stentový podporný INTRAMESH | Prolaps | Cousin Biotech S.A.S | FR | COU-FR |  | 2011-10-01 | ZP trieda IIb
P | 80298 | Implantát stentový podporný INTRAMESH | L.I.F.T. | Cousin Biotech S.A.S | FR | COU-FR |  | 2011-10-01 | ZP trieda IIb
P | 80299 | Súprava angiografická AngioPack MFN 1 | príslušenstvo pre angiografické výkony | Medica Europe B.V. | NL | MEE-NL |  | 2020-11-30 | ZP trieda IIa
P | 80300 | Súprava angiografická AngioPack MFN 2 | príslušenstvo pre angiografické výkony | Medica Europe B.V. | NL | MEE-NL |  | 2020-11-30 | ZP trieda IIa
P | 80301 | Zavádzač AMPLATZER | Guidewire, rôzne typy | AGA Medical Corporation | US | AGA-US-01 | SJM-BE | 2022-10-31 | ZP trieda III
P | 80302 | Katéter balónikový AMPLATZER | Sizing ballon na meranie defektov srdca, vaskulárne uzávery | AGA Medical Corporation | US | AGA-US-01 | SJM-BE | 2022-10-31 | ZP trieda III
P | 80303 | Vodič / výmenný systém AMPLATZER s príslušenstvom | TorqVue 45°x 45° / TorqVue / TorqVue 2 / TorqVue LP / Amulet | AGA Medical Corporation | US | AGA-US-01 | SJM-BE | 2022-10-31 | ZP trieda III
P | 80304 | Katétre angiografický Explora | dilagnostické | Iberhospitex S.A. | ES | IBE-ES |  | 2014-02-16 | ZP trieda III
P | 80305 | Katétre dilatačné Easy Way 2 | Rapid Exchange pre PTCA | Iberhospitex S.A. | ES | IBE-ES |  | 2009-03-17 | ZP trieda III
P | 80306 | Katétre vodiace Access | pre koronárne a intravaskul..aplikácie | Iberhospitex S.A. | ES | IBE-ES |  | 2014-02-16 | ZP trieda III
P | 80307 | Katétre bal. dilatačné Apolo 3 | stentsyst. Rapid exchange s dilat.katétrom | Iberhospitex S.A. | ES | IBE-ES |  | 2014-02-16 | ZP trieda III
P | 80308 | Katétre bal. dilatačné Apolo Bionert | stentsyst. Rapid exchange s dilat.katétrom | Iberhospitex S.A. | ES | IBE-ES |  | 2014-02-16 | ZP trieda III
P | 80309 | Katétre bal. dilatačné Apolo Bionert Small | stentsyst. Rapid exchange s dilat.katétrom | Iberhospitex S.A. | ES | IBE-ES |  | 2014-02-16 | ZP trieda III
P | 80310 | Katétre bal. dilatačné Apolo Small | stentsyst. Rapid exchange s dilat.katétrom | Iberhospitex S.A. | ES | IBE-ES |  | 2014-02-16 | ZP trieda III
P | 80311 | Katétre AMIcath pre PCI | dilatačný aperfúz.koron.katéter | Iberhospitex S.A. | ES | IBE-ES |  | 2009-03-17 | ZP trieda III
P | 80312 | Kardiostimulátory impl. Medico | Helios 300 | Medico S.p.A. | IT | MCO-IT |  | 2014-12-01 | AIZP
P | 80313 | Zariadenie masážne InVacMed | podtlakové | Meden - Inmed, Spolka z o.o. | PL | MNE-PL |  | 2011-05-12 | ZP trieda IIa
P | 80314 | Stôl masážny Terapeuta SCM-2 |  | Meden - Inmed, Spolka z o.o. | PL | MNE-PL |  | Bez certifikátu | ZP trieda I
P | 80315 | Stôl masážny Terapeuta SCM-3 |  | Meden - Inmed, Spolka z o.o. | PL | MNE-PL |  | Bez certifikátu | ZP trieda I
P | 80316 | Stôl masážny Terapeuta SCM-7 |  | Meden - Inmed, Spolka z o.o. | PL | MNE-PL |  | Bez certifikátu | ZP trieda I
P | 80317 | Stôl masážny Terapeuta SCB-1 |  | Meden - Inmed, Spolka z o.o. | PL | MNE-PL |  | Bez certifikátu | ZP trieda I
P | 80318 | Stôl masážny Terapeuta SCB-2 |  | Meden - Inmed, Spolka z o.o. | PL | MNE-PL |  | Bez certifikátu | ZP trieda I
P | 80319 | Lôžko ošetrovacie LZD-1 |  | Meden - Inmed, Spolka z o.o. | PL | MNE-PL |  | Bez certifikátu | ZP trieda I
P | 80320 | Lôžko ošetrovacie LZM-2 |  | Meden - Inmed, Spolka z o.o. | PL | MNE-PL |  | Bez certifikátu | ZP trieda I
B | 80321 | Roztok preplachovací NaCl 0,9% Uro-Tainer | 10x50ml, preplachovanie urologických katétrov | B.Braun Medical AG | CH | BME-CH |  | 2019-05-17 | ZP trieda I, sterilná
P | 80322 | Merač príkonu dávkového ekvivalentu | merac aplikovanej aktivity rádionuklidov | Capintec, Inc. | US | CAC-US | ARQ-FR | 2010-12-08 | ZP trieda I, s meracou funkciou
A | 80323 | Plášť operačný FOLIODRESS Comfort gown urology | veľ. M - XXL | Paul Hartmann AG | DE | PHR-DE |  | 2022-01-20 | ZP trieda I, sterilná
P | 80324 | Stent nitinolový Cordis PRECISE RX | tubulárna protéza | Cordis Corporation | US | CDS-US | CDS-IE | 2019-11-25 | ZP trieda III
P | 80325 | Stent nitinolový Cordis PRECISE PRO RX | tubulárna protéza | Cordis Corporation | US | CDS-US | CDS-IE | 2019-11-25 | ZP trieda III
P | 80326 | Implantáty pre osteosyntézu | drôty, platne | Peter Brehm GmbH. Chirurgie medhanik | DE | PEB-DE |  | 2011-05-22 | ZP trieda IIb
P | 80327 | Nástroje chirurgické HEBU | pre jednotl. medicin.odbory | HEBU medical GmbH. | DE | HEU-DE |  | Bez certifikátu | ZP trieda I
P | 80328 | Pilka oscilačná HEBI s príslušenstvom | na rezanie sadry, syntetickej dlahy | HEBU medical GmbH. | DE | HEU-DE |  | Bez certifikátu | ZP trieda I
P | 80329 | Testy IVD Adaltis - Elisa testy EIAgen, zoznam 2/B, | Cytomegalovirus Screen, 96 testov | Adaltis Italia SpA | IT | ADL-IT |  | 2010-02-19 | IVD príloha 2 zoznam B
P | 80330 | Testy IVD Adaltis - Elisa testy, zoznam 2/A, | EIAgen HBsAg, 96 testov | Adaltis Italia SpA | IT | ADL-IT |  | 2011-09-18 | IVD príloha 2 zoznam A
P | 80331 | Testy IVD Adaltis - Elisa testy, zoznam 2/A | EIAgen HBsAg, 480 testov | Adaltis Italia SpA | IT | ADL-IT |  | 2011-09-18 | IVD príloha 2 zoznam A
P | 80332 | Testy IVD Adaltis - Elisa testy, zoznam 2/A, | EIAgen anti-Core 2-steps, 192 testov | Adaltis Italia SpA | IT | ADL-IT |  | 2011-09-18 | IVD príloha 2 zoznam A
P | 80333 | Testy IVD Adaltis - Elisa testy, zoznam 2/A, | EIAgen anti-Core 2-steps, 480 testov | Adaltis Italia SpA | IT | ADL-IT |  | 2011-09-18 | IVD príloha 2 zoznam A
P | 80334 | Testy IVD Adaltis - Elisa testy, zoznam 2/A, | EIAgen HCV Ab (v.4), 192 testov | Adaltis Italia SpA | IT | ADL-IT |  | 2011-09-18 | IVD príloha 2 zoznam A
P | 80335 | Testy IVD Adaltis - Elisa testy, zoznam 2/A, | EIAgen HCV Ab (v.4), 960 testov | Adaltis Italia SpA | IT | ADL-IT |  | 2011-09-18 | IVD príloha 2 zoznam A
P | 80336 | Testy IVD Adaltis - Elisa testy, zoznam 2/A, | EIAgen HCV Ab (v.4), 96 testov | Adaltis Italia SpA | IT | ADL-IT |  | 2011-09-18 | IVD príloha 2 zoznam A
P | 80337 | Testy IVD Adaltis - Elisa testy zoznam 2/A, | EIAgen HCV Ab (v.4), 480 testov | Adaltis Italia SpA | IT | ADL-IT |  | 2011-09-18 | IVD príloha 2 zoznam A
P | 80338 | Vložky do podprsentky Medela /Disposable Bra Pads/ | jednorazová pomôcka pri dojčení | MEDELA AG, | CH | MDL-CH |  | Bez certifikátu | ZP trieda I
P | 80339 | Sonda na mlieko Medela /Finger Feeder/ | pomôcka pri dojčení | MEDELA AG, | CH | MDL-CH |  | 2011-04-17 | ZP trieda IIa
P | 80340 | Kelímok na kŕmenie Medela /Baby Cup Feeder/ | jednorazová pomôcka pri dojčení | MEDELA AG, | CH | MDL-CH |  | 2011-04-17 | ZP trieda IIa
N | 80341 | Prístroj načúvací závesný Neo 102 | digitálny | Bernafon AG | CH | BEN-CH |  | 2010-10-03 | ZP trieda IIa
N | 80342 | Prístroj načúvací závesný Neo 112 | digitálny | Bernafon AG | CH | BEN-CH |  | 2010-10-03 | ZP trieda IIa
N | 80343 | Prístroj načúvací závesný Extreme 121 | digitálny | Bernafon AG | CH | BEN-CH |  | 2010-10-03 | ZP trieda IIa
N | 80344 | Prístroj načúvací zvukovodový Neo 401 | digitálny | Bernafon AG | CH | BEN-CH |  | 2010-10-03 | ZP trieda IIa
N | 80345 | Prístroj načúvací zvukovodový Neo 322 | digitálny | Bernafon AG | CH | BEN-CH |  | 2010-10-03 | ZP trieda IIa
N | 80346 | Prístroj načúvací zvukovodový Win 202 | digitálny | Bernafon AG | CH | BEN-CH |  | 2010-10-03 | ZP trieda IIa
P | 80347 | Nástroje pre maxiofaciál. chirurgiu a ortodonciu | vrták, merač, skrutkovač, retraktor lícny, organizér ... | Jeil Medical Corp. | KR | JEI-KR |  | 2010-02-18 | ZP trieda IIb
P | 80348 | Dlahy pre maxiofaciál. chirurgiu a ortodonciu | na spevnenie | Jeil Medical Corp. | KR | JEI-KR |  | 2010-02-18 | ZP trieda IIb
P | 80349 | Skrutky pre maxiofaciál. chirurgiu a ortodonciu | na spevnenie | Jeil Medical Corp. | KR | JEI-KR |  | 2010-02-18 | ZP trieda IIb
P | 80350 | Test IVD Dima - IVD ostatné | imunochromatografické, rýchle | DIMA - Gesellschaft für Diagnostika mbH. | DE | DIA-DE |  | Bez certifikátu | IVD ostatné
P | 80351 | Test IVD Dima - ostatné, BioNexia FOBplus | BM-FOB-1D | DIMA - Gesellschaft für Diagnostika mbH. | DE | DIA-DE |  | Bez certifikátu | IVD ostatné
P | 80352 | Katéter ultrazvukový ACUSON AcuNav 10F | rôzne typy | Siemens Medical Solutions USA, Inc. | US | SAT-US-03 | SAT-DE-02 | 2021-09-20 | ZP trieda III
P | 80353 | Katéter ultrazvukový ACUSON AcuNav 8F | rôzne typy | Siemens Medical Solutions USA, Inc. | US | SAT-US-03 | SAT-DE-02 | 2021-09-20 | ZP trieda III
P | 80354 | Konektor katéter CY | UZV diagnostika | Siemens Medical Solutions USA, Inc. | US | SAT-US-03 |  | 2011-09-20 | ZP trieda IIb
P | 80355 | Konektor katéter MP | UZV diagnostika | Siemens Medical Solutions USA, Inc. | US | SAT-US-03 |  | 2011-09-20 | ZP trieda IIb
P | 80356 | Závadzač k angiografickým katétrom Cordis Vessel | rôzne typy | Cordis Corporation | US | CDS-US | CDS-IE | 2019-11-25 | ZP trieda IIa
P | 80357 | Závadzač k angiografickým katétrom Cordis Obturator | rôzne typy | Cordis Corporation | US | CDS-US | CDS-IE | 2019-11-25 | ZP trieda IIa
P | 80358 | Tablety vaginálne Feminella Vagi C | ochrana vagin. prostredia | Polichem S.A. | CH | PCH-CH |  | 2012-12-20 | ZP trieda IIa
P | 80359 | Okluzor Figulla®PFO | implantát - uzáver defektu sieňovej septy | Occlutech GmbH (Occlutech) | DE | OCT-DE |  | 2012-02-14 | ZP trieda III
P | 80360 | Okluzor Figulla®ASD | implantát - uzáver defektu sieňovej septy | Occlutech GmbH (Occlutech) | DE | OCT-DE |  | 2012-02-14 | ZP trieda III
P | 80361 | Obvaz na krvácajúce rany Clo-Sur P.A.D. | na rany po ciev.portoch, hemodialýze, antikoagul.liečbe | Scion Cardio-Vascular Inc. | US | SCC-US |  | 2008-11-01 | ZP trieda IIa
P | 80362 | Systém laserový IQ 810 pevný s príslušenstvom | oftalmologický | IRIDEX Corp. | US | IRX-US | EMR-NL | 2020-04-01 | ZP trieda IIb
P | 80363 | Oftalmoskop laser. nepriamy LIO+ Heine | príslušenstvo k laser. systémom Iridex | IRIDEX Corp. | US | IRX-US |  | 2010-04-01 | ZP trieda IIa
P | 80364 | Oftalmoskop laser. nepriamy LIO+ Heine/Large Spot | príslušenstvo k laser. systémom Iridex | IRIDEX Corp. | US | IRX-US |  | 2010-04-01 | ZP trieda IIa
P | 80365 | Oftalmoskop laser. nepriamy LIO+ Mira | príslušenstvo k laser. systémom Iridex | IRIDEX Corp. | US | IRX-US |  | 2010-04-01 | ZP trieda IIa
P | 80366 | Oftalmoskop laser. nepriamy LIO+ Mira/Large Spot | príslušenstvo k laser. systémom Iridex | IRIDEX Corp. | US | IRX-US |  | 2010-04-01 | ZP trieda IIa
P | 80367 | Sondy na cytofotokoaguláciu G-Probe | štandard/krátke, prísl.k laser. systémom Iridex | IRIDEX Corp. | US | IRX-US |  | 2010-04-01 | ZP trieda IIa
P | 80368 | Adaptér pre štrbinovú lampu Haag Streit 900 BM | Large Spot, prísl. k laser. systémom Iridex | IRIDEX Corp. | US | IRX-US |  | 2010-04-01 | ZP trieda IIa
P | 80369 | Tlakomer (tonometer) oftalmologický IOPen s prísl. | meranie vnútroočného tlaku | Medicel AG | CH | MDZ-CH |  | 2011-07-27 | ZP trieda IIa
P | 80370 | Prístroj fotometrický MacuScope | heterochromatická fotometria | Creative Technology Services | US | CTS-US |  | Bez certifikátu | ZP trieda I
P | 80371 | Tlakomer PBG-902 | na rameno | K-Jump Health Co. Ltd., | TW | KJU-TW |  |  | ZP trieda IIa
P | 80372 | Mikročastice Dynabeads | na magnetická selekciu buniek | Baxter Healthcare Corporation | US | BXI-US-01 |  | 2011-03-01 | ZP trieda III
P | 80373 | Súprava medicínska MediSet | na močovú katetrizáciu Permanent | Paul Hartmann AG | DE | PHR-DE |  | 2022-01-20 | ZP trieda IIa
P | 80374 | Súprava medicínska MediSet | na odstránenie stehov | Paul Hartmann AG | DE | PHR-DE |  | 2022-01-20 | ZP trieda IIa
P | 80375 | Katéter kryoablačný ArcticFront/Advance/Advance ST/Advance Pro | rôzne modely | Medtronic CryoCath LP | CA | CRH-CA |  | 2020-08-10 | ZP trieda III
P | 80376 | Puzdro ovládateľné FlexCath / FlexCath Advance / FlexCath Select | rôzne modely | Medtronic CryoCath LP | CA | CRH-CA |  | 2020-08-10 | ZP trieda III
P | 80377 | Príslušenstvo k prístroju Cryocath CCT.2 | sterilný káblik Electrical Umbilical | Medtronic CryoCath LP | CA | CRH-CA |  | 2017-12-11 | ZP trieda IIa
P | 80378 | Konzola kryoablačná CCT.2 | GEN V | Medtronic CryoCath LP | CA | CRH-CA |  | 2017-12-11 | ZP trieda IIb
P | 80379 | Príslušenstvo na na extrakciu kardiovaskulárnych elektród |  | Cook Incorporated | US | COK-US |  | 2019-04-30 | ZP trieda I, sterilná
P | 80380 | Extraktory pre kardiológiu | perkutánne odstraňovanie dočasných katétrov | Cook Vascular Incorporated | US | COK-US-01 |  | 2008-03-23 | ZP trieda IIa
P | 80381 | Súprava zavádzacia na mechanickú dilatáciu |  | Cook Vascular Incorporated | US | COK-US-01 |  | 2008-03-23 | ZP trieda IIa
P | 80382 | Sonda extrakčná uzatvárateľná |  | Cook Vascular Incorporated | US | COK-US-01 |  | 2008-03-23 | ZP trieda IIa
P | 80383 | Endoprotéza členka Agility | komponenty | DePuy Spine | US | DPI-US-01 |  | 2015-01-31 | ZP trieda IIb
P | 80384 | Katéter odsávací s/bez regulátora |  | Medicoplast International GmbH | DE | MKL-DE |  | 2017-12-19 | ZP trieda I, sterilná
P | 80385 | Hadička rektálna |  | Medicoplast International GmbH | DE | MKL-DE |  | 2017-12-19 | ZP trieda I, sterilná
P | 80386 | Súprava odsávacia | rôzne modely | Medicoplast International GmbH | DE | MKL-DE |  | 2017-12-19 | ZP trieda IIa
P | 80387 | Páska chirurgická suburetrálna TiLOOP Tape / TiLOOP | s príslušenstvom | pfm medical titanium gmbh | DE | PFM-DE |  | 2018-12-16 | ZP trieda IIb
P | 80388 | Čiapka | pomôcky ochranné / chirurgické | Zheijang Medicines & Health Products Impoprt & Export Co., Ltd. | CN | ZHG-CN |  | 2010-08-13 | ZP trieda I, sterilná
P | 80389 | Maska tvárová | pomôcky ochranné / chirurgické | Zheijang Medicines & Health Products Impoprt & Export Co., Ltd. | CN | ZHG-CN |  | 2010-08-13 | ZP trieda I, sterilná
P | 80390 | Plášť | pomôcky ochranné / chirurgické | Zheijang Medicines & Health Products Impoprt & Export Co., Ltd. | CN | ZHG-CN |  | 2010-08-13 | ZP trieda I, sterilná
P | 80391 | Návleky na obuv | pomôcky ochranné / chirurgické | Zheijang Medicines & Health Products Impoprt & Export Co., Ltd. | CN | ZHG-CN |  | 2010-08-13 | ZP trieda I, sterilná
F | 80392 | Vrecko stomické SenSura Click Midi | 2-diel., 40mm/30ks, uzavreté, nepriehľadné | Coloplast A/S | DK | COL-DK |  | Bez certifikátu | ZP trieda I
F | 80393 | Vrecko stomické SenSura Click Midi | 2-diel., 50mm/30ks, uzavreté, nepriehľadné | Coloplast A/S | DK | COL-DK |  | Bez certifikátu | ZP trieda I
F | 80394 | Vrecko stomické SenSura Click Midi | 2-diel., 60mm/30ks, uzavreté, nepriehľadné | Coloplast A/S | DK | COL-DK |  | Bez certifikátu | ZP trieda I
F | 80395 | Vrecko stomické SenSura Click Maxi | 2-diel., 40mm/30ks, uzavreté, nepriehľadné | Coloplast A/S | DK | COL-DK |  | Bez certifikátu | ZP trieda I
F | 80396 | Vrecko stomické SenSura Click Maxi | 2-diel., 50mm/30ks, uzavreté, nepriehľadné | Coloplast A/S | DK | COL-DK |  | Bez certifikátu | ZP trieda I
F | 80397 | Vrecko stomické SenSura Click Maxi | 2-diel., 60mm/30ks, uzavreté, nepriehľadné | Coloplast A/S | DK | COL-DK |  | Bez certifikátu | ZP trieda I
F | 80398 | Vrecko stomické SenSura Click Midi | 2-diel., 40mm/30ks, uzavreté, priehľadné | Coloplast A/S | DK | COL-DK |  | Bez certifikátu | ZP trieda I
F | 80399 | Vrecko stomické SenSura Click Midi | 2-diel., 50mm/30ks, uzavreté, priehľadné | Coloplast A/S | DK | COL-DK |  | Bez certifikátu | ZP trieda I
F | 80400 | Vrecko stomické SenSura Click Midi | 2-diel., 60mm/30ks, uzavreté, priehľadné | Coloplast A/S | DK | COL-DK |  | Bez certifikátu | ZP trieda I
F | 80401 | Vrecko stomické SenSura Click Maxi | 2-diel., 40mm/30ks, uzavreté, priehľadné | Coloplast A/S | DK | COL-DK |  | Bez certifikátu | ZP trieda I
F | 80402 | Vrecko stomické SenSura Click Maxi | 2-diel., 50mm/30ks, uzavreté, priehľadné | Coloplast A/S | DK | COL-DK |  | Bez certifikátu | ZP trieda I
F | 80403 | Vrecko stomické SenSura Click Maxi | 2-diel., 60mm/30ks, uzavreté, priehľadné | Coloplast A/S | DK | COL-DK |  | Bez certifikátu | ZP trieda I
F | 80404 | Vrecko stomické SenSura Click Mini | 2-diel., 40mm/30ks, výpust., nepriehľadné | Coloplast A/S | DK | COL-DK |  | Bez certifikátu | ZP trieda I
F | 80405 | Vrecko stomické SenSura Click Midi | 2-diel., 40mm/30ks, výpust., nepriehľadné | Coloplast A/S | DK | COL-DK |  | Bez certifikátu | ZP trieda I
F | 80406 | Vrecko stomické SenSura Click Midi | 2-diel., 50mm/30ks, výpust., nepriehľadné | Coloplast A/S | DK | COL-DK |  | Bez certifikátu | ZP trieda I
F | 80407 | Vrecko stomické SenSura Click Midi | 2-diel., 60mm/30ks, výpust., nepriehľadné | Coloplast A/S | DK | COL-DK |  | Bez certifikátu | ZP trieda I
F | 80408 | Vrecko stomické SenSura Click Maxi | 2-diel., 40mm/30ks, výpust., nepriehľadné | Coloplast A/S | DK | COL-DK |  | Bez certifikátu | ZP trieda I
F | 80409 | Vrecko stomické SenSura Click Maxi | 2-diel., 50mm/30ks, výpust., nepriehľadné | Coloplast A/S | DK | COL-DK |  | Bez certifikátu | ZP trieda I
F | 80410 | Vrecko stomické SenSura Click Maxi | 2-diel., 60mm/30ks, výpust., nepriehľadné | Coloplast A/S | DK | COL-DK |  | Bez certifikátu | ZP trieda I
F | 80411 | Vrecko stomické SenSura Click Midi | 2-diel., 40mm/30ks, výpust., priehľadné | Coloplast A/S | DK | COL-DK |  | Bez certifikátu | ZP trieda I
F | 80412 | Vrecko stomické SenSura Click Midi | 2-diel., 50mm/30ks, výpust., priehľadné | Coloplast A/S | DK | COL-DK |  | Bez certifikátu | ZP trieda I
F | 80413 | Vrecko stomické SenSura Click Midi | 2-diel., 60mm/30ks, výpust., priehľadné | Coloplast A/S | DK | COL-DK |  | Bez certifikátu | ZP trieda I
F | 80414 | Vrecko stomické SenSura Click Maxi | 2-diel., 40mm/30ks, výpust., priehľadné | Coloplast A/S | DK | COL-DK |  | Bez certifikátu | ZP trieda I
F | 80415 | Vrecko stomické SenSura Click Maxi | 2-diel., 50mm/30ks, výpust., priehľadné | Coloplast A/S | DK | COL-DK |  | Bez certifikátu | ZP trieda I
F | 80416 | Vrecko stomické SenSura Click Maxi | 2-diel., 60mm/30ks, výpust., priehľadné | Coloplast A/S | DK | COL-DK |  | Bez certifikátu | ZP trieda I
F | 80417 | Podložka stomická SenSura Click | zákl. s uškami, 40mm/otv.10-35mm/5ks | Coloplast A/S | DK | COL-DK |  | Bez certifikátu | ZP trieda I
F | 80418 | Podložka stomická SenSura Click | zákl. s uškami, 50mm/otv.10-45mm/5ks | Coloplast A/S | DK | COL-DK |  | Bez certifikátu | ZP trieda I
F | 80419 | Podložka stomická SenSura Click | zákl. s uškami, 60mm/otv.10-45mm/5ks | Coloplast A/S | DK | COL-DK |  | Bez certifikátu | ZP trieda I
P | 80420 | Súprava centrálnych venóznych katétrov Centra-Line 4 lumeny | rôzne typy, pre dospelých | Biometrix Ltd. | IL | BIR-IL |  | 2018-06-14 | ZP trieda IIb
P | 80421 | Súprava centrálnych venóznych katétrov Centra-Line 3 lumeny | rôzne typy, pre dospelých | Biometrix Ltd. | IL | BIR-IL |  | 2018-06-14 | ZP trieda IIb
P | 80422 | Súprava centrálnych venóznych katétrov Centra-Line 2 lumeny | rôzne typy, pre dospelých | Biometrix Ltd. | IL | BIR-IL |  | 2018-06-14 | ZP trieda IIb
P | 80423 | Súprava centrálnych venóznych katétrov Centra-Line 1 lumen | rôzne typy, pre dospelých | Biometrix Ltd. | IL | BIR-IL |  | 2018-06-14 | ZP trieda IIb
P | 80424 | Súprava centrálnych venóznych katétrov Centra-Line 3 lumeny | rôzne typy, pediatrická súprava | Biometrix Ltd. | IL | BIR-IL |  | 2018-06-14 | ZP trieda IIb
P | 80425 | Súprava centrálnych venóznych katétrov Centra-Line 2 lumeny | rôzne typy, pediatrická súprava | Biometrix Ltd. | IL | BIR-IL |  | 2018-06-14 | ZP trieda IIa
P | 80426 | Súprava centrálnych venóznych katétrov Centra-Line 1 lumen | rôzne typy, pediatrická súprava | Biometrix Ltd. | IL | BIR-IL |  | 2018-06-14 | ZP trieda IIb
P | 80427 | Súprava hadičiek na otvor. srdce, ultrafiltračná, dialyzačná | katéter-súprava dialyzačná Centra Line™ 3-lumenová rovná | Biometrix Ltd. | IL | BIR-IL |  | 2018-06-14 | ZP trieda IIa
P | 80428 | Súprava hadičiek na otvor. srdce, ultrafiltračná, dialyzačná | Katéter-súprava dialyzačná Centra Line™ 2-lumenová rovná | Biometrix Ltd. | IL | BIR-IL |  | 2018-06-14 | ZP trieda IIa
P | 80429 | Súprava hadičiek na otvor. srdce, ultrafiltračná, dialyzačná | Katéter-súprava dialyzačná Centra Line™ 1-lumenová rovná | Biometrix Ltd. | IL | BIR-IL |  | 2018-06-14 | ZP trieda IIa
P | 80430 | Súprava hadičiek na otvor. srdce, ultrafiltračná, dialyzačná | Katéter-súpr. Centra Line 2-lumen. ohnutá vysokoprietoková | Biometrix Ltd. | IL | BIR-IL |  | 2018-06-14 | ZP trieda IIa
P | 80431 | Súprava hadičiek na otvor. srdce, ultrafiltračná, dialyzačná | Katéter-súpr. Centra Line 3-lumen. s ohyb. prídav. časťami | Biometrix Ltd. | IL | BIR-IL |  | 2018-06-14 | ZP trieda IIa
P | 80432 | Súprava hadičiek na otvor. srdce, ultrafiltračná, dialyzačná | Katéter-súpr. Centra Line 2-lumen. s ohyb. prídav. časťami | Biometrix Ltd. | IL | BIR-IL |  | 2018-06-14 | ZP trieda IIa
P | 80433 | Súprava hadičiek na otvor. srdce, ultrafiltračná, dialyzačná | Katéter-súpr. dialyz. Centra Line 2-lumen. vysokotlaková | Biometrix Ltd. | IL | BIR-IL |  | 2018-06-14 | ZP trieda IIa
P | 80434 | Súprava hadičiek na otvor. srdce, ultrafiltračná, dialyzačná | katéter-súpr. dialyzačná Centra Line™ 2-lumen. ohnutá | Biometrix Ltd. | IL | BIR-IL |  | 2018-06-14 | ZP trieda IIa
P | 80435 | Súprava hadičiek na otvor. srdce, ultrafiltračná, dialyzačná | katéter-súpr. Centra Line 2-lumen. vysokotlak. pediatrická | Biometrix Ltd. | IL | BIR-IL |  | 2018-06-14 | ZP trieda IIa
P | 80436 | Súprava zavádzacia Centra-Line pre termodilučné katétre | rôzne veľkosti, s hemostatickým ventilom | Biometrix Ltd. | IL | BIR-IL |  | 2018-06-14 | ZP trieda IIa
P | 80437 | Súprava na monitorovanie intraabdominálneho tlaku Art-Line | s jednorazovým snímačom | Biometrix Ltd. | IL | BIR-IL | BIR-NL | 2018-06-14 | ZP trieda IIa
P | 80438 | Drén, drén s trokarom a styletom, systém drenážny kompletný | drenáž moču Urimetrix | Biometrix Ltd. | IL | BIR-IL |  | 2018-06-14 | ZP trieda IIa
P | 80439 | Systém Invazívny na monitorovanie tlaku krvi Art-Line | rôzne typy, manometer - súprava CVP | Biometrix Ltd. | IL | BIR-IL | BIR-NL | 2018-06-14 | ZP trieda IIa
P | 80440 | Súprava s arteriálnym katétrom Art-Line | rôzne typy, na invazívne monitorovanie tlaku krvi | Biometrix Ltd. | IL | BIR-IL |  | 2018-06-14 | ZP trieda IIb
P | 80441 | Systém invazívny na monitorovanie tlaku krvi Art-Line | rôzne typy, linka tlaková | Biometrix Ltd. | IL | BIR-IL | BIR-NL | 2018-06-14 | ZP trieda IIb
P | 80442 | Systém monitorovací invazívno-fyziologický s príslušenstvom | linka tlaková - dospelí na monitoring tlaku krvi | Biometrix Ltd. | IL | BIR-IL |  | 2018-06-14 | ZP trieda IIa
P | 80443 | Súprava na rýchlu infúziu Centra-Line | súprava s katétrom | Biometrix Ltd. | IL | BIR-IL |  | 2018-06-14 | ZP trieda IIa
P | 80444 | Linka infúzna a irigačná | súprava infúzna Y-typ 2-komorová rýchla infúzia | Biometrix Ltd. | IL | BIR-IL |  | 2018-06-14 | ZP trieda IIa
P | 80445 | Súprava na rýchlu infúziu | pohotovostný balík | Biometrix Ltd. | IL | BIR-IL |  | 2018-06-14 | ZP trieda IIb
P | 80446 | Linka infúzna a irigačná | linka vysokotlaková na rýchlu infúziu | Biometrix Ltd. | IL | BIR-IL |  | 2018-06-14 | ZP trieda IIa
P | 80447 | Linka infúzna a irigačná | linka infúzna intravenózna pre chomoterapiu | Biometrix Ltd. | IL | BIR-IL |  | 2018-06-14 | ZP trieda IIa
P | 80448 | Linka infúzna a irigačná | súprava intravenózna na podávanie krvi | Biometrix Ltd. | IL | BIR-IL |  | 2018-06-14 | ZP trieda IIa
P | 80449 | Linka infúzna a irigačná | súpr. linková prepoj. s ventilom s rôznopočet. výstupmi | Biometrix Ltd. | IL | BIR-IL |  | 2018-06-14 | ZP trieda IIa
P | 80450 | Linka infúzna a irigačná | linka prepojovacia na rýchlu infúziu | Biometrix Ltd. | IL | BIR-IL |  | 2018-06-14 | ZP trieda IIa
P | 80451 | Linka infúzna a irigačná | linka multiinfúzna na rýchlu infúziu | Biometrix Ltd. | IL | BIR-IL |  | 2018-06-14 | ZP trieda IIa
P | 80452 | Linka infúzna a irigačná | linka multiinfúz., filtračná súprava-dospelí, rýchla infúzia | Biometrix Ltd. | IL | BIR-IL |  | 2018-06-14 | ZP trieda IIa
P | 80453 | Linka infúzna a irigačná | multiinfúzna- filtračná súpr. pediatrická, rýchla infúzia | Biometrix Ltd. | IL | BIR-IL |  | 2018-06-14 | ZP trieda IIa
P | 80454 | Linka infúzna a irigačná | multiinfúzna pripoj. -malý vnút. priemer, rýchla infúzia | Biometrix Ltd. | IL | BIR-IL |  | 2018-06-14 | ZP trieda IIa
P | 80455 | Súprava hadičiek na otvor. srdce, ultrafiltračná, dialyzačná | súprava filtračná kolorovaná, rýchla infúzia | Biometrix Ltd. | IL | BIR-IL |  | 2018-06-14 | ZP trieda IIa
P | 80456 | Súprava hadičiek na otvor. srdce, ultrafiltračná, dialyzačná | súprava filtračná kolorovaná pediatrická, rýchla infúzia | Biometrix Ltd. | IL | BIR-IL |  | 2018-06-14 | ZP trieda IIa
P | 80457 | Systém monitorovací invazívno-fyziologický s príslušenstvom | súpr. PCA s malým vnútorným priemerom, rýchla infúzia | Biometrix Ltd. | IL | BIR-IL |  | 2018-06-14 | ZP trieda IIa
P | 80458 | Systém monitorovací invazívno-fyziologický s príslušenstvom | linka prídavná nepriehľadná, rýchla infúzia | Biometrix Ltd. | IL | BIR-IL |  | 2018-06-14 | ZP trieda IIa
P | 80459 | Systém monitorovací invazívno-fyziologický s príslušenstvom | súprava prídavná kolorovaná, rýchla infúzia | Biometrix Ltd. | IL | BIR-IL |  | 2018-06-14 | ZP trieda IIa
P | 80460 | Systém monitorovací invazívno-fyziologický s príslušenstvom | súprava prídavná kolorovaná Microspace, rýchla infúzia | Biometrix Ltd. | IL | BIR-IL |  | 2018-06-14 | ZP trieda IIa
P | 80461 | Ihla, rôzne typy | súpr. zavádz. pre mikropunkciu angiografická, štand. dĺžka | Biometrix Ltd. | IL | BIR-IL |  | 2018-06-14 | ZP trieda IIa
P | 80462 | Súprava zavádzacia angiografická Angio-Line s hemostatickým ventilom | rôzne veľkosti, nadštandardná dĺžka, pre mikropunkciu | Biometrix Ltd. | IL | BIR-IL |  | 2018-06-14 | ZP trieda IIa
P | 80463 | Súprava zavádzacia angiografická Angio-Line s hemostatickým ventilom | rôzne veľkosti, nadštandardná dĺžka | Biometrix Ltd. | IL | BIR-IL |  | 2018-06-14 | ZP trieda IIa
P | 80464 | Súprava zavádzacia angiografická Angio-Line s hemostatickým ventilom | rôzne typy | Biometrix Ltd. | IL | BIR-IL | BIR-NL | 2018-06-14 | ZP trieda IIa
P | 80465 | Ihla, rôzne typy | zavádzač štiepený s puzdrom / súprava angiografická | Biometrix Ltd. | IL | BIR-IL |  | 2018-06-14 | ZP trieda IIa
P | 80466 | Súprava angiografická mikropunkčná Angio-Line | 4F, 5F | Biometrix Ltd. | IL | BIR-IL | BIR-NL | 2018-06-14 | ZP trieda IIa
P | 80467 | Ihla zavádzacia Angio-Line | rôzne typy a veľkosti | Biometrix Ltd. | IL | BIR-IL | BIR-NL | 2018-06-14 | ZP trieda IIa
P | 80468 | Linka infúzna a irigačná | angiografická súprava linková, 3 porty | Biometrix Ltd. | IL | BIR-IL |  | 2018-07-14 | ZP trieda IIa
P | 80469 | Linka infúzna a irigačná | súprava pre kontrastné médiá angografická | Biometrix Ltd. | IL | BIR-IL |  | 2018-06-14 | ZP trieda IIa
P | 80470 | Linka infúzna a irigačná | angiografická súprava nízkotlaková, zvinutá | Biometrix Ltd. | IL | BIR-IL |  | 2018-07-14 | ZP trieda IIa
P | 80471 | Drôt vodiaci | angiografický, rôzne typy | Biometrix Ltd. | IL | BIR-IL |  | 2018-07-14 | ZP trieda IIa
P | 80472 | Striekačka tlaková a prstová | angiografická striekačka s prstovým držadlom a rotátorom | Biometrix Ltd. | IL | BIR-IL |  | 2018-07-14 | ZP trieda IIa
P | 80473 | Striekačka tlaková a prstová | angiografická na podávanie kontrastnej látky | Biometrix Ltd. | IL | BIR-IL |  | 2018-07-14 | ZP trieda IIa
P | 80474 | Linka infúzna a irigačná | linka tlaková, monitorovacia, angiografická | Biometrix Ltd. | IL | BIR-IL |  | 2018-06-14 | ZP trieda IIa
P | 80475 | Linka infúzna a irigačná | linka vysokotlaková angiografická | Biometrix Ltd. | IL | BIR-IL |  | 2018-07-14 | ZP trieda IIa
P | 80476 | Súprava hadičiek na otvor. srdce, ultrafiltračná, dialyzačná | ZP pre zavádz. drôt s krútiacim momentom pre PTCA angiograf | Biometrix Ltd. | IL | BIR-IL |  | 2018-06-14 | ZP trieda IIa
P | 80477 | Katétre ATRIÁLNE | séria L | Terumo Cardiovascular Systems Corporation | US | TCJ-US |  | 2011-11-21 | ZP trieda IIb
P | 80478 | Katétre VENTRIKULÁRNE | séria L | Terumo Cardiovascular Systems Corporation | US | TCJ-US |  | 2011-11-21 | ZP trieda IIb
P | 80479 | Systém invazívny na monitorovanie tlaku krvi Art-Line | príslušenstvo - snímače tlaku, preplachovacie zariadenia | Biometrix Ltd. | IL | BIR-IL | BIR-NL | 2018-06-14 | ZP trieda IIb
P | 80480 | Súprava hadičiek na otvor. srdce, ultrafiltračná, dialyzačná | angiografický merač inflácie pre PTCA súpravu, rôzne typy | Biometrix Ltd. | IL | BIR-IL |  | 2018-07-14 | ZP trieda IIa
P | 80481 | Súprava hadičiek na otvor. srdce, ultrafiltračná, dialyzačná | angioplastická membrána pre PTCA súpravu, rôzne typy | Biometrix Ltd. | IL | BIR-IL |  | 2018-07-14 | ZP trieda IIa
P | 80482 | Linka infúzna a irigačná | konektor drenážneho katétra, prísl. k angiograf. výkonom | Biometrix Ltd. | IL | BIR-IL |  | 2018-07-14 | ZP trieda IIa
P | 80483 | Nádoba, zariadenie, súprava, CSF/ICP systém drenážny | vak odpadový angiografický, prísl. k angiograf. výkonom | Biometrix Ltd. | IL | BIR-IL |  | 2018-07-14 | ZP trieda IIa
P | 80484 | Súprava procedurálna s krycím materiálom | krytie ochranné na operačné zariadenia | Biometrix Ltd. | IL | BIR-IL |  | 2018-06-14 | ZP trieda I, sterilná
P | 80485 | Súprava procedurálna s krycím materiálom | krytie chirurgické pri katetrizácii srdca | Biometrix Ltd. | IL | BIR-IL |  | 2018-06-14 | ZP trieda I, sterilná
P | 80486 | Súprava procedurálna s krycím materiálom | krytie chirurgické angiografické | Biometrix Ltd. | IL | BIR-IL |  | 2018-06-14 | ZP trieda I, sterilná
P | 80487 | Súprava procedurálna s krycím materiálom | plášť chirurgický sterilný, nesterilný | Biometrix Ltd. | IL | BIR-IL |  | 2018-06-14 | ZP trieda I, sterilná
P | 80488 | Súprava procedurálna so šijacím a krycím materiálom | rôzne typy | Biometrix Ltd. | IL | BIR-IL |  | 2018-07-14 | ZP trieda IIb
P | 80489 | Súprava procedurálna s krycím materiálom | súprava angiografická | Biometrix Ltd. | IL | BIR-IL |  | 2018-06-14 | ZP trieda IIb
P | 80490 | Roztok pufrovaný fosfátom | prísluš. k selektoru Isolex 300i | Baxter Healthcare Corporation | US | BXI-US-01 |  | 2009-11-11 | ZP trieda IIa
P | 80491 | Systém na hrudnú drenáž Thorametrix sterilný | kompaktný, vysokokapacitný, s podvodným tesnením | Biometrix Ltd. | IL | BIR-IL | BIR-NL | 2018-06-14 | ZP trieda IIa
P | 80492 | Systém na hrudnú drenáž Thorametrix sterilný | kompaktný, vysokokapacitný, suchý | Biometrix Ltd. | IL | BIR-IL | BIR-NL | 2018-06-14 | ZP trieda IIa
P | 80493 | Systém na hrudnú drenáž Thorametrix sterilný | jednofľašový | Biometrix Ltd. | IL | BIR-IL | BIR-NL | 2018-06-14 | ZP trieda IIa
P | 80494 | Katéter prekutánny typ Seldinger a Neseldinger | rôzne typy, súprava katetrizačná na pneumotorax | Biometrix Ltd. | IL | BIR-IL | BIR-NL | 2018-06-14 | ZP trieda IIa
P | 80495 | Súprava artroskopická irigačná | rôzne | Biometrix Ltd. | IL | BIR-IL |  | 2013-12-14 | ZP trieda I, sterilná
P | 80496 | Katéter trokarový | rôzne veľkosti | Biometrix Ltd. | IL | BIR-IL | BIR-NL | 2018-06-14 | ZP trieda IIa
P | 80497 | Katéter drenážny hrudný silikónový | rôzne veľkosti, pre rádiológiu | Biometrix Ltd. | IL | BIR-IL | BIR-NL | 2018-06-14 | ZP trieda IIa
P | 80498 | Katéter drenážny hrudný PVC | rôzne typy a veľkosti, pre rádiológiu | Biometrix Ltd. | IL | BIR-IL | BIR-NL | 2018-06-14 | ZP trieda IIa
P | 80499 | Linka infúzna a irigačná | konektor | Biometrix Ltd. | IL | BIR-IL |  | 2018-06-14 | ZP trieda IIa
P | 80500 | Súprava hadičiek na otvor. srdce, ultrafiltračná, dialyzačná | súprava multiperfúzna | Biometrix Ltd. | IL | BIR-IL |  | 2018-06-14 | ZP trieda IIa
P | 80501 | Súprava hadičiek na otvor. srdce, ultrafiltračná, dialyzačná | súprava kardioplegická | Biometrix Ltd. | IL | BIR-IL |  | 2018-06-14 | ZP trieda IIa
P | 80502 | Súprava hadičiek na otvor. srdce, ultrafiltračná, dialyzačná | súprava hadičiek na otvorené srdce | Biometrix Ltd. | IL | BIR-IL |  | 2018-06-14 | ZP trieda IIa
P | 80503 | Nádoba, zariadenie, súprava , CSF/ICP systém drenážny | drenáž na rany - Biovac™ Minivac System 40ml | Biometrix Ltd. | IL | BIR-IL |  | 2018-06-14 | ZP trieda IIa
P | 80504 | Nádoba, zariadenie, súprava , CSF/ICP systém drenážny | drenáž na rany - Biovac™Pre-Vacuum System 400ml | Biometrix Ltd. | IL | BIR-IL |  | 2018-06-14 | ZP trieda IIa
P | 80505 | Nádoba, zariadenie, súprava , CSF/ICP systém drenážny | súprava drenážna Bulb System Sets | Biometrix Ltd. | IL | BIR-IL |  | 2018-06-14 | ZP trieda IIa
P | 80506 | Nádoba, zariadenie, súprava , CSF/ICP systém drenážny | súpr. evakuačná Spring-Evacuator System, rôzne drény | Biometrix Ltd. | IL | BIR-IL |  | 2018-06-14 | ZP trieda IIa
P | 80507 | Nádoba, zariadenie, súprava , CSF/ICP systém drenážny | drén Biovac™, rôzne druhy | Biometrix Ltd. | IL | BIR-IL |  | 2018-06-14 | ZP trieda IIa
P | 80508 | Súprava drenážna gravitačná | rôzne typy a veľkosti drénov | Biometrix Ltd. | IL | BIR-IL | BIR-NL | 2018-06-14 | ZP trieda IIa
P | 80509 | Nádoba, zariadenie, súprava , CSF/ICP systém drenážny | vak zberný na drenáž | Biometrix Ltd. | IL | BIR-IL |  | 2018-06-14 | ZP trieda I, sterilná
P | 80510 | Súprava odsávacia pripojovacia | súprava odsávacia Yankauer | Biometrix Ltd. | IL | BIR-IL |  | 2018-06-14 | ZP trieda I, sterilná
P | 80511 | Sonda odsávacia | sonda Yankauer | Biometrix Ltd. | IL | BIR-IL |  | 2018-06-14 | ZP trieda IIa
P | 80512 | Súprava odsávacia pripojovacia | hadička spojovacia / odsávacia, jednotlivo / v kotúči | Biometrix Ltd. | IL | BIR-IL |  | 2018-06-14 | ZP trieda I, sterilná
P | 80513 | Príslušenstvo pre gynekológiu a novorodencov | krytie operačné gynekologické | Biometrix Ltd. | IL | BIR-IL |  | 2018-06-14 | ZP trieda I, sterilná
P | 80514 | Súprava procedurálna s krycím materiálom | krytie operačné na prístroje a zariadenia | Biometrix Ltd. | IL | BIR-IL |  | 2018-06-14 | ZP trieda I, sterilná
P | 80515 | Súprava procedurálna s krycím materiálom | plášť operačný ochranný, rukávec, návleky | Biometrix Ltd. | IL | BIR-IL |  | 2018-06-14 | ZP trieda I, sterilná
P | 80516 | Súprava procedurálna s krycím materiálom | krytie na diatermiu | Biometrix Ltd. | IL | BIR-IL |  | 2018-06-14 | ZP trieda I, sterilná
P | 80517 | Súprava procedurálna s krycím materiálom | krytie C-Arm | Biometrix Ltd. | IL | BIR-IL |  | 2018-06-14 | ZP trieda I, sterilná
P | 80518 | Súprava procedurálna s krycím materiálom | krytie ultrazvukové | Biometrix Ltd. | IL | BIR-IL |  | 2018-06-14 | ZP trieda I, sterilná
P | 80519 | Súprava procedurálna s krycím materiálom | krytie izolačné vertikálne | Biometrix Ltd. | IL | BIR-IL |  | 2018-06-14 | ZP trieda I, sterilná
P | 80520 | Súprava procedurálna s krycím materiálom | súprava irigačná artroskopická | Biometrix Ltd. | IL | BIR-IL |  | Bez certifikátu | ZP trieda I
P | 80521 | Súprava procedurálna s krycím materiálom | súprava irigačná transuretrálna resekčná | Biometrix Ltd. | IL | BIR-IL |  | 2018-06-14 | ZP trieda I, sterilná
P | 80522 | Súprava procedurálna s krycím materiálom | vak zberný na tekutiny | Biometrix Ltd. | IL | BIR-IL |  | Bez certifikátu | ZP trieda I
P | 80523 | Súprava procedurálna s krycím materiálom | súprava operačná zákaznícka variabilná urologická | Biometrix Ltd. | IL | BIR-IL |  | 2018-06-14 | ZP trieda IIa
P | 80524 | Súprava procedurálna s krycím materiálom | súprava operačná zákaznícka variabilná C-zostava | Biometrix Ltd. | IL | BIR-IL |  | 2018-06-14 | ZP trieda IIa
P | 80525 | Súprava procedurálna s krycím materiálom | súprava operačná zákaznícka variabilná postnatálna | Biometrix Ltd. | IL | BIR-IL |  | 2018-06-14 | ZP trieda IIa
P | 80526 | Súprava procedurálna s krycím materiálom | súprava operačná zákaznícka variabilná rezervná | Biometrix Ltd. | IL | BIR-IL |  | 2018-06-14 | ZP trieda IIa
P | 80527 | Súprava procedurálna s krycím materiálom | súprava operačná zákaznícka variabilná artroskopická | Biometrix Ltd. | IL | BIR-IL |  | 2018-06-14 | ZP trieda IIa
P | 80528 | Súprava procedurálna s krycím materiálom | súprava operačná zákaznícka variabilná | Biometrix Ltd. | IL | BIR-IL |  | 2018-06-14 | ZP trieda IIb
P | 80529 | Systém koronárneho liekového stentu BioMatrix® | uvoľňujúci liečivo DES | Biosensors Europe SA | CH | BIS-CH |  | 2014-07-15 | ZP trieda III
P | 80530 | Materiál chirurgický šijací Trelon | nevstrebateľný | B.Braun Surgical SA | ES | BME-ES |  | 2019-04-13 | ZP trieda IIb
P | 80531 | Prístroj Hai Hua | masážny na akupunktúrne body | Dandong Hai Hua Applled Technics Development Co., Ltd. | CN | DAN-CN |  | Bez certifikátu | ZP trieda I
P | 80536 | Implantát prsníkový textúrovaný GFX 80 / GFX-LP 120 / GFX-EHP 135 | plnený silikónovým gélom | Nagor Ltd. | GB | NAG-GB |  | 2021-08-02 | ZP trieda III
P | 80537 | Roztok ušný Audiclean | čistenie | Laboratoire de la Mer | FR | GOE-FR |  | 2013-11-14 | ZP trieda IIa
P | 80538 | Pumpa irigačná Cool Point | s príslušenstvom | Irvine Biomedical, Inc. a St.Jude Medical Comp. | US | IBI-US | SJM-BE | 2021-05-02 | ZP trieda IIa
P | 80539 | Sirup antirefluxný Gastrotuss | vrecká 25 x 20 ml / fľaška 200 ml | Drugs Minerals and Generics Italia (DMG) | IT | DMG-IT |  | 2019-04-13 | ZP trieda IIa
P | 80540 | Implantát Stryker neurochirurgický ENT | enterolaterálny s príslušenstvom | Stryker Leibinger Inc. | US | STR-US |  | 2009-03-10 | ZP trieda IIb
P | 80541 | Implantát Stryker neurochirurgický CMF | kraniomaxiofaciálny s príslušenstvom | Stryker Leibinger Inc. | US | STR-US |  | 2009-03-10 | ZP trieda IIb
P | 80542 | Súprava ARGYLE na irigáciu hrubého čreva |  | Covidien IIc | US | COV-US | COV-IE | Bez certifikátu | ZP trieda I
P | 80543 | Katéter PTCA balónikový Nimbus Salvo |  | ClearStream Technologies Ltd | IE | CLS-IE |  | 2017-01-23 | ZP trieda III
P | 80544 | Páska pubouretrálna I-Stop s príslušenstvom | na implantáciu pri terapii močovej inkontinencie žien | CL Medical sarl | FR | CLM-FR |  | 2022-11-02 | ZP trieda IIb
P | 80545 | Test IVD - IVT Imuno - ostatné, semikvantitat. test pre stanovenie | hladiny CRP v krvi na rozlíšenie bakteriálnej a vírusovej infekcie | IVT IMUNO s.r.o. | CZ | IVM-CZ |  | Bez certifikátu | IVD ostatné
P | 80546 | Súpravy pre hrudník. drenáž | odsávanie výpotkov,1/2-súpravy | Dahlhausen & Co. GmbH | DE | PJD-DE |  | 2008-05-19 | ZP trieda IIa
P | 80547 | Test IVD tehotenský rýchly Lobeck - test MedSmart® | 1ks, samodiagn. | Lobeck Medical Ltd. | CH | LOB-CH |  | 2010-12-20 | IVD na samotestovanie
P | 80548 | Test IVD tehotenský rýchly Lobeck - test MediSmart® | 2ks, samodiagn. | Lobeck Medical Ltd. | CH | LOB-CH |  | 2010-12-20 | IVD na samotestovanie
P | 80549 | Test IVD ovulačný Lobeck - test MediSmart® | samodiagn. | Lobeck Medical Ltd. | CH | LOB-CH |  | 2010-12-20 | IVD na samotestovanie
P | 80550 | Test IVD na určenie menopauzy Lobeck MediSmart® | samodiagn. | Lobeck Medical Ltd. | CH | LOB-CH |  | 2010-12-20 | IVD na samotestovanie
P | 80551 | Test IVD na kolorektál. okultné krvácania Lobeck -MediSmart® | samodiagn. | Lobeck Medical Ltd. | CH | LOB-CH |  | 2010-12-20 | IVD na samotestovanie
A | 80552 | Obväz elastický hadicový | č. 1-7 | Vidra a spol., s.r.o.* < | SK | VID-SK |  | Bez certifikátu | ZP trieda I
A | 80553 | Gáza skladaná v páse nesterilná | 7 cm x 40 m | Vidra a spol., s.r.o.* < | SK | VID-SK |  | Bez certifikátu | ZP trieda I
A | 80554 | Kompres absorpčný | rôzne veľkosti 10-20cm/10-20cm | Vidra a spol., s.r.o.* < | SK | VID-SK |  | Bez certifikátu | ZP trieda I
A | 80555 | Kompres z netkaného textilu | 5-10cm x 5-10cm | Vidra a spol., s.r.o.* < | SK | VID-SK |  | Bez certifikátu | ZP trieda I
A | 80556 | Tampón brušný s RTG vláknom predpraný | pre chirurgiu | Vidra a spol., s.r.o.* < | SK | VID-SK |  | Bez certifikátu | ZP trieda I
A | 80557 | Tampón brušný s RTG vláknom nepredpraný | pre chirurgiu | Vidra a spol., s.r.o.* < | SK | VID-SK |  | Bez certifikátu | ZP trieda I
A | 80558 | Vata obväzová skladaná | 50-1000g | Vidra a spol., s.r.o.* < | SK | VID-SK |  | Bez certifikátu | ZP trieda I
A | 80559 | Vata obväzová vinutá | 500-1000g | Vidra a spol., s.r.o.* < | SK | VID-SK |  | Bez certifikátu | ZP trieda I
P | 80560 | Obväz sadrový FAST | rôzne veľkosti | Vidra a spol., s.r.o.* < | SK | VID-SK |  | Bez certifikátu | ZP trieda I
P | 80561 | Zariadenie fixačné protetické AbsorbaTack | s abosorbovateľnými stehmi, rôzne typy | Covidien IIc | US | COV-US | COV-IE | 2019-12-10 | ZP trieda III
P | 80562 | Zavádzač AngioGATE | transradiálny, rôzne veľkosti | KIMAL plc | GB | KML-GB |  | 2021-03-31 | ZP trieda IIa
P | 80563 | Zavádzač AngioGATE | s hemostatickou chlopňou, rôzne veľkosti | KIMAL plc | GB | KML-GB |  | 2021-03-31 | ZP trieda IIa
P | 80564 | Zavádzač AngioGATE | mikrozavádzače, rôzne veľkosti | KIMAL plc | GB | KML-GB |  | 2021-03-31 | ZP trieda IIa
P | 80565 | Systém na monitor. tlaku a prietoku krvi Combo Map® | intravaskulárna diagnostika | Volcano Corporation | US | VOL-US |  | 2014-06-24 | ZP trieda IIa
P | 80566 | Drôt vodiaci Combo Wire | tlakový prietokový | Volcano Corporation | US | VOL-US |  | 2019-06-16 | ZP trieda III
P | 80567 | Drôt vodiaci Bright Wire® | tlakový | Volcano Corporation | US | VOL-US |  | 2014-06-24 | ZP trieda III
P | 80568 | Systém na meranie a zobrazov. tlaku Volcano s5 | intravaskulárna diagnostika | Volcano Corporation | US | VOL-US |  | 2019-06-16 | ZP trieda IIa
P | 80569 | Zariadenie doplnkové Pullback | manipoácia s intravskul. zobraz. katétrami | Volcano Corporation | US | VOL-US |  | Bez certifikátu | ZP trieda I
P | 80570 | Prípravok Otrivin Baby Care | zvlhčenie nos. sliznice | Novartis Consumer Health S.A. | NL | NAR-NL |  | 2010-02-01 | ZP trieda I, sterilná
P | 80571 | Test IVD Care Diagnostica - ostatné | test helicoCare direct | Care Diagnostica GmbH | AT | CAR-AT |  | Bez certifikátu | IVD ostatné
P | 80572 | Katéter diagnostický SOUNDSTAR 3D / SOUNDSTAR eco / SOUNDSTAR eco 8F | ultrazvukový | Biosense Webster Inc. | US | BWE-US | BWE-BE | 2023-02-10 | ZP trieda III
P | 80573 | Test IVD tehotenský L.Bušek - testy 4U | prúžok/kazeta/midstream, samodiagn. | Lukáš Bušek | CZ | LUK-CZ |  | 2011-02-13 | IVD na samotestovanie
P | 80574 | Test IVD ovulačný L.Bušek - testy 4U | prúžok/kazeta/midstream, samodiagn | Lukáš Bušek | CZ | LUK-CZ |  | 2011-02-13 | IVD na samotestovanie
P | 80575 | Súprava hadicová k pumpe Cool Point |  | Irvine Biomedical, Inc. a St.Jude Medical Comp. | US | IBI-US | SJM-BE | 2021-05-02 | ZP trieda IIa
P | 80576 | Roztok Oxygen Soft | čistiaci dezinfekčný/na ošetrenie kontaktných šošoviek | AVIZOR, S.A. | ES | AVI-ES |  | 2010-11-21 | ZP trieda IIb
P | 80577 | Dilatátor meatu | dilatátor ústia močovej rúry | Marflow AG | CH | MAO-CH |  | 2013-10-28 | ZP trieda IIa
P | 80578 | Svorka na inkontinenciu | Consistrap | Marflow AG | CH | MAO-CH |  | 2013-10-28 | ZP trieda IIa
P | 80579 | Insuflátor | pri laparoskopických zákrokoch | Marflow AG | CH | MAO-CH |  | 2013-10-28 | ZP trieda IIa
P | 80580 | Irigátor Track | preplach teles. dutín | Marflow AG | CH | MAO-CH |  | 2013-10-28 | ZP trieda IIa
P | 80581 | Irigátor Controflo | preplach teles. dutín | Marflow AG | CH | MAO-CH |  | 2013-10-28 | ZP trieda IIa
P | 80582 | Striekačka irigačná aseptická |  | Marflow AG | CH | MAO-CH |  | 2013-10-28 | ZP trieda IIa
P | 80583 | Konektor na močové vrecko |  | Marflow AG | CH | MAO-CH |  | 2013-10-28 | ZP trieda IIa
P | 80584 | Hadica silikónová | rôzne typy | Marflow AG | CH | MAO-CH |  | 2013-10-28 | ZP trieda IIa
P | 80585 | Ihla punkčná |  | Marflow AG | CH | MAO-CH |  | 2013-10-28 | ZP trieda IIa
P | 80586 | Adaptér Luer |  | Marflow AG | CH | MAO-CH |  | 2013-10-28 | ZP trieda IIa
P | 80587 | Súprava Surgiflow | Y-adaptér na 2 fľaše pre endoskop.preplachovanie | Marflow AG | CH | MAO-CH |  | 2013-10-28 | ZP trieda IIa
P | 80588 | Súprava intrauterinná inseminačná | vnútomaternicová | Marflow AG | CH | MAO-CH |  | 2013-10-28 | ZP trieda IIa
P | 80589 | Dilatátor cervikálny |  | Marflow AG | CH | MAO-CH |  | 2013-10-28 | ZP trieda IIa
P | 80590 | Katéter injekčný |  | Marflow AG | CH | MAO-CH |  | 2013-10-28 | ZP trieda IIa
P | 80591 | Ligátor Multiband | na šitie rán | Marflow AG | CH | MAO-CH |  | 2013-10-28 | ZP trieda IIa
P | 80592 | Katéter bioptický endometriálny |  | Marflow AG | CH | MAO-CH |  | 2013-10-28 | ZP trieda IIa
P | 80593 | Stent zámkový | fixácia stentu pri zavádzaní | Marflow AG | CH | MAO-CH |  | 2013-10-28 | ZP trieda IIa
P | 80594 | Súprava rekanalizačná na falopiánsku tubu | rekanalizačná súprava na vajcovod | Marflow AG | CH | MAO-CH |  | 2013-10-28 | ZP trieda IIa
P | 80595 | Evakuátor Ellikov | preplach močového mechúra | Marflow AG | CH | MAO-CH |  | 2013-10-28 | ZP trieda IIa
P | 80596 | Striekačka Toomey |  | Marflow AG | CH | MAO-CH |  | 2013-10-28 | ZP trieda IIa
P | 80597 | Pomôcka na odstánenie stentu |  | Marflow AG | CH | MAO-CH |  | 2013-10-28 | ZP trieda IIa
P | 80598 | Katéter nefrostomický Pigtail | drenážna súprava | Marflow AG | CH | MAO-CH |  | 2013-10-28 | ZP trieda IIa
P | 80599 | Katéter nefrostomický Malecot | drenážna súprava | Marflow AG | CH | MAO-CH |  | 2013-10-28 | ZP trieda IIa
P | 80600 | Súprava drenážna punkčná | priama, 1-kroková | Marflow AG | CH | MAO-CH |  | 2013-10-28 | ZP trieda IIa
P | 80601 | Súprava punkčná suprapubická |  | Marflow AG | CH | MAO-CH |  | 2013-10-28 | ZP trieda IIa
P | 80602 | Súprava drenážna suprapubická |  | Marflow AG | CH | MAO-CH |  | 2013-10-28 | ZP trieda IIa
P | 80603 | Dilatátor balónikový ureterálny |  | Marflow AG | CH | MAO-CH |  | 2013-10-28 | ZP trieda IIa
P | 80604 | Dilatátor balónikový transureterálny |  | Marflow AG | CH | MAO-CH |  | 2013-10-28 | ZP trieda IIa
P | 80605 | Dilatátor balónikový Nephrotrack |  | Marflow AG | CH | MAO-CH |  | 2013-10-28 | ZP trieda IIa
P | 80606 | Dilatátor ureterálny |  | Marflow AG | CH | MAO-CH |  | 2013-10-28 | ZP trieda IIa
P | 80607 | Dilatátor fasciálny |  | Marflow AG | CH | MAO-CH |  | 2013-10-28 | ZP trieda IIa
P | 80608 | Súprava dilatačná renálna Amplatz |  | Marflow AG | CH | MAO-CH |  | 2013-10-28 | ZP trieda IIa
P | 80609 | Katéter ureterálny |  | Marflow AG | CH | MAO-CH |  | 2013-10-28 | ZP trieda IIa
P | 80610 | Košík na konkrementy |  | Marflow AG | CH | MAO-CH |  | 2013-10-28 | ZP trieda IIa
P | 80611 | Vodiče | urologické, na zavedenie stentov | Marflow AG | CH | MAO-CH |  | 2013-10-28 | ZP trieda IIa
P | 80612 | Ihla punkčná iniciačná |  | Marflow AG | CH | MAO-CH |  | 2013-10-28 | ZP trieda IIa
P | 80613 | Ihla Cheeba |  | Marflow AG | CH | MAO-CH |  | 2013-10-28 | ZP trieda IIa
P | 80614 | Ihla aspiračná |  | Marflow AG | CH | MAO-CH |  | 2013-10-28 | ZP trieda IIa
P | 80615 | Ihla injekčná |  | Marflow AG | CH | MAO-CH |  | 2013-10-28 | ZP trieda IIa
P | 80616 | Ihla bioptická Autocore |  | Marflow AG | CH | MAO-CH |  | 2013-10-28 | ZP trieda IIa
P | 80617 | Ihla bioptická Ultracore |  | Marflow AG | CH | MAO-CH |  | 2013-10-28 | ZP trieda IIa
P | 80618 | Súprava gastrostomická perkutánna |  | Marflow AG | CH | MAO-CH |  | 2013-10-28 | ZP trieda IIa
P | 80619 | Ihla skleroterapeutická |  | Marflow AG | CH | MAO-CH |  | 2013-10-28 | ZP trieda IIa
P | 80620 | Ihla Surgiinject |  | Marflow AG | CH | MAO-CH |  | 2013-10-28 | ZP trieda IIa
P | 80621 | Katéter Cobra |  | Marflow AG | CH | MAO-CH |  | 2013-10-28 | ZP trieda IIa
P | 80622 | Očný laser SCHWIND AMARIS |  | Schwind eye-tech-solutions GmbH & Co. KG | DE | SWD-DE |  | 2011-10-10 | ZP trieda IIb
P | 80623 | Katéter 2-lumenový |  | Marflow AG | CH | MAO-CH |  | 2013-10-28 | ZP trieda IIa
P | 80624 | Katéter 2-lumenový ureterálny |  | Marflow AG | CH | MAO-CH |  | 2013-10-28 | ZP trieda IIa
P | 80625 | Katéter femorálny |  | Marflow AG | CH | MAO-CH |  | 2013-10-28 | ZP trieda IIa
P | 80626 | Katéter na peritoneálnu dialýzu | rovný / zahnutý | Marflow AG | CH | MAO-CH |  | 2018-08-26 | ZP trieda IIa
P | 80627 | Zavádzač biliárnych stentov |  | Marflow AG | CH | MAO-CH |  | 2013-10-28 | ZP trieda IIa
P | 80628 | Katéter nasopenkreatitický |  | Marflow AG | CH | MAO-CH |  | 2013-10-28 | ZP trieda IIa
P | 80629 | Katéter nasobiliárny |  | Marflow AG | CH | MAO-CH |  | 2013-10-28 | ZP trieda IIa
P | 80630 | Katéter injekčný |  | Marflow AG | CH | MAO-CH |  | 2013-10-28 | ZP trieda IIa
P | 80631 | Extraktor na konkrementy |  | Marflow AG | CH | MAO-CH |  | 2013-10-28 | ZP trieda IIa
P | 80632 | Litotriptor mechanický | viacvláknový | Marflow AG | CH | MAO-CH |  | 2013-10-28 | ZP trieda IIa
P | 80633 | Súprava drenážna na abscesy pečene |  | Marflow AG | CH | MAO-CH |  | 2013-10-28 | ZP trieda IIa
P | 80634 | Katéter na výživu tenkého čreva |  | Marflow AG | CH | MAO-CH |  | 2013-10-28 | ZP trieda IIa
P | 80635 | Kliešte extrakčné rigidné |  | Marflow AG | CH | MAO-CH |  | 2013-10-28 | ZP trieda IIa
P | 80636 | Zavádzač vodiča |  | Marflow AG | CH | MAO-CH |  | 2013-10-28 | ZP trieda IIa
P | 80637 | Ihla TLA |  | Marflow AG | CH | MAO-CH |  | 2013-10-28 | ZP trieda IIa
P | 80638 | Sonda výživová nasojejunálna |  | Marflow AG | CH | MAO-CH |  | 2013-10-28 | ZP trieda IIa
P | 80639 | Sľučka a košík na extrakciu konkrementov |  | Marflow AG | CH | MAO-CH |  | 2013-10-28 | ZP trieda IIa
P | 80640 | Ihla lokalizačná |  | Marflow AG | CH | MAO-CH |  | 2013-10-28 | ZP trieda IIa
P | 80641 | Katéter perkutánny cholengiografický |  | Marflow AG | CH | MAO-CH |  | 2013-10-28 | ZP trieda IIa
P | 80642 | Súprava drenážna perkutánna Pigtail |  | Marflow AG | CH | MAO-CH |  | 2013-10-28 | ZP trieda IIa
O | 80643 | Šošovka vnutroočná hydrofilná akrylátová 7011C |  | i-Medical Ophthalmic International Heidelberg GmbH | DE | IMD-DE |  | 2022-07-19 | ZP trieda IIb
P | 80644 | Súprava drenážna perkutánn& Malecot |  | Marflow AG | CH | MAO-CH |  | 2013-10-28 | ZP trieda IIa
P | 80645 | Krytie oper. Foliodrape Comfort | súprava Neuro Set II | Paul Hartmann AG | DE | PHR-DE |  | 2022-01-20 | ZP trieda I, sterilná
P | 80646 | Súprava operačná Foliodrape | Comfort Basic Set I | Paul Hartmann AG | DE | PHR-DE |  | 2022-01-20 | ZP trieda I, sterilná
P | 80647 | Súprava operačná Foliodrape | Protect EPS Set | Paul Hartmann AG | DE | PHR-DE |  | 2022-01-20 | ZP trieda I, sterilná
P | 80648 | Stent ureterálny | urológia, gastroenterológia, rôzne typy | Marflow AG | CH | MAO-CH |  | 2013-10-28 | ZP trieda IIa
P | 80649 | Stent endopyelotomický | urológia, gastroenterológia | Marflow AG | CH | MAO-CH |  | 2013-10-28 | ZP trieda IIa
P | 80650 | Stent tumor | urológia, gastroenterológia | Marflow AG | CH | MAO-CH |  | 2013-10-28 | ZP trieda IIa
P | 80651 | Stent Moni J | urológia, gastroenterológia | Marflow AG | CH | MAO-CH |  | 2013-10-28 | ZP trieda IIa
P | 80652 | Stent ureterálny pediatrický | urológia, gastroenterológia | Marflow AG | CH | MAO-CH |  | 2013-10-28 | ZP trieda IIa
P | 80653 | Stent pankreatický | urológia, gastroenterológia | Marflow AG | CH | MAO-CH |  | 2013-10-28 | ZP trieda IIa
P | 80654 | Stent biliárny | urológia, gastroenterológia | Marflow AG | CH | MAO-CH |  | 2013-10-28 | ZP trieda IIa
P | 80655 | Sľučka polypektomická | urológia, gastroenterológia | Marflow AG | CH | MAO-CH |  | 2013-10-28 | ZP trieda IIa
P | 80656 | Stent ezofageálny | urológia, gastroenterológia | Marflow AG | CH | MAO-CH |  | 2013-10-28 | ZP trieda IIa
P | 80657 | Rúčka endolitotriptora | endoskop.diagnostika a terapia | Marflow AG | CH | MAO-CH |  | 2013-10-28 | ZP trieda IIa
P | 80658 | Súprava ligačná bandážna | endoskopická diagnostika a terapia | Marflow AG | CH | MAO-CH |  | 2013-10-28 | ZP trieda IIa
P | 80659 | Ligátor | endoskop.diagnostika a terapia | Marflow AG | CH | MAO-CH |  | 2013-10-28 | ZP trieda IIa
P | 80660 | Klieštiky bioptické | endoskop.diagnostika a terapia | Marflow AG | CH | MAO-CH |  | 2013-10-28 | ZP trieda IIa
P | 80661 | Balónik na extrakciu konkrementov | endoskop.diagnostika a terapia | Marflow AG | CH | MAO-CH |  | 2013-10-28 | ZP trieda IIa
P | 80662 | Košík extrakčný | endoskop.diagnostika a terapia | Marflow AG | CH | MAO-CH |  | 2013-10-28 | ZP trieda IIa
P | 80663 | Košík monofilamentný s pamäťou | endoskop.diagnostika a terapia | Marflow AG | CH | MAO-CH |  | 2013-10-28 | ZP trieda IIa
P | 80664 | Košík na endolitotriptor | endoskop.diagnostika a terapia | Marflow AG | CH | MAO-CH |  | 2013-10-28 | ZP trieda IIa
P | 80665 | Príslušenstvo k litotriptoru | endoskop.diagnostika a terapia | Marflow AG | CH | MAO-CH |  | 2013-10-28 | ZP trieda IIa
P | 80666 | Kanyla ERCP | endoskop.diagnostika a terapia | Marflow AG | CH | MAO-CH |  | 2013-10-28 | ZP trieda IIa
P | 80667 | Dilatátor biliárny | endoskop.diagnostika a terapia | Marflow AG | CH | MAO-CH |  | 2013-10-28 | ZP trieda IIa
P | 80668 | Katéter zavádzací k stentu | endoskop.diagnostika a terapia | Marflow AG | CH | MAO-CH |  | 2013-10-28 | ZP trieda IIa
P | 80669 | Sľučka polypektormická | endoskop.diagnostika a terapia | Marflow AG | CH | MAO-CH |  | 2013-10-28 | ZP trieda IIa
P | 80670 | Súprava PEg | endoskopická diagnostika a terapia | Marflow AG | CH | MAO-CH |  | 2013-10-28 | ZP trieda IIa
P | 80671 | Ihla nožíková 2-lumenová | endoskop.diagnostika a terapia | Marflow AG | CH | MAO-CH |  | 2013-10-28 | ZP trieda IIa
P | 80672 | Systém na zavedenie stentu 10Fr | endoskop.diagnostika a terapia | Marflow AG | CH | MAO-CH |  | 2013-10-28 | ZP trieda IIa
P | 80673 | NEG vodič | endoskop.diagnostika a terapia | Marflow AG | CH | MAO-CH |  | 2013-10-28 | ZP trieda IIa
P | 80674 | Stent biliárny samoexpandovateľný | endoskop.diagnostika a terapia | Marflow AG | CH | MAO-CH |  | 2013-10-28 | ZP trieda IIa
P | 80675 | Stent ezofageálny samoexpandovateľný | endoskop.diagnostika a terapia | Marflow AG | CH | MAO-CH |  | 2013-10-28 | ZP trieda IIa
P | 80676 | Katéter uretrálny | dvojcest.,balónikový, silikónový elastomér | Marflow AG | CH | MAO-CH |  | 2013-10-28 | ZP trieda IIa
P | 80677 | Katéter uretrálny | dvojcest.,balónikový, silikón | Marflow AG | CH | MAO-CH |  | 2013-10-28 | ZP trieda IIa
P | 80678 | Katéter uretrálny | dvojcest.,balónikový, silikonový, suprapubický | Marflow AG | CH | MAO-CH |  | 2013-10-28 | ZP trieda IIa
P | 80679 | Katéter uretrálny, zakonč. Nelaton | dvojcest.,hematurický | Marflow AG | CH | MAO-CH |  | 2013-10-28 | ZP trieda IIa
P | 80680 | Katéter uretrálny, zakonč. Couvelaire | dvojcest.,hematurický | Marflow AG | CH | MAO-CH |  | 2013-10-28 | ZP trieda IIa
P | 80681 | Katéter uretrálny, zakonč. Dufour | dvojcest., hematurický | Marflow AG | CH | MAO-CH |  | 2013-10-28 | ZP trieda IIa
P | 80682 | Katéter uretrálny, zakonč. Nelaton | trojcest.,hematurický | Marflow AG | CH | MAO-CH |  | 2013-10-28 | ZP trieda IIa
P | 80683 | Katéter uretrálny, zakonč. Couvelaire | trojcest.,hematurický | Marflow AG | CH | MAO-CH |  | 2013-10-28 | ZP trieda IIa
P | 80684 | Katéter uretrálny, zakonč. Dufour | trojcest.,hematurický | Marflow AG | CH | MAO-CH |  | 2013-10-28 | ZP trieda IIa
P | 80685 | Ihla bioptická na odber vzoriek | rôzne typy | Teutonia Technology AG | DE | TEU-DE |  | 2010-04-19 | ZP trieda IIb
D | 80686 | Pero inzulínové HumaPen LUXURA HD |  | Eli Lilly & Co. Pharmaceutical Delivery Systems (PDS) | US | ELL-US |  | 2016-10-01 | ZP trieda IIb
P | 80687 | Prístroj terapeutický Vapotherm 2000i | s príslušenstvom, na podporné dýchanie | Vapotherm Inc. | US | VAP-US |  | 2017-04-19 | ZP trieda IIa
P | 80688 | Ihla nastreľovacia kostná WMBIG-A-E / WMBIG-C-E / NIO-A / NIO-P |  | WaisMed Ltd. | IL | WAI-IL-01 | BZZ-GB | 2020-06-01 | ZP trieda IIa
P | 80689 | Ihla nastreľovacia kostná B.I.G. demo | tréning. kit | WAISMED Ltd. | IL | WAI-IL |  | 2008-05-27 | ZP trieda IIa
P | 80690 | Ihla nastreľovacia kostná B.I.G. | cvičná | WAISMED Ltd. | IL | WAI-IL |  | 2008-05-27 | ZP trieda IIa
P | 80691 | Príslušenstvo k nastreľovacej ihle B.I.G. | puzdro na 2 ks | WAISMED Ltd. | IL | WAI-IL |  | 2008-05-27 | ZP trieda IIa
P | 80692 | Príslušenstvo k nastreľovacej ihle B.I.G. | cvičná končatina, náhrada kožná | WAISMED Ltd. | IL | WAI-IL |  | 2008-05-27 | ZP trieda IIa
P | 80693 | Prístroj mamografický Alpha RT | diagnostika | GE Medical Systems S.C.S. | FR | GEN-FR |  | 2011-01-05 | ZP trieda IIb
F | 80694 | Pena čistiaca pre stomikov Aloe Vesta™ |  | ConvaTec Ltd. | GB | CNV-GB |  | Bez certifikátu | ZP trieda I
F | 80695 | Obrúsky čistiace pre stomikov Aloe Vesta™ |  | ConvaTec Ltd. | GB | CNV-GB |  | Bez certifikátu | ZP trieda I
F | 80696 | Krém hydratačný Sensi-Care™ | ochr.hydratačný krém pre stom. pacientov | ConvaTec Ltd. | GB | CNV-GB |  | Bez certifikátu | ZP trieda I
L | 80697 | Výťah vaňový DENTOlift S | elektrický zdvihák imobilných pacientov | Dentler Rehatechnik | DE | DNT-DE |  | Bez certifikátu | ZP trieda I
P | 80698 | Katéter nosový preplachový Epicat | s balónikom | Abigo Medical AB | SE | ABI-SE |  | 2010-11-15 | ZP trieda I, sterilná
L | 80699 | Vozík mechanický Progeo BASIC Light | na samostatný pohyb pacienta | REHAteam s.r.l., | IT | RHT-IT |  | Bez certifikátu | ZP trieda I
L | 80700 | Vozík mechanický Progeo YOGA na samostatný pohyb pacienta | nosnosť 125 kg, hmotnosť od 12,2 kg | REHAteam s.r.l., | IT | RHT-IT |  | Bez certifikátu | ZP trieda I
L | 80701 | Posteľ polohovacia elektrická DALI | variabilné polohovanie | Burmeier GmbH & Co. | DE | BUR-DE |  | Bez certifikátu | ZP trieda I
P | 80702 | Analyzátor acidobazický | cobas b 121 System | Roche Diagnostics GmbH | DE | ROH-DE |  | Bez certifikátu | IVD ostatné
P | 80703 | Roztoky IVD Roche - ostatné | k analyzátoru cobas b 121 | Roche Diagnostics GmbH | DE | ROH-DE |  | Bez certifikátu | IVD ostatné
P | 80704 | Roztoky IVD Roche - ostatné | k analyzátoru cobas b 221 | Roche Diagnostics GmbH | DE | ROH-DE |  | Bez certifikátu | IVD ostatné
P | 80705 | Analyzátor biochemicko-imunologický Cobas 6000 | '+ prísluš. (modul Cobas c501 alebo e601) | Roche Diagnostics GmbH | DE | ROH-DE |  | Bez certifikátu | IVD ostatné
P | 80706 | Reagencie IVD Roche - k analyzátoru c 111 | ostatné | Roche Diagnostics GmbH | DE | ROH-DE |  | Bez certifikátu | IVD ostatné
P | 80707 | Analyzátor biochemický cobas c 111 | s príslušenstvom | Roche Diagnostics GmbH | DE | ROH-DE |  | Bez certifikátu | IVD ostatné
P | 80708 | Kalibrátory, pomoc.roztoky IVD Roche - ostatné | kontr. materiály k systémom Roche | Roche Diagnostics GmbH | DE | ROH-DE |  | Bez certifikátu | IVD ostatné
P | 80709 | Analyzátor imunochemický cobas e 411 | plnoautomatický s prísl. | Roche Diagnostics GmbH | DE | ROH-DE |  | Bez certifikátu | IVD ostatné
P | 80710 | Kalibrátory, kontr. roztoky IVD Roche - ostatné | k analyzátorom cobas b 121/ b 221 | Roche Diagnostics GmbH | DE | ROH-DE |  | Bez certifikátu | IVD ostatné
P | 80711 | Prístroj EKG | SE-3 | EDAN Instruments Inc. | CN | EDA-CN |  | 2012-09-17 | ZP trieda IIa
P | 80712 | Prístroj EKG | SE-6 | EDAN Instruments Inc. | CN | EDA-CN |  | 2012-09-17 | ZP trieda IIa
P | 80713 | Prístroj EKG | SE-600 | EDAN Instruments Inc. | CN | EDA-CN |  | 2012-09-17 | ZP trieda IIa
P | 80714 | Prístroj EKG | SE-12, SE12/Expres | EDAN Instruments Inc. | CN | EDA-CN |  | 2012-09-17 | ZP trieda IIa
P | 80715 | Analyzátor acidobazický cobas b 221 | System 1-6 | Roche Diagnostics GmbH | DE | ROH-DE |  | Bez certifikátu | IVD ostatné
P | 80716 | Systém UZV chir. ablačný Epicor UltraCinch/UltraWand | ablačné zariadenie | Epicor Medical Inc. | US | EPI-US |  | 2011-12-01 | ZP trieda III
P | 80717 | Systém UZV chir. ablačný Epicor | ultrazvukový zavádzací a kalibračný systém | Epicor Medical Inc. | US | EPI-US |  | 2011-12-01 | ZP trieda IIa
P | 80718 | Systém UZV chir. ablačný Epicor | ultrazvukový kontrolný systém | Epicor Medical Inc. | US | EPI-US |  | 2011-12-01 | ZP trieda IIb
D | 80719 | Glukomer Contour | súprava (prúžky, pero, lancety) | Ascensia Diabetes Care Holdings AG (predtým Bayer Consumer Care AG) | CH | ASC-CH |  | 2019-12-31 | IVD príloha 2 zoznam B
D | 80720 | Prúžky testovacie Contour Link | ku glukomeru, 50ks | Ascensia Diabetes Care Holdings AG (predtým Bayer Consumer Care AG) | CH | ASC-CH |  | 2019-12-31 | IVD príloha 2 zoznam B
D | 80721 | Roztok kontrolný Contour Link | ku glukomeru, 1x2,5ml | Ascensia Diabetes Care Holdings AG (predtým Bayer Consumer Care AG) | CH | ASC-CH |  | 2019-12-31 | IVD príloha 2 zoznam B
P | 80722 | Elektróda implantovateľná SELUTE |  | Boston Scientific Corporation (predtým Guidant) | US | BSC-US-03 |  | 2014-08-10 | AIZP
P | 80723 | Elektróda implantovateľná SWEET Picotip Rx |  | Boston Scientific Corporation (predtým Guidant) | US | BSC-US-03 |  | 2014-08-10 | AIZP
P | 80724 | Implantát prstový elastomérový NeuFlex PIP | náhrada s inštrumentáriom | DePuy Orthopaedics, Inc, | US | DPI-US |  | 2020-01-31 | ZP trieda IIb
P | 80725 | Katéter drenážny perkutánny HS General Purpose | Punta Pigtail / Punta Minipigtail / Straight | HS Hospital Service S.p.A. | IT | HSH-IT |  | 2019-04-23 | ZP trieda IIa
P | 80726 | Katéter drenážny nefrostomický HS Nephro Catheter | Punta Pigtail / Punta Pigtail con Locking System / Malecot | HS Hospital Service S.p.A. | IT | HSH-IT |  | 2019-04-23 | ZP trieda IIa
P | 80727 | Katéter drenážny biliárny | IVS / IVH / Punta Pigtail / HS Biliary P/ HS Biliary R | HS Hospital Service S.p.A. | IT | HSH-IT |  | 2019-04-23 | ZP trieda IIa
P | 80728 | Súprava na galaktografiu | atraumatická dilatácia galaktofornie | HS Hospital Service S.p.A. | IT | HSH-IT |  | 2019-04-23 | ZP trieda IIa
P | 80729 | Rekordér SpiderFlash-t s príslušenstvom (softvér) | EKG monitorovací/vyhodnocovací systém | Ela Medical (a Sorin Group Comp) | FR | EMM-FR |  | 2020-02-07 | ZP trieda IIa
N | 80731 | Prístroj načúvací zvukovodový | Flash FL-CIC | Widex A/S | DK | WID-DK |  | 2019-06-09 | ZP trieda IIa
N | 80732 | Prístroj načúvací zvukovodový | Flash FL-X | Widex A/S | DK | WID-DK |  | 2019-06-09 | ZP trieda IIa
N | 80733 | Prístroj načúvací zvukovodový | Flash FL-XP | Widex A/S | DK | WID-DK |  | 2019-06-09 | ZP trieda IIa
N | 80734 | Prístroj načúvací závesný | Flash FL-9 | Widex A/S | DK | WID-DK |  | 2019-06-09 | ZP trieda IIa
N | 80735 | Prístroj načúvací závesný | Flash FL-19 | Widex A/S | DK | WID-DK |  | 2019-06-09 | ZP trieda IIa
N | 80736 | Prístroj načúvací závesný | Flash FL-m | Widex A/S | DK | WID-DK |  | 2019-06-09 | ZP trieda IIa
A | 80737 | Hemostatikum Traumacel Taf | 15 x 50 mm, plošná forma, sterilné pláty | BIOSTER, a.s. | CZ | BVB-CZ |  | 2022-02-16 | ZP trieda III
A | 80738 | Hemostatikum Traumacel Taf | 75 x 50 mm, plošná forma, sterilné pláty | BIOSTER, a.s. | CZ | BVB-CZ |  | 2022-02-16 | ZP trieda III
A | 80739 | Hemostatikum Traumacel Taf | 125 x 50 mm, plošná forma, sterilné pláty | BIOSTER, a.s. | CZ | BVB-CZ |  | 2022-02-16 | ZP trieda III
A | 80740 | Hemostatikum Traumacel Taf | 350 x 50 mm, plošná forma, sterilné pláty | BIOSTER, a.s. | CZ | BVB-CZ |  | 2022-02-16 | ZP trieda III
A | 80741 | Hemostatikum Traumacel Taf | 200 x 100 mm, plošná forma, sterilné pláty | BIOSTER, a.s. | CZ | BVB-CZ |  | 2022-02-16 | ZP trieda III
P | 80742 | Kanyly pre kardioplégiu s heparínovým povlakom | tr. III, retrogradial., antegradial. | Edwards Lifesciences LLC | US | EDW-US |  | 2014-03-01 | ZP trieda III
P | 80743 | Príslušenstvo pre kardioplégiu | tr. III, adaptéry, spojky, perfúz. súpravy | Edwards Lifesciences LLC | US | EDW-US |  | 2014-03-01 | ZP trieda III
P | 80744 | Kanyly aortálne s heparínovým povlakom | tr. III, perfúzne | Edwards Lifesciences LLC | US | EDW-US |  | 2014-03-01 | ZP trieda III
P | 80745 | Kanyly venózne s heparínovým povlakom | tr. III, drenážne | Edwards Lifesciences LLC | US | EDW-US |  | 2014-03-01 | ZP trieda III
P | 80746 | Kanyly na periférny prístup s heparínovým povlakom | tr. III | Edwards Lifesciences LLC | US | EDW-US |  | 2014-03-01 | ZP trieda III
P | 80747 | Venty / kanyly s heparínovým povlakom | tr. III, odsávacie | Edwards Lifesciences LLC | US | EDW-US |  | 2014-03-01 | ZP trieda III
P | 80748 | Striekačka injekčná Injektomat | pre inf. stanicu Orchestra / injektomaty Agilia / Agilia MC | Fresenius Kabi A.G. | DE | FRS-DE-02 |  | 2022-06-07 | ZP trieda IIa
J | 80749 | Ortéza členka Medi elastic ankle support | vysoko elastická, veľ. 1-6 | Medi Bayreuth | DE | MDB-DE |  | Bez certifikátu | ZP trieda I
P | 80750 | Systém na ohrev tekutín Level 1 / H 1200 | rýchly prietok | Smiths Medical, ASD, Inc. | US | SMI-US-02 |  | 2018-07-23 | ZP trieda IIb
P | 80751 | Príslušenstvo k systému na ohrev tekutín H 1200 |  | Smiths Medical, ASD, Inc. | US | SMI-US-02 |  | 2018-07-23 | ZP trieda IIb
P | 80752 | Stapler chirurgický so zásobníkom cirkulárny / lineárny / kožný | rôzne typy a veľkosti | Grena Ltd. | GB | GRN-GB-01 |  | 2020-04-13 | ZP trieda IIb
P | 80757 | Implantát žalúdkový A.M.I. Soft Basket Band | SBB 374 | A.M.I. Agency for Medical Innovations GmbH | AT | AMI-AT |  | 2020-06-12 | ZP trieda IIb
P | 80758 | Implantát žalúdkový A.M.I. Soft Gastric Band | Premium Long AGB 376 | A.M.I. Agency for Medical Innovations GmbH | AT | AMI-AT |  | 2020-06-12 | ZP trieda IIb
P | 80759 | Implantát žalúdkový A.M.I. Soft Gastric Band | Premium Standard AGB 374 | A.M.I. Agency for Medical Innovations GmbH | AT | AMI-AT |  | 2020-06-12 | ZP trieda IIb
P | 80760 | Implantát žalúdkový A.M.I. Soft Gastric Band | Premium Short AGB 372 | A.M.I. Agency for Medical Innovations GmbH | AT | AMI-AT |  | 2020-06-12 | ZP trieda IIb
P | 80761 | Páska stresovej inkontinencie | A.M.I. TVA Sling / TVA 5021 | A.M.I. Agency for Medical Innovations GmbH | AT | AMI-AT |  | 2020-06-12 | ZP trieda IIb
P | 80762 | Páska stresovej inkontinencie | A.M.I. TOA Sling / TOA 5121 | A.M.I. Agency for Medical Innovations GmbH | AT | AMI-AT |  | 2020-06-12 | ZP trieda IIb
P | 80763 | Zavádzač A.M.I. TVA Tunneller | TVA 5030 | A.M.I. Agency for Medical Innovations GmbH | AT | AMI-AT |  | Bez certifikátu | ZP trieda I
P | 80764 | Zavádzač A.M.I. TOA Tunneller | TOA 5130 | A.M.I. Agency for Medical Innovations GmbH | AT | AMI-AT |  | Bez certifikátu | ZP trieda I
P | 80765 | Fľaša na moč s uzáverom | 1000 ml | Gama Group, a.s. | CZ | GAM-CZ |  | Bez certifikátu | ZP trieda I
P | 80766 | Stanica infúzna Orchestra | základňa Base Primea / Base Intensive | Fresenius Vial S.A.S. | FR | FRS-FR |  | 2018-08-25 | ZP trieda IIb
P | 80767 | Stanica infúzna Orchestra | držiak Multifix 4 | Fresenius Vial S.A.S. | FR | FRS-FR |  | Bez certifikátu | ZP trieda I
P | 80768 | Stanica infúzna Orchestra | dávkovač Module DPS+ | Fresenius Vial S.A.S. | FR | FRS-FR |  | 2018-08-25 | ZP trieda IIb
P | 80769 | Prístroj UZV Doppler Sonotrax Lite/Basic/Pro/Vascular | vreckový pre ultrazvukové vyšetrenie | EDAN Instruments Inc. | CN | EDA-CN |  | 2012-09-17 | ZP trieda IIa
P | 80770 | Teplomer digitálny Valeo |  | Valeo Corporation | TW | VAL-TW |  | 2010-03-15 | ZP trieda IIa
P | 80771 | Teplomer digitálny Valeo | s flexibilným hrotom | Valeo Corporation | TW | VAL-TW |  | 2010-03-15 | ZP trieda IIa
P | 80772 | Monitor fetálny / maternálny EDAN | rôzne typy | EDAN Instruments Inc. | CN | EDA-CN-01 | SHH-DE | 2022-09-17 | ZP trieda IIb
P | 80773 | Monitor vitálnych funkcií M8 |  | EDAN Instruments Inc. | CN | EDA-CN |  | 2012-09-17 | ZP trieda IIb
P | 80774 | Monitor vitálnych funkcií M9 |  | EDAN Instruments Inc. | CN | EDA-CN |  | 2012-09-17 | ZP trieda IIb
P | 80775 | Stapler lineárny prerezávací | so zásobníkom, jednorazový, modely LC | Frankenman International Ltd. | HK | FRA-HK | SHH-DE | 2023-03-31 | ZP trieda IIb
P | 80776 | Stapler lineárny | so zásobníkom, jednorazový, modely LS | Frankenman International Ltd. | HK | FRA-HK | SHH-DE | 2023-03-31 | ZP trieda IIb
P | 80777 | Stapler cirkulárny intraluminálny | jednorazový, modely CS | Frankenman International Ltd. | HK | FRA-HK | SHH-DE | 2023-03-31 | ZP trieda IIb
P | 80779 | Stanica infúzna Orchestra | dávkovač Module MVP + PT | Fresenius Vial S.A.S. | FR | FRS-FR |  | 2018-08-25 | ZP trieda IIb
P | 80780 | Systém dentál. implantačný Astra Tech | implantáty | Astra Tech AB | SE | A-T-SE |  | 2011-03-31 | ZP trieda IIb
P | 80781 | Systém dentál. implantačný Astra Tech | neimplantovateľné komponenty - protetika | Astra Tech AB | SE | A-T-SE |  | 2011-03-31 | ZP trieda IIa
P | 80782 | Systém dentál. implantačný Astra Tech | inštrumentárium | Astra Tech AB | SE | A-T-SE |  | Bez certifikátu | ZP trieda I
P | 80783 | Rúško chir. STERI-DRAPE | pediatrické (kusy/súpravy) | 3M Health Care | US | MMM-US |  | 2012-04-04 | ZP trieda I, sterilná
P | 80784 | Rúško chir. STERI-DRAPE | ORL (kusy/súpravy) | 3M Health Care | US | MMM-US |  | 2012-04-04 | ZP trieda I, sterilná
P | 80787 | Rúškovanie chirurgické 3M STERI-DRAPE | rôzne typy veľkosti | 3M Health Care | US | MMM-US-02 |  | Bez certifikátu | ZP trieda I
P | 80788 | Rúško chir. STERI-DRAPE | pre laparotómiu (kusy/súpravy) | 3M Health Care | US | MMM-US |  | 2012-04-04 | ZP trieda I, sterilná
P | 80789 | Rúško chir. STERI-DRAPE | na šítnu žľazu (kusy/súpravy) | 3M Health Care | US | MMM-US |  | 2012-04-04 | ZP trieda I, sterilná
P | 80790 | Rúško chir. STERI-DRAPE | na krytie prístrojov (kusy/súpravy) | 3M Health Care | US | MMM-US |  | 2012-04-04 | ZP trieda I, sterilná
P | 80791 | Chránič okrajov rán chirurgického rezu 3M STERI-DRAPE | rôzne veľkosti | 3M Health Care | US | MMM-US-02 |  | 2020-03-17 | ZP trieda IIa
P | 80793 | Rúško chir. STERI-DRAPE | na kraniotómiu (kusy/súpravy) | 3M Health Care | US | MMM-US |  | 2012-04-04 | ZP trieda I, sterilná
P | 80794 | Ruško chir. STERI-DRAPE | na MAYO stolík | 3M Health Care | US | MMM-US |  | 2012-04-04 | ZP trieda I, sterilná
P | 80795 | Návleky chir. STERI-DRAPE | na nohy | 3M Health Care | US | MMM-US |  | 2012-04-04 | ZP trieda I, sterilná
P | 80796 | Rúško chir. STERI-DRAPE | plachtové | 3M Health Care | US | MMM-US |  | 2012-04-04 | ZP trieda I, sterilná
P | 80797 | Páska operačná STERI-DRAPE | s organizérom hadičiek, rôzne typy | 3M Health Care | US | MMM-US |  | 2012-04-04 | ZP trieda I, sterilná
P | 80798 | Doplnky k chirurgickému rúškovaniu 3M STERI-DRAPE | vrecká, podložky, pásky | 3M Health Care | US | MMM-US-02 |  | 2020-03-17 | ZP trieda IIa
P | 80799 | Rúško chir. STERI-DRAPE | U-rúška | 3M Health Care | US | MMM-US |  | 2012-04-04 | ZP trieda I, sterilná
P | 80800 | Rúško chir. STERI-DRAPE | artroskopické (kusy/súpravy) | 3M Health Care | US | MMM-US |  | 2012-04-04 | ZP trieda I, sterilná
P | 80802 | Rúško chir. STERI-DRAPE | ortopedické (kusy/súpravy) | 3M Health Care | US | MMM-US |  | 2012-04-04 | ZP trieda I, sterilná
P | 80803 | Rúško chir. STERI-DRAPE | chirurgia končatín (kusy/súpravy) | 3M Health Care | US | MMM-US |  | 2012-04-04 | ZP trieda I, sterilná
P | 80805 | Rúško chir. STERI-DRAPE | gynekologické/urologické (kusy/súpravy) | 3M Health Care | US | MMM-US |  | 2012-04-04 | ZP trieda I, sterilná
P | 80806 | Rúško chir. STERI-DRAPE | oftalmologické (kusy/súpravy) | 3M Health Care | US | MMM-US |  | 2012-04-04 | ZP trieda I, sterilná
P | 80807 | Plášť chirurgický 3M | rôzne typy a veľkosti | 3M Deutschland GmbH | DE | MMM-DE-05 |  | 2016-03-20 | ZP trieda I, sterilná
P | 80808 | Náhrada členk. kĺbu A.E.S. | ortoped.implantát s PE klznou vložkou | Biomet France SARL | FR | BIM-FR |  | 2012-12-19 | ZP trieda III
P | 80809 | Svorky CygNet clamp | oklúzia ciev | Vitalitec International, Z. A. | FR | VIT-FR |  | Bez certifikátu | ZP trieda I
P | 80810 | Clip cievny Bulldog Novaclip | oklúzia ciev | Vitalitec International, Z. A. | FR | VIT-FR |  | 2012-02-28 | ZP trieda IIa
P | 80811 | Kliešte chir. Intrack | oklúzia ciev | Vitalitec International, Z. A. | FR | VIT-FR |  | Bez certifikátu | ZP trieda I
P | 80812 | Vložky Intrack do chir. klieští Intrack | minimalizácia poškodenia cievy | Vitalitec International, Z. A. | FR | VIT-FR |  | 2012-02-28 | ZP trieda IIa
P | 80813 | Papier na vyšetrovacie stoly perforovaný nesterilný | 60 cm x 50 m | Poľnohospodárske družstvo "Radošinka" Veľké Ripňany * < | SK | RAD-SK |  | Bez certifikátu | ZP trieda I
P | 80814 | Odsávačka hlienu nosová | pre dojčatá | Gama Group, a.s. | CZ | GAM-CZ |  | Bez certifikátu | ZP trieda I
P | 80815 | Papier na vyšetrovacie stoly perforovaný nesterilný | 50 cm x 50 m | Poľnohospodárske družstvo "Radošinka" Veľké Ripňany * < | SK | RAD-SK |  | Bez certifikátu | ZP trieda I
P | 80816 | Rukavice chirurgické latexové Comfort PF | sterilné, nepudrované, s polymérovou vnútornou vrstvou | Kanam Latex Industries Pvt. Ltd | IN | KLI-IN |  | 2019-11-24 | ZP trieda IIa
P | 80817 | Rukavice chirurgické latexové sterilné Perfect | nepudrované, zvnútra potiahnuté polymérom | Kanam Latex Industries Pvt. Ltd | IN | KLI-IN |  | 2008-07-02 | ZP trieda IIa
P | 80818 | Rukavice chirurgické latexové DermaGel | sterilné, nepudrované, s polymérovou vnútornou vrstvou | Kanam Latex Industries Pvt. Ltd | IN | KLI-IN |  | 2019-11-24 | ZP trieda IIa
P | 80819 | Rukavice latexové chirurgické sterilné Gynoglove | nepudrované, zvnútra potiahnuté polymérom, pre gynekológiu | Kanam Latex Industries Pvt. Ltd | IN | KLI-IN |  | 2019-11-24 | ZP trieda IIa
P | 80820 | Rukavice latexové chirurgické sterilné Microflex | nepudrované, zvnútra potiahnuté polymérom, pre mikrochirurg. | Kanam Latex Industries Pvt. Ltd | IN | KLI-IN |  | 2008-07-02 | ZP trieda IIa
P | 80821 | Rukavice latexové vyšetrovacie sterilné Prohand | pudrované | Kanam Latex Industries Pvt. Ltd | IN | KLI-IN |  | 2008-07-02 | ZP trieda IIa
P | 80822 | Rukavice vyšetrov. Mercator Vinylex Blue | vinylové, nesterilné | MERCATOR Medical (Thailand) Ltd. | TH | MER-TH |  | Bez certifikátu | ZP trieda I
P | 80823 | Rukavice vyšetrov. Mercator Nitrylex PF | nitrilové, nesterilné | MERCATOR Medical (Thailand) Ltd. | TH | MER-TH |  | Bez certifikátu | ZP trieda I
P | 80824 | Rukavice vyšetrovacie Ambulance PF | latexové, nesterilné, nepudrované | MERCATOR Medical, S.A., | PL | MER-PL |  | Bez certifikátu | ZP trieda I
P | 80825 | Rukavice vyšetrovacie Dermagel | latexové, nesterilné, potiahnuté polymérom | MERCATOR Medical, S.A., | PL | MER-PL |  | Bez certifikátu | ZP trieda I
P | 80826 | Súprava dialyzačná GAMA | DIS 06-16R | Gama Group, a.s. | CZ | GAM-CZ |  | 2017-01-17 | ZP trieda IIa
P | 80827 | Súprava dialyzačná GAMA | DIS 21-50R | Gama Group, a.s. | CZ | GAM-CZ |  | 2017-01-17 | ZP trieda IIa
P | 80828 | Príslušenstvo k elektrofyziologickým katétrom | káble a adaptéry | St. Jude Medical Inc. | US | SJM-US-01 |  | 2021-03-21 | ZP trieda I, sterilná
L | 80829 | Sedačka antidekubitná Kineris | s prísl., prevencia vzniku dekubitov | ASKLE Santé groupe WINNCARE | FR | ASK-FR |  | Bez certifikátu | ZP trieda I
P | 80830 | Zrkadlo vaginálne vyšetrovacie sterilné jednorazové | rôzne veľkosti | Changzhou Huankang Medical Device Co., Ltd | CN | CHM-CN |  | 2015-04-26 | ZP trieda I, sterilná
J | 80831 | Ortéza zápästia Sohatex ZA-31 s dlahou | fixácia zápästného kĺbu | Protetika a.s.* < | SK | PRO-SK |  | Bez certifikátu | ZP trieda I
J | 80832 | Ortézy lakťa Sohatex LA-32 s dlahami | spevnenie/obmedzenie pohybu lakť. kĺbu | Protetika a.s.* < | SK | PRO-SK |  | Bez certifikátu | ZP trieda I
J | 80833 | Páska epikondylická Sohatex LA-31 | spevnenie hornej časti predlaktia | Protetika a.s.* < | SK | PRO-SK |  | Bez certifikátu | ZP trieda I
P | 80834 | Prístroj UZV biometrický Aviso A/B-scan | oftalmologický s príslušenstvom | BVI Quantel Medical | FR | QTL-FR |  | 2009-05-12 | ZP trieda IIa
P | 80835 | Pošva dlhá Cordis Long Sheath | arteriálne a žilové zákroky | Cordis Corporation | US | CDS-US | CRZ-PL | 2019-11-25 | ZP trieda III
P | 80836 | Súprava s dlhou pošvou Cordis Long Sheath Set | arteriálne a žilové zákroky | Cordis Corporation | US | CDS-US | CRZ-PL | 2019-11-25 | ZP trieda III
I | 80837 | Endoprotéza zápästia a palca ruky | necementovaná | Medin Orthopaedics a.s. § ~ | CZ | MDN-CZ-01 |  |  | ZP trieda IIb
P | 80838 | Systém merania systolického krvného tlaku BOSO - ABI system 100 (PWV) | na všetkých končatinách súčasne | Bosch + Sohn GmbH & Co., KG | DE | BOS-DE |  | 2020-04-28 | ZP trieda IIa
J | 80839 | Ortéza kolena Armour fourcepoint rt | pravá, pre ťažké instability | DON JOY ORTHOPEDICS LLC, (DJO), | US | DJY-US |  | Bez certifikátu | ZP trieda I
J | 80840 | Ortéza kolena Armour fourcepoint lt | ľavá, pre ťažké instability | DON JOY ORTHOPEDICS LLC, (DJO), | US | DJY-US |  | Bez certifikátu | ZP trieda I
J | 80841 | Ortéza kolena ACL Everyday rt | pravá, pre väzbové kombin. instability | DON JOY ORTHOPEDICS LLC, (DJO), | US | DJY-US |  | Bez certifikátu | ZP trieda I
J | 80842 | Ortéza kolena ACL Everyday lt | ľavá, pre väzbové kombin. instability | DON JOY ORTHOPEDICS LLC, (DJO), | US | DJY-US |  | Bez certifikátu | ZP trieda I
P | 80843 | Súprava autotransfúz. Medtronic Performer CBP | pumpa pre mimotel. obeh s prísl. | Medtronic B.V. | NL | MDC-NL |  |  | ZP trieda III
P | 80844 | Prístroj RTG Precision MPi | multifunkčný intervenčný systém | GE Medical Systems S.C.S. | FR | GEN-FR |  | 2009-05-18 | ZP trieda IIb
P | 80845 | Aplikátor Q-tips so štetôčkami a bavl. špičkami ster./nester. | čistenie, aplikácia liekov, odber kultúr | The Kendall, a division of Tyco Healthcare Group LP | US | KEN-US |  | 2015-02-23 | ZP trieda I, sterilná
J | 80846 | Ortéza predkolenia Nextep Air Walker | pooper. imobilizačná, vzduch.komory | DON JOY ORTHOPEDICS LLC, (DJO), | US | DJY-US |  | Bez certifikátu | ZP trieda I
J | 80847 | Ortéza Maxtrax Diabetic Walker | pre diabetickú nohu | DON JOY ORTHOPEDICS LLC, (DJO), | US | DJY-US |  | Bez certifikátu | ZP trieda I
J | 80848 | Dlaha predkolenia Aircast XP Walker | posttraumatická, 4-komorová | DON JOY ORTHOPEDICS LLC, (DJO), | US | DJY-US |  | Bez certifikátu | ZP trieda I
J | 80849 | Dlaha predkolenia Aircast FP Walker | posttraumatická, 2-komorová | DON JOY ORTHOPEDICS LLC, (DJO), | US | DJY-US |  | Bez certifikátu | ZP trieda I
J | 80850 | Dlaha predkolenia Aircast SP Walker | posttraumatická, krátka | DON JOY ORTHOPEDICS LLC, (DJO), | US | DJY-US |  | Bez certifikátu | ZP trieda I
J | 80851 | Ortéza XP Diabetic Walker System | pre diabetickú nohu | DON JOY ORTHOPEDICS LLC, (DJO), | US | DJY-US |  | Bez certifikátu | ZP trieda I
P | 80852 | Prístroj mikrochirurgický Stellaris | oftalmologický mikrochirgický systém | Bausch & Lomb Inc. | US | BLI-US |  | 2010-11-05 | ZP trieda IIb
A | 80853 | Bandáž elast. ADHEBAN | 3 cm x 2,5 m | 3M Deutschland GmbH | DE | MMM-DE-05 |  | Bez certifikátu | ZP trieda I
P | 80854 | Testy IVD Adaltis - Elisa testy, zoznam 2/A | EIAgen antiI-HBs AG, 192 ks | Adaltis Italia SpA | IT | ADL-IT |  | 2010-02-19 | IVD príloha 2 zoznam A
P | 80855 | Testy IVD Adaltis - Elisa testy, zoznam 2/A | EIAgen antiI-HBs AG, 480 ks | Adaltis Italia SpA | IT | ADL-IT |  | 2010-02-19 | IVD príloha 2 zoznam A
P | 80856 | Katéter elektrofyziologický EZ Steer | rôzne typy | Biosense Webster Inc. | US | BWE-US | BWE-BE | 2022-03-13 | ZP trieda III
P | 80857 | Prepojovacie káble katétra na generátor | Stockert HF | Stockert GmbH | DE | SCK-DE |  | Bez certifikátu | ZP trieda I
P | 80858 | Náhrada ramenného kĺbu Delta CTA | ramen. implantát | DePuy France SAS | FR | DPI-FR |  | 2019-01-29 | ZP trieda III
P | 80859 | Náhrada ramenného kĺbu Delta XTEND | ramen. implantát | DePuy France SAS | FR | DPI-FR |  | 2019-01-29 | ZP trieda III
A | 80860 | Kompres gázový I.V. Batist | ster., 7,5 x 7,5 cm, "Y"nastrihnutie | MERTLIN s.r.o. (predtým Batist) | CZ | BAT-CZ |  | 2013-10-20 | ZP trieda IIa
P | 80861 | Systém implantovateľný chrbticový SCS Titán | komponenty na fixáciu chrbtice | Surgiview | FR | SUG-FR |  | 2010-02-16 | ZP trieda IIb
P | 80862 | Test IVD Sentinel - IVD ostatné | biochemická in vitro diagnostika | Sentinel CH S.p.a. | IT | SNI-IT |  | Bez certifikátu | IVD ostatné
P | 80863 | Sprej nosový HYPOMER isotonic | izotonický roztok morskej vody | Neomedis | FR | NEI-FR |  | 2016-04-07 | ZP trieda IIa
P | 80864 | System VELscope | vizualizácia abnormalít sliznice ústnej dutiny | LED Dental Inc. | CA | LED-CA |  | 2011-11-30 | ZP trieda IIa
P | 80865 | Šampón proti všiam X3 |  | TATRACHEMA, výrobné družstvo Trnava, skrátene: TATRACHEMA VD * < | SK | TTT-SK |  | Bez certifikátu | ZP trieda I
P | 80866 | Analyzátor IVD l.forézny Interlab G26, ostatné | analýza sérových proteínov | Interlab S.r.l. | IT | ITB-IT |  | Bez certifikátu | IVD ostatné
P | 80867 | Súprava enterálna spádová Sendal | rôzne typy, podávanie enterálnej výživy | Sendal S.A. | ES | SEA-ES |  | 2011-04-20 | ZP trieda I, sterilná
P | 80868 | Káble k externým kardiostimulátorom Biotronik | pacientske - AIMD | Biotronik SE & Co. KG | DE | XBT-DE |  | 2011-10-25 | AIZP
A | 80869 | Tampón gázový PAGASLING | veľkosť 1, 1000 ks | Paul Hartmann AG | DE | PHR-DE |  | 2022-01-20 | ZP trieda IIa
A | 80870 | Tampón gázový PAGASLING | veľkosť 2, 1000 ks | Paul Hartmann AG | DE | PHR-DE |  | 2022-01-20 | ZP trieda IIa
A | 80871 | Tampón gázový PAGASLING | veľkosť 3, 2 x 250 ks | Paul Hartmann AG | DE | PHR-DE |  | 2022-01-20 | ZP trieda IIa
A | 80872 | Tampón gázový PAGASLING | veľkosť 4, 4 x 250 ks | Paul Hartmann AG | DE | PHR-DE |  | 2022-01-20 | ZP trieda IIa
A | 80873 | Tampón gázový PAGASLING | veľkosť 5, 4 x 250 ks | Paul Hartmann AG | DE | PHR-DE |  | 2022-01-20 | ZP trieda IIa
A | 80874 | Tampón gázový PAGASLING | veľkosť 6, 4 x 125 ks | Paul Hartmann AG | DE | PHR-DE |  | 2022-01-20 | ZP trieda IIa
O | 80875 | Šošovka vnútroočná i-Medical 7011C | mäkká, diabetická | i-Medical Ophthalmic International Heidelberg GmbH | DE | IMD-DE |  | 2013-01-14 | ZP trieda IIb
P | 80876 | Vyšetrovacia ORL jednotka Micronomic 50 |  | Entermed B.V. | NL | ENR-NL |  | 2012-10-01 | ZP trieda IIa
P | 80877 | Vyšetrovacia ORL jednotka Ergomed | vyšetrenie a ošetrenie pacienta | Entermed B.V. | NL | ENR-NL |  | 2009-12-01 | ZP trieda IIa
P | 80878 | Vyšetrovacia ORL jednotka Enthermo | vyšetrenie a ošetrenie pacienta | Entermed B.V. | NL | ENR-NL |  | 2009-12-01 | ZP trieda IIa
P | 80879 | Vyšetrovacia ORL jednotka Futurent |  | Entermed B.V. | NL | ENR-NL |  | 2012-10-01 | ZP trieda IIa
P | 80880 | Krémy na opaľovanie PantheDerm solar | ľahké vodeodolné krémy | Dr. Müller Pharma s.r.o. | CZ | DMU-CZ |  | Bez certifikátu | ZP trieda I
P | 80881 | Sterilizátor parný CISA |  | CISA s.r.l. | IT | CIA-IT |  | 2013-02-09 | ZP trieda IIb
P | 80882 | Sterilizátor formaldehydový CISA |  | CISA s.r.l. | IT | CIA-IT |  | 2013-02-09 | ZP trieda IIb
P | 80883 | Systém získania autológ. krv. faktorov GPS | hojenie rán, zníženie rizika infekcie | Biomet Biologics, Inc. | US | BIM-US-02 |  | Bez certifikátu | ZP trieda I
P | 80884 | Systém získania autológ. krv.faktorov Plasmax | gravitačná separácia, hojenie rán | Biomet Biologics, Inc. | US | BIM-US-02 |  | Bez certifikátu | ZP trieda I
P | 80885 | Systém získania autológ. krv.faktorov Clotalyst | hojenie rán, zníženie rizika infekcie | Biomet Biologics, Inc. | US | BIM-US-02 |  | Bez certifikátu | ZP trieda I
P | 80888 | Systémy drenážne hrudné | so sklen.fľašami | The Kendall, a division of Tyco Healthcare Group LP | US | KEN-US |  | 2015-02-23 | ZP trieda I, sterilná
G | 80893 | Pančuchy lýtkové Venosan 5002, | klasický patent, S-XL, kompres. trieda 2 | Salzmann AG | CH | SAZ-CH |  | Bez certifikátu | ZP trieda I
P | 80896 | Implantáty GORE - endovaskulár. protézy | Viatorr | W. L. Gore & Associates, Inc., Medical Products Division | US | WLG-US |  | 2008-11-15 | ZP trieda IIb
P | 80897 | Katéter odsávací respiračný Argyle Gentle Flow | rôzne typy a veľkosti | Covidien IIc | US | COV-US | COV-IE | 2020-02-23 | ZP trieda IIa
P | 80900 | Katéter Foley Urimetrix s teplotnou sondou | rôzne veľkosti | Biometrix Ltd. | IL | BIR-IL | BIR-NL | 2018-06-14 | ZP trieda IIa
P | 80901 | Oximeter pulzný MD 3000 | prstový | Beijing Choice Electronic Technology Co., Ltd. | CN | BEJ-CN |  | 2009-06-13 | ZP trieda IIa
P | 80902 | Gél sterilný Hyalobarrier Gel, 10ml | prevencia tvorby pooperačných zrastov v brušnej dutine | Anika Therapeutics S.r.l. (Fidia) | IT | ATH-IT |  | 2019-10-05 | ZP trieda III
P | 80903 | Gél sterilný Hyalobarrier Gel-Endo, 10ml | prevencia tvorby pooperačných zrastov v brušnej dutine | Anika Therapeutics S.r.l. (Fidia) | IT | ATH-IT |  | 2019-10-05 | ZP trieda III
P | 80904 | Implantát kožný výplňový injekčný RESTYLANE | 0,5 ml a 1,0 ml, korekcia záhybov kože | Q-Med AB | SE | Q-M-SE |  | 2018-03-01 | ZP trieda III
P | 80905 | Implantát kožný výplňový injekčný Restylane Lyft | 1,0ml, korekcia záhybov kože | Q-Med AB | SE | Q-M-SE |  | 2018-03-01 | ZP trieda III
P | 80906 | Prípravok viskoelast. RESTYLANE Touch | 0,5ml, korekcia záhybov kože | Q-Med AB | SE | Q-M-SE |  | 2012-01-01 | ZP trieda III
P | 80907 | Prípravok viskoelast. RESTYLANE Vital | 1,0ml, korekcia záhybov kože | Q-Med AB | SE | Q-M-SE |  | 2015-03-01 | ZP trieda III
P | 80908 | Prípravok viskoelast. RESTYLANE Lipp | 0,5 a 1,0ml, korekcia záhybov kože | Q-Med AB | SE | Q-M-SE |  | 2015-03-01 | ZP trieda III
P | 80909 | Implantát kožný výplňový injekčný RESTYLANE Sub-Q | 2,0ml, korekcia záhybov kože | Q-Med AB | SE | Q-M-SE |  | 2018-03-01 | ZP trieda III
P | 80910 | Náplasť Eurofix | netkaná elastická | Europharm S.p.A. | IT | EUH-IT |  | Bez certifikátu | ZP trieda I
P | 80911 | Náplasť Euroreel | tkaná s oxidom zinočnatým | Europharm S.p.A. | IT | EUH-IT |  | Bez certifikátu | ZP trieda I
P | 80912 | Náplasť Long Bend Elastic | nenelpivá, absorpčná | Europharm S.p.A. | IT | EUH-IT |  | Bez certifikátu | ZP trieda I
P | 80913 | Náplasť Long Fix | nenelpivá, absorpčná | Europharm S.p.A. | IT | EUH-IT |  | Bez certifikátu | ZP trieda I
P | 80914 | Katéter mediastinálne ARGYLE |  | The Kendall, a division of Tyco Healthcare Group LP | US | KEN-US |  | 2010-02-23 | ZP trieda III
P | 80915 | Kompres gázový sterilný | 5-10cm x 5-20cm, osem vrstvový | Vidra a spol., s.r.o.* < | SK | VID-SK |  | 2017-08-16 | ZP trieda I, sterilná
A | 80916 | Obväz hydrofilný pletený | sterilný 6 x 5 cm | Vidra a spol., s.r.o.* < | SK | VID-SK |  | 2015-08-16 | ZP trieda I, sterilná
A | 80917 | Obväz hydrofilný pletený | sterilný 8 x 5 cm | Vidra a spol., s.r.o.* < | SK | VID-SK |  | 2015-08-16 | ZP trieda I, sterilná
A | 80918 | Obväz hydrofilný pletený | sterilný 10 x 5 cm | Vidra a spol., s.r.o.* < | SK | VID-SK |  | 2015-08-16 | ZP trieda I, sterilná
A | 80919 | Obväz hydrofilný pletený | sterilný 12 x 5 cm | Vidra a spol., s.r.o.* < | SK | VID-SK |  | 2015-08-16 | ZP trieda I, sterilná
A | 80920 | Obväz fixačný kohezívny Peha-haft Color červený/modrý | 4 / 6 / 8 / 10 / 12 cm x 20 m, jednorazový, ťažnosť 100% | Paul Hartmann AG | DE | PHR-DE |  | Bez certifikátu | ZP trieda I
O | 80921 | Epitéza tvárová individuálna na mieru | náhrada okolitých tkanív oka | Mária Fenešová - súkromná zubná technika *< | SK | MFE-SK |  | Bez certifikátu | ZP trieda IIa, na mieru
A | 80922 | Obväz absorp. samolep. MEPORE Film & Pad | ster. 4x5cm | Mölnlycke HealthCare AB | SE | MNC-SE |  | 2018-06-28 | ZP trieda I, sterilná
A | 80923 | Obväz absorp. samolep. MEPORE Film & Pad | ster. 5x7cm, ovál | Mölnlycke HealthCare AB | SE | MNC-SE |  | 2018-06-28 | ZP trieda I, sterilná
A | 80924 | Obväz absorp. samolep. MEPORE Film & Pad | ster. 5x7cm, obdĺžnik | Mölnlycke HealthCare AB | SE | MNC-SE |  | 2018-06-28 | ZP trieda I, sterilná
A | 80925 | Obväz absorp. samolep. MEPORE Film & Pad | ster. 9x10cm | Mölnlycke HealthCare AB | SE | MNC-SE |  | 2018-06-28 | ZP trieda I, sterilná
A | 80926 | Obväz absorp. samolep. MEPORE Film & Pad | ster. 9x15cm | Mölnlycke HealthCare AB | SE | MNC-SE |  | 2018-06-28 | ZP trieda I, sterilná
A | 80927 | Obväz absorp. samolep. MEPORE Film & Pad | ster. 9x20cm | Mölnlycke HealthCare AB | SE | MNC-SE |  | 2018-06-28 | ZP trieda I, sterilná
A | 80928 | Obväz absorp. samolep. MEPORE Film & Pad | ster. 9x25cm | Mölnlycke HealthCare AB | SE | MNC-SE |  | 2018-06-28 | ZP trieda I, sterilná
A | 80929 | Obväz absorp. samolep. MEPORE Film & Pad | ster. 9x30cm | Mölnlycke HealthCare AB | SE | MNC-SE |  | 2018-06-28 | ZP trieda I, sterilná
A | 80930 | Obväz absorp. samolep. MEPORE Film & Pad | ster. 9x35cm | Mölnlycke HealthCare AB | SE | MNC-SE |  | 2018-06-28 | ZP trieda I, sterilná
A | 80931 | Obväz absorp. samolep. MEPORE Film | ster. 6x7cm | Mölnlycke HealthCare AB | SE | MNC-SE |  | 2018-06-28 | ZP trieda I, sterilná
A | 80932 | Obväz absorp. samolep. MEPORE Film | ster. 10x12,7cm | Mölnlycke HealthCare AB | SE | MNC-SE |  | 2018-06-28 | ZP trieda I, sterilná
A | 80933 | Obväz absorp. samolep. MEPORE Film | ster. 10x25cm | Mölnlycke HealthCare AB | SE | MNC-SE |  | 2018-06-28 | ZP trieda I, sterilná
A | 80934 | Obväz absorp. samolep. MEPORE Film | ster. 15x21,5cm | Mölnlycke HealthCare AB | SE | MNC-SE |  | 2018-06-28 | ZP trieda I, sterilná
A | 80935 | Obväz absorp. samolep. MEPORE Film | ster. 20x30cm | Mölnlycke HealthCare AB | SE | MNC-SE |  | 2018-06-28 | ZP trieda I, sterilná
A | 80936 | Obväz absorp. samolep. MEPORE Roll | ster. 4cmx5m | Mölnlycke HealthCare AB | SE | MNC-SE |  | 2018-06-28 | ZP trieda I, sterilná
A | 80937 | Obväz absorp. samolep. MEPORE Roll | ster. 7cmx5m | Mölnlycke HealthCare AB | SE | MNC-SE |  | 2018-06-28 | ZP trieda I, sterilná
A | 80938 | Obväz absorp. samolep. MEPORE Roll | ster. 4cmx2m | Mölnlycke HealthCare AB | SE | MNC-SE |  | 2018-06-28 | ZP trieda I, sterilná
A | 80939 | Obväz absorp. samolep. MEPORE Roll | ster. 7cmx2m | Mölnlycke HealthCare AB | SE | MNC-SE |  | 2018-06-28 | ZP trieda I, sterilná
P | 80940 | Endoprotéza lakťa Acclaim | totálna | DePuy Orthopaedics, Inc, | US | DPI-US |  | 2010-01-31 | ZP trieda IIb
P | 80941 | Odsávačka nosová Otrivin Baby Care | odstránenie nos.sekrétu u detí | Novartis Consumer Health S.A. | ES | NAR-ES |  | Bez certifikátu | ZP trieda I
P | 80942 | Systém EKG SpiderView 3.01M | ambul. rekordér monitorovací a vyhodnocovací | Ela Medical (a Sorin Group Comp) | FR | EMM-FR |  | 2011-02-07 | ZP trieda IIa
P | 80943 | Systém EKG SpiderView Plus 3.01N | ambul. rekordér monitorovací a vyhodnocovací | Ela Medical (a Sorin Group Comp) | FR | EMM-FR |  | 2011-02-07 | ZP trieda IIa
P | 80944 | Systém EKG SpiderView 3.02A | ambul. rekordér monitorovací a vyhodnocovací | Ela Medical (a Sorin Group Comp) | FR | EMM-FR |  | 2011-02-07 | ZP trieda IIa
P | 80945 | Systém EKG SpiderView Plus 3.02B | ambul. rekordér monitorovací a vyhodnocovací | Ela Medical (a Sorin Group Comp) | FR | EMM-FR |  | 2011-02-07 | ZP trieda IIa
P | 80946 | Katétre cievne pupočné Argyle | prístup do CCS novorodencov | The Kendall, a division of Tyco Healthcare Group LP | US | KEN-US |  | 2010-11-01 | ZP trieda III
P | 80947 | Nástroj na chirurgické odsávanie Yankauer | Argyle - rigidný, rôzne typy | Covidien IIc | US | COV-US | COV-IE | 2020-02-23 | ZP trieda IIa
P | 80948 | Káble predlžovacie sterilné | rôzne typy | Technomed Europe | NL | TEH-NL |  | 2023-11-01 | ZP trieda I, sterilná
A | 80949 | Prístroj UZV DP-8800 Plus Digital Ultrasonic Diagnost. Imaging System, | ultrazvuková diagnostika | Shenzhen Mindray Bio-Medical Electronics Co., Ltd. | CN | SMB-CN |  | 2010-02-21 | ZP trieda IIa
P | 80950 | Kardiostimulátor implantovateľný MEDICO Sophos 150 |  | Medico S.p.A. | IT | MCO-IT |  | 2014-12-01 | AIZP
P | 80951 | Kardiostimulátor implantovateľný MEDICO Sophos 140 |  | Medico S.p.A. | IT | MCO-IT |  | 2014-12-01 | AIZP
P | 80952 | Kardiostimulátor implantovateľný MEDICO Sophos 145 |  | Medico S.p.A. | IT | MCO-IT |  | 2014-12-01 | AIZP
P | 80953 | Systém hrudnej drenáže Altitude | odsávací, so suchým regulátorom, rôzne typy | Covidien IIc | US | COV-US | COV-IE | 2020-02-23 | ZP trieda IIa
P | 80954 | Elektróda OptiSense | pre bradykard.implantovateľné generátory pulzov | St. Jude Medical, Cardiac Rhytm Management Division, | US | SJM-US-05 | SJM-BE | 2021-07-25 | AIZP
P | 80955 | Elektródy pre bradykard.implantovateľné generátory pulzov | QuickFlex | St. Jude Medical, Cardiac Rhytm Management Division, | US | SJM-US-05 |  | 2019-01-20 | AIZP
P | 80956 | Elektródy pre bradykard.implantovateľné generátory pulzov | QuickFlex XL | St. Jude Medical, Cardiac Rhytm Management Division, | US | SJM-US-05 |  | 2019-01-20 | AIZP
P | 80957 | Elektróda Durata | pre tachykardické implant. generátory impulzov, rôzne typy | St. Jude Medical, Cardiac Rhytm Management Division, | US | SJM-US-05 |  | 2020-03-09 | AIZP
P | 80958 | Dialyzátor FX HDF | na priamu hemodialýzu, rôzne typy | Fresenius Medical Care AG & Co. KGaA | DE | FRS-DE-04 |  | 2021-06-16 | ZP trieda IIb
A | 80959 | Krytie alginátové Tegaderm | náplasť 5 x 5 cm | 3M Deutschland GmbH | DE | MMM-DE-05 |  |  | ZP trieda IIa
A | 80960 | Krytie alginátové Tegaderm | náplasť 10 x 10 cm | 3M Deutschland GmbH | DE | MMM-DE-05 |  |  | ZP trieda IIa
A | 80961 | Krytie alginátové Tegaderm | náplasť 10 x 20 cm | 3M Deutschland GmbH | DE | MMM-DE-05 |  |  | ZP trieda IIa
A | 80962 | Krytie alginátové Tegaderm | náplasť 30,4 cm | 3M Deutschland GmbH | DE | MMM-DE-05 |  |  | ZP trieda IIa
A | 80963 | Sieťka neadhezívna bariérová 3M TEGADERM Contact | rôzne veľkosti | 3M Health Care | US | MMM-US-02 | MMM-DE-05 | 2019-04-27 | ZP trieda IIb
A | 80964 | Krytie transparentné tenké TEGADERM HP | rôzne veľkosti | 3M Health Care | US | MMM-US-02 | MMM-DE-05 | 2019-04-27 | ZP trieda IIa
P | 80965 | Endoskopy Escad Medical | s prísl. | ESCAD MEDICAL GmbH, | DE | ESD-DE |  | 2010-06-02 | ZP trieda IIa
P | 80966 | Nástroje chir. k endoskopom Escad Medical | optické tyče | ESCAD MEDICAL GmbH, | DE | ESD-DE |  | 2010-06-02 | ZP trieda IIa
P | 80967 | Nástroje chir. k endoskopom Escad Medical | kanyly | ESCAD MEDICAL GmbH, | DE | ESD-DE |  | 2010-06-02 | ZP trieda IIa
P | 80968 | Nástroje chir. k endoskopom Escad Medical | manipulátor maternice | ESCAD MEDICAL GmbH, | DE | ESD-DE |  | 2010-06-02 | ZP trieda IIa
P | 80969 | Elektródy k endoskopom Escad Medical | monopolárne | ESCAD MEDICAL GmbH, | DE | ESD-DE |  | 2010-06-02 | ZP trieda IIb
P | 80970 | Nástroje chir k endoskopom Escad Medical | laparoskop. kliešte a nožnice | ESCAD MEDICAL GmbH, | DE | ESD-DE |  | 2010-06-02 | ZP trieda IIa
P | 80971 | Nástroje chir. k endoskopom Escad Medical | rektoskopy a tuby | ESCAD MEDICAL GmbH, | DE | ESD-DE |  | 2010-06-02 | ZP trieda IIa
P | 80972 | Kamery k endoskopom Escad Medical |  | ESCAD MEDICAL GmbH, | DE | ESD-DE |  | Bez certifikátu | ZP trieda I
P | 80973 | Zdroje svetla k endoskopom Escad Medical |  | ESCAD MEDICAL GmbH, | DE | ESD-DE |  | Bez certifikátu | ZP trieda I
P | 80974 | Nástroje chir. k endoskopom Escad Medical | vzduch. insuflátor s plyn. ohrievačom | ESCAD MEDICAL GmbH, | DE | ESD-DE |  | 2010-06-02 | ZP trieda IIa
P | 80975 | Príslušenstvo k endoskopom Escad Medical | spojky káblové | ESCAD MEDICAL GmbH, | DE | ESD-DE |  | Bez certifikátu | ZP trieda I
A | 80976 | Materiál biologický krycí kožný Xe-Derma | 50x50mm / á 5ks, sterilné biologické krytie na rany | MEDICEM Technology s.r.o. | CZ | G-M-CZ |  | 2018-01-11 | ZP trieda III
P | 80977 | RTG filmy Mediphot X-90/RP | modrocitl., fóliový | Colenta Labortechnik GmbH. & Co. | AT | COG-AT |  | 2012-01-17 | ZP trieda IIa
P | 80978 | RTG filmy Mediphot X-O/RP | zelenocitl., fóliový | Colenta Labortechnik GmbH. & Co. | AT | COG-AT |  | 2012-01-17 | ZP trieda IIa
P | 80979 | RTG filmy Mediphot X-MA/RP | pre mamograf. vyšetrenia | Colenta Labortechnik GmbH. & Co. | AT | COG-AT |  | 2012-01-17 | ZP trieda IIa
P | 80980 | Katéter pre odpútateľné balóniky MAGIC / BALTACCI |  | Balt Extrusion | FR | BEX-FR |  | 2022-07-31 | ZP trieda III
P | 80981 | Striekačka bezpečnostná Melagan | sterilná / nesterilná / s meracou funkciou | Covidien IIc | US | COV-US |  | 2015-02-23 | ZP trieda IIa
P | 80982 | Ihla na prenos liečiv Magellan |  | Covidien IIc | US | COV-US |  | 2015-02-23 | ZP trieda I, sterilná
J | 80983 | Ortéza členková Velocity MS lt | ľavá | DON JOY ORTHOPEDICS LLC, (DJO), | US | DJY-US |  | Bez certifikátu | ZP trieda I
J | 80984 | Ortéza členková Velocity MS rt | pravá | DON JOY ORTHOPEDICS LLC, (DJO), | US | DJY-US |  | Bez certifikátu | ZP trieda I
J | 80985 | Pás driekový Boa Back Lite | spevňovací | DON JOY ORTHOPEDICS LLC, (DJO), | US | DJY-US |  | Bez certifikátu | ZP trieda I
J | 80986 | Návlek členkový Air Sport Ankle Brace | mierna kompresia | DON JOY ORTHOPEDICS LLC, (DJO), | US | DJY-US |  | Bez certifikátu | ZP trieda I
J | 80987 | Ortéza členková Drytex RocketSoc rt | pravá, pre chronické instability | DON JOY ORTHOPEDICS LLC, (DJO), | US | DJY-US |  | Bez certifikátu | ZP trieda I
J | 80988 | Ortéza členková Drytex RocketSoc lt | ľavá, pre chronické instability | DON JOY ORTHOPEDICS LLC, (DJO), | US | DJY-US |  | Bez certifikátu | ZP trieda I
J | 80989 | Ortéza kolenná Economy Hinged Knee DR | s pelotami | DON JOY ORTHOPEDICS LLC, (DJO), | US | DJY-US |  | Bez certifikátu | ZP trieda I
J | 80990 | Ortéza kolenná Drytex Lateral J rt | pravá, subluxačná | DON JOY ORTHOPEDICS LLC, (DJO), | US | DJY-US |  | Bez certifikátu | ZP trieda I
J | 80991 | Ortéza kolenná Drytex Lateral J lt | ľavá, subluxačná | DON JOY ORTHOPEDICS LLC, (DJO), | US | DJY-US |  | Bez certifikátu | ZP trieda I
J | 80992 | Páska lakťová Surround Tennis Elbow |  | DON JOY ORTHOPEDICS LLC, (DJO), | US | DJY-US |  | Bez certifikátu | ZP trieda I
J | 80993 | Ortéza päty a achilovej sľachy AirHeel | vzduchová | DON JOY ORTHOPEDICS LLC, (DJO), | US | DJY-US |  | Bez certifikátu | ZP trieda I
P | 80994 | Test ADALTIS IVD - 2/A | HIV V. 4-1 / 2AB + P24 Ag, 960 ks | ADALTIS INC., KANADA | CA | ADL-CA |  | 2010-02-19 | IVD príloha 2 zoznam A
G | 80995 | Systém pančuchový a terapeutický SAPHENAMED ucv č. 1 |  | Paul Hartmann AG | DE | PHR-DE |  | Bez certifikátu | ZP trieda I
G | 80996 | Systém pančuchový a terapeutický SAPHENAMED ucv č. 2 |  | Paul Hartmann AG | DE | PHR-DE |  | Bez certifikátu | ZP trieda I
G | 80997 | Systém pančuchový a terapeutický SAPHENAMED ucv č. 3 |  | Paul Hartmann AG | DE | PHR-DE |  | Bez certifikátu | ZP trieda I
G | 80998 | Systém pančuchový a terapeutický SAPHENAMED ucv č. 4 |  | Paul Hartmann AG | DE | PHR-DE |  | Bez certifikátu | ZP trieda I
G | 80999 | Systém pančuchový a terapeutický SAPHENAMED ucv č. 5 |  | Paul Hartmann AG | DE | PHR-DE |  | Bez certifikátu | ZP trieda I
G | 81000 | Systém pančuchový a terapeutický SAPHENAMED ucv č. 6 |  | Paul Hartmann AG | DE | PHR-DE |  | Bez certifikátu | ZP trieda I
P | 81004 | Inštrumentárium PediGuard | na ortopedickú neurochirurgiu | SpineGuard S.A. | FR | SGU-FR |  | 2019-07-12 | ZP trieda IIa
P | 81005 | Súprava stomatologická Chiromega 654 | rôzne modely | CHIROMEGA s.r.o. *< | SK | CIO-SK |  | 2018-08-14 | ZP trieda IIa
P | 81006 | Stetoskopy Boso |  | Bosch + Sohn GmbH & Co., KG | DE | BOS-DE |  | Bez certifikátu | ZP trieda I
A | 81007 | Krytie hemostat. Tecasorb | absorpčné, 10 x 9 cm | INVAZ s.r.o. | CZ | IVZ-CZ |  |  | ZP trieda I, sterilná
P | 81008 | Clip cievny Bulldog Greyhound | oklúzia ciev | Vitalitec International, Z. A. | FR | VIT-FR |  | 2012-02-28 | ZP trieda IIa
P | 81009 | Elektróda stimulačná implantovateľná ACUITY SPIRAL | rôzne typy | Boston Scientific Corporation (predtým Guidant) | US | BSC-US-03 |  | 2020-11-21 | AIZP
P | 81010 | Katétre zavádzacie k LV elektródam Rapido |  | Boston Scientific Corporation (predtým Guidant) | US | BSC-US-03 |  | 2015-11-21 | AIZP
P | 81011 | Drôty zavádzacie k LV elektródam |  | Boston Scientific Corporation (predtým Guidant) | US | BSC-US-03 |  | 2015-11-21 | AIZP
P | 81012 | Katéter balónikový | príslušenstvo k LV elektródam | Boston Scientific Corporation (predtým Guidant) | US | BSC-US-03 |  | 2020-11-21 | AIZP
P | 81013 | Filter dýchací | k dýchacím okruhom | Unomedical Inc. | US | UNL-US |  | 2012-02-09 | ZP trieda IIa
P | 81014 | Vaky dýchacie | k dýchacím okruhom | Unomedical Inc. | US | UNL-US |  | 2012-02-09 | ZP trieda IIa
P | 81015 | Zvlhčovače | k dýchacím okruhom | Unomedical Inc. | US | UNL-US |  | 2012-02-09 | ZP trieda IIa
P | 81016 | Okruhy ventilačné | k dýchacím okruhom | Unomedical Inc. | US | UNL-US |  | 2012-02-09 | ZP trieda IIa
P | 81017 | Nebulizátor kyslíkový | k dýchacím okruhom | Unomedical Inc. | US | UNL-US |  | 2012-02-09 | ZP trieda IIa
P | 81018 | Hadička kyslíková | k dýchacím okruhom | Unomedical Inc. | US | UNL-US |  | 2012-02-09 | ZP trieda IIa
P | 81019 | Hadička aerosolová | k dýchacím okruhom | Unomedical Inc. | US | UNL-US |  | 2012-02-09 | ZP trieda IIa
P | 81020 | Vaky anestetické | k dýchacím okruhom | Unomedical Inc. | US | UNL-US |  | 2012-02-09 | ZP trieda IIa
P | 81021 | Masky anestetické tvárové | k dýchacím okruhom | Unomedical Inc. | US | UNL-US |  | 2012-02-09 | ZP trieda IIa
P | 81022 | Anestetické okruhy | k dýchacím okruhom | Unomedical Inc. | US | UNL-US |  | 2012-02-09 | ZP trieda IIa
P | 81023 | Okuliare kyslíkové | k dýchacím okruhom | Unomedical Inc. | US | UNL-US |  | 2012-02-09 | ZP trieda IIa
P | 81024 | Masky kyslíkové | k dýchacím okruhom | Unomedical Inc. | US | UNL-US |  | 2012-02-09 | ZP trieda IIa
P | 81025 | Príslušenstvo k dýchacím okruhom | polysulfónové spojky | Unomedical Inc. | US | UNL-US |  | Bez certifikátu | ZP trieda I
P | 81026 | Páska suburetrálna DynaMesh SIS | soft/ direct soft/ soft visible/ direct soft visible, implantát na stresovú inkontinenciu | FEG Textiltechnik Forschungs- und Entwicklungsgesellschaft mbH | DE | FEG-DE |  | 2018-12-08 | ZP trieda IIb
D | 81027 | Súprava infúzna inzulínová Wellion Premium 90T 6/58 | pre inzul pumpy, závit Luer | Applied Diabetes Research, Inc. | US | ADS-US |  | 2009-08-04 | ZP trieda IIa
D | 81028 | Súprava infúzna inzulínová Wellion Premium 90T 9/110 | pre inzul pumpy, závit Luer | Applied Diabetes Research, Inc. | US | ADS-US |  | 2009-08-04 | ZP trieda IIa
P | 81029 | Odstraňovač skalpel. čepielok Qlicksmart Flask | držiak na čepielky | Qlicksmart PTY Ltd. | AU | QLI-AU |  | Bez certifikátu | ZP trieda I
A | 81030 | Prezervatív Condomedia |  | CPR GmbH | DE | CPR-DE |  | 2016-06-05 | ZP trieda IIb
P | 81031 | Implantát herniové FBIO, VBIO, XBIO | neresorb., podporné stenové | Cousin Biotech S.A.S | FR | COU-FR |  | 2011-10-01 | ZP trieda IIb
P | 81032 | Skúšobné protézy Fantom | k herniovým inplantátom | Cousin Biotech S.A.S | FR | COU-FR |  | 2011-10-01 | ZP trieda IIa
P | 81033 | Implantáty GORE - endovaskulár. protézy | Hemobahn | W. L. Gore & Associates, Inc., Medical Products Division | US | WLG-US |  | Bez certifikátu | ZP trieda I
P | 81034 | Kapsuly vaginálne Maldion | s obsahom baktérií mliečneho kvasenia | HÄLSA Pharma GmbH | DE | HÄS-DE |  | 2008-07-29 | ZP trieda IIa
B | 81035 | Nohavičky inkontinenčné Molicare Comfort Extra small | 50 - 80 cm, 1210 ml | Paul Hartmann AG | DE | PHR-DE |  | Bez certifikátu | ZP trieda I
B | 81036 | Nohavičky inkontinenčné Molicare Comfort Extra medium | 70 - 120 cm, 1820 ml | Paul Hartmann AG | DE | PHR-DE |  | Bez certifikátu | ZP trieda I
B | 81037 | Nohavičky inkontinenčné Molicare Comfort Extra large | 100 - 150 cm, 2110 ml | Paul Hartmann AG | DE | PHR-DE |  | Bez certifikátu | ZP trieda I
B | 81038 | Nohavičky inkontinenčné Molicare Comfort Super small | 50 - 80 cm, 1710 ml | Paul Hartmann AG | DE | PHR-DE |  | Bez certifikátu | ZP trieda I
B | 81039 | Nohavičky inkontinenčné Molicare Comfort Super medium | 70 - 120 cm, 2530 ml | Paul Hartmann AG | DE | PHR-DE |  | Bez certifikátu | ZP trieda I
B | 81040 | Nohavičky inkontinenčné Molicare Comfort Super large | 100 - 150 cm, 2810 ml | Paul Hartmann AG | DE | PHR-DE |  | Bez certifikátu | ZP trieda I
P | 81041 | Pumpa na enterálnu výživu K624 | rôzne typy | Covidien IIc | US | COV-US |  | 2016-09-20 | ZP trieda IIa
P | 81042 | Podložky fixačné detské Argyle Arbo | na upevnie teplot. senzorov | The Kendall, a division of Tyco Healthcare Group LP | US | KEN-US |  | Bez certifikátu | ZP trieda I
P | 81043 | Chrániče očí detské Argyle | pre fototerapiu | The Kendall, a division of Tyco Healthcare Group LP | US | KEN-US |  | Bez certifikátu | ZP trieda I
P | 81044 | Páska fixačná detská Argyle |  | The Kendall, a division of Tyco Healthcare Group LP | US | KEN-US |  | Bez certifikátu | ZP trieda I
P | 81045 | Dlahy i.v. detské Argyle | pre i.v. vstupy | The Kendall, a division of Tyco Healthcare Group LP | US | KEN-US |  | Bez certifikátu | ZP trieda I
L | 81046 | Kočík detský LISA - 2 veľkosti | modely od 2005, HR3213.../ HR3214..., do 50 / 60 kg | Ottobock SE & Co. KG Aa | DE | OTO-DE |  | Bez certifikátu | ZP trieda I
L | 81047 | Kočík detský Kimba Spring - 2 veľ. a verzia pre dvojčatá | modely 3290 1000 / 3000, 3291 1000, 3255 1000, 3293 1000 | Ottobock SE & Co. KG Aa | DE | OTO-DE |  | Bez certifikátu | ZP trieda I
P | 81048 | Krytie ochr. operačné, rada M | sterilné | Unomedical Ltd. | GB | UNL-GB |  | 2010-02-10 | ZP trieda I, sterilná
P | 81049 | Gél dermálny koloidný hydroaktív. Fenistil | hojenie rán | Novartis Consumer Health S.A. | CH | NAR-CH |  | 2010-02-01 | ZP trieda IIa
P | 81050 | Systém dentál. Remesense | ošetrenie zubov pri hypersenzitivite | REMEDENT N.V. | BE | RDT-BE |  | Bez certifikátu | ZP trieda I
P | 81051 | Katéter PTCA balónikový Pantera / Pantera LEO / Pantera Pro | rôzne veľkosti | Biotronik AG | CH | XBT-CH |  | 2020-01-29 | ZP trieda III
P | 81052 | Drôt vodiaci koronárny Magnum / Magnum J | rekanalizačný | Brivant Ltd. | IE | BRI-IE |  | 2018-03-04 | ZP trieda III
P | 81053 | Systém stentový periférny Astron | rôzne typy | Biotronik SE & Co. KG | DE | XBT-DE |  | 2016-10-25 | ZP trieda IIb
P | 81054 | Elektróda implantovateľná Endotak SQ Array XP | s príslušenstvom | Boston Scientific Corporation (predtým Guidant) | US | BSC-US-03 |  | 2015-05-04 | AIZP
P | 81055 | Elektród stimulačná implantovateľná TACHY ENDURANCE | s príslušenstvom | Boston Scientific Corporation (predtým Guidant) | US | BSC-US-03 |  | 2010-05-04 | AIZP
P | 81056 | Elektróda implantovateľná Endotak Reliance | s príslušenstvom, rôzne modely | Boston Scientific Corporation (predtým Guidant) | US | BSC-US-03 |  | 2020-05-04 | AIZP
P | 81057 | Katéter PTA/PTCA balónikový AngioSculpt | rôzne typy a veľkosti | AngioScore Inc. | US | AGC-US | SPA-NL | 2020-09-10 | ZP trieda III
P | 81058 | Clip cievny Bulldog Sofia | okluzia ciev | Vitalitec International, Z. A. | FR | VIT-FR |  | 2012-08-28 | ZP trieda IIa
O | 81059 | Roztok na kontakt. šošovky SAUFLON Sinergi | silikónový, na hydrogél. šošovky | Sauflon Pharmaceuticals Ltd., | GB | SFL-GB |  | 2012-07-22 | ZP trieda IIa
P | 81060 | Valvulotom BSAVED | chir.nastaviteľný chlopňový nástroj | Koven Technology | US | KOE-US |  | 2013-03-06 | ZP trieda IIb
P | 81061 | Prípravok Decapinol® Ústna voda | 120ml, hygiena ústnej dutiny | SINCLAIR Pharma S.r.l. | IT | SPU-IT |  | 2012-01-18 | ZP trieda IIa
P | 81062 | Mikroskop operačný OPMI Vario 700 | pre závesné systémy | Carl Zeiss Surgical GmbH | DE | CZH-DE-01 |  | Bez certifikátu | ZP trieda I
P | 81063 | Chlopňa srdcová mech. APEX | aortálna | Medtronic ATS Medical, Inc. | US | ATS-US |  | 2018-06-13 | ZP trieda III
P | 81064 | Chlopňa srdcová mech. APEX | mitrálna | Medtronic Inc. | US | MDC-US-06 | MDC-NL | 2018-06-13 | ZP trieda III
P | 81065 | Chlopňa srdcová mechanická AP 360 | aortálne modely | Medtronic Inc. | US | MDC-US-06 | MDC-NL | 2020-02-22 | ZP trieda III
P | 81066 | Chlopňa srdcová mechanická AP 360 | mitrálne modely | Medtronic Inc. | US | MDC-US-06 |  | 2020-02-22 | ZP trieda III
P | 81067 | Mikroskop operačný OPMI Pentero 800 / OPMI Pentero 900 |  | Carl Zeiss Meditec AG | DE | CZH-DE-03 |  | 2016-11-29 | ZP trieda IIa
P | 81068 | Systém monitorovací Hemedex Bownam | Perfusion Monitor + prísluš. | Hemedex, Inc. | US | HEE-US |  | 2014-01-08 | ZP trieda III
P | 81069 | Lupy hlavové EyeMag Pro F/S | binokulár.priestorové videnie v lekárstve | Carl Zeiss Surgical GmbH | DE | CZH-DE-01 |  | Bez certifikátu | ZP trieda I
P | 81070 | Katéter hemodialyzačný MAHURKAR | súpravy katétrov | Covidien IIc | US | COV-US | COV-IE | 2020-02-23 | ZP trieda III
P | 81071 | Stengraft RELAY / RELAY Plus / RELAY NBS | so zavádzacím systémom | Bolton Medical Espaňa S.L | ES | BOM-ES |  | 2020-03-19 | ZP trieda III
P | 81072 | Matrac zdrav. MATERASSO NATUR BIOGREEN | prírodná pena | Materasso Slovakia, s.r.o. * < | SK | MAE-SK |  | Bez certifikátu | ZP trieda I
K | 81073 | Madlo kovové Fazzini GR 500 | lakované biele, 200mm | Fazzini S.r.l. | IT | FAZ-IT |  | Bez certifikátu | ZP trieda I
K | 81074 | Madlo kovové Fazzini | chromové prevedenie | Fazzini S.r.l. | IT | FAZ-IT |  | Bez certifikátu | ZP trieda I
P | 81075 | Madlo kovové Fazzini | lakované biele | Fazzini S.r.l. | IT | FAZ-IT |  | Bez certifikátu | ZP trieda I
P | 81076 | Oximeter pulzný PM-60 | digitálny | Shenzhen Mindray Bio-Medical Electronics Co., Ltd. | CN | SMB-CN | SHH-DE | 2020-02-21 | ZP trieda IIb
P | 81077 | Systém drenážny na liečbu hydrocefalu Codman Hakim | shunt Jamesov lumbálno-peritoneálny | Codman & Shurtleff Inc | US | CDN-US |  | 2020-12-07 | ZP trieda III
O | 81078 | Šošovka okuliarová dioptrická korekčná plastová | AR, PHO, sférická/torická, bifo/multifokálna, číra | Zhenjiang Ideal Co. Ltd. | CN | ZHN-CN |  | Bez certifikátu | ZP trieda I
O | 81079 | Šošovka okuliarová dioptrická korekčná minerálna | AR, PHO, sférická/torická, bifo/multifokálna, číra | Zhenjiang Ideal Co. Ltd. | CN | ZHN-CN |  | Bez certifikátu | ZP trieda I
O | 81080 | Šošovka okuliarová dioptrická korekčná polykarbonátová | AR, PHO, sférická/torická, bifo/multifokálna | Zhenjiang Ideal Co. Ltd. | CN | ZHN-CN |  | Bez certifikátu | ZP trieda I
P | 81081 | Analyzátor IVD - zoznam 2/B, analyzátor PSA reader | fotometerická diagnost. PSA | 77 Elektronika Müszeripari Kft. | HU | ELO-HU |  | 2011-10-15 | IVD príloha 2 zoznam B
P | 81082 | Kazety testovacie IVD - zoznam 2/B, | k analyzátoru PSA reader | 77 Elektronika Müszeripari Kft. | HU | ELO-HU |  | Bez certifikátu | IVD ostatné
P | 81083 | Systém vyšetrovací urodynamický NUWAV | USB sonda | Laborie Medical Technologies | CA | LMT-CA |  | 2009-06-27 | ZP trieda IIa
P | 81084 | Automat vyvoláv. Mediphot 900e/937/943/902/903 X-Ray | spracovanie rtg filmového materiálu | Colenta Labortechnik GmbH. & Co. | AT | COG-AT |  | Bez certifikátu | ZP trieda I
L | 81085 | Vozík mechanický Meyra Solero 2 | polohovateľný, M 3.604 | Meyra Ortopedia Vertriebsgesellschaft GmbH | DE | MEY-DE |  | Bez certifikátu | ZP trieda I
K | 81086 | Inhalátor UZV Micro Sonic | inhalačná terapia | Prizma d.o.o. | RS | PRZ-RS |  |  | ZP trieda IIa
P | 81087 | Kardiostimulátor implantovateľný ALTRUA 20 | 1-dutinový | Boston Scientific Corporation (predtým Guidant) | US | BSC-US-03 |  | 2018-06-17 | AIZP
P | 81088 | Kardiostimulátor implantovateľný ALTRUA 20 | 2-dutinový | Boston Scientific Corporation (predtým Guidant) | US | BSC-US-03 |  | 2018-06-17 | AIZP
P | 81089 | Kardiostimulátor implantovateľný ALTRUA 40 | 1-dutinový | Boston Scientific Corporation (predtým Guidant) | US | BSC-US-03 |  | 2018-06-17 | AIZP
P | 81090 | Kardiostimulátor implantovateľný ALTRUA 40 | 2-dutinový | Boston Scientific Corporation (predtým Guidant) | US | BSC-US-03 |  | 2018-06-17 | AIZP
P | 81091 | Kardiostimulátor implantovateľný ALTRUA 50 | 1-dutinový | Boston Scientific Corporation (predtým Guidant) | US | BSC-US-03 |  | 2018-06-17 | AIZP
P | 81092 | Kardiostimulátor implantovateľný ALTRUA 50 | 2-dutinový | Boston Scientific Corporation (predtým Guidant) | US | BSC-US-03 |  | 2018-06-17 | AIZP
P | 81093 | Kardiostimulátor implantovateľný ALTRUA 50 | VDD | Boston Scientific Corporation (predtým Guidant) | US | BSC-US-03 |  | 2018-06-17 | AIZP
P | 81094 | Kardiostimulátor implantovateľný ALTRUA 60 | 1-dutinový | Boston Scientific Corporation (predtým Guidant) | US | BSC-US-03 |  | 2018-06-17 | AIZP
P | 81095 | Kardiostimulátor implantovateľný ALTRUA 60 | 2-dutinový | Boston Scientific Corporation (predtým Guidant) | US | BSC-US-03 |  | 2018-06-17 | AIZP
P | 81096 | Rukavice chirurgické latexové Orthopeg | sterilné, nepudrované, s polymérovou vnútornou vrstvou, pre ortopédiu | Kanam Latex Industries Pvt. Ltd | IN | KLI-IN |  | 2019-11-24 | ZP trieda IIa
P | 81097 | Pomôcky na fixáciu kanýl, katétrov, sond ... | pásky, suché zipsy, fixačné systémy | NOVO Klinik - Service GmbH | DE | NKS-DE |  | Bez certifikátu | ZP trieda I
G | 81098 | Pančuchy kompresív. Rosidal Mobil Basic Pack | lýtkové, veľ. S | Lohmann & Rauscher International GmbH & Co. KG | DE | LRI-DE |  | Bez certifikátu | ZP trieda I
G | 81099 | Pančuchy kompresív. Rosidal Mobil Basic Pack | lýtkové, veľ. M | Lohmann & Rauscher International GmbH & Co. KG | DE | LRI-DE |  | Bez certifikátu | ZP trieda I
G | 81100 | Pančuchy kompresív. Rosidal Mobil Basic Pack | lýtkové, veľ. L | Lohmann & Rauscher International GmbH & Co. KG | DE | LRI-DE |  | Bez certifikátu | ZP trieda I
G | 81101 | Pančuchy kompresív. Rosidal Mobil Basic Pack | lýtkové, veľ. XL | Lohmann & Rauscher International GmbH & Co. KG | DE | LRI-DE |  | Bez certifikátu | ZP trieda I
G | 81102 | Pančuchy kompresív. Rosidal Mobil Basic Pack | lýtkové, veľ. XXL | Lohmann & Rauscher International GmbH & Co. KG | DE | LRI-DE |  | Bez certifikátu | ZP trieda I
P | 81103 | Elektrokardiograf HCG-801 | bezdrôtový, prenosný,jednokanálový prístroj EKG | Omron Healthcare Co., Ltd. | JP | OMC-JP-01 |  | 2019-09-16 | ZP trieda IIa
P | 81104 | Maska laryngeálna PVC | jednorazová | Unomedical A/S | DK | UNL-DK-02 |  | 2010-12-06 | ZP trieda IIa
P | 81105 | Drôt vodiaci TRAKTA | perkutánna koronár.angioplastika | Sorin Group Italia S.r.l. | IT | SBI-IT-01 |  | 2009-04-20 | ZP trieda III
O | 81106 | Roztok viskoelastický Neocrom | vnútroočný, kohezívny | Croma-Pharma GmbH | AT | CPH-AT |  | 2018-08-29 | ZP trieda IIb
O | 81107 | Roztok viskoelastický Megacrom | vnútroočný | Croma-Pharma GmbH | AT | CPH-AT |  | 2018-08-29 | ZP trieda IIb
P | 81108 | Šošovka vnútroočná refrakčná Verisyse | na dúhovkovú fixáciu | Johnson & Johnson Surgical Vision, Inc., predtým Abbott Medical Optics Inc. | US | JJM-US-02 |  | 2012-07-01 | ZP trieda IIb
P | 81109 | Šošovka vnútroočná refrakčná Veriflex | na dúhovkovú fixáciu | Johnson & Johnson Surgical Vision, Inc., predtým Abbott Medical Optics Inc. | US | JJM-US-02 |  | 2012-07-01 | ZP trieda IIb
P | 81110 | Šošovka kontaktná Biofinity | silikónhydrogelová, mäkká | Cooper Vision Manufacturing Ltd. | GB | COO-GB |  | 2009-05-31 | ZP trieda IIa
K | 81111 | Vankúš PC stredný Bohumil | dynamický | Ing. Bohumil Filo - Bohumil * < ~ | SK | IBF-SK |  | Bez certifikátu | ZP trieda I
K | 81112 | Vankúš PC stredný kostrčový Bohumil | dynamický | Ing. Bohumil Filo - Bohumil * < ~ | SK | IBF-SK |  | Bez certifikátu | ZP trieda I
K | 81113 | Vankúš úsečový stredný Bohumil | dynamický | Ing. Bohumil Filo - Bohumil * < ~ | SK | IBF-SK |  | Bez certifikátu | ZP trieda I
P | 81114 | Stenty perifér. Palmaz XL |  | Cordis Europa N.V. | NL | CDS-NL |  | 2013-09-21 | ZP trieda IIb
P | 81115 | Stent periférny Palmaz Genesis na zavádzanie systému Slalom | rôzne typy | Cordis Cashel | IE | CDS-IE |  | 2023-09-21 | ZP trieda IIb
P | 81116 | Stenty transhepatické biliár. Palmaz Genesis | k zavádz. systému Slalom | Cordis Europa N.V. | NL | CDS-NL |  | 2013-09-21 | ZP trieda IIb
P | 81117 | Stent periférny Palmaz Genesis na zavádzanie systému Opta Pro | rôzne typy | Cordis Cashel | IE | CDS-IE |  | 2023-09-21 | ZP trieda IIb
P | 81118 | Systém EKG Holter s príslušenstvom | rôzne typy | EDAN Instruments Inc. | CN | EDA-CN |  | 2015-03-18 | ZP trieda IIa
P | 81119 | Systém zásobníkový CleanaScope | WD 440 / DRY 300, rôzne typy | Medicart International Ltd. | GB | MCR-GB |  | Bez certifikátu | ZP trieda I
P | 81120 | Vložky sterilné do systému CleanaScope | preprava a uskladnenie endoskopov a citlivých ZP | Medicart International Ltd. | GB | MCR-GB |  | 2017-05-24 | ZP trieda I, sterilná
P | 81121 | Systém na umývanie a dezinfekciu endoskopov AdaptaScope |  | Wassenburg Medical Devices B.V. | NL | WAB-NL |  | 2009-10-01 | ZP trieda IIa
P | 81122 | Systém na sušenie endoskopov CondiScope |  | Wassenburg Medical Devices B.V. | NL | WAB-NL |  | Bez certifikátu | ZP trieda I
P | 81123 | Katétre balón. Panthom | perkutánna angioplastika | Pan Medical Ltd | GB | PAD-GB |  | 2009-05-09 | ZP trieda IIa
P | 81124 | Stent balón. roztiahnuteľný Perico | zavádzanie endoluminál.stentu | Pan Medical Ltd | GB | PAD-GB |  | 2009-05-09 | ZP trieda IIa
P | 81125 | Stent balón. roztiahnuteľný Peribalt | zavádzanie endoluminál.stentu | Pan Medical Ltd | GB | PAD-GB |  | 2009-05-09 | ZP trieda IIa
P | 81126 | Stent nitinol.samorozpínací Clearpass | oklúzny | Pan Medical Ltd | GB | PAD-GB |  | 2009-05-09 | ZP trieda IIa
P | 81127 | Stent ezofageál.samorozpínací Clearview B | so zavádzacím systémom | Pan Medical Ltd | GB | PAD-GB |  | 2009-05-09 | ZP trieda IIa
P | 81128 | Stent biliár. dilatačný Bilinex | syst. s endoskop.biliír. stentom | Pan Medical Ltd | GB | PAD-GB |  | 2009-05-09 | ZP trieda IIa
P | 81129 | Katétre balón. dilatačné Ventura | bialiárne | Pan Medical Ltd | GB | PAD-GB |  | 2009-05-09 | ZP trieda IIa
P | 81131 | Koncentrát Dialyhem A | pre acetátovú hemodialýzu | Imuna Pharm, a. s.* < | SK | IMU-SK |  | 2018-05-22 | ZP trieda IIb
P | 81132 | Stent intrakraniálny Balt Extrusion Chanel | balónexpandovteľný | Balt Extrusion | FR | BEX-FR |  | 2013-12-09 | ZP trieda III
P | 81133 | Stent intrakraniálny Silk+ / silk vista baby | SILK, SILK_V, samorozťahovací | Balt Extrusion | FR | BEX-FR |  | 2022-07-31 | ZP trieda III
P | 81134 | Zariadenie čítacie digitálne FCR Capsula | CR-IR 359 / CR-IR 357, s príslušenstvom | Fujifilm Corporation | JP | FUI-JP-02 |  | Bez certifikátu | ZP trieda I
P | 81136 | Odsávačka zdravotnícka MEVACS M38 s príslušenstvom | 72001.00 / 72301.00 | Medist, s.r.o., * < | SK | MES-SK |  | 2022-07-29 | ZP trieda IIa
P | 81137 | Odsávačka zdravotnícka MEVACS M46 s príslušenstvom | 72001.01 / 72301.01 | Medist, s.r.o., * < | SK | MES-SK |  | 2022-07-29 | ZP trieda IIa
K | 81138 | Odsávačka zdravotnícka MEVACS M20-230/12V s príslušenstvom | 72006.01 / 72006.04 / 72306.01 | Medist, s.r.o., * < | SK | MES-SK |  | 2022-07-29 | ZP trieda IIa
K | 81139 | Odsávačka zdravotnícka MEVACS M30-230/12V s príslušenstvom | 72006.02 / 72306.02 | Medist, s.r.o., * < | SK | MES-SK |  | 2022-07-29 | ZP trieda IIa
P | 81141 | Odsávačka zdravotnícka (laboratórna) Vac-Space 30 s príslušenstvom | 72100.01 | Medist, s.r.o., * < | SK | MES-SK |  | 2022-07-29 | ZP trieda IIa
P | 81142 | Odsávačka zdravotnícka (laboratórna) Vac-Space 50 s príslušenstvom | 72100.03 / 72100.04 | Medist, s.r.o., * < | SK | MES-SK |  | 2022-07-29 | ZP trieda IIa
K | 81143 | Odsávačka zdravotnícka MEVACS M20D s príslušenstvom | 72005.00 / 72305.00 | Medist, s.r.o., * < | SK | MES-SK |  | 2022-07-29 | ZP trieda IIa
K | 81144 | Odsávačka zdravotnícka MEVACS M90 s príslušenstvom | 72001.02 / 72301.02 | Medist, s.r.o., * < | SK | MES-SK |  | 2022-07-29 | ZP trieda IIa
A | 81145 | Gél dermálny silikónový Dermatix 15g | ošetrenie jaziev po zahojení rany | Hanson Medical Inc. | US | HMI-US |  | Bez certifikátu | ZP trieda I
A | 81146 | Gél dermálny silikónový Dermatix 60g | ošetrenie jaziev po zahojení rany | Hanson Medical Inc. | US | HMI-US |  | Bez certifikátu | ZP trieda I
A | 81147 | Gél dermálny silikónový Dermatix 100ml v spreji | ošetrenie jaziev po zahojení rany | Hanson Medical Inc. | US | HMI-US |  | Bez certifikátu | ZP trieda I
P | 81148 | Prášok TANTALE / TUNGSTENE | RTG kontrastný tantalový / volfrámový, pre embolizačné zákroky | Balt Extrusion | FR | BEX-FR |  | 2019-07-12 | ZP trieda III
P | 81149 | Stentsystém koronárny balónikový Genius TAXCOR I | s uvoľňovaním paclitaxelu | EuroCor GmbH. | DE | ERC-DE |  | 2011-06-19 | ZP trieda III
B | 81150 | Nohavičky inkontinenčné MoliCare Premium Extra Plus S | 60-90cm, 1642ml | Paul Hartmann AG | DE | PHR-DE |  | Bez certifikátu | ZP trieda I
B | 81151 | Nohavičky inkontinenčné MoliCare Premium Extra Plus M | 90-120cm, 2159ml | Paul Hartmann AG | DE | PHR-DE |  | Bez certifikátu | ZP trieda I
B | 81152 | Nohavičky inkontinenčné MoliCare Premium Extra Plus L | 120-150cm, 2349ml | Paul Hartmann AG | DE | PHR-DE |  | Bez certifikátu | ZP trieda I
B | 81153 | Nohavičky inkontinenčné MoliCare Premium Extra Plus XL | 150-175 cm, 2669ml | Paul Hartmann AG | DE | PHR-DE |  | Bez certifikátu | ZP trieda I
B | 81154 | Nohavičky inkontinenčné Molicare Premium Maxi S | 60-90cm, 1940 ml | Paul Hartmann AG | DE | PHR-DE |  | Bez certifikátu | ZP trieda I
B | 81155 | Nohavičky inkontinenčné Molicare Premium Soft Maxi medium | 90 - 120 cm, 2160 ml | Paul Hartmann AG | DE | PHR-DE |  | Bez certifikátu | ZP trieda I
B | 81156 | Nohavičky inkontinenčné Molicare Premium Soft Maxi large | 120 - 150 cm, 2460 ml | Paul Hartmann AG | DE | PHR-DE |  | Bez certifikátu | ZP trieda I
B | 81157 | Nohavičky inkontinenčné MoliCare Premium Super Plus S | 60-90cm, 2125ml | Paul Hartmann AG | DE | PHR-DE |  | Bez certifikátu | ZP trieda I
B | 81158 | Nohavičky inkontinenčné MoliCare Premium Super Plus M | 90-120cm, 2859ml | Paul Hartmann AG | DE | PHR-DE |  | Bez certifikátu | ZP trieda I
B | 81159 | Nohavičky inkontinenčné MoliCare Premium Super Plus L | 120-150cm, 3070ml | Paul Hartmann AG | DE | PHR-DE |  | Bez certifikátu | ZP trieda I
P | 81160 | Stent samorozpínateľný nitinolový Epic vaskulárny | so zavádzacím systémom | Boston Scientific Corporation | US | BSC-US | BSC-IE | 2018-12-15 | ZP trieda IIb
G | 81161 | Pančuchy kompresív. Rosidal Mobil Single Pack | lýtkové, veľ. S | Lohmann & Rauscher International GmbH & Co. KG | DE | LRI-DE |  | Bez certifikátu | ZP trieda I
G | 81162 | Pančuchy kompresív. Rosidal Mobil Single Pack | lýtkové, veľ. M | Lohmann & Rauscher International GmbH & Co. KG | DE | LRI-DE |  | Bez certifikátu | ZP trieda I
G | 81163 | Pančuchy kompresív. Rosidal Mobil Single Pack | lýtkové, veľ. L | Lohmann & Rauscher International GmbH & Co. KG | DE | LRI-DE |  | Bez certifikátu | ZP trieda I
G | 81164 | Pančuchy kompresív. Rosidal Mobil Single Pack | lýtkové, veľ. XL | Lohmann & Rauscher International GmbH & Co. KG | DE | LRI-DE |  | Bez certifikátu | ZP trieda I
G | 81165 | Pančuchy kompresív. Rosidal Mobil Single Pack | lýtkové, veľ.XXL | Lohmann & Rauscher International GmbH & Co. KG | DE | LRI-DE |  | Bez certifikátu | ZP trieda I
P | 81166 | Systém liečebný Cellacast®TCC | zmiernenie tlaku pri syndróme diabet.nohy | Lohmann & Rauscher International GmbH & Co. KG | DE | LRI-DE |  | Bez certifikátu | ZP trieda I
A | 81167 | Krytie na rany superabsorpčné Vliwasorb® | 10x10cm | Lohmann & Rauscher International GmbH & Co. KG | DE | LRI-DE |  | 2021-03-22 | ZP trieda IIb
A | 81168 | Krytie na rany superabsorpčné Vliwasorb® | 10x20cm | Lohmann & Rauscher International GmbH & Co. KG | DE | LRI-DE |  | 2021-03-22 | ZP trieda IIb
A | 81169 | Krytie na rany superabsorpčné Vliwasorb® | 20x20cm | Lohmann & Rauscher International GmbH & Co. KG | DE | LRI-DE |  | 2021-03-22 | ZP trieda IIb
P | 81170 | Systém zobrazovací röntgenový InSight 2 / InSight FD s C-ramenom | prenosný, fluoroskopický | Hologic Inc. | US | HLG-US-05 | HLG-GB | 2020-04-20 | ZP trieda IIb
P | 81171 | Sieťka chirurgická Parietene Duo | rôzne veľkosti | Sofradim Production | FR | SFD-FR |  | 2016-04-07 | ZP trieda IIb
P | 81172 | Sieťka chirurgická Parietene Quadra | rôzne veľkosti | Sofradim Production | FR | SFD-FR |  | 2016-04-07 | ZP trieda IIb
P | 81173 | Sieťka chirurgická Parietene Prosup | rôzne veľkosti | Sofradim Production | FR | SFD-FR |  | 2018-05-04 | ZP trieda IIb
P | 81174 | Test IVD Olympus - ostatné | stanovenie biochem.parametrov | Beckman Coulter Biomedical Limited | IE | BEC-IE |  | Bez certifikátu | IVD ostatné
P | 81175 | Test IVD Olympus - ostatné | automat. biochem. analyzátory | Beckman Coulter Biomedical Limited | IE | BEC-IE |  | Bez certifikátu | IVD ostatné
K | 81176 | Koncentrátor kyslíkový EverFlo | s príslušenstvom | Respironics Inc. | US | RSP-US |  | 2021-03-01 | ZP trieda IIa
K | 81177 | Koncentrátor kyslíkový EverGo s príslušenstvom | výroba koncentrovaného kyslíka | Respironics Inc. | US | RSP-US |  | 2021-03-01 | ZP trieda IIa
P | 81178 | Systém skiagrafický Q-rad CS | generátor, vertigraf, RTG stôl, strop. záves | Quantum Medical Imaging LLC | US | QMI-US |  | 2014-12-17 | ZP trieda IIb
P | 81179 | Systém skiagrafický Q-rad DS | generátor, vertigraf, RTG stôl, držiak RTG lampy | Quantum Medical Imaging LLC | US | QMI-US |  | 2014-12-17 | ZP trieda IIb
P | 81180 | RTG systém, typ VET | generátor, vertigraf,stôl, strop.záves | Quantum Medical Imaging LLC | US | QMI-US |  | 2010-03-09 | ZP trieda IIb
J | 81181 | Roztok viskoelastický intraartikulárny SportVis | do kĺbov | Hyaltech Ltd. | GB | HAT-GB |  | 2010-05-01 | ZP trieda III
A | 81183 | Krytie vstrebateľné Traumacel Biodress | 75 x 50 mm, na akútne a chronické rany | BIOSTER, a.s. | CZ | BVB-CZ |  | 2022-02-16 | ZP trieda III
A | 81184 | Krytie vstrebateľné Traumacel Biodress | 100 x 100 mm, na akútne a chronické rany | BIOSTER, a.s. | CZ | BVB-CZ |  | 2022-02-16 | ZP trieda III
P | 81185 | Roztok očný Optive / Optive Plus / Optive UD / Optive Fusion | lubrikácia / zvlhčenie povrchu oka | Allergan Pharmaceuticals Ireland | IE | AOP-IE-01 |  | 2019-05-05 | ZP trieda IIa
P | 81186 | Žiarič implantovateľný radioterapeutický IsoSeed | radioaktívny implantát | Eckert & Ziegler BEBIG, GmbH | DE | ECK-DE |  | 2018-04-15 | AIZP
P | 81187 | Žiarič implantovateľný rádioterapeutický IsoCord | radioaktívny implantát v kazete | Eckert & Ziegler BEBIG, GmbH | DE | ECK-DE |  | 2018-04-15 | AIZP
N | 81188 | Prístroj načúvací závesný AUDIONIKA | PBTE LA | Audionika, s.r.o. | CZ | ADN-CZ |  | 2011-01-31 | ZP trieda IIa
N | 81189 | Prístroj načúvací zvukovodový AUDIONIKA | ITE LP Power | Audionika, s.r.o. | CZ | ADN-CZ |  | 2011-01-31 | ZP trieda IIa
N | 81190 | Prístroj načúvací zvukovodový AUDIONIKA | Standard Power | Audionika, s.r.o. | CZ | ADN-CZ |  | 2011-01-31 | ZP trieda IIa
N | 81191 | Prístroj načúvací zvukovodový AUDIONIKA | Audionika Digital S | Audionika, s.r.o. | CZ | ADN-CZ |  | 2011-01-31 | ZP trieda IIa
N | 81192 | Procesor rečový Freedom SP12 BTE & BWBP | implantovateľný | Cochlear L.t.d. | AU | CCH-AU | CCH-DE | 2018-05-12 | AIZP
P | 81193 | Hyaluronát sodný intraartikulárny Neo Visc 1% | 3x2ml viskoelast. roztok v striekačke, do kĺbov | Tribute Pharmaceuticals Canada Inc. | CA | STP-CA | ATN-IE | 2011-08-21 | ZP trieda III
P | 81195 | Vložky COOL COMFORT | perineálne chladivé | Covidien IIc | US | COV-US |  | 2020-02-23 | ZP trieda IIa
P | 81196 | Prístroj IKUS EXCOR VAD | stacionárna jednotka pre mechanickú srdcovokomorovú podporu | Berlin Heart GmbH | DE | BHA-DE |  | 2020-07-16 | ZP trieda III
P | 81197 | Jednotka pohonná mobilná EXCOR VAD | s príslušenstvom | Berlin Heart GmbH | DE | BHA-DE |  | 2020-07-16 | ZP trieda III
P | 81198 | Pumpa prietoková EXCOR | s príslušenstvom, rôzne veľkosti | Berlin Heart GmbH | DE | BHA-DE |  | 2020-07-16 | ZP trieda III
P | 81199 | Katéter urologický Dover Foley silikónový s hrotom Tiemann | rôzne veľkosti | Covidien IIc | US | COV-US | COV-IE | 2020-02-23 | ZP trieda IIb
P | 81200 | Prípravok na bielenie zubov Clewerwhite | set | REMEDENT N.V. | BE | RDT-BE |  | 2011-03-28 | ZP trieda IIa
P | 81201 | Prístroj UZV diagnost. Echo Blaster |  | Telemed UAB | LT | TLM-LT |  | 2008-06-16 | ZP trieda IIa
P | 81202 | Prístroj UZV diagnost. Logic Scan |  | Telemed UAB | LT | TLM-LT |  | 2008-06-16 | ZP trieda IIa
P | 81203 | Inhalátor Cyclohaler | inhalácia liečiv | Pharmachemie B.V. | NL | PHI-NL |  | Bez certifikátu | ZP trieda I
P | 81204 | Prístroj UZV Terason 2000 | systém ultrazvukový zobrazovací prenosný | Terason, div. Teratech Corp. | US | TES-US |  | 2011-03-22 | ZP trieda IIa
P | 81205 | Analyzátor telesného tuku | BF306/ BF508/ BF511/ BF212/ BF2014 | Omron Healthcare Co., Ltd. | JP | OMC-JP-01 |  | 2019-09-16 | ZP trieda I, sterilná
P | 81206 | Gumové škrtidlo |  | Lubomír DEMEL, D.A.S. POLIČKA | CZ | DAS-CZ |  | Bez certifikátu | ZP trieda I
P | 81207 | Arteriograf TensioClinic | diagn.funkčnosti cievnej steny | TensioMed Kft. | HU | TEN-HU |  | 2011-07-12 | ZP trieda IIa
P | 81208 | Test IVD na okultné krvácanie Exbio EZ-Step FOB | samodiagn. | EXBIO Olomouc s.r.o. | CZ | EXB-CZ |  | 2013-02-17 | IVD na samotestovanie
L | 81209 | Posteľ elektrická polohovacia OSD-91 | drevené lamely, s príslušenstvom | OSD OrthoSanit Dffusion S.p.A. | IT | OSO-IT |  | Bez certifikátu | ZP trieda I
L | 81210 | Posteľ elektrická polohovacia OSD-91E | kovové lamely a prísl. | OSD OrthoSanit Dffusion S.p.A. | IT | OSO-IT |  | Bez certifikátu | ZP trieda I
P | 81214 | Implantát kostný - skrutka Barouk | fixáčná, s inštrumentáriom | Biomet Trauma | US | BIM-US-04 | BIM-GB | 2022-05-24 | ZP trieda IIb
P | 81215 | Implantát kostný - svorka | fixačná varizačná, s inštrumentáriom | Biomet Trauma | US | BIM-US-04 | BIM-GB | 2022-05-24 | ZP trieda IIb
P | 81216 | Implantát kostný - skoba | pamäťová, s inštrumentáriom | Biomet Trauma | US | BIM-US-04 | BIM-GB | 2022-05-24 | ZP trieda IIb
P | 81217 | Implantát kostný - skrutka Twist-Off | fixáčná, s inštrumentáriom | Biomet Trauma | US | BIM-US-04 | BIM-GB | 2022-05-24 | ZP trieda IIb
P | 81218 | Implantáty kostné - spacery Button | gombíkové + inštrumentárium | DePuy France SAS | FR | DPI-FR |  | 2012-12-20 | ZP trieda IIb
P | 81219 | Implantáty kostné - skoby Tiflex® | titánové + inštrumentárium | DePuy France SAS | FR | DPI-FR |  | 2012-12-20 | ZP trieda IIb
P | 81220 | Náhrada kostná Kasios®TCP | syntetická výplň kost.defektov | Kasios SAS | FR | KAI-FR |  | 2013-03-19 | ZP trieda III
P | 81221 | Náhrada kostná Duowedge | syntetická výplň kost.defektov | Kasios SAS | FR | KAI-FR |  | 2013-03-19 | ZP trieda III
P | 81222 | Náhrada kostná TCH® | syntetická výplň kost.defektov | Kasios SAS | FR | KAI-FR |  | 2013-03-19 | ZP trieda III
P | 81223 | Náhrada kostná Jectos | syntetická výplň kost.defektov | Kasios SAS | FR | KAI-FR |  | 2013-03-19 | ZP trieda III
P | 81224 | Kardiostimulátory impl. BIOTRONIK Cylos 990 | '+ prísluš. | Biotronik SE & Co. KG | DE | XBT-DE |  | 2011-10-25 | AIZP
P | 81225 | Kardiostimulátor asynchrónny ezofageálny "2007" | rôzne modely | FIAB SpA | IT | FIA-IT-01 |  | 2023-05-10 | ZP trieda IIb
P | 81226 | Katéter pre ezofageálnu kardiostimuláciu "Esolo" | s nerezovými elektródami, rôzne modely | FIAB SpA | IT | FIA-IT-01 |  | 2023-05-10 | ZP trieda IIa
B | 81227 | Implantát Macroplastique® MPQ-2,5 | výplňová substancia do mäkkých tkanív, rôzne typy | Uroplasty BV | NL | URP-NL |  | 2016-06-03 | ZP trieda IIb
B | 81228 | Systém implantačný Macroplastique® | impl.zariadenie MID + ihly MID | Uroplasty BV | NL | URP-NL |  | 2016-06-03 | ZP trieda IIa
P | 81229 | Test IVD Kandida pre domáce použitie (OTC) | 1 ks, samodiagn. | Savyon Diagnostic Ltd. | IL | SAD-IL |  | 2016-02-02 | IVD na samotestovanie
P | 81230 | Gél elektródový Spectra 360 | pre elektromedicín. vyšetrenia | Parker Laboratories, Inc. | US | PRK-US |  | Bez certifikátu | ZP trieda I
P | 81231 | Gél elektródový Signagel | pre elektromedicín. vyšetrenia | Parker Laboratories, Inc. | US | PRK-US |  | Bez certifikátu | ZP trieda I
P | 81232 | Tampóny elektródové Signapad | pre elektromedicín. vyšetrenia | Parker Laboratories, Inc. | US | PRK-US |  | Bez certifikátu | ZP trieda I
P | 81233 | Gél elektrolytový Redux | pre elektromedicín. vyšetrenia | Parker Laboratories, Inc. | US | PRK-US |  | Bez certifikátu | ZP trieda I
P | 81234 | Krém elektrolytový Redux | pre elektromedicín. vyšetrenia | Parker Laboratories, Inc. | US | PRK-US |  | Bez certifikátu | ZP trieda I
P | 81235 | Pasta elektrolytová Redux | pre elektromedicín. vyšetrenia | Parker Laboratories, Inc. | US | PRK-US |  | Bez certifikátu | ZP trieda I
P | 81236 | Analyzátor moč.sedimentov Sysmex | rôzne modely | Sysmex Corporation | JP | SYS-JP |  | Bez certifikátu | IVD ostatné
P | 81237 | IVD Sysmex - ostatné | biochem.diagnostiká k moč. analyzátorom | Sysmex Corporation | JP | SYS-JP |  | Bez certifikátu | IVD ostatné
P | 81238 | Reagencie IVD Sysmex - ostatné | k hematolog. analyzátorom | Sysmex Corporation | JP | SYS-JP |  | Bez certifikátu | IVD ostatné
P | 81239 | Ihla bioptická | rôzne typy | ZAMAR d.o.o. | HR | ZAM-HR |  | 2018-09-23 | ZP trieda IIa
P | 81245 | Drôt vodiaci nitinolový Hydra "black" | s hydrofilným poťahom, 103x - xxxx, rôzne typy | OptiMed Medizinische Instrumente GmbH. | DE | OMI-DE |  | 2019-08-04 | ZP trieda IIa
P | 81246 | Roztok viskoelastický implantovateľný Juvéderm ULTRA 2 / ULTRA 3 / ULTRA 4 | dermálny sterilný roztok kyseliny hyalurónovej | Allergan (Corneal Industrie, SAS) | FR | AOP-FR |  | 2022-12-19 | ZP trieda III
P | 81247 | Systém podporný pľúcny Maquet ELS | apyrogénny, s povlakom Bioline | Maquet Cardiopulmonary GmbH | DE | MQT-DE |  | 2010-07-09 | ZP trieda IIa
P | 81248 | Regulátor podtlaku VAVD mechanický | utesneného žilového rezervoáru | Maquet Cardiopulmonary GmbH | DE | MQT-DE |  | Bez certifikátu | ZP trieda I
P | 81249 | Kardiostimulátor externý PACE T10 | dočasný | Maquet Cardiopulmonary GmbH | DE | MQT-DE |  | 2015-07-09 | ZP trieda IIa
P | 81250 | Kardiostimulátor externý PACE T20 | dočasný | Maquet Cardiopulmonary GmbH | DE | MQT-DE |  | 2015-07-09 | ZP trieda IIa
P | 81251 | Jednotka vyhrievacia Heather UNIT HU 35 | udržiavanie telesnej teploty | Maquet Cardiopulmonary GmbH | DE | MQT-DE |  | 2010-07-09 | ZP trieda IIb
P | 81252 | Vrecko močové detské sterilné | na odber stredného prúdu moču u malých detí | TIK d.o.o. Proizvodnja medicinskih pripomocnikov | SI | TIK-SI |  | 2012-04-21 | ZP trieda I, sterilná
P | 81253 | Prístroj ventilačný VPAP III | dvojúrovňový ventilátor | ResMed Ltd. | AU | REE-AU |  | 2010-10-10 | ZP trieda IIa
P | 81254 | Prístroj ventilačný VPAP III ST | dvojúrovňový ventilátor | ResMed Ltd. | AU | REE-AU |  | 2010-10-10 | ZP trieda IIa
L | 81255 | Posteľ mechanická polohovacia OSD-93C | polohovanie vrchnej časti tela s prísl. | OSD OrthoSanit Dffusion S.p.A. | IT | OSO-IT |  | Bez certifikátu | ZP trieda I
L | 81256 | Posteľ mechanická polohovacia OSD-94C | polohovanie vrchnej a spodnej časti tela s prísl. | OSD OrthoSanit Dffusion S.p.A. | IT | OSO-IT |  | Bez certifikátu | ZP trieda I
K | 81257 | Prístroj ventilačný S8 Escape |  | ResMed Ltd. | AU | REE-AU |  | 2010-10-10 | ZP trieda IIa
K | 81258 | Zvlhčovač HumidAire 2i | príslušenstvo k ventil. prístrojom S8 | ResMed Ltd. | AU | REE-AU |  | 2010-10-10 | ZP trieda IIa
K | 81259 | Maska Mirage Liberty | príslušenstvo k ventil. prístrojom S8 | ResMed Ltd. | AU | REE-AU |  | 2010-10-10 | ZP trieda IIa
P | 81260 | Teplomer FILAC 3000 s príslušenstvom | EZ/EZA, AD/ADA, elektronický infračervený | Covidien IIc | US | COV-US | COV-IE | 2020-02-23 | ZP trieda IIa
P | 81261 | Katétre mediastinálne ARGYLE |  | The Kendall, a division of Tyco Healthcare Group LP | US | KEN-US |  | 2015-02-23 | ZP trieda III
P | 81262 | Monitor fetálny 170 Series | sledovanie životných funkcií plodu | Wipro GE Healthcare Private Limited | IN | WIP-IN |  | 2016-03-17 | ZP trieda IIb
P | 81263 | Test IVD - na okultné krvácanie SureScreen FT FOB | jednokrokový, samodiagnost. | Eurolab Lambda a.s. * < | SK | EUL-SK |  | 2014-06-17 | IVD na samotestovanie
P | 81264 | Stent system koronárny SatinFlex |  | ClearStream Technologies Ltd | IE | CLS-IE |  | 2017-01-23 | ZP trieda III
P | 81265 | Stent system koronárny Intrepide | vylučujúci Trapidil, rôzne veľkosti | ClearStream Technologies Ltd | IE | CLS-IE |  | 2015-01-01 | ZP trieda III
A | 81266 | Lekárnička pre kategóriu motorových vozidiel M2, M3 |  | Lubomír DEMEL, D.A.S. POLIČKA | CZ | DAS-CZ |  | Bez certifikátu | ZP trieda I
P | 81267 | Súprava operačná Foliodrape | zákroková detská | Paul Hartmann AG | DE | PHR-DE |  | 2022-01-20 | ZP trieda I, sterilná
P | 81268 | Súprava operačná Foliodrape | pre ruky / nohy | Paul Hartmann AG | DE | PHR-DE |  | 2022-01-20 | ZP trieda I, sterilná
P | 81269 | Krytie operačné FOLIODRAPE | súprava univerzálna, super I | Paul Hartmann AG | DE | PHR-DE |  | 2022-01-20 | ZP trieda I, sterilná
P | 81270 | Súprava operačná Foliodrape | Varizen | Paul Hartmann AG | DE | PHR-DE |  | 2022-01-20 | ZP trieda I, sterilná
P | 81271 | Plachta na stôl Foliodrape spevnená, | 80-140cm - 145-190cm , pri operácii | Paul Hartmann AG | DE | PHR-DE |  | 2022-01-20 | ZP trieda I, sterilná
B | 81272 | Podložka pod pacienta Molinea plus | 60 x 75 cm, 1300 g | Paul Hartmann AG | DE | PHR-DE |  | Bez certifikátu | ZP trieda I
P | 81273 | Súprava medicínska MediSet | na regionálnu anestéziu IV | Paul Hartmann AG | DE | PHR-DE |  | 2022-01-20 | ZP trieda IIa
P | 81274 | Test IVD ThermoFisher - IVD ostatné | biochemická diagnostika | ThermoFisher Scientific Oy | FI | THE-FI |  | Bez certifikátu | IVD ostatné
P | 81275 | Golier krčný fixačný | nafukovací | Mediplast CZ, výrobní družstvo | CZ | MEP-CZ |  | Bez certifikátu | ZP trieda I
P | 81276 | Analyzátor močový UriSed | analýza moč. sedimentu | 77 Elektronika Müszeripari Kft. | HU | ELO-HU |  | Bez certifikátu | IVD ostatné
P | 81277 | Prúžky testovacie LabStrip U11 plus | k analyzátor moč. LabUMat | 77 Elektronika Müszeripari Kft. | HU | ELO-HU |  | Bez certifikátu | IVD ostatné
P | 81278 | Analyzátor močový LabUMat | analýza moč. sedimentu | 77 Elektronika Müszeripari Kft. | HU | ELO-HU |  | Bez certifikátu | IVD ostatné
P | 81279 | Kyvety testovacie URS | k analyzátoru moč. UriSed | 77 Elektronika Müszeripari Kft. | HU | ELO-HU |  | Bez certifikátu | IVD ostatné
P | 81280 | Defibrilátor COGNIS CRT-D | s príslušenstvom | Boston Scientific Corporation (predtým Guidant) | US | BSC-US-03 |  | 2018-01-16 | AIZP
P | 81281 | Defibrilátor TELIGEN ICD | s príslušenstvom | Boston Scientific Corporation (predtým Guidant) | US | BSC-US-03 |  | 2018-01-16 | AIZP
D | 81282 | Lancety na odber kapilárnej krvi Rightest GL300 |  | Vitrex Medical ApS. | DK | VIR-DK |  | 2010-01-06 | ZP trieda IIa
D | 81283 | Glukomer Rightest GM100 | systém na meranie cukru v krvi | Bionime Corporation | TW | BNP-TW |  | 2012-11-02 | IVD príloha 2 zoznam B
D | 81284 | Prúžky testovacie Rightest GS100, 50 ks | ku glukomeru Rightest GM100 | Bionime Corporation | TW | BNP-TW |  | 2012-11-02 | IVD príloha 2 zoznam B
D | 81285 | Roztok kontrolný Rightest GC100, 2 ml | ku glukomeru Rightest GM100 | Bionime Corporation | TW | BNP-TW |  | 2012-11-02 | IVD príloha 2 zoznam B
D | 81286 | Pero lancetové Rightest GD500 | k systému na meranie cukru v krvi | Bionime Corporation | TW | BNP-TW |  | Bez certifikátu | ZP trieda I
A | 81287 | Roztok viskoelastický intraartikulárny Glycovisc | 1x3ml, na báze kys. hyalurónovej a dextranu, do kĺbov | Croma-Pharma GmbH | AT | CPH-AT |  | 2008-08-29 | ZP trieda III
A | 81288 | Roztok viskoelastický intraartikulárny Glycovisc | 5 x 3ml, na báze kys. hyalurónovej a dextranu, do kĺbov | Croma-Pharma GmbH | AT | CPH-AT |  | 2008-08-29 | ZP trieda III
P | 81289 | Podbradníky hygienické papierové dvojvrstvové | 33 x 45 cm | Poľnohospodárske družstvo "Radošinka" Veľké Ripňany * < | SK | RAD-SK |  | Bez certifikátu | ZP trieda I
P | 81290 | Podbradníky hygienické papierové dvojvrstvové detské | 35 x 40 cm | Poľnohospodárske družstvo "Radošinka" Veľké Ripňany * < | SK | RAD-SK |  | Bez certifikátu | ZP trieda I
P | 81291 | Kryt opierky hlavy hygienický papierový dvojvrstvový | 28 x 30 / 36 cm | Poľnohospodárske družstvo "Radošinka" Veľké Ripňany * < | SK | RAD-SK |  | Bez certifikátu | ZP trieda I
P | 81292 | Podložka pod nástroje trojvrstvová | 18 / 24 / 28 x 28 / 36 cm | Poľnohospodárske družstvo "Radošinka" Veľké Ripňany * < | SK | RAD-SK |  | Bez certifikátu | ZP trieda I
P | 81293 | Podložka pod pacienta rolovaná perforovaná dvojvrstvová | 60 x 50 cm | Poľnohospodárske družstvo "Radošinka" Veľké Ripňany * < | SK | RAD-SK |  | Bez certifikátu | ZP trieda I
P | 81294 | Podložka pod pacienta rolovaná perforovaná dvojvrstvová | 58 x 60 cm, skladaná | Poľnohospodárske družstvo "Radošinka" Veľké Ripňany * < | SK | RAD-SK |  | Bez certifikátu | ZP trieda I
P | 81295 | Podložka pod pacienta rolovaná perforovaná dvojvrstvová | 58 x 80 cm, skladaná | Poľnohospodárske družstvo "Radošinka" Veľké Ripňany * < | SK | RAD-SK |  | Bez certifikátu | ZP trieda I
P | 81296 | Tampóny stomatologické nesterilné | 10 x 34 mm | Poľnohospodárske družstvo "Radošinka" Veľké Ripňany * < | SK | RAD-SK |  | Bez certifikátu | ZP trieda I
P | 81297 | Plienka separačná Radka jednorazová | 17 x 34 cm | Poľnohospodárske družstvo "Radošinka" Veľké Ripňany * < | SK | RAD-SK |  | Bez certifikátu | ZP trieda I
P | 81298 | Glukomer nemocničný Nova StatStrip | s kontrolným a spotrebným príslušenstvom | Nova Biomedical Corp. | US | NBM-US |  | Bez certifikátu | IVD ostatné
P | 81299 | Náplasť fixačná z umelého hodvábu lutrasilk | rôzne rozmery | Vidra a spol., s.r.o.* < | SK | VID-SK |  | Bez certifikátu | ZP trieda I
P | 81300 | Náplasť fixačná z transparentnej fólie lutrafilm | rôzne rozmery | Vidra a spol., s.r.o.* < | SK | VID-SK |  | Bez certifikátu | ZP trieda I
P | 81301 | Náplasť fixačná textilná |  | Vidra a spol., s.r.o.* < | SK | VID-SK |  | Bez certifikátu | ZP trieda I
P | 81302 | Náplasť fixačná z netkaného textilu lutrapore | rôzne rozmery | Vidra a spol., s.r.o.* < | SK | VID-SK |  | Bez certifikátu | ZP trieda I
P | 81304 | Systém bioptický odberový DeltaCut | biopsia mäkkých tkanív | Pajunk GmbH Medizintechnologie | DE | PAG-DE |  | 2015-03-21 | ZP trieda IIa
P | 81305 | Ihla bioptická odberová DeltaCut | jednorazová, pre biopt. systém DeltaCut | Pajunk GmbH Medizintechnologie | DE | PAG-DE |  | 2015-03-21 | ZP trieda IIa
P | 81306 | Test tehotenský Woman secret "BABY" | jednokrokový prúžkový / kazetový / tyčinkový, IVD samodiagnostické, rôzne balenia | Imperial VITAMINS, s.r.o. < | SK | IMV-SK |  | 2022-02-16 | IVD na samotestovanie
P | 81307 | Test ovulačný Woman secret "Right time" | jednokrokový prúžkový, IVD samodiagnostické, rôzne balenia | Imperial VITAMINS, s.r.o. < | SK | IMV-SK |  | 2022-02-16 | IVD na samotestovanie
P | 81308 | Roztok demálny viskoelastický injektov. NCTF 135 | s kyselinou hyalurónovou na revitalizáciu kože | Laboratoires Filorga S.A.S. | FR | LAA-FR |  | 2011-09-18 | ZP trieda III
P | 81309 | Roztok dermálny viskoelastický injektov. NCTF 135HA | s kyselinou hyalurónovou na revitalizáciu kože | Laboratoires Filorga S.A.S. | FR | LAA-FR |  | 2011-09-18 | ZP trieda III
O | 81310 | Šošovka vnútroočná hydrofil-hydrofóbna L-302-1 / L-312 / LS-312Y / LS302Y | s príslušenstvom Cartridge na implantáciu | Oculentis B.V. | NL | OCU-NL |  | 2023-07-01 | ZP trieda IIb
P | 81311 | Zariadenie inflačné jednorazové | na nafúknutie balónika, rôzne varianty | KIMAL plc | GB | KML-GB |  | 2019-02-17 | ZP trieda IIa
P | 81312 | Stent koronárny Presillion® / Presillion® Plus | so zavádzacím balónikom | Medinol Ltd. | IL | MNO-IL |  | 2013-03-06 | ZP trieda III
P | 81313 | Súpravy transfúzne | PVC | Unomedical A/S | DK | UNL-DK-02 |  | 2011-08-13 | ZP trieda IIa
P | 81314 | Súpravy Pleura | PVC, pleurálna drenáž | Unomedical A/S | DK | UNL-DK-02 |  | 2011-08-13 | ZP trieda IIa
P | 81315 | Systém drenážny univerzálny |  | ConvaTec Ltd. | GB | CNV-GB |  | 2018-10-20 | ZP trieda IIa
P | 81316 | Systémy močové sterilné | s príslušenstvom | Unomedical A/S | DK | UNL-DK-02 |  | 2011-08-13 | ZP trieda I, sterilná
P | 81317 | Vaky dialyzačné sterilné | a príslušenstvo | Unomedical A/S | DK | UNL-DK-02 |  | 2011-08-13 | ZP trieda I, sterilná
P | 81318 | Vaky špeciálne sterilné | a príslušenstvo | Unomedical A/S | DK | UNL-DK-02 |  | 2011-08-13 | ZP trieda I, sterilná
P | 81319 | Vrecko močové sterilné PVC | s príslušenstvom | Unomedical A/S | DK | UNL-DK-02 |  | 2011-08-13 | ZP trieda I, sterilná
P | 81320 | Vaky dialyzačné nesterilné | s príslušenstvom | Unomedical A/S | DK | UNL-DK-02 |  | Bez certifikátu | ZP trieda I
P | 81321 | Vaky špeciálne nesterilné | s príslušenstvom | Unomedical A/S | DK | UNL-DK-02 |  | Bez certifikátu | ZP trieda I
P | 81322 | Vrecko močové nesterilné | s príslušenstvom | Unomedical A/S | DK | UNL-DK-02 |  | Bez certifikátu | ZP trieda I
N | 81323 | Procesor rečový analógový Cordelle - krabicový | k implantovateľnému systému BAHA | Cochlear Bone Anchored Solutions AB | SE | CBA-SE |  | 2015-02-04 | ZP trieda IIb
N | 81324 | Procesor rečový analógový Compact - záušný | k implantovateľnému systému BAHA | Cochlear Bone Anchored Solutions AB | SE | CBA-SE |  | 2015-02-04 | ZP trieda IIb
N | 81325 | Procesor rečový digitálny Divino - záušný | k implantovateľnému systému BAHA | Cochlear Bone Anchored Solutions AB | SE | CBA-SE |  | 2015-02-04 | ZP trieda IIb
N | 81326 | Procesor rečový digitálny Intenso - záušný | k implantovateľnému systému BAHA | Cochlear Bone Anchored Solutions AB | SE | CBA-SE |  | 2015-02-04 | ZP trieda IIb
P | 81327 | Systémy na meranie OAE AuDx | meranie otoakustických emisií | Natus Medical, Inc. | US | NAU-US |  |  | ZP trieda IIa
P | 81328 | Systémy na meranie OAE Scout Sport | meranie otoakustických emisií | Natus Medical, Inc. | US | NAU-US |  |  | ZP trieda IIa
P | 81329 | Systémy na meranie OAE a ABR ABaer | meranie otoakustických emisií | Natus Medical, Inc. | US | NAU-US |  |  | ZP trieda IIa
P | 81330 | Systémy na meranie evokov. odpovedí Navigator PRO |  | Natus Medical, Inc. | US | NAU-US |  |  | ZP trieda IIa
P | 81331 | Test IVD WHPM na okultné krvácanie Hemoglobín test |  | W.H.P.M. Bioresearch & Technology Co. Ltd. | CN | WHP-CN |  | Bez certifikátu | IVD ostatné
P | 81332 | Gél lubrikačný BIOglide | vaginálny a rektálny | JOYDIVISION International AG | DE | JOD-DE |  | Bez certifikátu | ZP trieda I
P | 81333 | Prístroj rehabilitačný Masterplus MP® 200 | balistický generátor | Storz Medical AG | CH | STO-CH |  | 2013-11-23 | ZP trieda IIa
P | 81334 | Jednotka vákuová pre EKG | rôzne typy | Strässle & Co. Medizintechnik GmbH | DE | STS-DE |  | Bez certifikátu | ZP trieda I
P | 81335 | Posilňovač svalov panvového dna Pelvic Toner | s antimikrobiál.prídavkom | Solution Project Management Ltd. | GB | SOU-GB |  | Bez certifikátu | ZP trieda I
P | 81336 | Monitor UZV fetálny | monitorovanie ozeiv srdca plodu | Fazzini S.r.l. | IT | FAZ-IT |  | 2011-03-11 | ZP trieda IIa
P | 81337 | Testy IVD Exbio - systém ABO set MP, zoznam 2/A, | diagn. monoklon.súprava na určovanie krv. skupín | EXBIO Olomouc s.r.o. | CZ | EXB-CZ |  | 2010-11-13 | IVD príloha 2 zoznam A
P | 81338 | Vzduchovod supraglotický Slipa™ | anatomický | Slipa Medical Ltd. | GB | SLA-GB |  | 2011-08-24 | ZP trieda IIa
P | 81339 | Testy IVD diagnost. Orgentec - ostatné | Elisa Rheumatology Diagnostics | Orgentec Diagnostka GmbH | DE | ORE-DE |  | Bez certifikátu | ZP trieda I
P | 81340 | Testy IVD diagnost. Orgentec - ostatné | Elisa Thrombosis Diagnostics | Orgentec Diagnostka GmbH | DE | ORE-DE |  | Bez certifikátu | ZP trieda I
P | 81341 | Testy IVD diagnost. Orgentec - ostatné | Elisa ANCA Vasculitis Diagnostics | Orgentec Diagnostka GmbH | DE | ORE-DE |  | Bez certifikátu | ZP trieda I
P | 81342 | Testy IVD diagnost. Orgentec - ostatné | Elisa Thyroid Diagnostics | Orgentec Diagnostka GmbH | DE | ORE-DE |  | Bez certifikátu | ZP trieda I
P | 81343 | Testy IVD diagnost. Orgentec - ostatné | Elisa Gastroenterology Diagnostics | Orgentec Diagnostka GmbH | DE | ORE-DE |  | Bez certifikátu | ZP trieda I
P | 81344 | Testy IVD diagnost. Orgentec - ostatné | Elisa Diabetes Diagnostics | Orgentec Diagnostka GmbH | DE | ORE-DE |  | Bez certifikátu | ZP trieda I
P | 81345 | Testy IVD diagnost. Orgentec - ostatné | Elisa Miscellaneous Diagnostics | Orgentec Diagnostka GmbH | DE | ORE-DE |  | Bez certifikátu | ZP trieda I
P | 81346 | Analyzátor diagnost. Alegria | plne automatizovaný | Orgentec Diagnostka GmbH | DE | ORE-DE |  | Bez certifikátu | IVD ostatné
P | 81347 | Test IVD diagnost. Orgentec Alegria - Rheumatology Diagnostics | IVD ostatné | Orgentec Diagnostka GmbH | DE | ORE-DE |  | Bez certifikátu | IVD ostatné
P | 81348 | Test IVD diagnost. Orgentec Alegria - Throbosis Diagnostics | IVD ostatné | Orgentec Diagnostka GmbH | DE | ORE-DE |  | Bez certifikátu | IVD ostatné
P | 81349 | Test IVD diagnost. Orgentec Alegria - ANCA / Vasculitis Diagnostics | IVD ostatné | Orgentec Diagnostka GmbH | DE | ORE-DE |  | Bez certifikátu | IVD ostatné
P | 81350 | Test IVD diagnost. Orgentec Alegria - Thyroid Diagnostics | IVD ostatné | Orgentec Diagnostka GmbH | DE | ORE-DE |  | Bez certifikátu | IVD ostatné
P | 81351 | Test IVD diagnost. Orgentec Alegria - Gastroenterology | IVD ostatné | Orgentec Diagnostka GmbH | DE | ORE-DE |  | Bez certifikátu | IVD ostatné
P | 81352 | Test IVD diagnost. Orgentec Alegria - Diabetes Diagnostics | IVD ostatné | Orgentec Diagnostka GmbH | DE | ORE-DE |  | Bez certifikátu | IVD ostatné
P | 81353 | Katéter vodiaci koronárny Mach 1 | rôzne modely | Boston Scientific Corporation | US | BSC-US | BSC-IE | 2021-01-02 | ZP trieda III
P | 81354 | Katéter UZV intravaskulárny Boston Atlantis 018 |  | Boston Scientific Corporation | US | BSC-US | BSC-IE | 2016-09-21 | ZP trieda III
P | 81355 | Katéter balónikový Flextome Cutting Balloon Monorail | PTCA | Boston Scientific Corporation | US | BSC-US | BSC-IE | 2018-12-15 | ZP trieda III
P | 81356 | Zariadenie UZV intravenózne iLab | s príslušenstvom | Boston Scientific Corporation | US | BSC-US | BSC-IE | 2018-12-15 | ZP trieda IIa
P | 81357 | Katéter dilatačný PTCA Maverick XL | rôzne modely | Boston Scientific Corporation | US | BSC-US | BSC-IE | 2018-12-15 | ZP trieda III
P | 81358 | Prístroj EKG-Holter DigiTrak XT | s príslušenstvom | Philips Medical Systems | US | PMS-US-03 |  | 2019-08-05 | ZP trieda IIa
P | 81359 | Systém UZV proktoskop. A.M.I. HAL | ultrazvuková lokalizácia hemoroidálnych artérií | A.M.I. Agency for Medical Innovations GmbH | AT | AMI-AT |  | 2020-06-12 | ZP trieda IIa
P | 81360 | Príslušenstvo k sys.proktoskop A.M.I. HAL | adaptér, držiak sondy, ihlica, šijací materál | A.M.I. Agency for Medical Innovations GmbH | AT | AMI-AT |  | 2020-06-12 | ZP trieda IIb
P | 81361 | Príslušenstvo špeciálne k sys.proktoskop A.M.I. HAL Dopler II | RAR sonda, RAR rukáv | A.M.I. Agency for Medical Innovations GmbH | AT | AMI-AT |  | 2012-07-19 | ZP trieda IIa
O | 81362 | Šošovka vnútroočná hydrofilná akrylátová BioLine Yellow | Accurate Aspheric | i-Medical Ophthalmic International Heidelberg GmbH | DE | IMD-DE |  | 2022-07-19 | ZP trieda IIb
P | 81363 | Roztok viskoelastický Ophteisbio® 1,6 % | v inj. striekačke 1ml | Anteis SA | CH | AIS-CH |  | 2011-12-04 | ZP trieda IIb
P | 81364 | Analyzátor močový HandUReader | prenosný | 77 Elektronika Müszeripari Kft. | HU | ELO-HU |  | Bez certifikátu | IVD ostatné
P | 81365 | Analyzátor krv. parametrov Accutrend Plus | glukóza, cholesterol, triglycidy, laktát, profes. aj samod. | Roche Diagnostics GmbH | DE | ROH-DE |  | 2011-02-23 | IVD na samotestovanie
P | 81366 | Test IVD Roche - ostatné, test hemo FEC | na určenie okult. krvácania v stolici | Roche Diagnostics GmbH | DE | ROH-DE |  | Bez certifikátu | IVD ostatné
P | 81367 | Test IVD Roche - ostatné, Micral-Test | stanovenie močových parametrov | Roche Diagnostics GmbH | DE | ROH-DE |  | Bez certifikátu | IVD ostatné
P | 81368 | Analyzátor imunochemický Cobas h 232 | s príslušenstvom | Roche Diagnostics GmbH | DE | ROH-DE |  | Bez certifikátu | IVD ostatné
P | 81369 | Test IVD Roche - imunologické testy | k analyzátoru Cobas h 232, IVD ostatné | Roche Diagnostics GmbH | DE | ROH-DE |  | Bez certifikátu | IVD ostatné
P | 81370 | Roztoky IVD kontrolné Roche - ostatné | k analyzátoru Cobas h 232 | Roche Diagnostics GmbH | DE | ROH-DE |  | Bez certifikátu | IVD ostatné
P | 81371 | Test IVD Roche - ostatné, Combur Test UX | testovacie prúžky | Roche Diagnostics GmbH | DE | ROH-DE |  | Bez certifikátu | IVD ostatné
P | 81372 | Test IVD-Roche - ostatné, Control Test M | kontrolné prúžky na kalibráciu a kontrolu merania | Roche Diagnostics GmbH | DE | ROH-DE |  | Bez certifikátu | IVD ostatné
P | 81373 | Test IVD Roche - ostatné, Combur 10 Test M | testovacie prúžly | Roche Diagnostics GmbH | DE | ROH-DE |  | Bez certifikátu | IVD ostatné
P | 81374 | Analyzátor močový Cobas u 411 | semi-automatický stolový | Roche Diagnostics GmbH | DE | ROH-DE |  | Bez certifikátu | IVD ostatné
P | 81375 | Prístroj Sediment Terminal | uloženie a vyhodnotenie zistených hodnôt v moči | Roche Diagnostics GmbH | DE | ROH-DE |  | Bez certifikátu | IVD ostatné
P | 81376 | Aparát dynamický interspinálny RODD | rôzne typy a veľkosti | NovaSpine | FR | NSP-FR |  | 2020-12-21 | ZP trieda IIb
P | 81381 | Náhrada kolenného kĺbu NexGen RHK | komponenty a inštrumentárium | Zimmer Inc. | US | ZIM-US | ZIM-GB | 2021-02-26 | ZP trieda III
P | 81382 | Systém zobrazovací Kodak Point-of-Care CR 360 | nepriama digitalizácia | Carestream Health Inc. | US | CAE-US |  | Bez certifikátu | ZP trieda I
P | 81383 | Podložka elektrochirurgická 3M pacientska univerzálna | rôzne typy | 3M Health Care | US | MMM-US |  | 2020-03-17 | ZP trieda IIb
P | 81384 | Adaptéry 3M ESC |  | 3M Health Care | US | MMM-US |  | Bez certifikátu | ZP trieda I
P | 81385 | Elektródy defibrilačné 3M |  | 3M Health Care | US | MMM-US |  | Bez certifikátu | ZP trieda I
B | 81386 | Roztok preplachovací NaCl 0,9% Uro-Tainer | 60x50ml, preplachovanie urologických katétrov | B.Braun Medical AG | CH | BME-CH |  | 2019-05-17 | ZP trieda I, sterilná
B | 81387 | Roztok preplachovací NaCl 0,9% Uro-Tainer | 10x100ml, preplachovanie urologických katétrov | B.Braun Medical AG | CH | BME-CH |  | 2019-05-17 | ZP trieda I, sterilná
B | 81388 | Roztok preplachovací NaCl 0,9% Uro-Tainer | 60x100ml, preplachovanie urologických katétrov | B.Braun Medical AG | CH | BME-CH |  | 2019-05-17 | ZP trieda I, sterilná
B | 81389 | Roztok preplachovací NaCl 0,9% Uro-Tainer M | 10x50ml, preplachovanie urologických katétrov | B.Braun Medical AG | CH | BME-CH |  | 2019-05-17 | ZP trieda I, sterilná
B | 81390 | Roztok preplachovací NaCl 0,9% Uro-Tainer M | 10x100ml, preplachovanie urologických katétrov | B.Braun Medical AG | CH | BME-CH |  | 2019-05-17 | ZP trieda I, sterilná
B | 81391 | Roztok preplachovací Suby G Uro-Tainer | 10x50ml, preplachovanie urologických katétrov | B.Braun Medical AG | CH | BME-CH |  | 2019-05-17 | ZP trieda I, sterilná
B | 81392 | Roztok preplachovací Suby G Uro-Tainer | 10x100ml, preplachovanie urologických katétrov | B.Braun Medical AG | CH | BME-CH |  | 2019-05-17 | ZP trieda I, sterilná
B | 81393 | Roztok preplachovací Suby G Uro-Tainer | 60x100ml, preplachovanie urologických katétrov | B.Braun Medical AG | CH | BME-CH |  | 2019-05-17 | ZP trieda I, sterilná
B | 81394 | Roztok preplachovací Suby G Uro-Tainer Twin | 10x60ml, preplachovanie urologických katétrov | B.Braun Medical AG | CH | BME-CH |  | 2019-05-17 | ZP trieda I, sterilná
B | 81395 | Roztok preplachovací Solutio R Uro-Tainer | 10x50ml, preplachovanie urologických katétrov | B.Braun Medical AG | CH | BME-CH |  | 2019-05-17 | ZP trieda I, sterilná
B | 81396 | Roztok preplachovací Solutio R Uro-Tainer | 10x100ml, preplachovanie urologických katétrov | B.Braun Medical AG | CH | BME-CH |  | 2019-05-17 | ZP trieda I, sterilná
B | 81397 | Roztok preplachovací Solutio R Uro-Tainer | 60x100ml, preplachovanie urologických katétrov | B.Braun Medical AG | CH | BME-CH |  | 2019-05-17 | ZP trieda I, sterilná
B | 81398 | Roztok preplachovací Solutio R Uro-Tainer Twin | 10x60ml, preplachovanie urologických katétrov | B.Braun Medical AG | CH | BME-CH |  | 2019-05-17 | ZP trieda I, sterilná
P | 81399 | Katéter balónikový dilatačný PTCA XTRM-WAY 3rd | rôzne modely | Blue Medical Devices B.V., | NL | BLM-NL |  | 2010-07-01 | ZP trieda III
P | 81400 | Katéter balónikový dilatačný PTCA XTRM-Summit | rôzne modely | Blue Medical Devices B.V., | NL | BLM-NL |  | 2010-07-01 | ZP trieda III
P | 81401 | Kefka zubná elektr. 3-stranná | batérie | Fazzini S.r.l. | IT | FAZ-IT |  | Bez certifikátu | ZP trieda I
P | 81402 | Kefka zubná elektr. 3-hlavová | akumulátor | Fazzini S.r.l. | IT | FAZ-IT |  | Bez certifikátu | ZP trieda I
P | 81403 | Súprava uretrálna vypĺňacia Bulkamid | na liečbu inkontinencie, s príslušenstvom | Contura international A/S | DK | CNU-DK |  | 2020-02-09 | ZP trieda IIb
P | 81404 | Systém osteosynt. chrbicový implantovateľný Socore | s inštrumentáriom, rôzne druhy | NovaSpine | FR | NSP-FR |  | 2020-12-21 | ZP trieda IIb
P | 81405 | Klietka medzistavcová implantovateľná Diva | s inštrumentáriom, rôzne tvary | NovaSpine | FR | NSP-FR |  | 2020-12-21 | ZP trieda IIb
P | 81406 | Ihla dialyzačná venózna |  | Baxter Healthcare Corporation, Renal Division | US | BXI-US |  | 2011-11-21 | ZP trieda IIa
P | 81407 | Test IVD Biogema - skríning. drogové testy | jednokrokové, IVD ostatné | W.H.P.M. Bioresearch & Technology Co. Ltd. | CN | WHP-CN |  | Bez certifikátu | IVD ostatné
P | 81408 | Koncentrát na bikarbonátovú dialýzu Liquid off-line | BC-F 8,4% - zásaditý, 4,7 l | Fresenius Medical Care AG & Co. KGaA | DE | FRS-DE-04 |  | 2016-06-16 | ZP trieda IIb
P | 81409 | Koncentrát na bikarbonátovú dialýzu Liquid off-line | SK-F 219/0 - kyslý, 4,7 l | Fresenius Medical Care AG & Co. KGaA | DE | FRS-DE-04 |  | 2016-06-16 | ZP trieda IIb
P | 81410 | Lampy infračervené Petra | IR 10, 11, 12, 15 | petra-electric GmbH | DE | PEC-DE |  | 2010-07-01 | ZP trieda IIa
P | 81411 | Zdroj svetla medicínsky Welch Allyn | čelové, operačné / vyšetrovacie | Welch Allyn Inc. | US | WEL-US |  | Bez certifikátu | ZP trieda I
P | 81412 | Súpravy artroskopické | kontrola kĺbov mikroskopom | Mediplus Ltd. | GB | MIU-GB |  | 2010-06-19 | ZP trieda IIa
P | 81413 | Súpravy cystoskopické | kontrola moč. mechúra mikroskopom | Mediplus Ltd. | GB | MIU-GB |  | 2010-06-19 | ZP trieda IIa
P | 81414 | Príslušenstvo k cystoskopickým a artrostroskopickým setom |  | Mediplus Ltd. | GB | MIU-GB |  | 2010-06-19 | ZP trieda IIa
P | 81415 | Pomôcky na meranie tlaku v moč. mechúri CT 3000. | neinvazívne meranie | Mediplus Ltd. | GB | MIU-GB |  | 2010-06-19 | ZP trieda IIa
P | 81416 | Kardioverter / defibrilátor Secura | DR / VR | Medtronic Inc. | US | MDC-US-06 | MDC-NL | 2022-11-20 | AIZP
P | 81417 | Kardioverter / defibrilátor Consulta | CRT-D | Medtronic Inc. | US | MDC-US-06 | MDC-NL | 2022-11-20 | AIZP
P | 81418 | Analyzátor pre zhotov. krvných náterov Advia Autoslide | automatizovaný | Siemens Medical Solutions Diagnostics | US | SAT-US-02 |  | Bez certifikátu | IVD ostatné
A | 81419 | Tampón steril. z buničiej vaty | 40 x 50 mm, 1bal. á 3 / 10 / 20 ks | MERTLIN s.r.o. (predtým Batist) | CZ | BAT-CZ |  | 2013-10-20 | ZP trieda I, sterilná
P | 81420 | Implantát chirurgický Permacol | vo forme kolagénového listu, pasty alebo injekcie | Sofradim Production | FR | SFD-FR |  | 2020-02-28 | ZP trieda III
P | 81421 | Test IVD - tehotenský Egens Woykoff (Midstream II) | 1-krokový, samodiagn. | Nantong Egens Biotechnology Co., Ltd. | CN | NEG-CN |  | 2012-09-04 | IVD na samotestovanie
P | 81422 | Dávkovač plynových injekcií INDAP | podkožná aplik. kyslíčníka uhličitého, rôzne typy | Magnetoterapie Dimap s.r.o. | CZ | MAG-CZ |  | 2016-05-18 | ZP trieda IIa
P | 81423 | Prístroj magnetoterapeutický Dimap V s aplikátormi | rôzne typy | Magnetoterapie Dimap s.r.o. | CZ | MAG-CZ |  | 2016-05-18 | ZP trieda IIa
P | 81424 | Prístroj magnetoterapeutický Dimap - D 2000 | pre domáce použitie | Magnetoterapie Dimap s.r.o. | CZ | MAG-CZ |  | 2011-05-31 | ZP trieda IIa
P | 81425 | Súprava na výmenu dialyzátora | príslušenstvo k hemodialýze | Fresenius Medical Care AG & Co. KGaA | DE | FRS-DE-04 |  | 2021-06-16 | ZP trieda IIa
P | 81426 | Roztok proti všiam vlasovým Full Marks | povrchové použitie na vlasy | SSL International plc | GB | SSL-GB-02 |  | Bez certifikátu | ZP trieda I
P | 81427 | Testy IVD Savyon - Elisa testy, zoznam 2/B, | stanovenie protilátok Chlamydie | Savyon Diagnostic Ltd. | IL | SAD-IL |  | 2011-02-02 | IVD príloha 2 zoznam B
P | 81428 | Test IVD Savyon - ostatné, Elisa testy | stanov. protilátok proti Mycoplasma Pneumoniae | Savyon Diagnostic Ltd. | IL | SAD-IL |  | Bez certifikátu | IVD ostatné
P | 81429 | Test IVD Savyon - ostatné, Elisa testy | stanov. protilátok proti Bordetella pertussis | Savyon Diagnostic Ltd. | IL | SAD-IL |  | Bez certifikátu | IVD ostatné
P | 81430 | Textílie sterilné | rôzne druhy | KIMAL plc | GB | KML-GB |  | 2021-03-31 | ZP trieda I, sterilná
P | 81431 | Stent biliárny Niti-S | rôzne typy a veľkosti | Taewoong Medical Co.. Ltd. | KR | TAW-KR | DOB-GB | 2021-08-14 | ZP trieda IIb
P | 81432 | Stent biliárny ComVi | rôzne typy a veľkosti | Taewoong Medical Co.. Ltd. | KR | TAW-KR | DOB-GB | 2021-08-14 | ZP trieda IIb
P | 81433 | Stent uretrálny Niti-S |  | Taewoong Medical Co.. Ltd. | KR | TAW-KR |  | 2013-08-14 | ZP trieda IIb
P | 81434 | Stent tracheobronchiálny Niti-S | rôzne typy a veľkosti | Taewoong Medical Co.. Ltd. | KR | TAW-KR | DOB-GB | 2021-08-14 | ZP trieda IIb
P | 81435 | Stent pylorický/ duodenálny Niti-S | rôzne typy a veľkosti | Taewoong Medical Co.. Ltd. | KR | TAW-KR | DOB-GB | 2021-08-14 | ZP trieda IIb
P | 81436 | Stent pylorický / duodenálny Comvi | rôzne typy a veľkosti | Taewoong Medical Co.. Ltd. | KR | TAW-KR | DOB-GB | 2021-08-14 | ZP trieda IIb
P | 81437 | Stent kolorektálny Niti-S | rôzne typy a veľkosti | Taewoong Medical Co.. Ltd. | KR | TAW-KR | DOB-GB | 2021-08-14 | ZP trieda IIb
P | 81438 | Stent kolorektálny Comvi | rôzne typy a veľkosti | Taewoong Medical Co.. Ltd. | KR | TAW-KR | DOB-GB | 2021-08-14 | ZP trieda IIb
P | 81439 | Stent ezofageálny Niti-S | rôzne typy a veľkosti | Taewoong Medical Co.. Ltd. | KR | TAW-KR | DOB-GB | 2021-08-14 | ZP trieda IIb
P | 81440 | Sľučka cievna Expo Elite |  | Radius Medical Technologies, Inc. | US | RAU-US |  | 2012-01-22 | ZP trieda III
P | 81441 | Sľučka cievna Micro Elite |  | Radius Medical Technologies, Inc. | US | RAU-US |  | 2012-01-22 | ZP trieda III
O | 81442 | Šošovka vnútroočná akomodatívna Tekia | intraokulárny implantát | Tekia Inc. | US | TEK-US |  | 2012-05-11 | ZP trieda IIb
O | 81443 | Šošovka kontaktná Acuve Oasys For Astigmatism | s Hydraclearom Plus (senofilcon A) | Johnson & Johnson Vision Care, Inc. | US | JJM-US-01 | CDN-GB | 2019-12-08 | ZP trieda IIa
P | 81444 | Cement kostný Confidence | rôzne typy | DePuy Spine | US | DPI-US-01 |  | 2020-03-03 | ZP trieda IIb
K | 81445 | Odsávačka telesných tekutín akumulátorová F-31 | prenosná | Fazzini S.r.l. | IT | FAZ-IT |  | 2021-10-21 | ZP trieda IIa
P | 81446 | Katéter elektrofyziologický pediatrický | rôzne typy | Biosense Webster Inc. | US | BWE-US | BWE-BE | 2022-03-13 | ZP trieda III
P | 81447 | Zariadenie hemodialyzačné DBB-05 FD | s príslušenstvom | NIKKISO Co, Ltd. | JP | NKK-JP |  | 2017-04-10 | ZP trieda IIb
P | 81448 | Monitor BCM | na meranie a kontrolu zloženia telesných tekutín | Fresenius Medical Care AG & Co. KGaA | DE | FRS-DE-04 |  | 2021-06-16 | ZP trieda IIa
P | 81449 | Prístroj hemodialyzačný | 5008S | Fresenius Medical Care AG & Co. KGaA | DE | FRS-DE-04 |  | 2021-06-16 | ZP trieda IIb
P | 81450 | Shunt koronárny | chirurgický nástroj | Maquet Cardiovascular LLC | US | MQT-US |  | 2020-02-01 | ZP trieda III
P | 81451 | Príslušenstvo pre odber vaskulárneho štepu | sterilizačná nádoba, bipolárny kábel, uzemňovací kábel | Maquet Cardiovascular LLC | US | MQT-US |  | Bez certifikátu | ZP trieda I
B | 81452 | Nohavičky inkontinenčné Molicare Air Plus Active Premium | 60 - 90 cm | Paul Hartmann AG | DE | PHR-DE |  | Bez certifikátu | ZP trieda I
B | 81453 | Nohavičky inkontinenčné Molicare Air Plus Active Premium | 90 - 120 cm | Paul Hartmann AG | DE | PHR-DE |  | Bez certifikátu | ZP trieda I
B | 81454 | Nohavičky inkontinenčné Molicare Air Plus Active Premium | 120 - 150 cm | Paul Hartmann AG | DE | PHR-DE |  | Bez certifikátu | ZP trieda I
A | 81455 | Rukavice vyšetrovacie pudrované PEHA Soft latexové | veľ. 6,5 - 9 / 100 ks | Paul Hartmann AG | DE | PHR-DE |  | Bez certifikátu | ZP trieda I
A | 81456 | Rukavice vyšetrovacie nepudrované PEHA Soft latexové | veľ. 6,5 - 9 / 100 ks | Paul Hartmann AG | DE | PHR-DE |  | Bez certifikátu | ZP trieda I
P | 81457 | Krytie oper. Foliodrape Comfort Protect | súprava univerz. s rúškom a rázporkom | Paul Hartmann AG | DE | PHR-DE |  | 2022-01-20 | ZP trieda I, sterilná
P | 81458 | Krytie oper. Foliodrape Comfort Protect | súprava končatinová III | Paul Hartmann AG | DE | PHR-DE |  | 2022-01-20 | ZP trieda I, sterilná
P | 81459 | Krytie oper. Foliodrape Comfort Protect | súprava artroskopická II | Paul Hartmann AG | DE | PHR-DE |  | 2022-01-20 | ZP trieda I, sterilná
P | 81460 | Krytie oper. Foliodrape Comfort Protect | súprava na ruku I | Paul Hartmann AG | DE | PHR-DE |  | 2022-01-20 | ZP trieda I, sterilná
P | 81461 | Krytie oper. Foliodrape Comfort Protect | súprava Septum | Paul Hartmann AG | DE | PHR-DE |  | 2022-01-20 | ZP trieda I, sterilná
P | 81462 | Krytie oper. Foliodrape Comfort Protect | súprava Neuroset III | Paul Hartmann AG | DE | PHR-DE |  | 2022-01-20 | ZP trieda I, sterilná
P | 81463 | Krytie oper. Foliodrape Comfort Protect | súprava Neuroset IV | Paul Hartmann AG | DE | PHR-DE |  | 2022-01-20 | ZP trieda I, sterilná
P | 81464 | Krytie oper. Foliodrape Comfort Protect | súprava Craniotomia | Paul Hartmann AG | DE | PHR-DE |  | 2022-01-20 | ZP trieda I, sterilná
P | 81465 | Krytie oper. Foliodrape Comfort Protect | súprava Laminectomia | Paul Hartmann AG | DE | PHR-DE |  | 2022-01-20 | ZP trieda I, sterilná
P | 81466 | Krytie oper. Foliodrape Comfort Protect | súprava neurochir. základná | Paul Hartmann AG | DE | PHR-DE |  | 2022-01-20 | ZP trieda I, sterilná
P | 81467 | Krytie oper. Foliodrape Comfort Protect | súprava Foliodres | Paul Hartmann AG | DE | PHR-DE |  | 2022-01-20 | ZP trieda I, sterilná
P | 81468 | Krytie oper. Foliodrape Comfort Protect | rúška operačné zónové | Paul Hartmann AG | DE | PHR-DE |  | 2022-01-20 | ZP trieda I, sterilná
P | 81469 | Systém stabilizačný a fixačný OPCAB Ultima System | v off Pump srdcovej chirurgii | Maquet Cardiovascular LLC | US | MQT-US |  | 2020-02-01 | ZP trieda IIa
P | 81470 | Systém stabilizačný a fixačný OPCAB Xpose System | v off Pump srdcovej chirurgii | Maquet Cardiovascular LLC | US | MQT-US |  | 2020-02-01 | ZP trieda IIa
P | 81471 | Systém stabilizačný a fixačný AXIUS Mister/Blower | v off Pump srdcovej chirurgii | Maquet Cardiovascular LLC | US | MQT-US |  | 2020-02-01 | ZP trieda IIa
P | 81472 | Systém stabilizačný a fixačný Acrobat V System | v off Pump srdcovej chirurgii | Maquet Cardiovascular LLC | US | MQT-US |  | 2020-02-01 | ZP trieda IIa
P | 81473 | Systém stabilizačný a fixačný Acrobat M System | v off Pump srdcovej chirurgii | Maquet Cardiovascular LLC | US | MQT-US |  | 2020-02-01 | ZP trieda IIa
P | 81474 | Systém stabilizačný a fixačný Acrobat SUV | v off Pump srdcovej chirurgii | Maquet Cardiovascular LLC | US | MQT-US |  | 2020-02-01 | ZP trieda IIa
P | 81475 | Systém stabilizačný a fixačný Deep Blades | v off Pump srdcovej chirurgii | Maquet Cardiovascular LLC | US | MQT-US |  | 2020-02-01 | ZP trieda IIa
P | 81476 | Rozvierač pre miniinvaz. revaskulariz. koronárnu chirurgiu |  | Maquet Cardiovascular LLC | US | MQT-US |  | 2012-02-01 | ZP trieda IIa
P | 81477 | Proximálny konektorový systém Proximal seal | pre srdcovú chirurgiu | Maquet Cardiovascular LLC | US | MQT-US |  | 2020-02-01 | ZP trieda IIa
P | 81478 | Príslušenstvo k proximálnemu konektorovému systému Proximal | aortálny vycvakávač | Maquet Cardiovascular LLC | US | MQT-US |  | 2020-02-01 | ZP trieda IIa
P | 81479 | Príslušenstvo k proximálnemu konektorovému systému Proximal | aortálny nôž | Maquet Cardiovascular LLC | US | MQT-US |  | 2020-02-01 | ZP trieda IIa
P | 81480 | Príslušenstvo k proximálnemu konektorovému systému Proximal | Heartsring | Maquet Cardiovascular LLC | US | MQT-US |  | 2020-02-01 | ZP trieda IIa
P | 81481 | Systém na odber vaskulárneho štepu VASOVIEW | s príslušenstvom | Maquet Cardiovascular LLC | US | MQT-US |  | 2020-02-01 | ZP trieda IIb
P | 81484 | Náplasť prot bolesti Allga San | s kosodrevin. olejom | Dr. Theiss Naturwaren GmbH | DE | DRT-DE |  | Bez certifikátu | ZP trieda I
P | 81485 | Cement kostný BonOs Inject | rtg kontrastný | OSARTIS GmbH | DE | OSG-DE |  | 2020-10-23 | ZP trieda IIb
P | 81486 | Skalpel kruhový Rotating Surgical Punch | rôzne priemery | Alto Development Corporation dba A&E Medical Corp. | US | ADV-US | BOY-ES | 2023-06-08 | ZP trieda IIa
P | 81487 | Systém chrbticový 3K | ortopedické implantáty | FRADIS Médical | FR | FRD-FR |  | 2020-12-21 | ZP trieda IIb
P | 81488 | Dlaha krčná implantovateľná Matris | rôzne dlahy a kostné skrutky | NovaSpine | FR | NSP-FR |  | 2020-12-21 | ZP trieda IIb
P | 81489 | Prípravok sterilný vstrebateľný Adcon Gel | bariéra proti vzniku fibróz s aplikátorom | European Medical Contract Manufacturing B.V. | NL | EUP-NL |  | 2022-12-21 | ZP trieda III
P | 81490 | Prístroj chir. fakoemulzifikačný MEGATRON S3 P/V/VIP | '+ príslušenstvo | Geuder AG | DE | GEU-DE |  | 2014-05-25 | ZP trieda IIb
P | 81491 | Systém MECC so Safeline povlakom |  | Maquet Cardiopulmonary GmbH | DE | MQT-DE |  | 2010-07-09 | ZP trieda IIa
P | 81492 | Systém MECC s Bioline povlakom |  | Maquet Cardiopulmonary GmbH | DE | MQT-DE |  | 2010-07-09 | ZP trieda III
P | 81493 | Systém stropný závesný MODUTEC PLG II // MODUTEC SCREEN SOLUTION | s ovládacím ramenom, pre monitory a zdravotnícke prístroje | MAQUET (Suzhou) Co., Ltd. | CN | MQT-CN | MQT-FR | 2023-04-21 | ZP trieda IIb
P | 81495 | Páska fixačná Unitape T Plus | na liečbu ženskej stresovej inkontinencie | Promedon S.A. | AR | PMD-AR | MLF-DE | 2023-07-16 | ZP trieda IIb
P | 81496 | Páska bulbouretrálna Argus | na liečbu mužskej stresovej inkontinencie | Promedon S.A. | AR | PMD-AR | MLF-DE | 2023-07-16 | ZP trieda IIb
P | 81497 | Sieťka chirurgická Nazca TC | na liečbu predého prolapsu | Promedon S.A. | AR | PMD-AR | MLF-DE | 2023-07-16 | ZP trieda IIb
P | 81498 | Sieťka chirurgická Nazca R | na liečbu zadného prolapsu | Promedon S.A. | AR | PMD-AR | MLF-DE | 2023-07-16 | ZP trieda IIb
P | 81499 | Dierovač aortálny AP 400 / AP 500 | punch s príslušenstvom, rôzne modely | Medtronic Inc. | US | MDC-US-06 | MDC-NL | 2021-01-03 | ZP trieda IIa
P | 81500 | Test IVD-Dinona EZ STEP FOB - na okultné krvácanie | profesionálne použitie | Dinona inc. | KR | DIN-KR |  | Bez certifikátu | IVD ostatné
P | 81501 | Reagencia IVD-Nichirei N-Histofine Simple Stain MAX PO(MULTI | imunohistochemická farbiaca reagencia | Nichirei Biosciences Inc. | JP | NIC-JP |  | Bez certifikátu | IVD ostatné
O | 81502 | Roztok očný Artelac CL UNO | sterilná zvlhčujúca instilácia 10 x 0,6 ml | Dr. Gerhard Mann, Chem.-pharm Fabrik GmbH (súčasť koncernu Bausch & Lomb GmbH) | DE | DRR-DE |  | 2014-04-03 | ZP trieda IIb
Z | 81503 | Nástroje stomatologické BRASSELER | diamantové | Gebr. Brasseler GmbH & co. KG | DE | KOM-DE |  | 2014-01-19 | ZP trieda IIa
Z | 81504 | Nástroje stomatologické BRASSELER | tvrdokovové vrtáky | Gebr. Brasseler GmbH & co. KG | DE | KOM-DE |  | 2014-01-19 | ZP trieda IIa
Z | 81505 | Nástroje stomatologické BRASSELER | cuttery a dokončovacie nástroje | Gebr. Brasseler GmbH & co. KG | DE | KOM-DE |  | 2014-01-19 | ZP trieda IIa
Z | 81506 | Nástroje stomatologické BRASSELER | dentálne čapy | Gebr. Brasseler GmbH & co. KG | DE | KOM-DE |  | 2014-01-19 | ZP trieda IIa
Z | 81507 | Nástroje stomatologické BRASSELER | leštiace | Gebr. Brasseler GmbH & co. KG | DE | KOM-DE |  | 2014-01-19 | ZP trieda IIa
L | 81508 | Posteľ elektrická 10.72E /matrac, zábrany, hrazda, | triangel/ výškovo nastaviteľná el.vypínačmi | VASSILLI s.r.l. | IT | VAS-IT |  | Bez certifikátu | ZP trieda I
L | 81509 | Posteľ mechanická 10.64E | výškovo nastaviteľná s kľukou | VASSILLI s.r.l. | IT | VAS-IT |  | Bez certifikátu | ZP trieda I
K | 81510 | Hrazda závesná 10.44 |  | VASSILLI s.r.l. | IT | VAS-IT |  | Bez certifikátu | ZP trieda I
L | 81511 | Chodítko Standard 11.41 N | štvorkolesové, skladacie s brzdou | VASSILLI s.r.l. | IT | VAS-IT |  | Bez certifikátu | ZP trieda I
L | 81512 | Chodítko pevné 11.50/2R | dvojkolesové, skladacie | VASSILLI s.r.l. | IT | VAS-IT |  | Bez certifikátu | ZP trieda I
L | 81513 | G-aparát 11.27 | štvorkolesový, skladací, bez sedadla | VASSILLI s.r.l. | IT | VAS-IT |  | Bez certifikátu | ZP trieda I
L | 81514 | Vozík mechanický odľahčený skladací Evolution light 17.68 L | hmotnosť 15 kg | VASSILLI s.r.l. | IT | VAS-IT |  | Bez certifikátu | ZP trieda I
L | 81515 | Vozík Standard evolution 17.60 | mech.skladací štandardný (hmotnosť 18 kg) | VASSILLI s.r.l. | IT | VAS-IT |  | Bez certifikátu | ZP trieda I
L | 81516 | Vozík Evolution activa compact 17.70 | mech.skladací štandardný(hmotnosť 12 kg) | VASSILLI s.r.l. | IT | VAS-IT |  | Bez certifikátu | ZP trieda I
L | 81517 | Vozík mechanický skladací Standard 12.60 | štandardný, hmotnosť 18-20-22-25-27-30 kg | VASSILLI s.r.l. | IT | VAS-IT |  | Bez certifikátu | ZP trieda I
L | 81518 | Vozík mechanický skladací Standard 700.10 | štandardný, hmotnosť 18kg | VASSILLI s.r.l. | IT | VAS-IT |  | Bez certifikátu | ZP trieda I
L | 81519 | Vozík mechanický odľahčený skladací 500.10 | hmotnosť 15 kg | VASSILLI s.r.l. | IT | VAS-IT |  | Bez certifikátu | ZP trieda I
P | 81520 | Sprej nosový PantheNose | s panthenolom a escínom | Dr. Müller Pharma s.r.o. | CZ | DMU-CZ |  | Bez certifikátu | ZP trieda I
P | 81521 | Sprej PantheNose | s panthenolom a zvlhčujúcim účinkom aloe vera | Dr. Müller Pharma s.r.o. | CZ | DMU-CZ |  | Bez certifikátu | ZP trieda I
P | 81522 | Sprej nosový PantheNose | s panthenolom a antiseptickými účinkami eukalyptu | Dr. Müller Pharma s.r.o. | CZ | DMU-CZ |  | Bez certifikátu | ZP trieda I
P | 81523 | Masť nosová PantheNose® | s panthenolom a éterickými olejmi | Dr. Müller Pharma s.r.o. | CZ | DMU-CZ |  | Bez certifikátu | ZP trieda I
P | 81524 | Masť nosová PantheNose® v spreji | s panthenolom a bisabololom na hojenie odretého nosa | Dr. Müller Pharma s.r.o. | CZ | DMU-CZ |  | Bez certifikátu | ZP trieda I
P | 81525 | Implantát prsníkový SILTEX® Round Spectra® | adjustabilný, rôzne tvary | Mentor Medical Systems B.V., | NL | MEU-NL |  | 2015-07-06 | ZP trieda III
P | 81526 | Implantát prsníkový SMOOTH Round Spectra® | adjustabilný, rôzne tvary | Mentor Medical Systems B.V., | NL | MEU-NL |  | 2015-07-06 | ZP trieda III
P | 81527 | Katéter koronárny dilatačný Scoreflex / Scoreflex PTA / Scoreflex NC | rôzne veľkosti | OrbusNeich Medical BV | NL | ORB-NL-01 |  | 2021-05-11 | ZP trieda III
P | 81528 | Súprava angiografická AngioPack MFN 3 | príslušenstvo pre angiografické výkony | Medica Europe B.V. | NL | MEE-NL |  | 2020-11-30 | ZP trieda IIa
K | 81529 | Prístroj ventilačný S8 Elite II |  | ResMed Ltd. | AU | REE-AU |  | 2010-10-10 | ZP trieda IIa
K | 81530 | Prístroj ventilačný S8 AutoSet Spirit II |  | ResMed Ltd. | AU | REE-AU |  | 2010-10-10 | ZP trieda IIa
K | 81531 | Zvlhčovač HumidAire 3i | príslušenstvo k ventil. prístrojom S8 | ResMed Ltd. | AU | REE-AU |  | 2010-10-10 | ZP trieda IIa
K | 81532 | Maska Mirage Activa | príslušenstvo k ventil. prístrojom S8 | ResMed Ltd. | AU | REE-AU |  | 2010-10-10 | ZP trieda IIa
K | 81533 | Maska Mirage Swift II | príslušenstvo k ventil. prístrojom S8 | ResMed Ltd. | AU | REE-AU |  | 2010-10-10 | ZP trieda IIa
K | 81534 | Maska Mirage Quatro | príslušenstvo k ventil. prístrojom S8 | ResMed Ltd. | AU | REE-AU |  | 2010-10-10 | ZP trieda IIa
K | 81535 | Maska Mirage Micro | príslušenstvo k ventil. prístrojom S8 | ResMed Ltd. | AU | REE-AU |  | 2010-10-10 | ZP trieda IIa
P | 81536 | RTG filmy Mediphot DENT-X | dentálne intraorálne | Colenta Labortechnik GmbH. & Co. | AT | COG-AT |  | 2012-01-17 | ZP trieda IIa
P | 81537 | RTG chemikálie Mediphot X-Ray Developer E-90 | automatická vývojka | Colenta Labortechnik GmbH. & Co. | AT | COG-AT |  | 2012-01-17 | ZP trieda IIa
P | 81538 | RTG chemikálie Mediphot X-Ray Fixer F-90 | automatický ustaľovač | Colenta Labortechnik GmbH. & Co. | AT | COG-AT |  | 2012-01-17 | ZP trieda IIa
P | 81539 | RTG chemikálie Mediphot X-Ray Dev/Fix | Dental-Combipack (vývojka/ustaľovač) | Colenta Labortechnik GmbH. & Co. | AT | COG-AT |  | 2012-01-17 | ZP trieda IIa
P | 81540 | RTG chemikálie Mediphot X-Ray Dev M | for Manual Tank Processing (ručná vývojka) | Colenta Labortechnik GmbH. & Co. | AT | COG-AT |  | 2012-01-17 | ZP trieda IIa
P | 81541 | RTG chemikálie Mediphot X-Ray Fix M | for Manual Tank Processing (ručný ustaľovač) | Colenta Labortechnik GmbH. & Co. | AT | COG-AT |  | 2012-01-17 | ZP trieda IIa
P | 81542 | RTG čistiace chemikálie Imageline Cleaning chemistry | Dev/F-W/N/Clean | Colenta Labortechnik GmbH. & Co. | AT | COG-AT |  | 2012-01-17 | ZP trieda IIa
P | 81543 | RTG kazety Mediphot X-Ray Cassettes | rádiografické/mamografické | Colenta Labortechnik GmbH. & Co. | AT | COG-AT |  | 2012-01-17 | ZP trieda IIa
P | 81544 | RTG fólie Mediphot Intensifying Screens | zosilňovacie | Colenta Labortechnik GmbH. & Co. | AT | COG-AT |  | 2012-01-17 | ZP trieda IIa
P | 81545 | RTG ochr.pomôcky Mediphot Protectiv Apparel | zástery,rukavice,okuliare.... | Colenta Labortechnik GmbH. & Co. | AT | COG-AT |  | 2012-01-17 | ZP trieda IIa
P | 81546 | RTG príslušenstvo Mediphot Darkroom Accessories | do tmavej komory/stoly,kazety,rámiky...... | Colenta Labortechnik GmbH. & Co. | AT | COG-AT |  | 2012-01-17 | ZP trieda IIa
P | 81547 | RTG negatoskopy Mediphot X-Ray Film Viewer | WM,WTM-LS/HFV,ABS,MWT-V,Dental/Spot/Odontix | Colenta Labortechnik GmbH. & Co. | AT | COG-AT |  | 2012-01-17 | ZP trieda IIa
P | 81548 | RTG systém KODAK 2100/2200 | intraorálny | Carestream Health Inc. | US | CAE-US |  | 2011-03-05 | ZP trieda IIb
P | 81549 | RTG systém Kodak 8000 / 8000 C | digitálny panoramatický | Carestream Health Inc. | US | CAE-US |  | 2016-03-05 | ZP trieda IIb
P | 81550 | RTG systém KODAK RVG 5100/6100 | digitálny rádiografický | Carestream Health Inc. | US | CAE-US |  | 2011-03-05 | ZP trieda IIb
P | 81551 | Systém koronárneho stentu Gazelle |  | Biosensor International Technologies Pte. Ltd. | SG | BOE-SG |  | 2016-12-01 | ZP trieda III
P | 81552 | Test IVD-Exbio-Monoklonálne anti-A1B diagnostikum | k odlíšeniu podskupiny A1B od A2B | EXBIO Olomouc s.r.o. | CZ | EXB-CZ |  | Bez certifikátu | IVD ostatné
P | 81553 | Roztok IVD-Exbio-Chlorid vápenatý 0,025 M/0,020 M | rekalcifikačný pre koagulačné vyšetrenie | EXBIO Olomouc s.r.o. | CZ | EXB-CZ |  | Bez certifikátu | IVD ostatné
O | 81555 | Materiál viskoelastický oftalmologický LensTec, LensVisc MC | chirurgia katarkaty | Lenstec (Barbados) Inc., | BB | LEN-BB |  | 2013-07-06 | ZP trieda IIa
K | 81556 | Kazeta rehabilitačná Provox HME systém | pre laryngektomov. pacientov | Atos Medical AB | SE | ATM-SE |  | Bez certifikátu | ZP trieda I
O | 81557 | Roztok Peroxide H2O2 | čistenie kontakt. šošoviek | Soleko S.p.A. | IT | SOE-IT |  | 2011-11-20 | ZP trieda IIb
P | 81558 | Rezervoáre k chir. drénom Aquarius |  | Degania Silicone Ltd. | IL | DEG-IL |  |  | ZP trieda IIa
P | 81559 | Systémy drenážne Aquarius |  | Degania Silicone Ltd. | IL | DEG-IL |  |  | ZP trieda IIa
P | 81560 | Kryt ochranný Tislon TrachGuard | na tracheostomické kanyly | Beevers Manufacturing & Supply, Inc. | US | BEE-US |  | Bez certifikátu | ZP trieda I
P | 81561 | Implantát kožný Conjonctyl® | na báze syntetického silikónu | Sedifa Laboratoire S.A.M. | MC | SDL-MC |  | 2009-04-26 | ZP trieda III
P | 81562 | Šatka trojrohá | z netkaného textilu | Vidra a spol., s.r.o.* < | SK | VID-SK |  | Bez certifikátu | ZP trieda I
P | 81563 | Náplasť sterilná LUTRAPAD | rôzne rozmery | Vidra a spol., s.r.o.* < | SK | VID-SK |  | 2017-10-14 | ZP trieda I, sterilná
P | 81564 | Náplasť sterilná LUTRA I.V. 6 x 8 cm | s výrezom na fixáciu kanýl | Vidra a spol., s.r.o.* < | SK | VID-SK |  | 2017-10-14 | ZP trieda I, sterilná
P | 81565 | Podložka pod pacienta | PVC | Vidra a spol., s.r.o.* < | SK | VID-SK |  | Bez certifikátu | ZP trieda I
P | 81566 | Vata syntetická polstrovacia | pod sádr. obväz | Vidra a spol., s.r.o.* < | SK | VID-SK |  | Bez certifikátu | ZP trieda I
P | 81567 | Prírezy gázové | rôzne veľkosti | Vidra a spol., s.r.o.* < | SK | VID-SK |  | Bez certifikátu | ZP trieda I
P | 81568 | Prírezy z gázy sterilné | rôzne rozmery v rozpätí 2,5-20 x 2,5-30cm | Vidra a spol., s.r.o.* < | SK | VID-SK |  | 2015-08-16 | ZP trieda I, sterilná
P | 81569 | Obväz s vankúšikom | obväzový balíček | Vidra a spol., s.r.o.* < | SK | VID-SK |  | 2015-08-16 | ZP trieda I, sterilná
P | 81570 | Vankúšik vatový v gáze |  | Vidra a spol., s.r.o.* < | SK | VID-SK |  | Bez certifikátu | ZP trieda I
K | 81571 | Madlo kovové Fazzini GR 501 | lakované biele, 300mm | Fazzini S.r.l. | IT | FAZ-IT |  | Bez certifikátu | ZP trieda I
K | 81572 | Madlo kovové Fazzini GR 502 | lakované biele, 400mm | Fazzini S.r.l. | IT | FAZ-IT |  | Bez certifikátu | ZP trieda I
P | 81573 | Implantáty prsníkové Perthese GX / GXL | textúrované, nafukovateľné | Perouse Plastie Z.A. d Outreville | FR | PEO-FR-02 |  | 2015-02-01 | ZP trieda III
P | 81574 | Implantáty prsník. Perthese / Perthese Esthea TX | okrúhle - textúr., silikón., Low Profile | Perouse Plastie Z.A. d Outreville | FR | PEO-FR-02 |  | 2015-02-01 | ZP trieda III
P | 81575 | Implantáty prsník. Perthese / Perthese Esthea MX | okrúhle - textúr., silikón., Moderate Profile | Perouse Plastie Z.A. d Outreville | FR | PEO-FR-02 |  | 2015-02-01 | ZP trieda III
P | 81576 | Implantáty prsník. Perthese / Perthese Esthea 540 | okrúhle - textúr., silikón., High Profile | Perouse Plastie Z.A. d Outreville | FR | PEO-FR-02 |  | 2015-02-01 | ZP trieda III
P | 81577 | Implantáty prsník. Perthese / Perthese Esthea EMP | anatomické - textúr., silikón., Moderate Profile | Perouse Plastie Z.A. d Outreville | FR | PEO-FR-02 |  | 2015-02-01 | ZP trieda III
P | 81578 | Implantáty prsník. Perthese / Perthese Esthea AX | anatomické - textúr., silikón. | Perouse Plastie Z.A. d Outreville | FR | PEO-FR-02 |  | 2015-02-01 | ZP trieda III
P | 81579 | Implantáty prsník. Perthese / Perthese Esthea ELP | anatomické - textúr., silikón., Low Profile | Perouse Plastie Z.A. d Outreville | FR | PEO-FR-02 |  | 2015-02-01 | ZP trieda III
P | 81580 | Implantáty prsník. Perthese / Perthese Esthea EHP | anatomické - textúr., silikón., High Profile | Perouse Plastie Z.A. d Outreville | FR | PEO-FR-02 |  | 2015-02-01 | ZP trieda III
P | 81581 | Implantáty prsník. Perthese / Perthese Esthea ESHP | anatomické - textúr., silikón., Super High Profile | Perouse Plastie Z.A. d Outreville | FR | PEO-FR-02 |  | 2015-02-01 | ZP trieda III
P | 81582 | Expandery tkanivové Perthese® T.E. | perkutánne | Perouse Plastie Z.A. d Outreville | FR | PEO-FR-02 |  | 2013-06-12 | ZP trieda IIb
P | 81583 | Implantáty testikulárne Perthese® |  | Perouse Plastie Z.A. d Outreville | FR | PEO-FR-02 |  | 2013-06-12 | ZP trieda IIb
P | 81584 | Protézy bradavkové Perthese® |  | Perouse Plastie Z.A. d Outreville | FR | PEO-FR-02 |  | 2013-06-12 | ZP trieda IIb
P | 81585 | Protézy lýtkové Perthese® |  | Perouse Plastie Z.A. d Outreville | FR | PEO-FR-02 |  | 2013-06-12 | ZP trieda IIb
P | 81586 | Krytie silikónové Perthese® | nester. | Perouse Plastie Z.A. d Outreville | FR | PEO-FR-02 |  | 2013-06-12 | ZP trieda IIb
P | 81587 | Krytie silikónové Perthese® | ster. | Perouse Plastie Z.A. d Outreville | FR | PEO-FR-02 |  | 2013-06-12 | ZP trieda IIb
P | 81588 | Protézy nazálne Perthese® | silikónové | Perouse Plastie Z.A. d Outreville | FR | PEO-FR-02 |  | 2013-06-12 | ZP trieda IIb
P | 81589 | Protézy bradové Perthese® | silikónové | Perouse Plastie Z.A. d Outreville | FR | PEO-FR-02 |  | 2013-06-12 | ZP trieda IIb
P | 81590 | Protézy lícne Perthese® | silikónové | Perouse Plastie Z.A. d Outreville | FR | PEO-FR-02 |  | 2013-06-12 | ZP trieda IIb
P | 81591 | Bloky silikónové Perthese® |  | Perouse Plastie Z.A. d Outreville | FR | PEO-FR-02 |  | 2013-06-12 | ZP trieda IIb
A | 81592 | Náplasť Cosmoplast sensitive | pre citlivú pokožku, 1mx6cm, 10cmx6cm display | Paul Hartmann AG | DE | PHR-DE |  | Bez certifikátu | ZP trieda I
A | 81593 | Kompres TELATRAST s RTG vláknom sterilný | 7,5 x 7,5 cm | Paul Hartmann AG | DE | PHR-DE |  | 2022-01-20 | ZP trieda IIa
A | 81594 | Kompres TELATRAST s RTG vláknom sterilný | 10 x 10 cm / 10 x 40 cm | Paul Hartmann AG | DE | PHR-DE |  | 2022-01-20 | ZP trieda IIa
A | 81595 | Kompres TELATRAST s RTG vláknom sterilný | 10 x 10 cm / 20 x 40 cm | Paul Hartmann AG | DE | PHR-DE |  | 2022-01-20 | ZP trieda IIa
A | 81596 | Kompres TELATRAST s RTG vláknom sterilný | 10 x 20 cm / 30 x 40 cm | Paul Hartmann AG | DE | PHR-DE |  | 2022-01-20 | ZP trieda IIa
A | 81597 | Kompres TELATRAST s RTG vláknom sterilný | 10 x 10 cm / 40 x 40 cm | Paul Hartmann AG | DE | PHR-DE |  | 2022-01-20 | ZP trieda IIa
A | 81598 | Kompres TELATRAST s RTG vláknom sterilný | 10 x 16 cm / 40 x 60 cm | Paul Hartmann AG | DE | PHR-DE |  | 2022-01-20 | ZP trieda IIa
A | 81599 | Tampón TELATRAST SPONGE s RTG vláknom sterilný | veľkosť 2 | Paul Hartmann AG | DE | PHR-DE |  | 2022-01-20 | ZP trieda IIa
A | 81600 | Tampón TELATRAST SPONGE s RTG vláknom sterilný | veľkosť 3 | Paul Hartmann AG | DE | PHR-DE |  | 2022-01-20 | ZP trieda IIa
A | 81601 | Tampón TELATRAST SPONGE s RTG vláknom sterilný | veľkosť 4 | Paul Hartmann AG | DE | PHR-DE |  | 2022-01-20 | ZP trieda IIa
A | 81602 | Tampón TELATRAST SPONGE s RTG vláknom sterilný | veľkosť 5 | Paul Hartmann AG | DE | PHR-DE |  | 2022-01-20 | ZP trieda IIa
P | 81603 | Vak krvný | prenosný / jednodutinový / viacdutinový | MACOPharma | FR | MOH-FR |  | 2019-03-28 | ZP trieda IIb
A | 81604 | Súprava infúzna NovoSeven | príprava a podanie lieku NovoSeven | Novo Nordisk A/S | DK | NNO-DK |  | 2016-02-11 | ZP trieda IIa
P | 81605 | Analyzátory močové iQ200, iChem VELOCITY | a spotrebný materiál (roztoky, diagnostické súpravy) | IRIS Diagnostics | US | IRI-US |  | Bez certifikátu | IVD ostatné
P | 81606 | Manžeta penisová | jednorazová nafukovateľná | Mediplus Ltd. | GB | MIU-GB |  | Bez certifikátu | ZP trieda I
P | 81607 | Roztok izotonický sterilný Monoblue 0,25 % | identifikácia miesta zákroku pri operácii | Arcadophta SARL | FR | ARH-FR |  |  | ZP trieda IIa
P | 81608 | Sprej nosový Dexam | izotonický roztok | NTC Srl. | IT | NTC-IT |  | Bez certifikátu | ZP trieda I
P | 81609 | Kliešte uchopovacie urologické Graspit |  | Boston Scientific Corporation | US | BSC-US | BSC-IE | 2021-09-25 | ZP trieda IIa
P | 81610 | Košík drôtený párovaný Gemini špirálovitý |  | Boston Scientific Corporation | US | BSC-US | BSC-IE | 2021-09-25 | ZP trieda IIa
P | 81611 | Zariadenie imobilizačné endoskopické LithoCath |  | Boston Scientific Corporation | US | BSC-US | BSC-IE | 2021-09-25 | ZP trieda IIa
P | 81612 | Košík špirálovitý Leslie Parachute |  | Boston Scientific Corporation | US | BSC-US | BSC-IE | 2021-09-25 | ZP trieda IIa
P | 81613 | Košík špirálovitý urologický Segura Hemisphere |  | Boston Scientific Corporation | US | BSC-US | BSC-IE | 2021-09-25 | ZP trieda IIa
P | 81614 | Kliešte uchopovacie urologické Tricep |  | Boston Scientific Corporation | US | BSC-US | BSC-IE | 2021-09-25 | ZP trieda IIa
P | 81615 | Špirála vyprosťovacia urologická Stone Cone |  | Boston Scientific Corporation | US | BSC-US | BSC-IE | 2021-09-25 | ZP trieda IIa
P | 81616 | Košík vyprosťovací urologický Escape |  | Boston Scientific Corporation | US | BSC-US | BSC-IE | 2021-09-25 | ZP trieda IIa
P | 81617 | Košík vyhľadávací urologický Zero Tip |  | Boston Scientific Corporation | US | BSC-US | BSC-IE | 2021-09-25 | ZP trieda IIa
P | 81618 | Systém hysteroskopický Genesys HTA | hydrotermálne ablačné zariadenie | Boston Scientific Corporation | US | BSC-US |  | 2016-09-21 | ZP trieda IIa
P | 81619 | Kliešte bioptické Piranha 3Fr | endoskopické | Boston Scientific Corporation | US | BSC-US | BSC-IE | 2021-09-25 | ZP trieda IIa
P | 81620 | Zariadenie šijacie uchopovacie Capio RP | uniestnenie pevných stehov v miestach so sťaženým prístupom | Boston Scientific Corporation | US | BSC-US | BSC-IE | 2021-09-25 | ZP trieda IIa
P | 81621 | Katéter balónikový mikroinvazívny NephroMax / NephroMax Kit | dilatačný | Boston Scientific Corporation | US | BSC-US | BSC-IE | 2018-12-15 | ZP trieda IIa
P | 81622 | Katéter balónikový mikroinvazívny UroMax Ultra | dilatačný | Boston Scientific Corporation | US | BSC-US | BSC-IE | 2018-12-15 | ZP trieda IIa
P | 81623 | Katéter balónikový mikroinvazívny Pasport | dilatačný | Boston Scientific Corporation | US | BSC-US | BSC-IE | 2018-12-15 | ZP trieda IIa
P | 81624 | Ihla bioptická Easy Core | rôzne veľkosti | Boston Scientific Corporation | US | BSC-US |  | 2016-09-21 | ZP trieda IIa
P | 81625 | Ihla bioptická ThruPath | rôzne veľkosti | Boston Scientific Corporation | US | BSC-US |  | 2016-09-21 | ZP trieda IIa
P | 81626 | Katéter ureterálny C-Flex |  | Boston Scientific Corporation | US | BSC-US | BSC-IE | 2021-09-25 | ZP trieda IIa
P | 81627 | Katéter ureterálny Dual Lumen |  | Boston Scientific Corporation | US | BSC-US | BSC-IE | 2021-09-25 | ZP trieda IIa
P | 81628 | Katéter ureterálny Flexima |  | Boston Scientific Corporation | US | BSC-US | BSC-IE | 2021-09-25 | ZP trieda IIa
P | 81629 | Katéter manžetový Percufix | súprava | Boston Scientific Corporation | US | BSC-US | BSC-IE | 2021-09-25 | ZP trieda I, sterilná
P | 81630 | Stent urinálny vychyľovací Percuflex |  | Boston Scientific Corporation | US | BSC-US | BSC-IE | 2021-09-25 | ZP trieda IIb
P | 81631 | Vodič urologický Zebra | rôzne rozmery | Boston Scientific Corporation | US | BSC-US | BSC-IE | 2021-09-25 | ZP trieda IIa
P | 81632 | Zariadenie manévrovacie Torque Vise | manévrovacia riaditeľná rúčka | Boston Scientific Corporation | US | BSC-US |  | Bez certifikátu | ZP trieda I
P | 81633 | Vodič urologický lubrikačný Standard Lubriglide | rôzne rozmery | Boston Scientific Corporation | US | BSC-US | BSC-IE | 2021-09-25 | ZP trieda IIa
P | 81634 | Vodič urologický Sensor | PTFE | Boston Scientific Corporation | US | BSC-US | BSC-IE | 2021-09-25 | ZP trieda IIa
P | 81635 | Stent ureterálny Contour / Contour VL |  | Boston Scientific Corporation | US | BSC-US | BSC-IE | 2021-09-25 | ZP trieda IIb
P | 81636 | Stent ureterálny injekčný Contour Injection / Contour Injection VL |  | Boston Scientific Corporation | US | BSC-US | BSC-IE | 2021-09-25 | ZP trieda IIb
P | 81637 | Stent ureterálny Flexima Stretch VL |  | Boston Scientific Corporation | US | BSC-US | BSC-IE | 2021-09-25 | ZP trieda IIb
P | 81638 | Stent ureterálny Mardis |  | Boston Scientific Corporation | US | BSC-US | BSC-IE | 2021-09-25 | ZP trieda IIb
P | 81639 | Stent ureterálny Percuflex / Percuflex Plus / Retromax Plus |  | Boston Scientific Corporation | US | BSC-US | BSC-IE | 2021-09-25 | ZP trieda IIb
P | 81640 | Stent ureterálny Polaris Ultra |  | Boston Scientific Corporation | US | BSC-US | BSC-IE | 2021-09-25 | ZP trieda IIb
P | 81641 | Stent ureterálny Polaris Loop |  | Boston Scientific Corporation | US | BSC-US | BSC-IE | 2021-09-25 | ZP trieda IIb
P | 81642 | Súprava renálna dilatačná Amplatz |  | Boston Scientific Corporation | US | BSC-US | BSC-IE | 2021-09-25 | ZP trieda IIa
P | 81643 | Adaptér na hemostázu GateWay Plus Y |  | Boston Scientific Corporation | US | BSC-US | BSC-IE | 2018-12-15 | ZP trieda IIa
P | 81644 | Súprava nefrostomická Malecot |  | Boston Scientific Corporation | US | BSC-US | BSC-IE | 2021-09-25 | ZP trieda IIa
P | 81645 | Súprava perkutánna Access | sprístupňujúca | Boston Scientific Corporation | US | BSC-US | BSC-IE | 2021-09-25 | ZP trieda IIb
P | 81646 | Súprava perkutánna nefrostomická Pigtail Jinro / Pigtail Jinro Kit |  | Boston Scientific Corporation | US | BSC-US | BSC-IE | 2021-09-25 | ZP trieda IIb
P | 81647 | Systém nefrostomický Percuflex | s uzamykateľným pigtailom | Boston Scientific Corporation | US | BSC-US | BSC-IE | 2021-09-25 | ZP trieda IIb
P | 81648 | Zariadenie nafukovacie LeVeen | s manometrom / bez manometra | Boston Scientific Corporation | US | BSC-US | BSC-IE | 2016-09-21 | ZP trieda I, s meracou funkciou
P | 81649 | Systém transobturatórny Obtryx / Obtryx II | implantovateľná suburetrálna páska | Boston Scientific Corporation | US | BSC-US | BSC-IE | 2018-12-15 | ZP trieda IIb
P | 81650 | Systém suprapubický Lynx | sieťkový uretrálny implantát | Boston Scientific Corporation | US | BSC-US | BSC-IE | 2018-12-15 | ZP trieda IIb
P | 81651 | Systém transvaginálny Advantage | sieťkový suburetrálny implantát | Boston Scientific Corporation | US | BSC-US | BSC-IE | 2018-12-15 | ZP trieda IIb
P | 81652 | Kompres gázový s RTG vláknom | 5-10 x 5-20cm | Vidra a spol., s.r.o.* < | SK | VID-SK |  | 2015-08-16 | ZP trieda IIa
P | 81653 | Tampón gázový brušný sterilný s RTG vláknom | 12-45 x 33-47cm | Vidra a spol., s.r.o.* < | SK | VID-SK |  | 2015-08-16 | ZP trieda IIa
P | 81654 | Kompres z netkaného textilu sterilný | 5-10cm x 5-20cm | Vidra a spol., s.r.o.* < | SK | VID-SK |  | 2017-08-16 | ZP trieda I, sterilná
A | 81655 | Obväz hotový hydrofilný sterilný | s pevne fixovaným kompresom, rôzne rozmery | Vidra a spol., s.r.o.* < | SK | VID-SK |  | 2017-08-16 | ZP trieda I, sterilná
A | 81656 | Tampón gázový stáčaný sterilný | rôzne rozmery | Vidra a spol., s.r.o.* < | SK | VID-SK |  | 2017-08-16 | ZP trieda I, sterilná
P | 81657 | Návleky na končatiny | HK/DK, polyamidová fólia | Vidra a spol., s.r.o.* < | SK | VID-SK |  | 2015-08-16 | ZP trieda I, sterilná
P | 81658 | Obväz na popáleniny pohotovostný | 40x60cm | Vidra a spol., s.r.o.* < | SK | VID-SK |  | 2017-08-16 | ZP trieda I, sterilná
P | 81659 | Systém RTG digitálny Dira XDD compact / Dira XDD / Dira X-Twin | so softvérom, rádiologická diagnostika | Roesys GmbH | DE | RSS-DE |  | 2019-04-14 | ZP trieda IIb
P | 81660 | Prístroj ultrazvukový diagnostický Acuson | Antares, s príslušenstvom | Siemens Medical Solutions USA, Inc. | US | SAT-US-03 |  | 2016-09-20 | ZP trieda IIb
G | 81661 | Pančuchy lýtkové Venosan 6002, | S-XL, kompres. trieda 2 | Salzmann AG | CH | SAZ-CH |  | Bez certifikátu | ZP trieda I
P | 81663 | Nástroje mikrochirurgické | inštrumentárium pre operácie šedého zákalu | Microsurgical technology Inc. | US | MCS-US |  | 2012-09-21 | ZP trieda IIa
A | 81664 | Kompres gázový absorpčný | 10 x 10cm | Paul Hartmann AG | DE | PHR-DE |  | 2017-01-20 | ZP trieda IIa
A | 81665 | Tampón gázový absorpčný | veľkosť 5 | Paul Hartmann AG | DE | PHR-DE |  | 2017-01-20 | ZP trieda IIa
A | 81666 | Tampón gázový absorpčný | veľkosť 6 | Paul Hartmann AG | DE | PHR-DE |  | 2017-01-20 | ZP trieda IIa
P | 81667 | Krytie oper. Foliodrape Comfort Protect | súprava pre kardiostimuláciu | Paul Hartmann AG | DE | PHR-DE |  | 2022-01-20 | ZP trieda I, sterilná
B | 81668 | Vložky absorp. TENA Lady Maxi InstaDry | nasiakavosť 857 ml, veľkosť 377 x 124 cm, á 12 ks | SCA Hygiene Products AB | SE | SCA-SE |  | Bez certifikátu | ZP trieda I
P | 81669 | Zariadenie el.chirurgické Signature series | rezanie mäkkého tkaniva | ProSurg Inc. | US | PRU-US |  | 2013-12-01 | ZP trieda IIb
P | 81670 | Krúžok anuloplastický CARPENTIER-Edwards Physio Tricuspid | model 6200, s Duraflo úpravou | Edwards Lifesciences LLC | US | EDW-US | EDW-DE | 2019-10-01 | ZP trieda III
P | 81671 | Krúžok anuloplastický CARPENTIER-Edwards Physio | model 4450, bez Duraflo úpravy | Edwards Lifesciences LLC | US | EDW-US | EDW-DE | 2019-10-01 | ZP trieda III
P | 81672 | Systém anuloplastický Cosgrove-Edwards Physio | Model 4475, s Duraflo® úpravou | Edwards Lifesciences LLC | US | EDW-US |  | 2014-11-23 | ZP trieda III
P | 81673 | Krúžok anuloplastický CARPENTIER-Edwards Classic | model 4400 mitral, bez Duraflo úpravy | Edwards Lifesciences LLC | US | EDW-US | EDW-DE | 2019-10-01 | ZP trieda III
P | 81674 | Krúžok anuloplastický Carapentier-Edwards Classic | Model 4425 mitral, s Duraflo® úpravou | Edwards Lifesciences LLC | US | EDW-US |  | 2014-11-23 | ZP trieda III
P | 81675 | Krúžok anuloplastický CARPENTIER-Edwards Classic | model 4500 tricuspid, bez Duraflo úpravy | Edwards Lifesciences LLC | US | EDW-US | EDW-DE | 2019-10-01 | ZP trieda III
P | 81676 | Krúžok anuloplastický Carapentier-Edwards Classic | Model 4525 tricuspid, s Duraflo® úpravou | Edwards Lifesciences LLC | US | EDW-US |  | 2014-11-23 | ZP trieda III
P | 81677 | Krúžok anuloplastický Edwards MC-3 Tricuspid | model 4900 mitral, bez Duraflo úpravy | Edwards Lifesciences LLC | US | EDW-US | EDW-DE | 2019-10-01 | ZP trieda III
P | 81678 | Krúžok anuloplastický CARPENTIER-McCarthy-Adams IMR ETLogix | model 4100 | Edwards Lifesciences LLC | US | EDW-US | EDW-DE | 2019-10-01 | ZP trieda III
P | 81679 | Krúžok anuloplastický GeoForm Mitral | model 4200 | Edwards Lifesciences LLC | US | EDW-US | EDW-DE | 2019-10-01 | ZP trieda III
P | 81680 | Krúžok anuloplastický Myxo ETLogix Mitral | model 5100 | Edwards Lifesciences LLC | US | EDW-US | EDW-DE | 2019-10-01 | ZP trieda III
P | 81681 | Výplň intradermálna Radiesse | injektovateľný implantát, rôzne modely | Merz North America, Inc. | US | MRZ-US | MZP-DE | 2021-06-07 | ZP trieda III
P | 81682 | Test IVD DB Biotech - králičie klonálne protilátky | IVD ostatné | DB Biotech a.s. * < | SK | DBB-SK |  | Bez certifikátu | IVD ostatné
P | 81683 | Kanyla intravenózna Midial |  | Midial S.p.A. | IT | MDA-IT |  | 2012-11-03 | ZP trieda IIa
P | 81684 | Balzam na päty Flexitol | 25% urea | Thornton & Ross Limited | GB | THN-GB |  | 2023-11-22 | ZP trieda IIa
P | 81685 | Monitor pacientsky MMED 600DP | prenosný | Beijing Choice Electronic Technology Co., Ltd. | CN | BEJ-CN |  | 2014-05-21 | ZP trieda IIb
P | 81686 | Gél vaginálny bioatívny Multi-Gyn Liquigel | lubrikačný, na odstránenie suchosti pošvy | BioClin BV | NL | BIB-NL |  | 2017-04-12 | ZP trieda IIa
P | 81687 | Irigátor Multi-Gyn Douche/Tablet Combi-Pack | irigátor a tuba s 10 tabletami Multi Gyn Tablets | BioClin BV | NL | BIB-NL |  | Bez certifikátu | ZP trieda I
P | 81688 | Tablety vaginálne šumivé Multi-Gyn® Tablets | 10 tabliet v tube na prípravu roztoku | BioClin BV | NL | BIB-NL |  | Bez certifikátu | ZP trieda I
P | 81689 | Chránič očí |  | NOVO Klinik - Service GmbH | DE | NKS-DE |  | Bez certifikátu | ZP trieda I
P | 81690 | Systém nutričný Midial | vaky na enterál. výživu s príslušenstvom | Midial S.p.A. | IT | MDA-IT |  | 2012-11-03 | ZP trieda I, sterilná
P | 81691 | Súprava na paracentézu/thoracentézu Midial |  | Midial S.p.A. | IT | MDA-IT |  | 2012-11-03 | ZP trieda IIa
P | 81692 | Náplň s koncentrátom na hemodialýzu Midial | práškový bikarbonát | Midial S.p.A. | IT | MDA-IT |  | 2012-11-03 | ZP trieda IIb
P | 81693 | Ihla fistulová Midial |  | Midial S.p.A. | IT | MDA-IT |  | 2012-11-03 | ZP trieda IIa
P | 81694 | Súprava hemodiafiltračná Midial | s príslušenstvom | Midial S.p.A. | IT | MDA-IT |  | 2012-11-03 | ZP trieda IIa
P | 81695 | Hadička krvná Midial bez ihly, | s príslušenstvom, pre hemodialýzu | Midial S.p.A. | IT | MDA-IT |  | 2012-11-03 | ZP trieda IIa
P | 81696 | Súprava transfúzna Midial | s príslušenstvom | Midial S.p.A. | IT | MDA-IT |  | 2012-11-03 | ZP trieda IIa
P | 81697 | Súprava infúzna s ihlou Midial | s príslušenstvom | Midial S.p.A. | IT | MDA-IT |  | 2012-11-03 | ZP trieda IIa
P | 81698 | Súprava pumpová infúzna Midial | s príslušenstvom | Midial S.p.A. | IT | MDA-IT |  | 2012-11-03 | ZP trieda IIa
P | 81699 | Pumpa volumetrická infúzna Midial |  | Midial S.p.A. | IT | MDA-IT |  | 2012-11-03 | ZP trieda IIb
P | 81700 | Pumpa injekčná mikroinfúzna Midial |  | Midial S.p.A. | IT | MDA-IT |  | 2012-11-03 | ZP trieda IIb
P | 81701 | Pumpa infúzna analget. Midial |  | Midial S.p.A. | IT | MDA-IT |  | 2012-11-03 | ZP trieda IIb
P | 81702 | Súprava drenážna Midial |  | Midial S.p.A. | IT | MDA-IT |  | 2012-11-03 | ZP trieda IIb
P | 81703 | Súprava premývacia Midial | s príslušenstvom | Midial S.p.A. | IT | MDA-IT |  | 2012-11-03 | ZP trieda IIa
P | 81704 | Súprava infúzna bez ihly Midial |  | Midial S.p.A. | IT | MDA-IT |  | 2012-11-03 | ZP trieda IIa
P | 81705 | Súprava urologická Midial | s príslušenstvom | Midial S.p.A. | IT | MDA-IT |  | 2012-11-03 | ZP trieda IIa
P | 81707 | Systém Kyphon KyphX | inštrumentárium na kyfoplastiku | Medtronic Sofamor Danek | US | MDC-US-02 | MDC-NL | 2020-04-19 | ZP trieda IIb
P | 81708 | Kardiostimulátor implantovateľný Relia | rôzne modely | Medtronic Inc. | US | MDC-US-06 | MDC-NL | 2022-11-20 | AIZP
P | 81709 | Turniket chirugický HemaClear™ | ster.elast.návlek | OHK Medical Devices - Division of Oneg-HaKarmel Ltd. | IL | OHK-IL |  | 2008-10-25 | ZP trieda I, sterilná
P | 81710 | Systém anesteziolog. Saturn Evo Standard | konfigurácia pre anestéziu | Medec Benelux n.v. | BE | MCE-BE |  | 2015-06-13 | ZP trieda IIb
P | 81711 | Systém anesteziolog. Saturn Evo Color | konfigurácia pre anestéziu | Medec Benelux n.v. | BE | MCE-BE |  | 2015-06-13 | ZP trieda IIb
P | 81714 | Tomograf CT BrightSpeed Elite | a príslušenstvo | GE HangWei Medical Systems Co. Ltd. | CN | GEN-CN |  | 2011-12-20 | ZP trieda IIb
P | 81716 | Kryosprej CS-1 | tekutý dusík | Speciální Medicínská Technologie | CZ | SMT-CZ |  | 2016-06-01 | ZP trieda IIb
P | 81717 | Materiál chirurgický šijací MONOCRYL Plus | vstrebateľný, syntetický | Johnson & Johnson International | BE | JJM-BE |  | 2022-05-20 | ZP trieda III
P | 81718 | Test - súpravy IVD - imunofluorescenčné kity | IVD ostatné | Diagnostics Automation / Cortéz Diagnostics, Inc.Inc. | US | DIZ-US |  | Bez certifikátu | IVD ostatné
P | 81719 | Test - súpravy IVD - Elisa kity | IVD ostatné | Diagnostics Automation / Cortéz Diagnostics, Inc.Inc. | US | DIZ-US |  | Bez certifikátu | IVD ostatné
P | 81720 | Test IVD Rapid testy | IVD ostatné | Diagnostics Automation / Cortéz Diagnostics, Inc.Inc. | US | DIZ-US |  | Bez certifikátu | IVD ostatné
P | 81721 | Test IVD - chemiluminiscenčné imunoanalýzy | IVD ostatné | Diagnostics Automation / Cortéz Diagnostics, Inc.Inc. | US | DIZ-US |  | Bez certifikátu | IVD ostatné
P | 81722 | Test IVD - serologické testy | IVD ostatné | Diagnostics Automation / Cortéz Diagnostics, Inc.Inc. | US | DIZ-US |  | Bez certifikátu | IVD ostatné
P | 81723 | Gél pre sonografiu | 1l/5l fľaše | Dahlhausen & Co. GmbH | DE | PJD-DE |  | Bez certifikátu | ZP trieda I
D | 81724 | Ihla plochá odberová Blunt Fill | 18G, s 5 mikrónovým filtrom | Becton Dickinson & Company | US | BDH-US | BDH-BE | 2024-02-02 | ZP trieda I, sterilná
D | 81725 | Ihla bifurkačná | vakcinálna | Becton Dickinson & Company | US | BDH-US |  | 2010-06-06 | ZP trieda IIa
P | 81726 | Prístroje pre liečbu magnetickým poľom Dimap | Dimap V, Dimap D2000 | Magnetoterapie Dimap s.r.o. | CZ | MAG-CZ |  | 2011-05-31 | ZP trieda IIa
P | 81727 | Prístroj na dávkovanie plyn injekcií Indap | dávkovač CO2 | Magnetoterapie Dimap s.r.o. | CZ | MAG-CZ |  | 2011-05-31 | ZP trieda IIa
P | 81728 | Prístroj liečebný pohybový MOTOmed viva 2 | rehabilitácia HK a DK | RECK - Technik GmbH. & Co. Kg | DE | REK-DE |  | 2023-08-02 | ZP trieda IIa
P | 81729 | Prístroj liečebný pohybový MOTOmed letto 2 | rehabilitácia HK a DK | RECK - Technik GmbH. & Co. Kg | DE | REK-DE |  | 2023-08-02 | ZP trieda IIa
P | 81730 | Prístroj liečebný pohybový MOTOmed gracile 12 | rehabilitácia HK a DK | RECK - Technik GmbH. & Co. Kg | DE | REK-DE |  | 2023-08-02 | ZP trieda IIa
P | 81731 | Prístroj liečebný pohybový MOTOmed stativ viva 1 - 2 | rehabilitácia HK a DK | RECK - Technik GmbH. & Co. Kg | DE | REK-DE |  | 2013-05-17 | ZP trieda IIa
P | 81732 | Prístroj liečebný pohybový MOTOmed pico | rehabilitácia HK a DK | RECK - Technik GmbH. & Co. Kg | DE | REK-DE |  | 2013-05-17 | ZP trieda IIa
D | 81733 | Glukomer set GlucoTel | monitorovací systém pre inzulínový režim | BodyTel Europe GmbH. | DE | BOD-DE |  | 2011-05-27 | IVD príloha 2 zoznam B
D | 81734 | Prúžky testovacie ku glukomeru GlucoTel | 50 ks | BodyTel Europe GmbH. | DE | BOD-DE |  | 2011-05-27 | IVD príloha 2 zoznam B
P | 81735 | Endoskopy Zhejiang | flexibilné a rigidné + príslušenstvo | Zhejiang Loen Endotech Co., Ltd. | CN | ZLE-CN |  | 2009-07-01 | ZP trieda IIa
P | 81736 | Inštrumenty endoskopické Zhejiang |  | Zhejiang Loen Endotech Co., Ltd. | CN | ZLE-CN |  | 2009-07-01 | ZP trieda IIa
P | 81737 | Prístroj RTG CS 3000 | diagnostika | K&S Rötngenwerk Bochum GmbH & Co., | DE | K&S-DE |  | 2010-12-17 | ZP trieda IIb
P | 81738 | Prístroj RTG diagnostický Cosmos-2 univerzálny | pre bežné RTG vyšetrenia | K&S Rötngenwerk Bochum GmbH & Co., | DE | K&S-DE |  | 2010-12-17 | ZP trieda IIb
P | 81739 | Prístroj RTG Combi Elevator-2 | elev. stôl, polohovanie pri vyšetrení, diagnostika | K&S Rötngenwerk Bochum GmbH & Co., | DE | K&S-DE |  | 2010-12-17 | ZP trieda IIb
P | 81740 | Prístroj RTG teleskopický Topfit | stropný záves, diagnostika | K&S Rötngenwerk Bochum GmbH & Co., | DE | K&S-DE |  | 2010-12-17 | ZP trieda IIb
P | 81741 | Bariéra bioresorbovateľná adhézna Repel-CV® | záplata na redukciu pooper. zrastov v kardiochirurgii | Pathfinder Cell Therapy Inc. | US | PAF-US |  | 2016-08-01 | ZP trieda III
P | 81742 | Pomôcky IVD Medin - nádoby jednorazové odberové plastové | na odber vzoriek | Medin, a.s. | CZ | MDN-CZ |  | Bez certifikátu | IVD ostatné
A | 81743 | Krytie gelujúce penové Versiva XC | neadhezív. 7,5x7,5cm, á 10ks | ConvaTec Ltd. | GB | CNV-GB |  | 2018-10-20 | ZP trieda IIb
A | 81744 | Krytie gelujúce penové Versiva XC | neadhezív. 11x11cm, á 10ks | ConvaTec Ltd. | GB | CNV-GB |  | 2018-10-20 | ZP trieda IIb
A | 81745 | Krytie gelujúce penové Versiva XC | neadhezív. 15x15cm, á 10ks | ConvaTec Ltd. | GB | CNV-GB |  | 2018-10-20 | ZP trieda IIb
A | 81746 | Krytie gelujúce penové Versiva XC | neadhezív. 20 x 20 cm | ConvaTec Ltd. | GB | CNV-GB |  | 2013-10-20 | ZP trieda IIb
P | 81747 | Príslušenstvo k premývacím súpravám Midial |  | Midial S.p.A. | IT | MDA-IT |  | 2012-11-03 | ZP trieda IIa
A | 81748 | Inhalátor parný Optisana | inhalačná terapia | Nord-Süd Salzhandelsgesellschaft GmbH | DE | NOD-DE |  | Bez certifikátu | ZP trieda I
B | 81749 | Katéter urologický VaQua | intermitentný - mužský, rôzne veľkosti | MEDIQUIP Sdn. Bhd. | MY | MDQ-MY | COV-IE | 2022-02-06 | ZP trieda I, sterilná
B | 81750 | Katéter urologický VaQua | intermitentný - detský, rôzne veľkosti | MEDIQUIP Sdn. Bhd. | MY | MDQ-MY | COV-IE | 2022-02-06 | ZP trieda I, sterilná
P | 81751 | Gél ústny filmotvorný URGO Afty | ochrana rany v ústnej dutine | Laboratoires Urgo S.A. | FR | LRS-FR |  | Bez certifikátu | ZP trieda I
P | 81752 | Gél dermálny filmotvorný URGO Praskliny | ošetrenie praskajúcej kože rúk a nôh | Laboratoires Urgo S.A. | FR | LRS-FR |  | 2021-10-14 | ZP trieda IIa
P | 81753 | Kúpel zdvíhací ošetrovateľský Trautwein | ošetrovateľská zdvíhacia vaňa | Trautwein GmbH | DE | TTW-DE |  | Bez certifikátu | ZP trieda I
P | 81754 | Zariadenie impregnovacie pre CO2 | tvorba CO2 pre kúpeľ, rôzne typy | Trautwein GmbH | DE | TTW-DE |  | Bez certifikátu | ZP trieda I
P | 81755 | Súprava infúzna gravitačná IS ECO economyline |  | Gama Group, a.s. | CZ | GAM-CZ |  | 2017-01-17 | ZP trieda I, sterilná
P | 81756 | Súprava príslušenstva k dých. okruhom |  | Fisher & Paykel Healthcare Ltd. | NZ | FSP-NZ |  |  | ZP trieda IIb
P | 81757 | Súprava montážna pre zvlhčovače |  | Fisher & Paykel Healthcare Ltd. | NZ | FSP-NZ |  | Bez certifikátu | ZP trieda I
P | 81758 | Súčasti dýchacích okruhov na opakov. použitie | spojky, porty | Fisher & Paykel Healthcare Ltd. | NZ | FSP-NZ |  |  | ZP trieda IIa
P | 81759 | Adaptéry elektrické k zvlhčovačom |  | Fisher & Paykel Healthcare Ltd. | NZ | FSP-NZ |  | Bez certifikátu | ZP trieda I
P | 81760 | Káble ohrievacie k zvlhčovačom |  | Fisher & Paykel Healthcare Ltd. | NZ | FSP-NZ |  |  | ZP trieda IIb
P | 81761 | Adaptér k ventilátorom - súpravy |  | Fisher & Paykel Healthcare Ltd. | NZ | FSP-NZ |  |  | ZP trieda IIa
P | 81762 | Príslušenstvo k zvlhčovačom | teplomery, svorky, káble, stojany, súpravy na napáj. vodou | Fisher & Paykel Healthcare Ltd. | NZ | FSP-NZ |  |  | ZP trieda IIa
P | 81763 | Príslušenstvo pre kyslíkovú terapiu | adaptéry | Fisher & Paykel Healthcare Ltd. | NZ | FSP-NZ |  |  | ZP trieda IIa
P | 81764 | Čidlá na meranie teploty dýchacích ciest | opakované použitie | Fisher & Paykel Healthcare Ltd. | NZ | FSP-NZ |  | Bez certifikátu | ZP trieda I
P | 81765 | Hadica na dýchacie okruhy | opakované použitie | Fisher & Paykel Healthcare Ltd. | NZ | FSP-NZ |  |  | ZP trieda IIa
P | 81766 | Systém ohrevu pacienta Kimberly-Clark*M1000 | kontrolná jednotka s prísl. | Kimberly-Clark Corporation | US | KCI-US |  | 2011-09-01 | ZP trieda IIa
P | 81767 | Súprava montážna pre ventilátor |  | Covidien Deutschland GmbH (predtým Tyco Healthcare Deutschland GmbH) | DE | COV-DE |  | Bez certifikátu | ZP trieda I
P | 81768 | Systém spinálny implantovateľný DSS | stabilizačný, s inštrumentáriom | Paradigm Spine GmbH. | DE | PDI-DE |  | 2020-02-10 | ZP trieda IIb
P | 81769 | Systém spinálny implantovateľný DCI | cervikálny, s inštrumentáriom | Paradigm Spine GmbH. | DE | PDI-DE |  | 2020-02-10 | ZP trieda IIb
P | 81770 | Implantát interspinálny Coflex | s inštrumentáriom | Paradigm Spine GmbH. | DE | PDI-DE |  | 2020-02-10 | ZP trieda IIb
P | 81771 | Implantát interspinózny Coflex F | s inštrumentáriom | Paradigm Spine GmbH. | DE | PDI-DE |  | 2020-02-10 | ZP trieda IIb
P | 81772 | Lehátko termo-masážne automatcké Ceragem-E | masáž + infračervené teplo | Ceragem Company Ltd. | KR | CRG-KR |  | 2011-05-29 | ZP trieda IIa
J | 81773 | Ortéza členkového kĺbu Maleo Sensa | silikón. s pelotami, pravá/ľavá, veľ. XS-XXL | Ottobock SE & Co. KG Aa | DE | OTO-DE |  | Bez certifikátu | ZP trieda I
J | 81774 | Pás bedrový Lumbo Sensa | veľ. XS-XXL | Ottobock SE & Co. KG Aa | DE | OTO-DE |  | Bez certifikátu | ZP trieda I
J | 81775 | Pás bedrový Lumbo Sensa Women | dámsky, veľ. XS-XXL | Ottobock SE & Co. KG Aa | DE | OTO-DE |  | Bez certifikátu | ZP trieda I
J | 81776 | Ortéza pánvy Dosi Symphysiolysis | veľ. XS-XXL | Ottobock SE & Co. KG Aa | DE | OTO-DE |  | Bez certifikátu | ZP trieda I
J | 81777 | Ortéza panvy Dosi Sacro | ortéza panvy s pelotou pre SI, veľ. XS-XXL | Ottobock SE & Co. KG Aa | DE | OTO-DE |  | Bez certifikátu | ZP trieda I
J | 81778 | Ortéza zápästia s dlahou Manu ComforT | s ocel/plast.dlahiu, pravá/ľavá, veľ. XS-XXL | Ottobock SE & Co. KG Aa | DE | OTO-DE |  | Bez certifikátu | ZP trieda I
J | 81779 | Ortéza zápästia s dlahou Wirst Support Kid EQ | stabiliz.dlaha, pravá/ľavá, veľ. XXXS-XL | Ottobock SE & Co. KG Aa | DE | OTO-DE |  | Bez certifikátu | ZP trieda I
J | 81780 | Ortéza ramena Shoulder Support | veľ. XS-XL | Ottobock SE & Co. KG Aa | DE | OTO-DE |  | Bez certifikátu | ZP trieda I
J | 81781 | Ortéza kolenná Genu Direxa | postranné dlahy, veľ. XS-XL | Ottobock SE & Co. KG Aa | DE | OTO-DE |  | Bez certifikátu | ZP trieda I
J | 81782 | Ortéza kolenná Genu Direxa Offen | rozopínacia s postran.hliník dlahami, veľ. XS-XL | Ottobock SE & Co. KG Aa | DE | OTO-DE |  | Bez certifikátu | ZP trieda I
J | 81783 | Ortéza kolenná Genu Direxa Stable | extra-stabiliz., s postran.hliník.dlahami, flexia/extenzia, | Ottobock SE & Co. KG Aa | DE | OTO-DE |  | Bez certifikátu | ZP trieda I
J | 81784 | Ortéza kolenná Genu Direxa Stable Offen | extra-stabiliz., s postran.hliník.dlahami, flexia/extenzia, | Ottobock SE & Co. KG Aa | DE | OTO-DE |  | Bez certifikátu | ZP trieda I
J | 81785 | Ortéza kolenná Genu Direxa Stable Long | extra-stabiliz., s postran.hliník.dlahami, flexia/extenzia, | Ottobock SE & Co. KG Aa | DE | OTO-DE |  | Bez certifikátu | ZP trieda I
J | 81786 | Ortéza kolenná Genu Direxa Stable Long Off | postran.hliník.dlahy, flexia/extenzia, Click 2 Go | Ottobock SE & Co. KG Aa | DE | OTO-DE |  | Bez certifikátu | ZP trieda I
J | 81787 | Ortéza lakťa Epi Sensa | so silikón.pelotou pre zacielenie tlaku, veľ. XXS-XXL | Ottobock SE & Co. KG Aa | DE | OTO-DE |  | Bez certifikátu | ZP trieda I
J | 81788 | Ortéza zápästia Manu Immobil | imobilizačná, univerzálna | Ottobock SE & Co. KG Aa | DE | OTO-DE |  | Bez certifikátu | ZP trieda I
A | 81789 | Inhalátor HandiHaler® | inhaláčná aplikácia kapsúl lieku Spiriva | Boehringer Ingelheim Pharma GmbH. & CO. KG | DE | BOG-DE |  | Bez certifikátu | ZP trieda I
L | 81790 | Vozík mechanický odľahčený nastaviteľný Motus | adaptívny, nosnosť do 140 kg, hmotnosť 10 kg | Ottobock SE & Co. KG Aa | DE | OTO-DE |  | Bez certifikátu | ZP trieda I
L | 81791 | Vozík invalidný mechanický detský aktívny Bravo Racer | nosnosť 60 kg, šírka sedu 20 - 36 cm, hmotnosť 8,5 kg | Ottobock SE & Co. KG Aa | DE | OTO-DE |  | Bez certifikátu | ZP trieda I
L | 81792 | Zdvihák teleskopický do vane Hubfix II | s krížovou konštrukciou | Ottobock SE & Co. KG Aa | DE | OTO-DE |  | Bez certifikátu | ZP trieda I
L | 81793 | Zariadenie polohovacie nastaviteľné detské Kimba 1 | s interiérovým podvozkom, od 1 - 6 rokov | Ottobock SE & Co. KG Aa | DE | OTO-DE |  | Bez certifikátu | ZP trieda I
L | 81794 | Zariadenie polohovacie nastaviteľné detské Kimba 2 | s interiérovým podvozkom, od 4 - 10 rokov, | Ottobock SE & Co. KG Aa | DE | OTO-DE |  | Bez certifikátu | ZP trieda I
L | 81795 | Podvozok pre polohovacie zariadenie Spring | exteriérový odpružený skladateľný, nosnosť 50 kg | Ottobock SE & Co. KG Aa | DE | OTO-DE |  | Bez certifikátu | ZP trieda I
L | 81796 | Podvozok pre polohovacie zariadenie Cross | exteriérový odpružený, s bubn. brzdami, nosnosť 50 kg | Ottobock SE & Co. KG Aa | DE | OTO-DE |  | Bez certifikátu | ZP trieda I
L | 81797 | Zariadenie polohovacie MyGo - veľkosť 1 & 2 | s príslušenstvom, pre deti 3-14 r., nosnosť 60kg, max. výška užívateľa 160cm | James Leckey Design Ltd. | GB | JLD-GB |  | Bez certifikátu | ZP trieda I
L | 81807 | Kočík skladací pre deti Lisa | do 60kg | Ottobock SE & Co. KG Aa | DE | OTO-DE |  | Bez certifikátu | ZP trieda I
L | 81808 | Klin abdukčný | príslušenstvo pre skladací kočík Lisa | Ottobock SE & Co. KG Aa | DE | OTO-DE |  | Bez certifikátu | ZP trieda I
L | 81809 | Opierka rúk | príslušenstvo pre skladací kočík Lisa | Ottobock SE & Co. KG Aa | DE | OTO-DE |  | Bez certifikátu | ZP trieda I
L | 81810 | Opierka hlavy | príslušenstvo pre skladací kočík Lisa | Ottobock SE & Co. KG Aa | DE | OTO-DE |  | Bez certifikátu | ZP trieda I
L | 81811 | Strmene nožné na suchý zips s čalúnením | príslušenstvo pre skladací kočík Lisa | Ottobock SE & Co. KG Aa | DE | OTO-DE |  | Bez certifikátu | ZP trieda I
L | 81812 | Vložky bočné vymedzujúce šírku sedu | príslušenstvo pre skladací kočík Lisa | Ottobock SE & Co. KG Aa | DE | OTO-DE |  | Bez certifikátu | ZP trieda I
L | 81813 | Nohavičky sedacie | príslušenstvo pre skladací kočík Lisa | Ottobock SE & Co. KG Aa | DE | OTO-DE |  | Bez certifikátu | ZP trieda I
L | 81814 | Pás 5-bodový | príslušenstvo pre skladací kočík Lisa | Ottobock SE & Co. KG Aa | DE | OTO-DE |  | Bez certifikátu | ZP trieda I
K | 81815 | Matrac polohovací vákuovo tvarovateľný Sleepform | antidekubit.systém pre pac. od 0 do 18 rokov | Ottobock SE & Co. KG Aa | DE | OTO-DE |  | Bez certifikátu | ZP trieda I
K | 81816 | Systém polohovací Squiggles Baby | antidekubitný systém pre deti od 0 do 3 rokov | Ottobock SE & Co. KG Aa | DE | OTO-DE |  | Bez certifikátu | ZP trieda I
K | 81817 | Lehátko kúpacie polohovacie Roby | hmotn. do 4,3kg, dĺžka 115-173cm | Ottobock SE & Co. KG Aa | DE | OTO-DE |  | Bez certifikátu | ZP trieda I
P | 81820 | Drôt vodiaci Back-up Meier / V-18 | rôzne modely, dĺžky a balenia | Boston Scientific Corporation | US | BSC-US | BSC-IE | 2020-11-14 | ZP trieda III
P | 81821 | Gél medicínskeho hyaluronátu sodného Cristal | dermálna výplň mäkkých tkanív, rôzne typy | DOCTORS´ PROGRAM ITALIA SRL | IT | DOG-IT |  | 2017-01-27 | ZP trieda III
P | 81822 | Vodič urologický PTFE | rôzne typy | Lake Region Medical | US | LRM-US | LRM-IE | 2019-03-17 | ZP trieda IIa
P | 81823 | Drôt vodiaci periférny Transend | rôzne priemery a dĺžky | Boston Scientific Corporation | US | BSC-US | BSC-IE | 2021-05-12 | ZP trieda IIa
P | 81824 | Stent ezofageálny Ultraflex | implantovateľný | Boston Scientific Corporation | US | BSC-US | BSC-IE | 2018-12-15 | ZP trieda IIb
P | 81826 | Generátor ablačný mikrovlnný | s príslušenstvom | Covidien IIc | US | COV-US |  | 2020-01-31 | ZP trieda IIb
P | 81827 | Komora hyperbarická Haux Starmed 2200/2, 2/S | hyperbarická oxygenoterapia | Haux Life Support GmbH. | DE | HLS-DE |  |  | ZP trieda IIb
P | 81828 | Systém laparoskop. YelloPort Port Access System | trokary, kanyly s prísl. | Surgical Innovation Ltd. | GB | SUA-GB |  | 2013-03-18 | ZP trieda IIa
P | 81829 | Systém laparoskopických inštrumentov Logic | laparoskop. nožnice a nástavce | Surgical Innovation Ltd. | GB | SUA-GB |  | 2013-03-18 | ZP trieda IIa
P | 81830 | Nástroje na laparotómiu Frimed | resterilizov. chirurgické nástroje | Frimed Medizintechnik GmbH. | DE | FME-DE |  | Bez certifikátu | ZP trieda I
P | 81831 | Nástroje dentálne na koreňové kanáliky VDW | ručné, s príslušenstvom | VDW - Wereinigte Dentalwerke GmbH. | DE | VDW-DE |  | Bez certifikátu | ZP trieda I
P | 81833 | Nástroje dentálne na koreňové kanáliky VDW | sterilné /nesterilné, jednorazové | VDW - Wereinigte Dentalwerke GmbH. | DE | VDW-DE |  | 2016-01-15 | ZP trieda IIa
P | 81834 | Nástroje dentálne na koreňové kanáliky VDW | plniace materiály, rôzne typy | VDW - Wereinigte Dentalwerke GmbH. | DE | VDW-DE |  | 2016-01-15 | ZP trieda IIa
P | 81835 | Merač dĺžky koreňového kanálika VDW |  | VDW - Wereinigte Dentalwerke GmbH. | DE | VDW-DE |  | 2016-01-15 | ZP trieda IIa
P | 81836 | Nástroje dentálne na koreňové kanáliky VDW | rotačné, sterilné / nesterilné, na opakované použitie | VDW - Wereinigte Dentalwerke GmbH. | DE | VDW-DE |  | 2016-01-15 | ZP trieda IIa
P | 81837 | Prezervatív Carex | pánska ochrana | Karex Industries Sdn., Bhd. | MY | KRX-MY |  | 2011-03-28 | ZP trieda IIb
P | 81838 | Prístroj UZV diagnostický HI Vision Avius | s príslušenstvom | Hitachi Medical Corporation | JP | HIT-JP |  | 2019-01-10 | ZP trieda IIa
N | 81839 | Prístroj načúvací závesný Beltone S 90 | S 90 | Beltone A/S | DK | BTO-DK |  | 2016-12-31 | ZP trieda IIa
P | 81840 | Katéter balónikový XTRM-FORCE | dilatácia stenotickej artérie, rôzne modely | Blue Medical Devices B.V., | NL | BLM-NL |  | 2010-07-01 | ZP trieda III
N | 81841 | Prístroj načúvací závesný Beltone Force 95 | FRC 95 | Beltone A/S | DK | BTO-DK |  | 2016-12-31 | ZP trieda IIa
N | 81842 | Prístroj načúvací závesný Beltone Marq 9 | MQ 962 HPG | Beltone A/S | DK | BTO-DK |  | 2016-12-31 | ZP trieda IIa
N | 81845 | Prístroj načúvací závesný Beltone Turn 85 HPG | TN 2T85 | Beltone A/S | DK | BTO-DK |  | 2016-12-31 | ZP trieda IIa
N | 81846 | Prístroj načúvací zvukovodový Beltone Reach 15 PB HPG | RCH 15 PB HPG, CIC | Beltone A/S | DK | BTO-DK |  | 2016-12-31 | ZP trieda IIa
N | 81847 | Prístroj načúvací zvukovodový Beltone Reach 35 HPG | RCH 35 HPG, ITC | Beltone A/S | DK | BTO-DK |  | 2016-12-31 | ZP trieda IIa
N | 81848 | Prístroj načúvací závesný Beltone Reach 76 D | RCH 76 D | Beltone A/S | DK | BTO-DK |  | 2016-12-31 | ZP trieda IIa
N | 81849 | Prístroj načúvací zvukovodový Beltone Linq 15 PB HPG | LNQ 15 PB HPG, CIC | Beltone A/S | DK | BTO-DK |  | 2016-12-31 | ZP trieda IIa
N | 81850 | Prístroj načúvací zvukovodový Beltone Linq 35 HPG | LNQ 35 HPG, ITC | Beltone A/S | DK | BTO-DK |  | 2016-12-31 | ZP trieda IIa
N | 81851 | Prístroj načúvací závesný Beltone Linq 75 D | LNQ 75 D | Beltone A/S | DK | BTO-DK |  | 2016-12-31 | ZP trieda IIa
P | 81852 | Katéter PTCA VIGOR ™2 | balónikový | Biosensors Europe SA | CH | BIS-CH |  | 2012-09-28 | ZP trieda III
B | 81853 | Katéter močový lubrikovaný SpeediCath mužský Nelaton | 08-18ch/30ks, na intermitentnú katetrizáciu | Coloplast A/S | DK | COL-DK |  | 2023-09-21 | ZP trieda I, sterilná
B | 81854 | Katéter močový lubrikovaný SpeediCath mužský Tiemann | 10-16ch/30ks, na intermitentnú katetrizáciu | Coloplast A/S | DK | COL-DK |  | 2023-09-21 | ZP trieda I, sterilná
B | 81855 | Katéter močový lubrikovaný SpeediCath ženský | 08-16ch/30ks, na intermitentnú katetrizáciu | Coloplast A/S | DK | COL-DK |  | 2023-09-21 | ZP trieda I, sterilná
B | 81856 | Katéter močový lubrikovaný SpeediCath detský | 06-10ch/30ks, na intermitentnú katetrizáciu | Coloplast A/S | DK | COL-DK |  | 2023-09-21 | ZP trieda I, sterilná
B | 81857 | Katéter močový lubrikovaný SpeediCath chlapčenský | 06-12ch/30ks, na intermitentnú katetrizáciu | Coloplast A/S | DK | COL-DK |  | 2023-09-21 | ZP trieda I, sterilná
P | 81858 | Katéter balónikový ClearStream EzeCTO™ RX | angioiplastický PTCA , rôzne modely | ClearStream Technologies Ltd | IE | CLS-IE |  | 2013-02-01 | ZP trieda III
P | 81860 | Návleky na obuv | CPE, jednorazové | Vidra a spol., s.r.o.* < | SK | VID-SK |  | Bez certifikátu | ZP trieda I
P | 81861 | Obväz elastický krátkoťažný so sponkami | rôzne veľkosti | Vidra a spol., s.r.o.* < | SK | VID-SK |  | Bez certifikátu | ZP trieda I
P | 81862 | Sprej ušný Newmed | zvlhčenie, ukľudnenie | New Pharma AG | CH | NEW-CH |  | Bez certifikátu | ZP trieda I
P | 81863 | Sprej na podráždené hrdlo Newmed | zvlhčenie, ukľudnenie | New Pharma AG | CH | NEW-CH |  | Bez certifikátu | ZP trieda I
P | 81864 | Sprej nosový Newmed | zvlhčenie, ukľudnenie | New Pharma AG | CH | NEW-CH |  | Bez certifikátu | ZP trieda I
P | 81865 | Sprej na zastavenie krvácania Newaid |  | New Pharma AG | CH | NEW-CH |  | Bez certifikátu | ZP trieda I
P | 81866 | Obväz tekutý v spreji Newaid | ochrana drobných poranení | New Pharma AG | CH | NEW-CH |  | Bez certifikátu | ZP trieda I
P | 81867 | Sprej proti pľuzgierom Newaid |  | New Pharma AG | CH | NEW-CH |  | Bez certifikátu | ZP trieda I
P | 81868 | Katéter pH-metrický |  | Synectics Medical Lda. | PT | SNC-PT |  | 2009-02-05 | ZP trieda IIa
P | 81869 | Katéter angiografický Asahi s vodičom | rôzne veľkosti | Asahi Intecc Co., Ltd., Medical Division | JP | ASH-JP |  | 2010-10-10 | ZP trieda III
P | 81870 | Katéter angiografický Asahi Soft s vodičom | rôzne veľkosti | Asahi Intecc Co., Ltd., Medical Division | JP | ASH-JP |  | 2010-10-10 | ZP trieda III
P | 81871 | Sieťka chirurgická samofixačná Progrip | rôzne veľkosti | Sofradim Production | FR | SFD-FR |  | 2019-03-26 | ZP trieda III
P | 81873 | Defibrilátor Cardiolife TEC 5521/5531 | bázický AED prístroj s exter. kardiostimulátorom | Nihon Kohden Corp. | JP | NIH-JP |  | 2011-06-30 | ZP trieda IIb
P | 81874 | Test IVD IVT Imuno Multi 10 UrineScreen - ostatné | diagnostické prúžky pre analýzu moču | IVT IMUNO s.r.o. | CZ | IVM-CZ |  | Bez certifikátu | IVD ostatné
P | 81875 | Generátor vysokofrekvenčný Stockert EP-Shuttle s prísluš. | rádiofrekvenčná ablácia | Stockert GmbH | DE | SCK-DE |  | 2016-04-25 | ZP trieda IIb
P | 81876 | Tonometer bezkontaktný FT-1000 | oftalmologický tlakomer | Tomey Corporation | JP | TMY-JP | TMY-DE-01 | 2021-05-26 | ZP trieda IIa
P | 81877 | Autorefraktometer RC-5000 | oftalmologický prístroj | Tomey Corporation | JP | TMY-JP | TMY-DE-01 | 2021-05-26 | ZP trieda IIa
P | 81878 | Biometer AL-100 | oftalmologický prístroj | Tomey Corporation | JP | TMY-JP | TMY-DE-01 | 2021-05-26 | ZP trieda IIa
P | 81879 | Pachymeter ručný SP-100 | oftalmologický prístroj | Tomey Corporation | JP | TMY-JP | TMY-DE-01 | 2021-05-26 | ZP trieda IIa
P | 81880 | Krytie ochr. operačné, rad M | nesterilné | Unomedical Ltd. | GB | UNL-GB |  | Bez certifikátu | ZP trieda I
P | 81881 | Elektródy defibrilačné | fóliová penová elektróda | Unomedical Ltd. | GB | UNL-GB |  | Bez certifikátu | ZP trieda I
P | 81882 | Elektróda EKG | EKG, neonatálna, diagnostická | Unomedical Ltd. | GB | UNL-GB |  | Bez certifikátu | ZP trieda I
P | 81883 | Systém stentový predmontovaný Expres Vascular SD Monorail / LD OTW | roztiahnuteľný / samoexpandovateľný | Boston Scientific Corporation | US | BSC-US | BSC-IE | 2018-12-15 | ZP trieda IIb
P | 81884 | Katéter močových ciest balónikový oklúzny | rôzne modely | Boston Scientific Cork Ltd. | IE | BSC-IE-02 |  | 2013-09-25 | ZP trieda IIa
P | 81885 | Súprava ureterálna Navigator / Navigator HD | navigačná | Boston Scientific Corporation | US | BSC-US | BSC-IE | 2021-09-25 | ZP trieda IIa
P | 81886 | Sieťka chirurgická syntetická Polyform | rôzne rozmery | Boston Scientific Corporation | US | BSC-US | BSC-IE | 2018-12-15 | ZP trieda IIb
P | 81887 | Šitie chir. Capio Bondek / Bondek Plus | syntet., absorbovateľné | Teleflex Medical | US | TFX-US |  | 2014-09-28 | ZP trieda III
P | 81888 | Katéter balónikový oklúzny Occluder urologický | rôzne rozmery | Boston Scientific Corporation | US | BSC-US | BSC-IE | 2018-12-15 | ZP trieda IIa
P | 81889 | Zariadenie na odstraňovanie biliárnych kameňov Stonetome | rôzne veľkosti | Boston Scientific Corporation | US | BSC-US | BSC-IE | 2021-09-25 | ZP trieda IIa
D | 81890 | Pumpa inzulínová Best Life |  | Diamesco Co., Ltd. | KR | DAE-KR |  | 2009-07-12 | ZP trieda IIb
D | 81891 | Súprava infúzna ACE 90 |  | Doo Won Meditec Co., Ltd. | KR | DOO-KR |  | 2010-07-07 | ZP trieda IIa
D | 81892 | Zásobník inzulínu ACEJECT |  | Doo Won Meditec Co., Ltd. | KR | DOO-KR |  | 2010-07-07 | ZP trieda IIa
G | 81899 | Pančuchy stehenné Venosan 5002, | klasický patent, S-XL, kompres. trieda 2 | Salzmann AG | CH | SAZ-CH |  | Bez certifikátu | ZP trieda I
G | 81900 | Nohavice pančuchové Venosan 5002, | S-XL, kompres. trieda 2 | Salzmann AG | CH | SAZ-CH |  | Bez certifikátu | ZP trieda I
G | 81901 | Pancuchy stehenné Venosan 6002, | S-XL, kompres. trieda 2 | Salzmann AG | CH | SAZ-CH |  | Bez certifikátu | ZP trieda I
G | 81902 | Nohavice pančuchové Venosan 6002, | S-XL, kompres. trieda 2 | Salzmann AG | CH | SAZ-CH |  | Bez certifikátu | ZP trieda I
P | 81903 | Vodič Amplatz Super Stiff | rôzne typy a veľkosti | Boston Scientific Corporation | US | BSC-US | BSC-IE | 2021-09-25 | ZP trieda III
G | 81904 | Pančuchy kompresívne lýtkové Venosan | na mieru, kompres. trieda 2 | Salzmann AG | CH | SAZ-CH |  | Bez certifikátu | ZP trieda I
G | 81905 | Nohavice pančuchové kompresívne Venosan | na mieru, kompres. trieda 2 | Salzmann AG | CH | SAZ-CH |  | Bez certifikátu | ZP trieda I
A | 81906 | Implantát bedrový NOVAE STICK - jamka cementovaná | k Novae-K E, Novae-ARM | SERF | FR | SRF-FR |  | 2019-07-23 | ZP trieda III
P | 81907 | Implantát bedrový NOVAE K E | jamka cementovaná rekonštrukčná k Novae Stick | SERF | FR | SRF-FR |  | 2020-06-01 | ZP trieda IIb
P | 81908 | Implantát bedrový Libra C-A / C / C OF | driek cementovaný | SERF | FR | SRF-FR |  | 2020-06-01 | ZP trieda III
P | 81909 | Implantát bedrový Libra HA-A / HA / HA OF | driek necementovaný | SERF | FR | SRF-FR |  | 2020-06-01 | ZP trieda III
P | 81910 | Implantát bedrový Sagitta EVL R | driek revízny necementovaný | SERF | FR | SRF-FR |  | 2019-07-05 | ZP trieda III
P | 81911 | Implantát bedrový Clavette EVL | fixačný kolík do drieku | SERF | FR | SRF-FR |  | 2012-06-01 | ZP trieda III
K | 81912 | Podložka anatomická na krčnú chrbticu | s tvarovou pamäťou | Mobilex sp. z.o.o. | PL | MOB-PL |  | Bez certifikátu | ZP trieda I
K | 81913 | Palica podporná nastaviteľná | hliníková | Mobilex sp. z.o.o. | PL | MOB-PL |  | Bez certifikátu | ZP trieda I
K | 81914 | Palica podporná skladacia |  | Mobilex sp. z.o.o. | PL | MOB-PL |  | Bez certifikátu | ZP trieda I
L | 81915 | Chodítko pevné skladacie |  | Mobilex sp. z.o.o. | PL | MOB-PL |  | Bez certifikátu | ZP trieda I
L | 81916 | Chodítko krokovacie skladacie |  | Mobilex sp. z.o.o. | PL | MOB-PL |  | Bez certifikátu | ZP trieda I
L | 81917 | Chodítko 3-kolesové skladacie |  | Mobilex sp. z.o.o. | PL | MOB-PL |  | Bez certifikátu | ZP trieda I
L | 81918 | Chodítko 4-kolesové skladacie |  | Mobilex sp. z.o.o. | PL | MOB-PL |  | Bez certifikátu | ZP trieda I
L | 81919 | Podpera pojazdná skladacia |  | Mobilex sp. z.o.o. | PL | MOB-PL |  | Bez certifikátu | ZP trieda I
K | 81920 | Stolička sprchovacia s operadlom | hmotn. 2,9, nosnost max. 115kg | Mobilex sp. z.o.o. | PL | MOB-PL |  | Bez certifikátu | ZP trieda I
K | 81921 | Stolička sprchovacia s operadlom | široká, hmotn. 2,9, nosnost max. 115kg | Mobilex sp. z.o.o. | PL | MOB-PL |  | Bez certifikátu | ZP trieda I
K | 81922 | Stolička sprchovacia s operadlom Comfort | s výrezom | Mobilex sp. z.o.o. | PL | MOB-PL |  | Bez certifikátu | ZP trieda I
K | 81923 | Doska vaňová s madlom |  | Mobilex sp. z.o.o. | PL | MOB-PL |  | Bez certifikátu | ZP trieda I
P | 81924 | Pumpa irigačná Cool Point™ | pre ablačné katétre | Irvine Biomedical, Inc. a St.Jude Medical Comp. | US | IBI-US |  | 2011-05-02 | ZP trieda IIa
P | 81925 | Katétre močové silikónové Foley | flexibilné, 2-3cestné | Degania Silicone Ltd. | IL | DEG-IL |  | 2012-10-29 | ZP trieda IIb
P | 81926 | Katétre močové silikónové Tiemann | flexibilné, 2cestné | Degania Silicone Ltd. | IL | DEG-IL |  | 2012-10-29 | ZP trieda IIb
P | 81927 | Katétre suprapubické silikónové | flexibilné | Degania Silicone Ltd. | IL | DEG-IL |  | 2012-10-29 | ZP trieda IIb
P | 81928 | Expandér implantovateľný | rozpínač tkaniva (kože), rôzne výšky a tvary | Nagor Ltd. | GB | NAG-GB |  | 2021-08-02 | ZP trieda IIb
P | 81930 | Test IVD SureScreen FOB | test na stanovenie okult. krvácania | SureScreen Diagnostics Ltd. | GB | SSD-GB |  | Bez certifikátu | IVD ostatné
A | 81931 | Striekačka trojdielna centrická | 1ml, bez ihly, Luer-lok | Becton Dickinson & Company | US | BDH-US | BDH-BE | 2019-09-18 | ZP trieda I, sterilná
A | 81932 | Striekačka trojdielna BD Plastipak Luer 1ml | s ihlou 26G-SUB-Q | Becton Dickinson & Company | US | BDH-US | BDH-FR-01 | 2019-10-06 | ZP trieda IIa
A | 81933 | Striekačka trojdielna BD Plastipak testovacia 1ml | s ihlou 27G | Becton Dickinson & Company | US | BDH-US | BDH-FR-01 | 2019-10-06 | ZP trieda IIa
A | 81934 | Striekačka BD Plastipak s ihlou | 1ml, 3-dielna, s odnímateľnou ihlou 26G | Becton Dickinson S.A. | ES | BDH-ES |  | 2020-05-24 | ZP trieda IIa
A | 81935 | Striekačka 3-dielna Plastipak | 1ml, 3-dielna, s odnímateľnou ihlou 25G | Becton Dickinson S.A. | ES | BDH-ES |  | 2020-05-24 | ZP trieda IIa
P | 81936 | Striekačky BD Soloshot | bezpečnostné s ihlou | Becton Dickinson & Company | US | BDH-US |  | 2010-06-06 | ZP trieda IIa
P | 81937 | Striekačky BD Integra | bezpečnostné s ihlou | Becton Dickinson & Company | US | BDH-US |  | 2010-06-06 | ZP trieda IIa
P | 81938 | Striekačky BD Safetyglide | bezpečnostné s ihlou | Becton Dickinson & Company | US | BDH-US |  | 2010-06-06 | ZP trieda IIa
P | 81939 | Konektor BD Q-Syte | 0,16ml | Becton Dickinson Infusion Therapy Systems Inc. | US | BDH-US-02 | BDH-BE | 2022-10-02 | ZP trieda IIa
P | 81940 | Hadička predlžovacia s BD Q-Syte | rôzne veľkosti, punkcia a parenterálne podávanie liečiv | Becton Dickinson Infusion Therapy Systems Inc. | US | BDH-US-02 | BDH-BE | 2022-10-02 | ZP trieda IIa
P | 81941 | Hadička predlžovacia s BD Q-Syte | 0,34ml, punkcia a parenterálne podávanie liečiv | Becton Dickinson Infusion Therapy Systems Inc. | US | BDH-US-02 | BDH-BE | 2022-10-02 | ZP trieda IIa
P | 81942 | Adaptér na ampulu s BD Q-Syte | 0,16 ml | Becton Dickinson Infusion Therapy Systems Inc. | US | BDH-US-02 | BDH-BE | 2022-10-02 | ZP trieda IIa
P | 81944 | Elektróda implantovateľná SonRtip PS55D | s príslušenstvom | Sorin Group Italia S.r.l. | IT | SBI-IT-01 |  | 2020-02-07 | AIZP
P | 81945 | Defibrilátor kardioverter Paradym SonR8770/DR8550 | s príslušenstvom | Sorin Group Italia S.r.l. | IT | SBI-IT-01 |  | 2017-11-28 | AIZP
P | 81946 | Implantát kožný výplňový injekčný MACROLANE VRF20 | korekcia záhybov kože | Q-Med AB | SE | Q-M-SE |  | 2018-03-01 | ZP trieda III
P | 81947 | Implantát kožný výplňový injekčný MACROLANE VRF30 | korekcia záhybov kože | Q-Med AB | SE | Q-M-SE |  | 2018-03-01 | ZP trieda III
P | 81948 | Testy IVD Savyon - Fia testy, zoznam 2/B, | stanovenie protilátok Chlamydie | Savyon Diagnostic Ltd. | IL | SAD-IL |  | 2011-02-02 | IVD príloha 2 zoznam B
P | 81949 | Nástroje dentálne Hu-Friedy | tr. I | Hu-Friedy Mfg.Go., Inc. | US | HUF-US |  | Bez certifikátu | ZP trieda I
P | 81950 | Nástroje dentálne Hu-Friedy | tr. IIa | Hu-Friedy Mfg.Go., Inc. | US | HUF-US |  | 2010-01-05 | ZP trieda IIa
P | 81951 | Šitie chirurgické PERMA SHARP | hodváb / nylon / polyester / polypropylén | Hu-Friedy Mfg.Go., Inc. | US | HUF-US |  | 2012-07-04 | ZP trieda IIb
Z | 81952 | Nástroj dentálny rotačný Shofu | abrazíva / leštiče | Shofu Inc. | JP | SHO-JP |  | 2017-03-20 | ZP trieda IIa
Z | 81953 | Materiál dentálny Shofu | porcelán na korunky a mostíky Vintage | Shofu Inc. | JP | SHO-JP |  | 2017-03-20 | ZP trieda IIa
Z | 81954 | Materiál dentálny výplňový Shofu | kompozity, cementy, pasty | Shofu Inc. | JP | SHO-JP |  | 2017-03-20 | ZP trieda IIa
Z | 81955 | Systém bieliaci Shofu | estetické úpravy zubov, stomatológia | Shofu Inc. | JP | SHO-JP |  | 2017-03-20 | ZP trieda IIa
P | 81956 | Ladičky na vyšetrenie sluchu | so závažím / stojanom | Chin Kou Medical Instrument | TW | CHK-TW |  | Bez certifikátu | ZP trieda I
P | 81957 | Nástroje neurolog. vyšetrovacie celokovové | koliesko s ihlami Wartenberg, kladivko poklepové | Chin Kou Medical Instrument | TW | CHK-TW |  | Bez certifikátu | ZP trieda I
P | 81958 | Fonendoskopy / stetoskopy Chin Kou | klasické, elektronické | Chin Kou Medical Instrument | TW | CHK-TW |  | Bez certifikátu | ZP trieda I
P | 81959 | Záznamník EKG King Of Hearts Express + / Expres F | záznamník srdc. porúch | Instromedix, ACard Guard Comp. | US | ISM-US |  | 2009-12-07 | ZP trieda IIa
P | 81960 | Monitor fetálny MT 516 | na monitorovanie plodu | Toitu Co., Ltd. | JP | TOU-JP | EMR-NL | 2019-07-17 | ZP trieda IIa
P | 81961 | Drôt vodiaci Magic Torque špeciálny |  | Boston Scientific Corporation | US | BSC-US | BSC-IE | 2021-09-25 | ZP trieda IIa
P | 81962 | Stent ezofageálny Polyflex | stentovanie pažerákových stenóz | Boston Scientific Corporation | US | BSC-US |  | 2015-10-23 | ZP trieda IIb
P | 81963 | Stent tracheobronchiálny Polyflex Airway | stentovanie pažerákových stenóz | Boston Scientific Corporation | US | BSC-US |  | 2015-10-23 | ZP trieda IIb
P | 81964 | Endoprotéza bedr. kĺbu ANA.NOVA MII, double coated | drieky s dvojitým navrstvením | ImplanTec GmbH | AT | IPT-AT |  | 2013-08-30 | ZP trieda III
P | 81965 | Systém anesteziolog. Triton | mobilná konfigurácia pre anestéziu | Medec Benelux n.v. | BE | MCE-BE |  | Bez certifikátu | ZP trieda I
P | 81966 | Test IVD Medipan - ELISA testy, IVD ostatné | enzým. imunosorpčná analýza | Medipan GmbH. | DE | MPA-DE |  | Bez certifikátu | IVD ostatné
P | 81967 | Test IVD Medipan - RIA testy, IVD ostatné | imunoradioizotopová analýza | Medipan GmbH. | DE | MPA-DE |  | Bez certifikátu | IVD ostatné
P | 81968 | Test IVD GA - ELISA testy, IVD ostatné | enzým. imunoabsorpčná analýzy | GA Generic Assays GmbH. | DE | GAG-DE |  | Bez certifikátu | IVD ostatné
P | 81969 | Test IVD Shanghai - PCR súpravy, IVD ostatné | polymerázová reťaz. reakcia | Shanghai ZJ Biotechnoloy Corp. | CN | SHG-CN |  | Bez certifikátu | IVD ostatné
P | 81970 | Test IVD Shanghai - RT PCR súpravy, IVD ostatné | polymerázová reťaz. reakcia v reál.čase | Shanghai ZJ Biotechnoloy Corp. | CN | SHG-CN |  | Bez certifikátu | IVD ostatné
P | 81971 | RTG film Ortho CP-GU | 18x24cm, green | AGFA N.V. | BE | AGF-BE-02 |  | 2023-07-01 | ZP trieda IIa
P | 81972 | RTG film Ortho CP-GU | 24x30cm, green | AGFA N.V. | BE | AGF-BE-02 |  | 2023-07-01 | ZP trieda IIa
P | 81973 | RTG film Ortho CP-GU | 30x40cm, green | AGFA N.V. | BE | AGF-BE-02 |  | 2023-07-01 | ZP trieda IIa
P | 81974 | RTG film Ortho CP-GU | 35x35cm, green | AGFA N.V. | BE | AGF-BE-02 |  | 2023-07-01 | ZP trieda IIa
P | 81975 | RTG film Ortho CP-GU | 35x43cm, green | AGFA N.V. | BE | AGF-BE-02 |  | 2023-07-01 | ZP trieda IIa
P | 81976 | RTG film Ortho CP-GU | 40x40cm, green | AGFA N.V. | BE | AGF-BE-02 |  | 2023-07-01 | ZP trieda IIa
P | 81977 | RTG film Ortho CP-GU | 15x30cm, green | AGFA N.V. | BE | AGF-BE-02 |  | 2023-07-01 | ZP trieda IIa
P | 81978 | RTG film Ortho CP-GU | 15x40cm, green | AGFA N.V. | BE | AGF-BE-02 |  | 2023-07-01 | ZP trieda IIa
P | 81979 | RTG film Ortho CP-GU | 18x43cm, green | AGFA N.V. | BE | AGF-BE-02 |  | 2023-07-01 | ZP trieda IIa
P | 81980 | RTG film Ortho CP-GU | 20x40cm, green | AGFA N.V. | BE | AGF-BE-02 |  | 2023-07-01 | ZP trieda IIa
P | 81981 | RTG film Ortho CP-GU | 30x90cm, green | AGFA N.V. | BE | AGF-BE-02 |  | 2023-07-01 | ZP trieda IIa
P | 81983 | Odsávačka chirurgická Dynamic II Battery | elektrická prenosná, s príslušenstvom, rôzne typy | CHEIRÓN a.s. | CZ | CEI-CZ |  | 2022-01-02 | ZP trieda IIa
P | 81984 | Náplasti na rany - hodváb | nesteril. | Changzhou Nanfang Medical Appliance Factory Co., Ltd. | CN | CNM-CN |  | Bez certifikátu | ZP trieda I
P | 81985 | Náplasti na rany - netkaný textil | nesteril. | Changzhou Nanfang Medical Appliance Factory Co., Ltd. | CN | CNM-CN |  | Bez certifikátu | ZP trieda I
P | 81986 | Náplasti na rany - transparentná fólia | nesteril. | Changzhou Nanfang Medical Appliance Factory Co., Ltd. | CN | CNM-CN |  | Bez certifikátu | ZP trieda I
P | 81987 | Náplasti na rany - textil | nesteril. | Changzhou Nanfang Medical Appliance Factory Co., Ltd. | CN | CNM-CN |  | Bez certifikátu | ZP trieda I
P | 81988 | Náplasti na rany | steril. | Changzhou Nanfang Medical Appliance Factory Co., Ltd. | CN | CNM-CN |  | 2012-10-14 | ZP trieda I, sterilná
P | 81989 | Testy IVD Dima - BioNexia Chlamidia Antigen, zoznam 2/B | stanovenie chlamídií, BM-CHL-1D | DIMA - Gesellschaft für Diagnostika mbH. | DE | DIA-DE |  | 2013-12-07 | IVD príloha 2 zoznam B
P | 81990 | Tlakomer elektronický Artsana AS/BS/CS/SI/Digitech | merače krvného tlaku | Artsana S.p.A. | IT | ART-IT |  | 2011-05-07 | ZP trieda IIa
P | 81991 | Test diagnost. Orgentec IFA - Diagnostic Kits | IVD ostatné | Orgentec Diagnostka GmbH | DE | ORE-DE |  | Bez certifikátu | IVD ostatné
P | 81992 | Test diagnost. Orgentec IFA - Slide Boxes | IVD ostatné | Orgentec Diagnostka GmbH | DE | ORE-DE |  | Bez certifikátu | IVD ostatné
P | 81993 | Test diagnost. Orgentec IFA - Controls | IVD ostatné | Orgentec Diagnostka GmbH | DE | ORE-DE |  | Bez certifikátu | IVD ostatné
P | 81994 | Test diagnost. Orgentec IFA - Conjugates | IVD ostatné | Orgentec Diagnostka GmbH | DE | ORE-DE |  | Bez certifikátu | IVD ostatné
P | 81995 | Test diagnost. Orgentec IFA - ostatné príslušenstvo | IVD ostatné | Orgentec Diagnostka GmbH | DE | ORE-DE |  | Bez certifikátu | IVD ostatné
P | 81996 | Test IVD diagnost. Orgentec Elisa Gastroenterology | IVD ostatné | Orgentec Diagnostka GmbH | DE | ORE-DE |  | Bez certifikátu | IVD ostatné
P | 81997 | Test IVD diagnost. Orgentec Elisa Rheumatology Diagnostics | IVD ostatné | Orgentec Diagnostka GmbH | DE | ORE-DE |  | Bez certifikátu | IVD ostatné
P | 81998 | Test IVD diagnost. Orgentec Alergia-ANCA / Vasculitis Diagnostics | IVD ostatné | Orgentec Diagnostka GmbH | DE | ORE-DE |  | Bez certifikátu | IVD ostatné
P | 82001 | Elektróda IsoFlex | pre bradykard.implantovateľné generátory pulzov, rôzne typy | St. Jude Medical, Cardiac Rhytm Management Division, | US | SJM-US-05 | SJM-BE | 2021-07-25 | AIZP
P | 82002 | RTG film Ortho CP-G Plus | 30x90cm, green | AGFA N.V. | BE | AGF-BE-02 |  | 2023-07-01 | ZP trieda IIa
P | 82003 | RTG film Ortho CP-G Plus | 15x30cm, green | AGFA N.V. | BE | AGF-BE-02 |  | 2023-07-01 | ZP trieda IIa
P | 82004 | Autolekárnička pre osobnú a nákladnú dopravu | súprava ZP pre poskytnutie I. pomoci | Vidra a spol., s.r.o.* < | SK | VID-SK |  | Bez certifikátu | ZP trieda I
P | 82005 | Autolekárnička pre hromadnú dopravu | súprava ZP pre poskytnutie I. pomoci | Vidra a spol., s.r.o.* < | SK | VID-SK |  | Bez certifikátu | ZP trieda I
P | 82006 | Pumpa volumetrická Volumat Agilia |  | Fresenius Vial S.A.S. | FR | FRS-FR |  | 2018-08-25 | ZP trieda IIb
P | 82007 | Súprava infúzna Pressure VL ST / VL ON | k volumetrickej pumpe Volumat Agilia / Agilia MC | Fresenius Kabi A.G. | DE | FRS-DE-02 |  | 2022-06-07 | ZP trieda IIa
P | 82008 | Pumpa injekčná Injektomat Agilia MC |  | Fresenius Vial S.A.S. | FR | FRS-FR |  | 2018-08-25 | ZP trieda IIb
P | 82009 | Analyzátor plynov Baby CO | s príslušenstvom | CareFusion Germany 234 GmbH | DE | CAF-DE |  | 2022-06-05 | ZP trieda IIa
P | 82010 | Spirometer MicroPeak | s príslušenstvom | CareFusion Germany 234 GmbH | DE | CAF-DE |  | 2018-04-22 | ZP trieda I, s meracou funkciou
P | 82011 | Prístroj RTG - pojazdné C-rameno Ziehm s príslušenstvom | rôzne typy, rtg diagnostika na operačnej sále | Ziehm Imaging GmbH. | DE | ZIE-DE |  | 2020-09-13 | ZP trieda IIb
P | 82012 | Súprava diagnostická (IVD 2B) k analyzátorom krvných skupín | manuálnou metódou, k analyzátorom Galileo, Echo Lumena, Neo Iris | Immucor Medizinische Diagnostik GmbH | DE | IUC-DE |  | 2023-12-07 | IVD príloha 2 zoznam B
P | 82013 | Súprava diagnostická (IVD ostatné) k analyzátorom krvných skupín | manuálnou metódou, k analyzátorom Galileo, Echo Lumena, Neo Iris | Immucor Medizinische Diagnostik GmbH | DE | IUC-DE |  | Bez certifikátu | IVD ostatné
P | 82014 | Gel lubrikačný Pre-Seed | vaginálny | ING fertility LLC | US | ING-US |  | Bez certifikátu | ZP trieda I
P | 82015 | Kúpele 4-komorové Wörishofen | tvorba CO2 pre kúpeľ | Trautwein GmbH | DE | TTW-DE |  | 2015-10-10 | ZP trieda IIa
P | 82016 | Test IVD preventívny na cholesterol Care | samodiagnostický | Care Diagnostica GmbH | AT | CAR-AT |  |  | IVD na samotestovanie
P | 82017 | Test IVD preventívny na močové infekcie Care | samodiagnostický | Care Diagnostica GmbH | AT | CAR-AT |  |  | IVD na samotestovanie
P | 82018 | Test IVD preventívny na črevné polypy Care | samodiagnostický | Care Diagnostica GmbH | AT | CAR-AT |  |  | IVD na samotestovanie
P | 82019 | Test IVD preventívny na žalúdočné vredy Care | samodiagnostický | Care Diagnostica GmbH | AT | CAR-AT |  |  | IVD na samotestovanie
P | 82020 | Test IVD tehotenský Care Viola Early C | včasný, samodiagnostický | Care Diagnostica GmbH | AT | CAR-AT |  |  | IVD na samotestovanie
P | 82021 | Systém zavádzací ACross | transseptálny, prístupový | St. Jude Medical Inc. | US | SJM-US-01 |  | 2019-09-30 | ZP trieda III
P | 82022 | Katéter PTCA balónikový Summit XTRM |  | Blue Medical Devices B.V., | NL | BLM-NL |  | 2013-07-01 | ZP trieda III
P | 82023 | Ponožky cestovné kompresívne |  | The Kendall, a division of Tyco Healthcare Group LP | US | KEN-US |  | Bez certifikátu | ZP trieda I
P | 82024 | Systém bezihlový SmartSite® | s príslušenstvom, vstup pre infúznu terapiu | CareFusion Switzerland 317 Sárl also trading as Cardinal Health, | CH | CAF-CH |  | 2015-11-15 | ZP trieda IIa
P | 82025 | Mikroskop operačný HI-R 700 |  | Möller-Wedel GmbH. | DE | M-W-DE |  | Bez certifikátu | ZP trieda I
P | 82026 | Katéter koronárny dilatačný Sapphire II NC | rôzne veľkosti | OrbusNeich Medical BV | NL | ORB-NL-01 |  | 2023-04-21 | ZP trieda III
P | 82027 | Tlakomer Ergoscan / Ergoscan duo | na dllhodobé meranie krvného tlaku | Ergoline GmbH | DE | ELE-DE |  | 2016-09-20 | ZP trieda IIa
O | 82028 | Roztok na mäkké kontaktné šošovky ESO Yal | uchovávanie a dezinfekcia | Esoform S.p.A. Laboratorie Chimico Farmaceutico | IT | ESF-IT |  | 2016-06-22 | ZP trieda IIb
O | 82029 | Roztok na kontakt. šošovky ESO Umettante | lubrikácia šošovky priamo v oku | Esoform S.p.A. Laboratorie Chimico Farmaceutico | IT | ESF-IT |  | 2016-06-22 | ZP trieda IIb
O | 82030 | Roztok dezinfekčný ESO S80 | dezinfekcia nástrojov a povrchov | Esoform S.p.A. Laboratorie Chimico Farmaceutico | IT | ESF-IT |  | 2016-06-22 | ZP trieda IIa
P | 82031 | Súprava obväzového materiálu B-3 | nester. | Vidra a spol., s.r.o.* < | SK | VID-SK |  | Bez certifikátu | ZP trieda I
P | 82032 | Cievky žalúdočné |  | Changzhou Huankang Medical Device Co., Ltd | CN | CHM-CN |  | 2010-05-03 | ZP trieda IIa
P | 82033 | Cievky výživové |  | Changzhou Huankang Medical Device Co., Ltd | CN | CHM-CN |  | 2010-05-03 | ZP trieda IIa
P | 82034 | Systém el.diagnostický očný UTAS | diagnostika zrakovej dráhy | LKC Technologies, Inc. | US | LKC-US |  | 2009-01-15 | ZP trieda IIa
P | 82035 | Prístroj laser. očný Solutius | selektívny laser pre trabekuloplastiku | BVI Quantel Medical | FR | QTL-FR |  | 2009-05-12 | ZP trieda IIb
P | 82036 | Prístroj angiografický retinálny Spectralis HRA + OCT | oftalmo-koherent-tomograf | Heidelberg Engineering GmbH | DE | HEI-DE-01 |  | 2022-09-09 | ZP trieda IIa
P | 82037 | Zariadenie laserové polovodičové BIOquant | aplikovanie nosovou sliznicou | Shenzhen TianjiQuab Science & Technology Do., Ltd. | CN | STQ-CN |  | 2013-05-22 | ZP trieda IIa
P | 82038 | Svorka vstrebateľná stehová Lapra-TY II | zaistenie koncov chir. šitia | Johnson & Johnson International | BE | JJM-BE |  | 2012-06-07 | ZP trieda III
P | 82039 | Gél bariérový Ethicon Intercoat | prevencia pooperačných zrastov, rôzne typy | FzioMed Inc. | US | FZM-US |  | 2016-12-01 | ZP trieda III
O | 82041 | Šošovka vnútroočná Tecnis Monofocal 1-piece | model ZCB00 | Johnson & Johnson Surgical Vision, Inc., predtým Abbott Medical Optics Inc. | US | JJM-US-02 | ABT-IE-04 | 2023-11-01 | ZP trieda IIb
J | 82042 | Golier krčný 961 | krčná ortéza, typ Philadelphia | PRIM S.A. | ES | PRD-ES |  | Bez certifikátu | ZP trieda I
P | 82043 | Hadička vysokotlaková plniaca rotačná | prísl. k injektorom pre kontrast. médiá | Covidien Deutschland GmbH (predtým Tyco Healthcare Deutschland GmbH) | DE | COV-DE |  | 2011-07-05 | ZP trieda IIa
P | 82044 | Súprava obväzového materiálu | sterilná, rôzne zloženie | Vidra a spol., s.r.o.* < | SK | VID-SK |  | 2015-08-16 | ZP trieda I, sterilná
P | 82045 | Systém centrifugálny SmarT PReP2 / SmarT PReP3 | na koncentráciu plazmy, kostnej drene a tukového tkaniva, s príslušenstvom | Terumo BCT, Inc., (predtým Caridian BCT) | US | TCJ-US-02 | TCJ-BE-01 | 2023-07-28 | ZP trieda IIa
P | 82046 | Súprava spracovávacia a odberová BMAC2 | na odber kostnej drene, s príslušenstvom | Terumo BCT, Inc., (predtým Caridian BCT) | US | TCJ-US-02 | TCJ-BE-01 | 2023-07-28 | ZP trieda IIa
P | 82047 | Systém trombínový autológny APC-20i / APC-30i / APC-60i / APC-120i / | na odber kostnej drene, s príslušenstvom | Terumo BCT, Inc., (predtým Caridian BCT) | US | TCJ-US-02 | TCJ-BE-01 | 2023-07-28 | ZP trieda IIa
P | 82048 | Náplasti Matopat Univerzal | s vankúšikom, 20 ks | Torunskie Zaklady Materialów Opatrunkowych SA, (TZMO) | PL | TZM-PL |  | Bez certifikátu | ZP trieda I
P | 82049 | Náplasti Matopat Transparent | s vankúšikom, priesvitné, 20 ks | Torunskie Zaklady Materialów Opatrunkowych SA, (TZMO) | PL | TZM-PL |  | Bez certifikátu | ZP trieda I
P | 82050 | Náplasti Matopat Happy | s vankúšikom, farebné, 12 ks | Torunskie Zaklady Materialów Opatrunkowych SA, (TZMO) | PL | TZM-PL |  | Bez certifikátu | ZP trieda I
P | 82051 | Náplasti Matopat Classic | s vankúšikom, elastické, 12 ks | Torunskie Zaklady Materialów Opatrunkowych SA, (TZMO) | PL | TZM-PL |  | Bez certifikátu | ZP trieda I
P | 82052 | Náplasti Matopat Special | s vankúšikom, špeciálne tvarované, 12 ks | Torunskie Zaklady Materialów Opatrunkowych SA, (TZMO) | PL | TZM-PL |  | Bez certifikátu | ZP trieda I
P | 82053 | Náplasti Matopat Aqua Stop | s vankúšikom, vodeodolné, 18 ks | Torunskie Zaklady Materialów Opatrunkowych SA, (TZMO) | PL | TZM-PL |  | Bez certifikátu | ZP trieda I
P | 82054 | Náplasti Matopat Family | s vankúšikom, 17 ks | Torunskie Zaklady Materialów Opatrunkowych SA, (TZMO) | PL | TZM-PL |  | Bez certifikátu | ZP trieda I
P | 82055 | Náplasti Matopat Universal | s vankúšikom, 100 ks | Torunskie Zaklady Materialów Opatrunkowych SA, (TZMO) | PL | TZM-PL |  | Bez certifikátu | ZP trieda I
P | 82056 | Náplasti Matopat Happy | s vankúšikom, farebné, 100 ks | Torunskie Zaklady Materialów Opatrunkowych SA, (TZMO) | PL | TZM-PL |  | Bez certifikátu | ZP trieda I
P | 82057 | Náplasti Matopat Transparent | s vankúšikom, priesvitné, 100 ks | Torunskie Zaklady Materialów Opatrunkowych SA, (TZMO) | PL | TZM-PL |  | Bez certifikátu | ZP trieda I
P | 82058 | Náplasti Matopat Comfort | s vankúšikom, mäkké 12 ks | Torunskie Zaklady Materialów Opatrunkowych SA, (TZMO) | PL | TZM-PL |  | Bez certifikátu | ZP trieda I
P | 82059 | Krém pošvový Vitagyn C® | s kyslím pH | Farma-Derma s.r.l. | IT | FAD-IT |  |  | ZP trieda IIa
O | 82060 | Roztok irigačný očný Occhi Bagno Oculare |  | Omisan Farmaceutici s.r.l. | IT | OMN-IT |  | 2009-03-31 | ZP trieda I, sterilná
O | 82061 | Kvapky očné Oftyll - Calendula |  | Omisan Farmaceutici s.r.l. | IT | OMN-IT |  | 2009-03-31 | ZP trieda I, sterilná
O | 82062 | Kvapky očné Oftylla - Harmanček a Ibištek |  | Omisan Farmaceutici s.r.l. | IT | OMN-IT |  | 2009-03-31 | ZP trieda I, sterilná
O | 82063 | Kvapky očné Allergoftyll - Helichrysum Italicum |  | Omisan Farmaceutici s.r.l. | IT | OMN-IT |  | 2009-03-31 | ZP trieda I, sterilná
P | 82064 | Defibrilátor Life-Point Basic | základný | Metsis Medical Electronik Ltd. | TR | MTI-TR |  | 2015-03-29 | ZP trieda IIb
P | 82065 | Defibrilátor Life-Point Pro | bifázický | Metsis Medical Electronik Ltd. | TR | MTI-TR |  | 2015-03-29 | ZP trieda IIb
O | 82066 | Roztok na kontakt. šošovky Oftyll Monogreen |  | Omisan Farmaceutici s.r.l. | IT | OMN-IT |  | 2014-03-31 | ZP trieda IIb
O | 82067 | Roztok na kontakt. šošovky Orion multi |  | Omisan Farmaceutici s.r.l. | IT | OMN-IT |  | 2014-03-31 | ZP trieda IIb
O | 82068 | Roztok na kontakt. šošovky Sodyal | All in one solution | Omisan Farmaceutici s.r.l. | IT | OMN-IT |  | 2014-03-31 | ZP trieda IIb
O | 82069 | Roztok na kontakt. šošovky Sodyal Plus | All in one solution | Omisan Farmaceutici s.r.l. | IT | OMN-IT |  | 2014-03-31 | ZP trieda IIb
P | 82070 | Implantáty spinálne ROI-A ALIF | bedrová fúzia - klietka | LDR Medical | FR | LDR-FR |  |  | ZP trieda IIb
P | 82071 | Implantáty spinálne ROI-T TLIF | bedrová fúzia - klietka | LDR Medical | FR | LDR-FR |  |  | ZP trieda IIb
L | 82072 | Vozík mechanický skladací N 424 | pre imobil. pacientov | Merits Health Products Co., Ltd. | TW | MRS-TW |  | Bez certifikátu | ZP trieda I
L | 82073 | Vozík mechanický skladací L 125 | pre imobil. pacientov | Merits Health Products Co., Ltd. | TW | MRS-TW |  | Bez certifikátu | ZP trieda I
L | 82074 | Vozík mechanický polohovací N 700 | pre imobil. pacientov | Merits Health Products Co., Ltd. | TW | MRS-TW |  | Bez certifikátu | ZP trieda I
L | 82075 | Vozík mechanický pevný L 801 | pre imobil. pacientov | Merits Health Products Co., Ltd. | TW | MRS-TW |  | Bez certifikátu | ZP trieda I
L | 82076 | Vozík mechanický detský N 451 / N 452 | pre imobil. pacientov | Merits Health Products Co., Ltd. | TW | MRS-TW |  | Bez certifikátu | ZP trieda I
L | 82077 | Vozík elektr. skladací P101 |  | Merits Health Products Co., Ltd. | TW | MRS-TW |  | Bez certifikátu | ZP trieda I
L | 82078 | Vozík elektr. skladací P110 |  | Merits Health Products Co., Ltd. | TW | MRS-TW |  | Bez certifikátu | ZP trieda I
L | 82079 | Vozík elektr. skladací P170 |  | Merits Health Products Co., Ltd. | TW | MRS-TW |  | Bez certifikátu | ZP trieda I
L | 82080 | Vozík elektr. skladací P201 | viaceré rehabil. funkcie | Merits Health Products Co., Ltd. | TW | MRS-TW |  | Bez certifikátu | ZP trieda I
L | 82081 | Vozík elektr. pevný P301 |  | Merits Health Products Co., Ltd. | TW | MRS-TW |  | Bez certifikátu | ZP trieda I
L | 82082 | Vozík elektr. pevný P320 |  | Merits Health Products Co., Ltd. | TW | MRS-TW |  | Bez certifikátu | ZP trieda I
P | 82083 | Rukavice Donna Glove | na samovyšetrenie prsníkových uzlín | Poggio Fiorito AQS | IT | PGF-IT |  | Bez certifikátu | ZP trieda I
P | 82084 | Vak záchranársky Trolley | pre RZP, nepremokavý | Fazzini S.r.l. | IT | FAZ-IT |  | Bez certifikátu | ZP trieda I
P | 82085 | Váha nutričná Fazzini | analýza 1800 druhov potravín | Fazzini S.r.l. | IT | FAZ-IT |  | 2013-07-28 | ZP trieda I, s meracou funkciou
P | 82087 | Zavádzač karotický Strada ™ | do cievneho systému | St. Jude Medical Inc. | US | SJM-US-01 |  | 2016-03-14 | ZP trieda III
P | 82088 | Systém chirurgický ablačný Epicor Medical LP™ PAS | s príslušenstvom | Irvine Biomedical, Inc. a St.Jude Medical Comp. | US | IBI-US |  | 2016-05-02 | ZP trieda IIa
P | 82089 | Vodič ovládateľný GuideRight | rôzne modely | St. Jude Medical | US | SJM-US-08 | SJM-BE | 2021-05-14 | ZP trieda III
P | 82090 | Vodič ovládateľný TigerWire | rôzne modely | St. Jude Medical | US | SJM-US-08 | SJM-BE | 2021-05-14 | ZP trieda III
P | 82091 | Vodič ovládateľný Hydro Steer | rôzne modely | St. Jude Medical | US | SJM-US-08 | SJM-BE | 2021-05-14 | ZP trieda III
P | 82092 | Zariadenie torzné Hydro Steer Torque Device |  | St. Jude Medical Inc. | US | SJM-US-01 |  | 2016-03-14 | ZP trieda III
P | 82093 | Prístroj na vyprázdňovanie močového mechúra Urovac |  | Boston Scientific Corporation | US | BSC-US | BSC-IE | 2021-09-25 | ZP trieda IIa
P | 82094 | Ihla na perkutáne sprístupňovanie | zavádzacie ihlové súpravy | Boston Scientific Corporation | US | BSC-US | BSC-IE | 2021-09-25 | ZP trieda IIa
P | 82095 | Zavádzač ureterálneho stentu | rôzne veľkosti | Boston Scientific Corporation | US | BSC-US | BSC-IE | 2021-09-25 | ZP trieda IIa
P | 82096 | Košík nitinolový Optiflex |  | Boston Scientific Corporation | US | BSC-US | BSC-IE | 2021-09-25 | ZP trieda IIa
P | 82097 | Kliešte bioptické Radial Jaw 4 | na endoskopický odber tkaniva, rôzne typy | Boston Scientific Corporation | US | BSC-US | BSC-IE | 2021-09-25 | ZP trieda IIa
P | 82098 | Puzdro renálne priehľadné |  | Boston Scientific Corporation | US | BSC-US | BSC-IE | 2021-09-25 | ZP trieda IIa
P | 82099 | Systém pumpovací SAPS / SAPS CF jednočinný | preplachovací, pri endoskop. postupoch | Boston Scientific Corporation | US | BSC-US | BSC-IE | 2021-09-25 | ZP trieda IIa
A | 82100 | Náplasť Omniplast Hospital | 1,25 cm x 9,1 m | Paul Hartmann AG | DE | PHR-DE |  | Bez certifikátu | ZP trieda I
A | 82101 | Náplasť Omniplast Hospital | 2,5 cm x 9,1 m | Paul Hartmann AG | DE | PHR-DE |  | Bez certifikátu | ZP trieda I
A | 82102 | Náplasť Omniplast Hospital | 5 cm x 9,1 m | Paul Hartmann AG | DE | PHR-DE |  | Bez certifikátu | ZP trieda I
A | 82103 | Náplasť Cosmos na drobné poranenia |  | Paul Hartmann AG | DE | PHR-DE |  | 2022-01-20 | ZP trieda IIa
P | 82104 | Čiapka operačná Foliodress Cap Dino Comfort | jednorazová | Paul Hartmann AG | DE | PHR-DE |  | Bez certifikátu | ZP trieda I
P | 82105 | Súprava MediSet ES-kompres set | 10 x 10 cm | Paul Hartmann AG | DE | PHR-DE |  | 2022-01-20 | ZP trieda IIa
P | 82106 | Súprava MediSet PAGASLING set | č. 5, ošetrenie rán | Paul Hartmann AG | DE | PHR-DE |  | 2022-01-20 | ZP trieda IIa
P | 82107 | Súprava MediSet PAGASLING set | č. 6, ošetrenie rán | Paul Hartmann AG | DE | PHR-DE |  | 2022-01-20 | ZP trieda IIa
P | 82108 | Súprava MediSet Laparoskopický gázový set | pre laparoskopické výkony | Paul Hartmann AG | DE | PHR-DE |  | 2022-01-20 | ZP trieda IIa
P | 82109 | Stent vaskulárny Wallstent UNI | rôzne veľkosti | Boston Scientific Corporation | US | BSC-US | BSC-IE | 2018-12-15 | ZP trieda III
P | 82110 | Súprava navádzacia Mardis II | jednovpichová | Boston Scientific Corporation | US | BSC-US |  | 2016-09-21 | ZP trieda IIa
P | 82111 | Drôt vodiaci Thruway | špeciálny, s kovovým jadrom, rôzne typy | Lake Region Medical | US | LRM-US | LRM-IE | 2019-03-17 | ZP trieda IIa
P | 82112 | Drôt vodiaci Pathfinder | výmenný | Boston Scientific Corporation | US | BSC-US |  | 2016-09-21 | ZP trieda IIa
P | 82113 | Drôt vodiaci špeciálny PTA | s kovovým jadrom | Boston Scientific Corporation | US | BSC-US |  | 2011-09-25 | ZP trieda IIa
P | 82114 | Stent duodenálny WallFlex | so zavádzacím systémom Anchor Locking, rôzne typy | Boston Scientific Corporation | US | BSC-US | BSC-IE | 2018-12-15 | ZP trieda IIb
P | 82115 | Systém stentový biliárny Wall Flex |  | Boston Scientific Corporation | US | BSC-US | BSC-IE | 2018-12-15 | ZP trieda IIb
P | 82116 | Ihla dialyzačná jednovpichová |  | Baxter Healthcare Corporation, Renal Division | US | BXI-US |  | 2011-11-21 | ZP trieda IIa
P | 82117 | Stent kolonický WallFlex Collonic | so zavádzacím systémom Anchor Locking, rôzne typy | Boston Scientific Corporation | US | BSC-US | BSC-IE | 2018-12-15 | ZP trieda IIb
P | 82118 | Stent ezofageálny WallFlex | krytý / čiastočne krytý | Boston Scientific Corporation | US | BSC-US | BSC-IE | 2018-12-15 | ZP trieda IIb
P | 82119 | Systém anesteziolog. Neptun | konfigurácia pre anestéziu | Medec Benelux n.v. | BE | MCE-BE |  | 2015-06-13 | ZP trieda IIb
P | 82120 | Súprava infúzna Easypump ST / LT |  | I-FlowCorporation | US | IFL-US |  | 2015-07-05 | ZP trieda IIb
O | 82121 | Šošovka vnútroočná Rayacryl Rayflex |  | Rayner Intraocular Lenses Ltd. | GB | RAY-GB |  | 2011-07-15 | ZP trieda IIb
O | 82122 | Šošovka vnútroočná Rayacryl Raysoft |  | Rayner Intraocular Lenses Ltd. | GB | RAY-GB |  | 2011-07-15 | ZP trieda IIb
O | 82123 | Šošovka vnútroočná Centerflex | rôzne typy | Rayner Intraocular Lenses Ltd. | GB | RAY-GB |  | 2016-07-15 | ZP trieda IIb
O | 82124 | Šošovka vnútroočná Triflex |  | Rayner Intraocular Lenses Ltd. | GB | RAY-GB |  | 2016-07-15 | ZP trieda IIb
O | 82125 | Šošovka vnútroočná C-flex | 570C / Aspheric 970C | Rayner Intraocular Lenses Ltd. | GB | RAY-GB |  | 2021-07-15 | ZP trieda IIb
O | 82126 | Šošovka vnútroočná Superflex | 620H / Aspheric 920H | Rayner Intraocular Lenses Ltd. | GB | RAY-GB |  | 2021-07-15 | ZP trieda IIb
O | 82127 | Šošovka vnútroočná T-flex | Aspheric 573T, Aspheric 623T | Rayner Intraocular Lenses Ltd. | GB | RAY-GB |  | 2021-07-15 | ZP trieda IIb
O | 82128 | Šošovka vnútroočná M-flex | 580F, 630F, 630N, 588F, 638F | Rayner Intraocular Lenses Ltd. | GB | RAY-GB |  | 2021-07-15 | ZP trieda IIb
O | 82129 | Šošovka vnútroočná Sulcoflex | Aspheric 653L, Toric 653T, Multifocal 653F, Multifocal Toric 653Z | Rayner Intraocular Lenses Ltd. | GB | RAY-GB |  | 2021-07-15 | ZP trieda IIb
B | 82130 | Implantát injektovateľný PTQ™ | do vnútorného anál. zvierača | Uroplasty BV | NL | URP-NL |  | 2016-06-03 | ZP trieda IIb
P | 82131 | Náplasť Voltaren ThermoPlaster | hrejivá | Novartis Consumer Health S.A. | CH | NAR-CH |  | 2016-02-01 | ZP trieda IIa
P | 82132 | Digitalizátor CR30-X | pre výpočtovú rádiografiu | AGFA Healthcare N.V. | BE | AGF-BE |  | 2019-01-19 | ZP trieda IIa
P | 82133 | Digitalizátor CR35-X | pre výpočtovú rádiografiu | AGFA Healthcare N.V. | BE | AGF-BE |  | 2019-01-19 | ZP trieda IIa
P | 82134 | Digitalizátor CR85-X | pre výpočtovú rádiografiu | AGFA Healthcare N.V. | BE | AGF-BE |  | 2019-01-19 | ZP trieda IIa
P | 82137 | Príslušenstvo k neuromonitoru C2 | laringeálne elektródy s príslušenstvom | inomed Medizintechnik GmbH | DE | IOM-DE |  | 2020-05-25 | ZP trieda IIa
P | 82138 | Systém drenážny komorový OSV II / OSV II Low Pro | na liečbu hydrocefalu, s príslušenstvom | Integra NeuroSciencies Implants SA | FR | ITG-FR-01 |  | 2020-08-24 | ZP trieda III
P | 82139 | Zariadenie el. chirurgické TURBT | '+ prísluš. | ProSurg Inc. | US | PRU-US |  | 2013-12-01 | ZP trieda IIb
P | 82140 | Inštrumentárium chir. LDR Medical | pre spinál. implantáty EASYSPINE TI | LDR Medical | FR | LDR-FR |  | 2011-03-07 | ZP trieda IIa
P | 82141 | Inštrumentárium chir. LDR Medical | pre spinál. implantáty ROY-A ALIF | LDR Medical | FR | LDR-FR |  | 2011-03-07 | ZP trieda IIa
P | 82142 | Inštrumentárium chir. LDR Medical | pre spinál. implantáty ROY-T TLIF | LDR Medical | FR | LDR-FR |  | 2011-03-07 | ZP trieda IIa
P | 82143 | Vápno nátronové Chiralime Carbon dioxide absorbent | na absorpciu oxidu uhličitého pre anesteziolog. prístroje | Molecular Products Ltd., | GB | MPL-GB |  | 2009-09-05 | ZP trieda IIa
P | 82144 | Bariéra antiadhezívna SprayShield | súprava polymérov s aplikátorom, proti zrastom v bruš. dutine | Covidien IIc | US | COV-US |  | 2016-11-07 | ZP trieda III
P | 82145 | Systém laserový OcuLight 532 nm pevný s príslušenstvom | oftalmologický | IRIDEX Corp. | US | IRX-US | EMR-NL | 2020-04-01 | ZP trieda IIb
P | 82146 | Optotypy svetelné | na skúšanie ostrosti zraku | Sussex Vision International Ltd. | GB | SSX-GB |  | Bez certifikátu | ZP trieda I
P | 82147 | Monitor srdcový implantovateľný Confirm s príslušenstvom | modely SJM / RX s myMerlin aplikáciou | St. Jude Medical, Cardiac Rhytm Management Division, | US | SJM-US-05 | SJM-BE | 2021-07-25 | AIZP
P | 82148 | Aktivátor externý pacientsky SJM Confirm | k monitoru SJM Confirm | St. Jude Medical | US | SJM-US | SJM-BE | 2021-07-25 | AIZP
P | 82149 | Vrecko močové zberné ROMED sterilné |  | Van Oostveen Medical BV | NL | VAO-NL |  | 2010-07-29 | ZP trieda I, sterilná
P | 82150 | Striekačka hypodermická ROMED | dvojdiel. 2-20ml, trojdiel. 3-50ml | Van Oostveen Medical BV | NL | VAO-NL |  | 2010-07-29 | ZP trieda I, sterilná
P | 82151 | Striekačka tuberkulínová Réomed | 1 ml | Van Oostveen Medical BV | NL | VAO-NL |  | 2010-07-29 | ZP trieda IIa
P | 82152 | Trokár Versaport / VersaOne | s príslušenstvom, rôzne veľkosti | Covidien IIc | US | COV-US |  | 2021-04-16 | ZP trieda IIa
P | 82153 | Prístroj RTG diagnostický Essenta DR | s príslušenstvom | Philips Medical Systems DMC GmbH, | DE | PMS-DE-01 |  | 2020-02-18 | ZP trieda IIb
P | 82154 | Zariadenie trakčné Auto Trac 460 |  | Ever Prosperous Instrument Inc. | TW | EVR-TW |  | 2016-01-30 | ZP trieda IIb
P | 82155 | Zariadenie angiografické rádiografické fluoroskopické Artis | varianty zee floor MN, zee ceiling, zee multi-purpose, zee biplane, biplane MN, zeego | Siemens Healthcare GmbH | DE | SAT-DE-02 |  | 2021-04-25 | ZP trieda IIb
P | 82156 | Záplata kardiovaskulárna IMPRA ePTFE | obdĺžnik, ovál | Bard Peripheral Vascular, Inc. | US | BAR-US-01 |  | 2019-07-18 | ZP trieda III
P | 82157 | Katéter balónikový dilatačný Bard PTA | Atlas, Conquest, Centurion, Dorado, Opti-Plast, Ultraverse | Bard Peripheral Vascular, Inc. | US | BAR-US-01 |  | 2019-07-18 | ZP trieda IIa
P | 82158 | Materiál chirurgický Bard | tkaniny, plste, podložky pod stehy, pásky | Bard Peripheral Vascular, Inc. | US | BAR-US-01 |  | 2019-07-18 | ZP trieda III
P | 82159 | Stent koronárny PRO-Kinetic Energy | kardiovaskulárny implantát, rôzne veľkosti | Biotronik AG | CH | XBT-CH |  | 2020-01-29 | ZP trieda III
P | 82160 | Senzor kyslíkový na pulznú oximetriu | rôzne modely | Envitec - Wismar GmbH | DE | E-W-DE |  | 2020-09-01 | ZP trieda IIb
P | 82161 | Senzory kyslíkové el.chemické EnviteC FiO2 |  | Envitec - Wismar GmbH | DE | E-W-DE |  | 2010-09-01 | ZP trieda IIb
A | 82162 | Test IVD ovulačný Seratec LH Max | samodiagnostický | SERATEC Geselschaft für Biotechnologie GmbH | DE | SER-DE |  | 2009-04-02 | IVD na samotestovanie
P | 82163 | Stent vaskulárny Bard E-Luminexx | rôzne typy | Angiomed GmbH & Co., Medizintechnik KG | DE | BAR-DE-01 |  | 2022-12-14 | ZP trieda IIb
P | 82164 | Stent vaskulárny LifeStent | so zavádzacím systémom, rôzne typy | Angiomed GmbH & Co., Medizintechnik KG | DE | BAR-DE-01 |  | 2022-12-14 | ZP trieda IIb
P | 82165 | Stent biliárny Bard E-Luminexx | rôzne typy | Angiomed GmbH & Co., Medizintechnik KG | DE | BAR-DE-01 |  | 2022-12-14 | ZP trieda IIb
P | 82166 | Roztok na uzavretie katétra DuraLock™ | hemodialyzačná liečba | Medcomp Inc. (Medical Components) | US | MOP-US |  | 2013-10-01 | ZP trieda IIa
P | 82167 | Kazety Kodak CR GP/GP-2 Flexibile Phosphor Screens | kazety s flexibil.fosfor.doskou pre Kodak Point-of-Care CR s | Carestream Health Inc. | US | CAE-US |  | 2016-03-05 | ZP trieda IIa
P | 82168 | Systém na chirurgickú abláciu Cardioblate G2 | s príslušenstvom | Medtronic Inc. | US | MDC-US-06 | MDC-NL | 2021-12-03 | ZP trieda IIb
P | 82169 | Pero chirurgické ablačné Cardioblate / Cardioblate XL |  | Medtronic Inc. | US | MDC-US-06 | MDC-NL | 2021-12-03 | ZP trieda III
P | 82170 | Zariadenie chirurgické ablačné Cardioblate BP2 |  | Medtronic Inc. | US | MDC-US-06 | MDC-NL | 2021-12-03 | ZP trieda III
P | 82171 | Zariadenie chirurgické ablačné Cardioblate Gemini-S |  | Medtronic Inc. | US | MDC-US-06 | MDC-NL | 2021-12-03 | ZP trieda III
P | 82172 | Zariadenie ablačné Cardioblate MAPS |  | Medtronic Inc. | US | MDC-US-06 | MDC-NL | 2021-12-03 | ZP trieda III
P | 82173 | Elektróda srdcová detekčná na stimuláciu a mapovanie |  | Medtronic Inc. | US | MDC-US-06 |  | 2015-01-14 | ZP trieda III
P | 82174 | Zariadenie navig. na oddeľovanie tkaniva Cardioblate |  | Medtronic Inc. | US | MDC-US-06 |  |  | ZP trieda III
O | 82175 | Šošovka vnútroočná pre korekciu afakie Carl Zeiss | hydrofilná, akrylátová | Carl Zeiss Meditec SAS | FR | CZH-FR |  | 2012-03-08 | ZP trieda IIb
O | 82176 | Šošovka afakická refrakčná Carl Zeiss | vnútroočný implantát | Carl Zeiss Meditec SAS | FR | CZH-FR |  | 2012-03-08 | ZP trieda IIb
O | 82177 | Krúžok kapsulárny Tensiobag | na fixáciu vnútroočnej šošovky, rôzne priemery | Carl Zeiss Meditec SAS | FR | CZH-FR |  | 2018-03-08 | ZP trieda IIb
O | 82178 | Roztok irigačný očný Carl Zeiss ISOTECH |  | Carl Zeiss Meditec SAS | FR | CZH-FR |  | 2009-06-15 | ZP trieda III
O | 82179 | Roztok irigačný očný Carl Zeiss IOCARE |  | Carl Zeiss Meditec SAS | FR | CZH-FR |  | 2009-06-15 | ZP trieda III
O | 82180 | Injektor oftalmologický jednorazový Carl Zeiss | pre vnútroočné šošovky | Carl Zeiss Meditec SAS | FR | CZH-FR |  | 2012-03-08 | ZP trieda IIa
P | 82181 | Test IVD Thermo F.S. - IVD ostatné | testy na stanovenie koagulačných faktorov | Thermo Fisher Scientific | US | THF-US |  | Bez certifikátu | IVD ostatné
P | 82182 | Test IVD Genetic T.I. - IVD ostatné | Elisa / HLA Elisa kity, Thrombotype, M-AMS | Genetic Testing Institute Inc. | US | GEE-US |  | Bez certifikátu | IVD ostatné
P | 82184 | Mikrochirurgický nôž PG 44350SS ProTect | 1.1mm, paracentézny, hranatý | Diamatrix Ldt. | US | DIX-US |  | 2018-01-08 | ZP trieda IIa
P | 82185 | Mikrochirurgický nôž PG 44560SS ProTect | 2.65mm, priehľadný rohovkový, hranatý | Diamatrix Ldt. | US | DIX-US |  | 2018-01-08 | ZP trieda IIa
P | 82186 | Mikrochirurgický nôž PG 44820SS ProTect | 2.7/3.2mm, Viliamson Trapezoid, hranatý | Diamatrix Ldt. | US | DIX-US |  | 2018-01-08 | ZP trieda IIa
P | 82188 | Katéter urinálny červený detský / ženský / mužský | rôzne veľkosti | Well Lead Medical Co., Ltd. | CN | WLM-CN |  | 2020-09-06 | ZP trieda IIa
P | 82189 | Systém operačný vŕtací VINCI 300 | komponenty a príslušenstvo | W & H Dentalwerk Bürmoos GmbH | AT | WHD-AT |  | 2017-07-30 | ZP trieda IIa
P | 82190 | Systém operačný vŕtací VINCI 600 | komponenty a príslušenstvo | W & H Dentalwerk Bürmoos GmbH | AT | WHD-AT |  | 2017-07-30 | ZP trieda IIa
P | 82191 | Roztok na kontaktné šošovky Hyalu Sol | s hyaluronátom sodným, viacúčelový | Kontakt Lens V.A.O., S.r.l. | IT | KLE-IT |  | 2009-11-08 | ZP trieda IIb
P | 82192 | Roztok na kontaktné šošovky One Solution Plus | viacúčelový steril., izotonický roztok | Kontakt Lens V.A.O., S.r.l. | IT | KLE-IT |  | 2009-11-08 | ZP trieda IIb
P | 82193 | Kvapky očné zvlhčujúce Hyalu Tears | lubrikácia | Kontakt Lens V.A.O., S.r.l. | IT | KLE-IT |  | 2009-11-08 | ZP trieda IIb
O | 82194 | Šošovka kontaktná Only One 15 Days | mäkká | Kontakt Lens V.A.O., S.r.l. | IT | KLE-IT |  | 2013-12-01 | ZP trieda IIa
O | 82195 | Šošovka kontaktná Only One Day x Day | mäkká, hydrofilná | Kontakt Lens V.A.O., S.r.l. | IT | KLE-IT |  | 2013-12-01 | ZP trieda IIa
O | 82196 | Šošovka kontaktná Only One Soft Mese Aspheric | mäkká, asférická | Kontakt Lens V.A.O., S.r.l. | IT | KLE-IT |  | 2013-12-01 | ZP trieda IIa
P | 82197 | Nástroj pomoc. na herniové sieťky FBIO MANI 18 | (anciliár pre herniové meshe) | Cousin Biotech S.A.S | FR | COU-FR |  | Bez certifikátu | ZP trieda I
P | 82198 | Koncentrát na bikarbonátovú dialýzu Liquid off-line | AC-F 313 /1 - kyslý, 4,7 l | Fresenius Medical Care AG & Co. KGaA | DE | FRS-DE-04 |  | 2016-06-16 | ZP trieda IIb
P | 82199 | Tlakomer aneroidný Artsana | rôzne typy | Artsana S.p.A. | IT | ART-IT |  |  | ZP trieda I, s meracou funkciou
P | 82200 | Súprava zákroková Batist Medi Kit | na suchý preväz rany | MERTLIN s.r.o. (predtým Batist) | CZ | BAT-CZ |  | 2013-10-20 | ZP trieda IIa
P | 82201 | Súprava zákroková Batist Medi Kit | univerzálna ambulantná | MERTLIN s.r.o. (predtým Batist) | CZ | BAT-CZ |  | 2013-10-20 | ZP trieda IIa
P | 82202 | Súprava zákroková Batist Medi Kit | na regionál. anestézu | MERTLIN s.r.o. (predtým Batist) | CZ | BAT-CZ |  | 2013-10-20 | ZP trieda IIa
P | 82203 | Súprava zákroková Batist Medi Kit | na močovú katetrizáciu | MERTLIN s.r.o. (predtým Batist) | CZ | BAT-CZ |  | 2013-10-20 | ZP trieda IIa
P | 82204 | Súprava zákroková Batist Medi Kit | na centrál. žilovú katetrizáciu | MERTLIN s.r.o. (predtým Batist) | CZ | BAT-CZ |  | 2013-10-20 | ZP trieda IIa
P | 82206 | Súprava dialyzačná MEDIKIT | na zahájenie a ukončenie dialýzy, rôzne typy | MERTLIN s.r.o. (predtým Batist) | CZ | BAT-CZ |  | 2018-09-20 | ZP trieda IIa
P | 82207 | Implantáty hrudné GSP | implantovateľné komponenty s inštrumentáriom | Biospine Implants | FR | BSI-FR |  | 2009-06-13 | ZP trieda IIb
P | 82208 | Materiál kožný výplňový TEOSYAL 27G Deep Lines | 2 x 1 ml, gélový implantát kyseliny hyalurónovej | Teoxane S.A. | CH | TEO-CH |  | 2019-10-07 | ZP trieda III
P | 82209 | Materiál kožný výplňový TEOSYAL 30G Global Action | 2 x 1 ml, gélový implantát kyseliny hyalurónovej | Teoxane S.A. | CH | TEO-CH |  | 2019-10-07 | ZP trieda III
P | 82210 | Materiál kožný výplňový TEOSYAL 30G Touch Up | 2 x 0,5 ml, gélový implantát kyseliny hyalurónovej | Teoxane S.A. | CH | TEO-CH |  | 2019-10-07 | ZP trieda III
P | 82211 | Materiál kožný výplňový TEOSYAL First Lines | 2 x 0,7 ml, gélový implantát kyseliny hyalurónovej | Teoxane S.A. | CH | TEO-CH |  | 2021-05-31 | ZP trieda III
P | 82212 | Materiál kožný výplňový TEOSYAL Ultra Deep | 2 x 1 ml / 2 x 1,2 ml, gélový implantát kyseliny hyalurónovej | Teoxane S.A. | CH | TEO-CH |  | 2019-10-07 | ZP trieda III
P | 82213 | Materiál kožný výplňový TEOSYAL for Kiss | 2 x 1 ml, gélový implantát kyseliny hyalurónovej | Teoxane S.A. | CH | TEO-CH |  | 2019-10-07 | ZP trieda III
P | 82214 | Materiál kožný výplňový TEOSYAL Meso | 2 x 1 ml, gélový implantát kyseliny hyalurónovej | Teoxane S.A. | CH | TEO-CH |  | 2019-10-07 | ZP trieda III
P | 82215 | Endoskop Stryker s príslušenstvom | rôzne typy | Stryker Endoscopy | US | STR-US-02 |  | 2015-11-26 | ZP trieda IIa
P | 82216 | Zdroj svetla pre endoskopy Stryker s príslušenstvom | rôzne typy | Stryker Endoscopy | US | STR-US-02 |  | Bez certifikátu | ZP trieda I
P | 82217 | Kamera medicínska pre endoskopy Stryker digitálna s príslušenstvom | rôzne typy | Stryker Endoscopy | US | STR-US-02 |  | Bez certifikátu | ZP trieda I
P | 82218 | Súprava inštrumentačná Stryker | SEMI-T / ACL | Stryker Endoscopy | US | STR-US-02 |  | Bez certifikátu | ZP trieda I
P | 82219 | Nástroj artroskopický Stryker jednorazový | artroskopické frézy | Stryker Endoscopy | US | STR-US-02 |  | 2015-11-26 | ZP trieda IIa
P | 82220 | Skrutka ortopedická Stryker | SEMI-T / ACL s príslušenstvom | Stryker Endoscopy | US | STR-US-02 |  | 2015-11-26 | ZP trieda IIb
P | 82221 | Systém ovládací artroskopický Shaver | konzoly, rukoväte, pedály ... | Stryker Endoscopy | US | STR-US-02 |  | 2015-11-26 | ZP trieda IIa
P | 82222 | Systém odsávací a preplachový Stryker s príslušenstvom | rôzne typy | Stryker Endoscopy | US | STR-US-02 |  | 2015-11-26 | ZP trieda IIa
P | 82223 | Inštrumenty manuálne artroskopické Stryker |  | Stryker Endoscopy | US | STR-US-02 |  | Bez certifikátu | ZP trieda I
P | 82224 | Zariadenie záznamové k endoskopii Stryker | SDC systém | Stryker Endoscopy | US | STR-US-02 |  | Bez certifikátu | ZP trieda I
P | 82225 | Striekačka inzulínová | 1ml s integrov.ihlou 29G*1/2 | Van Oostveen Medical BV | NL | VAO-NL |  | 2010-07-29 | ZP trieda IIa
P | 82226 | Difúzor plynový CarbonAid jednorazový | na vháňanie oxidu uhličitého do hrudnej dutiny | Cardia Innovation AB | SE | CAD-SE |  | 2018-07-09 | ZP trieda IIa
P | 82227 | Endoprotéza ramenného kĺbu | humerálna jamka | Zimmer GmbH | CH | ZIM-CH-01 |  | 2019-06-08 | ZP trieda III
P | 82228 | Endoprotéza ramenného kĺbu | humerálna PE vložka | Zimmer GmbH | CH | ZIM-CH-01 |  | 2019-06-08 | ZP trieda III
P | 82229 | Endoprotéza ramenného kĺbu | hlavica ramenného kĺbu, humerálna / glenoidálna | Zimmer GmbH | CH | ZIM-CH-01 |  | 2019-06-08 | ZP trieda III
P | 82230 | Endoprotéza ramenného kĺbu | glenoidálny komponent, ukotvenie 4-bod./ kýlové | Zimmer GmbH | CH | ZIM-CH-01 |  | 2019-06-08 | ZP trieda III
P | 82231 | Endoprotéza ramenného kĺbu | glenoidálna fixácia | Zimmer GmbH | CH | ZIM-CH-01 |  | 2019-06-08 | ZP trieda III
P | 82232 | Endoprotéza ramenného kĺbu | humerálny driek, cementovaný / necementovaný | Zimmer GmbH | CH | ZIM-CH-01 |  | 2019-06-08 | ZP trieda III
P | 82233 | Endoprotéza ramenného kĺbu | kónus prechodový s guľovitým koncom | Zimmer GmbH | CH | ZIM-CH-01 |  | 2019-06-08 | ZP trieda III
P | 82234 | Endoprotéza ramenného kĺbu | skrutkový systém inverzný / reverzný | Zimmer GmbH | CH | ZIM-CH-01 |  | 2019-06-08 | ZP trieda III
P | 82235 | Prístroj anesteziolog. Anaeston 5000 | na inhalačnú anestézu | Shanghai International Holding Corp. GmbH | DE | SHH-DE |  | 2013-05-20 | ZP trieda IIb
P | 82237 | Kondomy latex. Prince |  | Nulatex Snd. Bhd. | MY | NUL-MY |  | 2010-11-17 | ZP trieda IIb
P | 82238 | Striekačka injekčná EOT pre autológne podanie krvi | odber, preprava, úschova a separácia malých objemov krvi | Rhein Device GmbH. | DE | RHD-DE |  | 2017-09-24 | ZP trieda IIb
P | 82239 | Obväz polyester. fixačný MEPORE IV | 5,5x5cm, fixácia intravaskulárnych ZP | Mölnlycke HealthCare AB | SE | MNC-SE |  | 2018-06-28 | ZP trieda I, sterilná
P | 82240 | Obväz polyester. fixačný MEPORE IV | 8x9cm, fixácia intravaskulárnych ZP | Mölnlycke HealthCare AB | SE | MNC-SE |  | 2018-06-28 | ZP trieda I, sterilná
P | 82241 | Obväz polyester. fixačný MEPORE IV | 10x11cm, fixácia intravaskulárnych ZP | Mölnlycke HealthCare AB | SE | MNC-SE |  | 2018-06-28 | ZP trieda I, sterilná
P | 82242 | Lanceta odberová Accu-Chek Safe-T-Pro Plus | jednorazová | Roche Diagnostics GmbH | DE | ROH-DE |  | 2012-10-31 | ZP trieda IIa
P | 82243 | Lanceta odberová Accu-Chek Safe-T-Pro Uno | jednorazová | Roche Diagnostics GmbH | DE | ROH-DE |  | 2012-10-31 | ZP trieda IIa
P | 82244 | Inhalátor ultrazvukový PBG-904 | inhalácia liečiv | K-Jump Health Co. Ltd., | TW | KJU-TW |  | 2011-01-15 | ZP trieda IIa
P | 82245 | Tlakomer PBG-903 | na zápästie | K-Jump Health Co. Ltd., | TW | KJU-TW |  | 2011-01-15 | ZP trieda IIa
P | 82246 | Teplomer infračervený PBG-901 | na čelo | K-Jump Health Co. Ltd., | TW | KJU-TW |  | 2011-01-15 | ZP trieda IIa
P | 82247 | Bielkoviny extracelulárneho matrixu XELMA | v inj. striekačke - 1ml | Mölnlycke HealthCare AB | SE | MNC-SE |  | 2013-06-28 | ZP trieda III
A | 82248 | Tyl mastný s Vaselinum Album - sterilný | na popáleniny, kožné defekty, rôzne rozmery a balenia | Steriwund spol. s r. o. | CZ | STW-CZ |  | 2020-06-16 | ZP trieda IIa
P | 82249 | Katéter PTCA SeQuent II | balóniková dilatácia stenóz koronárnych artérií | B.Braun Melsungen AG | DE | BME-DE |  | 2020-09-16 | ZP trieda III
P | 82250 | Defibrilátor kardioverter Paradym CRT-D 8750 | s príslušenstvom | Sorin Group Italia S.r.l. | IT | SBI-IT-01 |  | 2017-11-28 | AIZP
P | 82251 | Pomôcka na zavedenie infúz. súpravy Accu-Chek LinkAssist | príslušenstvo k infúznej súprave ACCU-CHEK FlexLink | Roche Diabetes Care GmbH | DE | ROH-DE-01 |  | Bez certifikátu | ZP trieda I
P | 82252 | Prípravok Decapinol® Sprej | hygiena ústnej dutiny | SINCLAIR Pharma S.r.l. | IT | SPU-IT |  | 2012-01-18 | ZP trieda IIa
P | 82253 | Prípravok Decapinol® Fluridová zubná pasta | hygiena ústnej dutiny | SINCLAIR Pharma S.r.l. | IT | SPU-IT |  | 2012-01-18 | ZP trieda IIa
P | 82254 | Prípravok Decapinol® Gél | hygiena ústnej dutiny | SINCLAIR Pharma S.r.l. | IT | SPU-IT |  | 2012-01-18 | ZP trieda IIb
P | 82255 | Lepidlo chirurgické DuraSeal | neurologické | Integra LifeSciences Corporation | US | ITG-US | ITG-FR | 2022-09-05 | ZP trieda III
P | 82256 | Prístroj RTG dentálny Rotograph Plus | panoramatický | VILLA SISTEMI MEDICALI SpA | IT | VIL-IT |  | 2009-03-31 | ZP trieda IIb
P | 82257 | Prístroj RTG dentálny Rotograph D | panoramatický | VILLA SISTEMI MEDICALI SpA | IT | VIL-IT |  | 2009-03-31 | ZP trieda IIb
P | 82258 | Systém diagnostický ultrazvukový | DC-3 / DC-6 / DC-7 / DC-8 | Shenzhen Mindray Bio-Medical Electronics Co., Ltd. | CN | SMB-CN | SHH-DE | 2020-02-21 | ZP trieda IIa
P | 82259 | Systém diagnostický ultrazvukový | M5 / M6 / M7 | Shenzhen Mindray Bio-Medical Electronics Co., Ltd. | CN | SMB-CN | SHH-DE | 2020-02-21 | ZP trieda IIa
P | 82260 | Roztok viskoelastický intradermálny Princess Filler 1 ml | s hyaluronátom sodným 2,3% | Croma-Pharma GmbH | AT | CPH-AT |  | 2019-07-15 | ZP trieda III
P | 82261 | Zariadenie neurovaskulárne remodelačné Solitaire AB | rôzne veľkosti | Micro Therapeutics Inc., DBA ev3 Neurovascular | US | EV3-US-01 | MDC-NL | 2021-03-04 | ZP trieda III
P | 82262 | Náhrada cievna HEMASHIELD |  | Intervascular SAS | FR | ITV-FR |  | 2020-09-24 | ZP trieda III
P | 82263 | Náhrada cievna Fusion |  | Maquet Cardiovascular LLC | US | MQT-US |  | 2020-02-04 | ZP trieda IIb
P | 82264 | Náhrada cievna Exxcel ePTFE |  | Maquet Cardiovascular LLC | US | MQT-US |  | 2020-02-04 | ZP trieda IIb
P | 82265 | Lampa operačná PowerLED |  | Maquet SAS | FR | MQT-FR |  | Bez certifikátu | ZP trieda I
P | 82266 | Prístroj EKG MINOSCOPE MS-3 jednokanálový | dvanásťzvodový | Schiller AG | CH | SLI-CH |  | 2016-03-19 | ZP trieda IIa
P | 82267 | Systém transvaginálny Advantage Fit | sieťkový Mid-uretrálny implantát | Boston Scientific Corporation | US | BSC-US | BSC-IE | 2018-12-15 | ZP trieda IIb
P | 82268 | Lekárnička pre kategórie vozidiel M1, N, T, C a Ps | súprava ZP a kozmetiky pre poskytnutie prvej pomoci | AGBA, v.o.s., | CZ | AGB-CZ |  | Bez certifikátu | ZP trieda I
P | 82269 | Procesor Digi SP-K | ku kochleárnym implantátom | NEURELEC | FR | NEU-FR |  | 2015-03-31 | AIZP
P | 82270 | Tonometer arteriálny Endo PAT 2000 | periférny s prísluš. (tlakomer) | Itamar Medical Ltd. | IL | ITT-IL |  | 2009-10-11 | ZP trieda IIa
P | 82271 | Súprava operačná Foliodrape Comfort / Protect | HNO - univerzálna | Paul Hartmann AG | DE | PHR-DE |  | 2022-01-20 | ZP trieda I, sterilná
P | 82273 | Prístroj RTG digitálny skiagrafický XR 6000 | diagnostika | GE Hualun Medical Systems Co., Ltd. | CN | GEN-CN-01 |  | 2014-12-20 | ZP trieda IIb
P | 82274 | Systém vizualizačný SpyGlass priamy | s príslušenstvom | Boston Scientific Corporation | US | BSC-US | BSC-IE | 2017-11-08 | ZP trieda IIb
L | 82275 | Vankúš antidekubitný Repose Cushion | statický komorový systém s pumpou | Frontier Therapeutics Limited | GB | FRO-GB |  | Bez certifikátu | ZP trieda I
K | 82276 | Súprava antidekubitná Repose Mattress+Cushion | statická - komorový systém s pumpou | Frontier Therapeutics Limited | GB | FRO-GB |  | Bez certifikátu | ZP trieda I
K | 82277 | Podložka antidekubitná pod pätu Repose Foot protector | statický komorový systém s pumpou | Frontier Therapeutics Limited | GB | FRO-GB |  | Bez certifikátu | ZP trieda I
K | 82278 | Podložka antidekubitná pod nohy Repose Wedge | statický komorový systém s pumpou | Frontier Therapeutics Limited | GB | FRO-GB |  | Bez certifikátu | ZP trieda I
K | 82279 | Podložka antidekubitná do inkubátora Repose Baby therm | statický komorový systém s pumpou | Frontier Therapeutics Limited | GB | FRO-GB |  | Bez certifikátu | ZP trieda I
K | 82280 | Matrac antidekubitný na vozík Repose Trolley Mattress | statický komorový systém s pumpou | Frontier Therapeutics Limited | GB | FRO-GB |  | Bez certifikátu | ZP trieda I
K | 82281 | Matrac antidekubitný Repose INBO Mattress | statický komorový systém s pumpou | Frontier Therapeutics Limited | GB | FRO-GB |  | Bez certifikátu | ZP trieda I
P | 82282 | Náhrady cievne nepotiahnuté |  | Maquet Cardiovascular LLC | US | MQT-US |  | 2015-02-04 | ZP trieda III
P | 82283 | Tkanina chirurgická Trelex natural, LARS | pletená/tkaná | Maquet Cardiovascular LLC | US | MQT-US |  | 2015-02-04 | ZP trieda IIb
P | 82284 | Páska chirurgická Umbilical Tape | sterilná / nesterilná | Maquet Cardiovascular LLC | US | MQT-US |  | 2020-02-04 | ZP trieda IIa
P | 82285 | Testy IVD Focus Diagn. - zoznam2/B, | na stanovenie protilátok Chlamydie MIF | Focus Diagnostika | US | FOD-US |  | 2011-06-01 | IVD príloha 2 zoznam B
P | 82292 | Tlakomer ortuťový Artsana | pre lekárske použitie | Artsana S.p.A. | IT | ART-IT |  |  | ZP trieda I, s meracou funkciou
A | 82293 | Náplasť v spreji URGO | na povrchové rany, 40ml | Laboratoires Urgo Healthcare | FR | LRS-FR-01 |  | 2020-10-09 | ZP trieda IIa
A | 82294 | Prášok dermálny na rany kolagénový Biospray 75 | v spreji s rozprašovačom | Euroresearch s.r.l. | IT | EUE-IT |  | 2018-12-04 | ZP trieda III
P | 82295 | Sieťka chirurgická SWING-CONCEPT - polyesterová | SWING-MESH: SM2/ SM2+/ SMA/ SM3/ SM3+/ CO3+/ CO3A | THT BIO-SCIENCE | FR | THT-FR |  | 2018-03-04 | ZP trieda IIb
P | 82296 | Sieťka chirurgická SWING-CONCEPT - kompozitná | INTRA-SWING: IS180, PREFIX, VENTRO-S | THT BIO-SCIENCE | FR | THT-FR |  | 2018-03-04 | ZP trieda IIb
P | 82297 | Cement kostný Stryker Simplex | s antibiotikom (erythromycin, colistin, tobramycin) | Stryker Howmedica Osteonics Corp. | US | STR-US-04 |  | 2015-03-10 | ZP trieda III
P | 82298 | Systém kardiologický monitorovací Mac-Lab |  | GE Medical Systems Information Technologies Inc. | US | GEN-US |  | 2018-06-07 | ZP trieda IIb
P | 82299 | Systém kardiologický monitorovací ComboLab |  | GE Medical Systems Information Technologies Inc. | US | GEN-US |  | 2018-06-07 | ZP trieda IIb
P | 82300 | Vrecko obkladové Kalt/Warm | gélové | Dahlhausen & Co. GmbH | DE | PJD-DE |  | Bez certifikátu | ZP trieda I
P | 82301 | Katéter pre CTO Medtronic Pioneer | rôzne modely a veľkosti | Medtronic Inc. | US | MDC-US-06 |  | 2014-08-23 | ZP trieda IIa
L | 82302 | Vozík elektr. LEVO C3 | so zdvíhacím mechanizmom | LEVO AG | CH | LVO-CH |  | Bez certifikátu | ZP trieda I
K | 82303 | Matrac antidekubitný OLA | s kompresorom, 2-komorový | Mobilex sp. z.o.o. | PL | MOB-PL |  | Bez certifikátu | ZP trieda I
P | 82304 | Roztok antikoagulačný - citrát sodný 4% | na mimotelové čistenie krvi, 1500ml | Fresenius Kabi A.G. | DE | FRS-DE-02 |  | 2022-06-07 | ZP trieda IIb
P | 82305 | Katéter koronárny dilatačný Voyager™ NC |  | Abbott Vascular | US | ABT-US-06 |  | 2015-10-16 | ZP trieda III
P | 82306 | Kvapky proti chrápaniu Asonor |  | TannerMedico A/S | DK | TAM-DK |  | Bez certifikátu | ZP trieda I
P | 82307 | Pančuchy antiembolické Res TED | elastické | Tyco Healthcare Manufacturing UK Ltd. | GB | TYC-GB-01 |  | Bez certifikátu | ZP trieda I
A | 82318 | Náplasť na cievke Plastovis | pevný biely textil | Torunskie Zaklady Materialów Opatrunkowych SA, (TZMO) | PL | TZM-PL |  | Bez certifikátu | ZP trieda I
A | 82319 | Náplasť na cievke Plastofix | elastický textil | Torunskie Zaklady Materialów Opatrunkowych SA, (TZMO) | PL | TZM-PL |  | Bez certifikátu | ZP trieda I
A | 82320 | Náplasť na cievke Plastofilm | transparentný materiál | Torunskie Zaklady Materialów Opatrunkowych SA, (TZMO) | PL | TZM-PL |  | Bez certifikátu | ZP trieda I
A | 82321 | Náplasť na cievke Plastosilk | hypoalergénna z textilného hodvábu | Torunskie Zaklady Materialów Opatrunkowych SA, (TZMO) | PL | TZM-PL |  | Bez certifikátu | ZP trieda I
A | 82322 | Náplasť na cievke Plastopore | hypoalergénna, netkaná z vlákniny | Torunskie Zaklady Materialów Opatrunkowych SA, (TZMO) | PL | TZM-PL |  | Bez certifikátu | ZP trieda I
P | 82323 | Softvér zdravotnícky CPD 5000 release 5.x | nahrávanie a prezeranie medicín. diagnost. zobrazení | CDP Ltd. | IL | CDP-IL |  | 2011-10-01 | ZP trieda IIa
P | 82324 | Systém stentový McGuard™ Coronary Stent System | koronárny | InspireMD Ltd. | IL | ISP-IL |  | 2012-11-12 | ZP trieda III
P | 82325 | Ihla epidurálna Tuohy | na regionálnu anestéziu, rôzne modely | Pajunk GmbH Medizintechnologie | DE | PAG-DE |  | 2015-03-21 | ZP trieda III
P | 82326 | Ihla lumbálna Sprotte | na neurologickú diagnostiku, rôzne modely | Pajunk GmbH Medizintechnologie | DE | PAG-DE |  | 2015-03-21 | ZP trieda III
P | 82327 | Ihla spinálna Sprotte / Sprotte Special | na regionálnu anestéziu, rôzne modely | Pajunk GmbH Medizintechnologie | DE | PAG-DE |  | 2015-03-21 | ZP trieda III
P | 82328 | Ihla unipolárna stimulačná | na regionálnu anestéziu, rôzne modely | Pajunk GmbH Medizintechnologie | DE | PAG-DE |  | 2015-03-21 | ZP trieda IIa
A | 82329 | Krytie na rany kolagénové Biopad sterilné hemostatické | 5 x 5 cm / 3 ks | Euroresearch s.r.l. | IT | EUE-IT |  | 2018-12-04 | ZP trieda III
P | 82330 | Implantát medzistavcový dynamický Almas | s inštrumentáriom, rôzne veľkosti | NovaSpine | FR | NSP-FR |  | 2020-12-21 | ZP trieda IIb
J | 82331 | Ortéza lakťa Ortex 02D | úpletová, silikónová výstuž, XS-XXL | ORTEX s.r.o. | CZ | ORH-CZ |  | Bez certifikátu | ZP trieda I
J | 82332 | Bandáž členka Ortex 06E | úpletová, silikónová výstuž, XS-XXL | ORTEX s.r.o. | CZ | ORH-CZ |  | Bez certifikátu | ZP trieda I
J | 82333 | Ortéza bedra Ortex 011F | elastická s výstuhami, XS-XL | ORTEX s.r.o. | CZ | ORH-CZ |  | Bez certifikátu | ZP trieda I
J | 82334 | Bandáž kolena Ortex 04K | úpletový návlek, XS-XXL | ORTEX s.r.o. | CZ | ORH-CZ |  | Bez certifikátu | ZP trieda I
J | 82335 | Ortéza zápästia Exform Carpal | P/Ľ, S/M/L | Össur | IS | OSU-IS |  | Bez certifikátu | ZP trieda I
J | 82336 | Ortéza členková ROM Walker | S/M/L/XL | Össur | IS | OSU-IS |  | Bez certifikátu | ZP trieda I
J | 82337 | Ortéza kolenná Cti OTS | P/Ľ, S/M/L/XL/XXL | Össur | IS | OSU-IS |  | Bez certifikátu | ZP trieda I
I | 82338 | Ortéza CTi na mieru | individuálne vyrobená s prísl. | Össur | IS | OSU-IS |  | Bez certifikátu | ZP trieda I
J | 82339 | Ortéza kolenná Innovator Cool | štandard/XL | Össur | IS | OSU-IS |  | Bez certifikátu | ZP trieda I
P | 82340 | Rukavice vyšetrovacie pudrované Peha-soft vinyl | XS/XL/XXL | Paul Hartmann AG | DE | PHR-DE |  | Bez certifikátu | ZP trieda I
P | 82341 | Rukavice vyšetrovacie nepudrované Peha-soft vinyl | XS/XL/XXL | Paul Hartmann AG | DE | PHR-DE |  | Bez certifikátu | ZP trieda I
J | 82342 | Ortéza kolenná Innovator DXL Premium | štandard/XL | Össur | IS | OSU-IS |  | Bez certifikátu | ZP trieda I
J | 82343 | Ortéza kolenná Unloader Spirit OTS | P/Ľ, 2 typy, XS/S/M/L/XL | Össur | IS | OSU-IS |  | Bez certifikátu | ZP trieda I
J | 82344 | Ortéza kolenná Unloader One OTS | P/Ľ, 2 typy, S/M/L/XL | Össur | IS | OSU-IS |  | Bez certifikátu | ZP trieda I
J | 82345 | Ortéza kolenná OAsys OTS | P/Ľ, S/M/L/XL | Össur | IS | OSU-IS |  | Bez certifikátu | ZP trieda I
J | 82346 | Ortéza krčná Atlas | x-Short, Short, Regula, Tall, x-Tall | Össur | IS | OSU-IS |  | Bez certifikátu | ZP trieda I
J | 82347 | Ortéza krčná kombinovaná Miami J | x-krátka/krátka/x-malá/vysoká/medium/malá | Össur | IS | OSU-IS |  | Bez certifikátu | ZP trieda I
J | 82348 | Ortéza krčná kombinovaná Miami JTO | x-krátka/krátka/x-malá/vysoká/medium/malá | Össur | IS | OSU-IS |  | Bez certifikátu | ZP trieda I
G | 82349 | Pančuchy lýtkové AVICENUM ANTI-TROMBO | kompres. tr. 1, antimikrobiálna úprava Sanitized | Aries, a.s. | CZ | ARA-CZ |  | Bez certifikátu | ZP trieda I
G | 82350 | Pančuchy stehenné Avicenum ANTI-TROMBO | lem, s inšpekčným otvorom | Aries, a.s. | CZ | ARA-CZ |  | Bez certifikátu | ZP trieda I
P | 82351 | Oxygenátor D101 KIDS | dojčenský | Sorin Group Italia S.r.l. | IT | SBI-IT-02 |  | 2019-10-12 | ZP trieda IIa
P | 82352 | Súprava kyslíková prenosná 0,5 litr. | plniteľná | SAN-O-SUB Italia S.r.l. | IT | SNU-IT |  | Bez certifikátu | ZP trieda I
P | 82353 | Katéter PTCA dilatačný Hiryu | balónikový, rôzne veľkosti | Terumo Corporation | JP | TCJ-JP |  | 2019-10-29 | ZP trieda III
P | 82354 | Súprava kyslíková prenosná 1 litr | plniteľná | SAN-O-SUB Italia S.r.l. | IT | SNU-IT |  | Bez certifikátu | ZP trieda I
A | 82355 | Súprava kyslíková prenosná 2 litr. | plniteľná | SAN-O-SUB Italia S.r.l. | IT | SNU-IT |  | Bez certifikátu | ZP trieda I
A | 82356 | Súprava kyslíková prenosná 3 litr. | plniteľná | SAN-O-SUB Italia S.r.l. | IT | SNU-IT |  | Bez certifikátu | ZP trieda I
P | 82357 | Súprava kyslíková prenosná 5 litr. | plniteľná | SAN-O-SUB Italia S.r.l. | IT | SNU-IT |  | Bez certifikátu | ZP trieda I
P | 82358 | Súprava kyslíková prenosná 7 litr. | plniteľná | SAN-O-SUB Italia S.r.l. | IT | SNU-IT |  | Bez certifikátu | ZP trieda I
P | 82359 | Súprava kyslíková prenosná 10 litr. | plniteľná | SAN-O-SUB Italia S.r.l. | IT | SNU-IT |  | Bez certifikátu | ZP trieda I
P | 82360 | Mikrokatéter vodiaci koronárny Finecross MG | hydrofilný, rôzne dĺžky | Terumo Corporation | JP | TCJ-JP |  | 2019-10-29 | ZP trieda III
P | 82361 | Systém stentový Nobori™ | uvoľňujúci liečivo Biolimus A9 | Terumo Europe N.V. | BE | TCJ-BE |  | 2018-01-15 | ZP trieda III
P | 82362 | Ventilátor prenosný MEDUMAT Transport | s príslušenstvom | Weinmann Emergency Medical Technology GmbH + Co. KG. | DE | WNM-DE-01 |  | 2023-06-30 | ZP trieda IIb
P | 82363 | Prístroj na umelú ventiláciu pľúc Hamilton-C2 | s príslušenstvom | Hamilton Medical A.G. | CH | HMM-CH |  | 2019-07-08 | ZP trieda IIb
P | 82364 | Pištoľ bioptická automatická Speedy-RAM |  | RI.MOS S.r.l. | IT | RIO-IT |  | 2012-10-29 | ZP trieda IIa
P | 82365 | Ihla bioptická Uni-RAM M |  | RI.MOS S.r.l. | IT | RIO-IT |  | 2012-10-29 | ZP trieda IIa
P | 82366 | Ihla bioptická Uni-RAM P |  | RI.MOS S.r.l. | IT | RIO-IT |  | 2012-10-29 | ZP trieda IIa
P | 82369 | Manipulátor maternicový Rumi System |  | Cooper Surgical Inc. | US | COO-US |  | 2012-08-28 | ZP trieda IIa
P | 82370 | Nástroje laparoskopické KOH System | na totálnu lapar. hysterektómiu | Cooper Surgical Inc. | US | COO-US |  | 2012-08-28 | ZP trieda IIa
P | 82371 | Nástroje laparotomické Lone Star Retractor System | retrakčné | Cooper Surgical Inc. | US | COO-US |  | Bez certifikátu | ZP trieda I
P | 82372 | Nástroje laparotomické Lone Star Retractor System | retrakčné - elastické háčiky | Cooper Surgical Inc. | US | COO-US |  | Bez certifikátu | ZP trieda I
P | 82373 | Kontajner sterilizačný CBM | s príslušenstvom | C.B.M., S.r.l. | IT | CBS-IT |  | Bez certifikátu | ZP trieda I
P | 82374 | Koše do steriliz. kontajnerov CBM |  | C.B.M., S.r.l. | IT | CBS-IT |  | Bez certifikátu | ZP trieda I
P | 82375 | Mísky zdravotnícke nerezové CBM | na nástroje a zdrav. materiál | C.B.M., S.r.l. | IT | CBS-IT |  | Bez certifikátu | ZP trieda I
P | 82376 | Tplomer digitálny PBG-900 |  | K-Jump Health Co. Ltd., | TW | KJU-TW |  | 2011-01-15 | ZP trieda IIa
P | 82377 | Systém Palamix Duo 2x80 / Palamix Duo | na vákuové miešanie kostných cementov | Heraeus Medical GmbH. | DE | HSM-DE |  | 2021-11-29 | ZP trieda IIa
P | 82378 | Systém Palamix pumpa | vákuová pumpa + hadica | Heraeus Medical GmbH. | DE | HSM-DE |  | Bez certifikátu | ZP trieda I
P | 82379 | Systém Palamix pištol | na aplikáciu cementu | Heraeus Medical GmbH. | DE | HSM-DE |  | Bez certifikátu | ZP trieda I
B | 82380 | Katéter močový lubrikovaný Actreen Lite Tiemann | mužský, 30ks | B.Braun Medical | FR | BME-FR |  | 2023-02-28 | ZP trieda I, sterilná
B | 82381 | Katéter močový lubrikovaný Actreen Lite Nelaton | mužský, 30ks | B.Braun Medical | FR | BME-FR |  | 2023-02-28 | ZP trieda I, sterilná
B | 82382 | Katéter močový lubrikovaný Actreen Lite Nelaton | ženský, 30ks | B.Braun Medical | FR | BME-FR |  | 2023-02-28 | ZP trieda I, sterilná
P | 82383 | Endoprotéza ramenného kĺbu | humerálny driek standard, revízny | Zimmer GmbH | CH | ZIM-CH-01 |  | 2019-06-08 | ZP trieda III
P | 82384 | Roztok očný viskoelastický Z-Hyalon / Z-Hyalon plus | pre intraokulárne operácie | Carl Zeiss Meditec AG | DE | CZH-DE-03 |  | 2019-12-05 | ZP trieda III
P | 82385 | Roztok očný pefluorkarbonátový RT FLU-AN | pri operácii sietnice | Carl Zeiss Meditec AG | DE | CZH-DE-03 |  | 2016-11-29 | ZP trieda IIb
O | 82386 | Šošovka vnútroočná AT.system | zadnokomorová, acrylátová | Carl Zeiss Meditec AG | DE | CZH-DE-03 |  | 2016-11-29 | ZP trieda IIb
O | 82387 | Šošovka vnútroočná Clemente | A13 | Carl Zeiss Meditec AG | DE | CZH-DE-03 |  | 2016-11-29 | ZP trieda IIb
O | 82388 | Šošovka vnútroočná AT TORBI | 709M / 709MP | Carl Zeiss Meditec AG | DE | CZH-DE-03 |  | 2019-12-05 | ZP trieda IIb
O | 82389 | Šošovka vnútroočná AT LISA toric | 909M / 909MV / 909MP | Carl Zeiss Meditec AG | DE | CZH-DE-03 |  | 2019-12-05 | ZP trieda IIb
P | 82390 | Expander osmotický ORBIT /Socket |  | Carl Zeiss Meditec AG | DE | CZH-DE-03 |  | 2016-11-29 | ZP trieda IIb
P | 82391 | Systém drenážny | glaukómová drenáž | Carl Zeiss Meditec AG | DE | CZH-DE-03 |  | 2016-11-29 | ZP trieda IIb
P | 82392 | Implantát vnútroočný Iris Diafragma | ID1 / PD1 | Carl Zeiss Meditec AG | DE | CZH-DE-03 |  | 2016-11-29 | ZP trieda IIb
P | 82393 | Implantát vnútroočný Iris Protector | IP K01 / IP T01 / IP R01 | Carl Zeiss Meditec AG | DE | CZH-DE-03 |  | 2016-11-29 | ZP trieda IIb
P | 82394 | Aplikátor na silikónové oleje Zeiss | pri chir. oftalmolog. zákrokoch | Carl Zeiss Meditec AG | DE | CZH-DE-03 |  | 2016-11-29 | ZP trieda IIb
P | 82395 | Roztok fyziologický Acri.Protect | irigačný pre chirurgiu oka | Carl Zeiss Meditec AG | DE | CZH-DE-03 |  | 2016-11-29 | ZP trieda IIb
P | 82396 | Roztok oftalmologický farbiaci TryBlue sterilný | chirurgia oka | Carl Zeiss Meditec AG | DE | CZH-DE-03 |  | 2016-11-29 | ZP trieda IIa
O | 82397 | Šošovka vnútroočná RT VIT.LENS | vitrektómová, širokouhlá | Carl Zeiss Meditec AG | DE | CZH-DE-03 |  | 2016-11-29 | ZP trieda IIa
P | 82398 | Lekárnička Interpharm pre vozidlá kategórie M2, M3 | s modulmi D 1, D 2, D 3, D 4 | Interpharm Slovakia a.s. < | SK | IRP-SK |  | Bez certifikátu | ZP trieda I
P | 82399 | Lekárnička Interpharm pre vozidlá kategórie L3e až L5e, L7e | s modulmi B 1, B 2, B 3, B 4 | Interpharm Slovakia a.s. < | SK | IRP-SK |  | Bez certifikátu | ZP trieda I
P | 82400 | Moduly náhradné do lekárničiek Interpharm | B 1 až 4, C 1 až 4, D 1 až 4 | Interpharm Slovakia a.s. < | SK | IRP-SK |  | Bez certifikátu | ZP trieda I
P | 82401 | Kompres sterilný | obojstranný gázový štvorec | INVAZ s.r.o. | CZ | IVZ-CZ |  | 2009-12-31 | ZP trieda I, sterilná
P | 82402 | Súprava epidurálna katétrová Epilong | na regionálnu anestéziu, s príslušenstvom, rôzne modely | Pajunk GmbH Medizintechnologie | DE | PAG-DE |  | 2015-03-21 | ZP trieda III
P | 82403 | Súprava sprinálno-epidurálna Epispin | na regionálnu anestéziu, rôzne modely | Pajunk GmbH Medizintechnologie | DE | PAG-DE |  | 2015-03-21 | ZP trieda III
P | 82404 | Súprava katétrová na kontinulánu Plexus anestéziu | na regionálnu anestéziu, rôzne modely | Pajunk GmbH Medizintechnologie | DE | PAG-DE |  | 2015-03-21 | ZP trieda IIb
P | 82405 | Súprava spinálna Intralong | na regionálnu anestéziu | Pajunk GmbH Medizintechnologie | DE | PAG-DE |  | 2015-03-21 | ZP trieda III
P | 82406 | Stimulátor nervový Multistim | na regionálnu anestéziu, s príslušenstvom, rôzne modely | Pajunk GmbH Medizintechnologie | DE | PAG-DE |  | 2015-03-21 | ZP trieda IIa
P | 82407 | Kanyla intravenózna bezpečnostná | rôzne modely | Poly Medicure Ltd. | IN | PMC-IN | OBE-BE | 2020-08-24 | ZP trieda IIa
P | 82409 | Súprava transfúzna | rôzne modely | Poly Medicure Ltd. | IN | PMC-IN | OBE-BE | 2020-08-24 | ZP trieda IIa
P | 82410 | Súprava odsávacia Yankaur | s / bez držiaka, rôzne modely | Poly Medicure Ltd. | IN | PMC-IN | OBE-BE | 2020-08-24 | ZP trieda IIa
P | 82411 | Roztok oftalmologický soľný AQSIA - AQ019 | vyvážený, chirurgia oka | Bausch & Lomb Inc. | US | BLI-US |  | 2010-11-05 | ZP trieda IIb
P | 82412 | Roztok oftalmologický soľný AQSIA - AQ500P | vyvážený, chirurgia oka | Bausch & Lomb Inc. | US | BLI-US |  | 2010-11-05 | ZP trieda IIb
P | 82413 | Roztok oftalmologický soľný AQSIA - AQ500G | vyvážený, chirurgia oka | Bausch & Lomb Inc. | US | BLI-US |  | 2010-11-05 | ZP trieda IIb
P | 82414 | Náplasť fixačná Tarofilm | fólia, 5 m x 1,25 - 5 cm | Hartmann-Rico, a. s. | CZ | PHR-CZ |  | Bez certifikátu | ZP trieda I
P | 82415 | Náplasti fixačné Tarofilm | fólia, 9,1 m x 1,25 - 5 cm | Hartmann-Rico, a. s. | CZ | PHR-CZ |  | Bez certifikátu | ZP trieda I
P | 82416 | Náplasť fixačná Tarosilk | umelý hodváb, 5 m x 1,25 - 5 cm | Hartmann-Rico, a. s. | CZ | PHR-CZ |  | Bez certifikátu | ZP trieda I
P | 82417 | Náplasť fixačná Tarosilk | umelý hodváb, 9,1 m x 1,25 - 5 cm | Hartmann-Rico, a. s. | CZ | PHR-CZ |  | Bez certifikátu | ZP trieda I
P | 82418 | Náplasť fixačná Taropor | netkaný textil, 5 mx 1,25 - 5 cm | Hartmann-Rico, a. s. | CZ | PHR-CZ |  | Bez certifikátu | ZP trieda I
P | 82419 | Náplasť fixačná Taropor | netkaný textil, 9,1 m x 1,25 - 5 cm | Hartmann-Rico, a. s. | CZ | PHR-CZ |  | Bez certifikátu | ZP trieda I
P | 82420 | Náplasť fixačná Taropolast | textil, 5 m x 1,25 - 5cm | Hartmann-Rico, a. s. | CZ | PHR-CZ |  | Bez certifikátu | ZP trieda I
P | 82421 | Náplasť fixačná Taropolast | textil, 9,1 m x 1,25 - 5 cm | Hartmann-Rico, a. s. | CZ | PHR-CZ |  | Bez certifikátu | ZP trieda I
P | 82422 | Balíček pôrodnícky | súprava zdrav. pomôcok | Hartmann-Rico, a. s. | CZ | PHR-CZ |  | 2012-01-20 | ZP trieda IIa
P | 82423 | Fibroskop intubačný Bronchosteril | na sťaženú intubáciu | Andromis Swiss Optical | CH | ANW-CH |  | 2012-07-25 | ZP trieda IIa
O | 82424 | Kvapky očné zvlhčujúce AQuify® | lubrikácia | Ciba Vision Corporation | US | CVC-US |  | 2011-11-23 | ZP trieda IIa
A | 82425 | Náplasť Cosmos family | rodinné balenie | Paul Hartmann AG | DE | PHR-DE |  | Bez certifikátu | ZP trieda I
P | 82426 | Sterilizátor Tau Steril Portatile | sterilizácia horúcim vzduchom | Tau Steril di Bianchi Giancarlo e C.S.n.c. | IT | TSR-IT |  | 2020-03-18 | ZP trieda IIb
P | 82427 | Sterilizátor Tau Steril Mini | sterilizácia horúcim vzduchom | Tau Steril di Bianchi Giancarlo e C.S.n.c. | IT | TSR-IT |  | 2020-03-18 | ZP trieda IIb
P | 82428 | Obväz očný tekutý Ocu Seal | ochranná bariéra | HyperBranch Medical Technology | US | HPB-US |  | 2010-10-01 | ZP trieda IIa
P | 82429 | Software pre lekársku diagnostiku Marie Pacs - rôzne modely | digitalizácia zobrazovacej radiolog. diagnostiky | OR-CZ s.r.o. | CZ | ORC-CZ |  | 2021-06-23 | ZP trieda IIb
P | 82430 | Rukavice vyšetrovacie Heliomed | nepudrované, nesterilné | Heliomed handels GmbH | AT | HEH-AT |  | Bez certifikátu | ZP trieda I
L | 82431 | Chodítko s podpazušnými podperami | 4-kolesové, rehabilitačné | Fazzini S.r.l. | IT | FAZ-IT |  | Bez certifikátu | ZP trieda I
P | 82432 | Gél bioaktívny Multi-Gyn® ActiGel | prevencia a liečba vaginálnych problémov | BioClin BV | NL | BIB-NL |  | 2011-02-01 | ZP trieda IIa
P | 82433 | Gél pre sonografiu Gelson | kontaktný | VUP a.s. * < | SK | VUA-SK |  | Bez certifikátu | ZP trieda I
P | 82434 | Podložka silikónová pod zdrav. nástroje CBM |  | C.B.M., S.r.l. | IT | CBS-IT |  | Bez certifikátu | ZP trieda I
P | 82435 | Vozík na prevoz zdrav. materiálu CBM |  | C.B.M., S.r.l. | IT | CBS-IT |  | Bez certifikátu | ZP trieda I
P | 82436 | Lehátka na prevoz pacientov CBM | oceľové | C.B.M., S.r.l. | IT | CBS-IT |  | Bez certifikátu | ZP trieda I
P | 82437 | Stojany na infúziu CBM | oceľové | C.B.M., S.r.l. | IT | CBS-IT |  | Bez certifikátu | ZP trieda I
P | 82438 | Stolíky na zdrav. materiál CBM | nástroje | C.B.M., S.r.l. | IT | CBS-IT |  | Bez certifikátu | ZP trieda I
A | 82439 | Autoinjektor Extaviject® | pre Betaferon / Betaseron | Owen Mumford Ltd. | GB | OWE-GB |  | 2010-09-25 | ZP trieda IIa
P | 82440 | Tomograf počítačový CT Aquilion One | celotelové zobrazovanie | Toshiba Medical Systems Corp. | JP | TOC-JP |  | 2009-09-28 | ZP trieda IIb
D | 82441 | Náplasť testovacia Neurotest | diagnostika syndromu diabetickej nohy | miro Verbandstoffe GmbH | DE | MVE-DE |  | Bez certifikátu | ZP trieda I
D | 82442 | Pumpa inzulínová infúzna Paradigm MMT-554 |  | Medtronic MiniMed | US | MDC-US-07 |  | 2019-07-19 | ZP trieda IIb
D | 82443 | Pumpa inzulínová infúzna Paradigm MMT-754 |  | Medtronic MiniMed | US | MDC-US-07 |  | 2019-07-19 | ZP trieda IIb
P | 82444 | Gél lubrikačný vaginálny Lubrigel |  | VUP a.s. * < | SK | VUA-SK |  | Bez certifikátu | ZP trieda I
A | 82445 | Roztok na ošetrenie rán Aqvitox-D s rozprašovačom, | 500 ml | Aquasystem s.r.o. * < | SK | AQU-SK |  | 2019-01-20 | ZP trieda IIb
P | 82446 | Systém na meranie a zobrazov. tlaku Volcano s5i | intravaskulárna diagnostika | Volcano Corporation | US | VOL-US |  | 2019-06-16 | ZP trieda IIa
P | 82447 | Ihla bioptická cytologická | Ecoject/Ecoject DIVA/Ecodiva Amnoikit/Villojekt/Ecoled/MBset | HS Hospital Service S.p.A. | IT | HSH-IT |  | 2019-04-23 | ZP trieda IIa
P | 82448 | Systém na enteroklýzu | chirurgické uzavretie perforácie čreva | HS Hospital Service S.p.A. | IT | HSH-IT |  | 2019-04-23 | ZP trieda IIa
P | 82449 | Systém na duodenografiu | rtg kontrastné vyšetrenie dvanástnika | HS Hospital Service S.p.A. | IT | HSH-IT |  | 2019-04-23 | ZP trieda IIa
P | 82450 | Ihla bioptická na odber kostnej drene | BMN J Type / BMN I Type / Trapsystem Set / ILLY Needle | HS Hospital Service S.p.A. | IT | HSH-IT |  | 2019-04-23 | ZP trieda IIa
P | 82451 | Odsávačka materského mlieka Mini Electric Plus | elektrická | MEDELA AG, | CH | MDL-CH |  | 2011-04-17 | ZP trieda IIa
P | 82452 | Nádoba na zachytenie mater. mlieka | pri ručnom odsávaní | MEDELA AG, | CH | MDL-CH |  | 2011-04-17 | ZP trieda IIa
P | 82453 | Nadstavec prsníkový Comfort | šetrné odsávanie materského mlieka | MEDELA AG, | CH | MDL-CH |  | 2011-04-17 | ZP trieda IIa
P | 82454 | Tlakomer bezortuťový | grafické a číselné zobrazenie hodnôt | Fazzini S.r.l. | IT | FAZ-IT |  | 2011-10-21 | ZP trieda I, s meracou funkciou
P | 82455 | Prístroj RTG Da Vinci Verso | priamy, univerzálny, diagnostický | APELEM S.A. | FR | APM-FR |  | 2010-05-25 | ZP trieda IIb
P | 82456 | Rukavice chirurgické sterilné latexové Surgilex | pudrované / nepudrované | Torunskie Zaklady Materialów Opatrunkowych SA, (TZMO) | PL | TZM-PL |  | 2018-07-09 | ZP trieda IIa
P | 82457 | Rukavice chirurgické sterilné latexové Surgilex Plus | pudrované / nepudrované | Torunskie Zaklady Materialów Opatrunkowych SA, (TZMO) | PL | TZM-PL |  | 2018-07-09 | ZP trieda IIa
P | 82458 | Rukavice vyšetrovacie Ambulex | nesterilné, latexové, pudrované | Torunskie Zaklady Materialów Opatrunkowych SA, (TZMO) | PL | TZM-PL |  | Bez certifikátu | ZP trieda I
P | 82459 | Náplasť steril. Fixopore-S | netkaná textília | Torunskie Zaklady Materialów Opatrunkowych SA, (TZMO) | PL | TZM-PL |  | 2013-07-09 | ZP trieda I, sterilná
P | 82460 | Náplasť steril. Canula Plast | na fix. kanýl | Torunskie Zaklady Materialów Opatrunkowych SA, (TZMO) | PL | TZM-PL |  | 2013-07-09 | ZP trieda I, sterilná
P | 82461 | Spirometer Spirostik | na diagnostiku pľúcnych funkcií | Geratherm Respiratory GmbH | DE | GER-DE-01 |  | 2023-06-11 | ZP trieda IIa
P | 82462 | Analyzátor vydýchnutého NO Niox Mino | monitor zápalu dýchacích ciest | Aerocrine AB | SE | AER-SE |  | Bez certifikátu | IVD ostatné
P | 82470 | Systém optoelektronický UV-X cross linking | ožarovanie rohovky | Iroc AG | CH | IRO-CH |  |  | ZP trieda IIa
P | 82471 | Niť chirurgická vstrebateľná Happy Lift | monofilamentná, syntetická | Assut Europe S.p.A. | IT | AUT-IT-01 |  | 2019-12-21 | ZP trieda III
P | 82472 | Súprava multiFiltrate Kit | k dialyzačnému prístroju multiFiltrate, rôzne typy | Fresenius Medical Care AG & Co. KGaA | DE | FRS-DE-04 |  | 2021-06-16 | ZP trieda IIb
P | 82473 | Systém mikrošpirál zavádzcí Micro Coil Deltapaq / Deltapaq C | '+ prísluš. | Micrus Endovascular Corporation | US | MCC-US-01 |  | 2014-03-14 | ZP trieda III
P | 82474 | Implantát bedrový-TM modulárny acetabulárny systém | plná, bezdierová jamka | Zimmer Inc. | US | ZIM-US |  | 2019-07-15 | ZP trieda III
P | 82475 | Implantát bedrový-TM modulárny acetabulárny systém | dierová jamka | Zimmer Inc. | US | ZIM-US |  | 2019-07-15 | ZP trieda III
P | 82476 | Implantát bedrový-TM modulárny acetabulárny systém | multidierová jamka | Zimmer Inc. | US | ZIM-US |  | 2019-07-15 | ZP trieda III
P | 82477 | Implantát bedrový HGP II acetabulárny systém |  | Zimmer Inc. | US | ZIM-US |  | 2019-07-15 | ZP trieda IIb
P | 82478 | Implantát bedrový TM acetabulárny revízny systém | TM revízne košíky | Zimmer Inc. | US | ZIM-US |  | 2019-07-15 | ZP trieda III
P | 82479 | Implantát bedrový TM acetabulárny revízny systém | Longevity revíz. vložky 0°/10° | Zimmer Inc. | US | ZIM-US |  | 2019-07-15 | ZP trieda III
P | 82480 | Implantát bedrový Zimmer | TM modulárny acetabul. systém - TM acetabul. augmenty | Zimmer Trabecular Metal Technology, Inc. | US | ZIM-US-03 |  | 2017-01-17 | ZP trieda IIb
P | 82481 | Implantát bedrový Zimmer | TM modulárny acetabul. systém - TM revízne jamky | Zimmer Trabecular Metal Technology, Inc. | US | ZIM-US-03 |  | 2017-01-17 | ZP trieda IIb
P | 82482 | Prístroj ultrazvukový Vivid S5 / Vivid S6 | s príslušenstvom | GE Medical Systems Israel, Ltd. | IL | GEN-IL |  | 2018-03-01 | ZP trieda IIa
O | 82483 | Šošovka okuliarová Colorite | pre korekciu porúch farbocitu | Colorite Felesztö, Gyártó és szolgáltató+C73 Kft. | HU | COZ-HU |  | Bez certifikátu | ZP trieda I
P | 82484 | Prístroj el.mechanický koagulačný ACT Plus | automat. meranie zrážanlivosti krvi | Medtronic Inc. | US | MDC-US-06 |  | Bez certifikátu | IVD ostatné
P | 82486 | Vodič oceľový s hydrofilným poťahom X-pedion | rôzne veľkosti | Micro Therapeutics Inc., DBA ev3 Neurovascular | US | EV3-US-01 | MDC-NL | 2021-10-31 | ZP trieda III
P | 82487 | Vodič oceľový s hydrofilným poťahom X-celerator | rôzne veľkosti | Micro Therapeutics Inc., DBA ev3 Neurovascular | US | EV3-US-01 | MDC-NL | 2018-08-22 | ZP trieda III
P | 82488 | Vodič oceľový s hydrofilným poťahom SilverSpeed | rôzne veľkosti | Micro Therapeutics Inc., DBA ev3 Neurovascular | US | EV3-US-01 | MDC-NL | 2021-10-31 | ZP trieda III
P | 82489 | Drôt vodiaci nitinolový BabyWire |  | EV3 Inc. | US | EV3-US | COV-IE | 2020-12-16 | ZP trieda IIa
P | 82490 | Drôt vodiaci nitinolový Nitrex | rôzne typy a veľkosti | EV3 Inc. | US | EV3-US | COV-IE | 2020-12-16 | ZP trieda III
P | 82491 | Mikrokatéter Marathon | s regulovaným prietokom, rôzne veľkosti | Micro Therapeutics Inc., DBA ev3 Neurovascular | US | EV3-US-01 | MDC-NL | 2019-08-14 | ZP trieda III
P | 82492 | Mikrokatéter Rebar-10 | rôzne veľkosti | Micro Therapeutics Inc., DBA ev3 Neurovascular | US | EV3-US-01 | MDC-NL | 2019-08-14 | ZP trieda III
P | 82493 | Mikrokatéter Rebar-14 | rôzne veľkosti | Micro Therapeutics Inc., DBA ev3 Neurovascular | US | EV3-US-01 | MDC-NL | 2019-08-14 | ZP trieda III
P | 82494 | Mikrokatéter Rebar-18 | rôzne veľkosti | Micro Therapeutics Inc., DBA ev3 Neurovascular | US | EV3-US-01 | MDC-NL | 2019-08-14 | ZP trieda III
P | 82495 | Mikrokatéter Rebar-027 | rôzne veľkosti | Micro Therapeutics Inc., DBA ev3 Neurovascular | US | EV3-US-01 | MDC-NL | 2019-08-14 | ZP trieda III
P | 82496 | Mikrokatéter UltraFlow HPC | s regulovaným prietokom, rôzne veľkosti | Micro Therapeutics Inc., DBA ev3 Neurovascular | US | EV3-US-01 | MDC-NL | 2018-12-17 | ZP trieda III
P | 82497 | Katéter infúzny MicroMewi | rôzne veľkosti | Micro Therapeutics Inc., DBA ev3 Neurovascular | US | EV3-US-01 | MDC-NL | 2021-10-31 | ZP trieda IIb
P | 82498 | Vodič infúzny ProStream | rôzne veľkosti | Micro Therapeutics Inc., DBA ev3 Neurovascular | US | EV3-US-01 | MDC-NL | 2021-10-31 | ZP trieda IIb
P | 82499 | Systém periférnych balónikových stentov | ParaMount Mini GPS | EV3 Inc. | US | EV3-US | COV-IE | 2020-12-16 | ZP trieda IIb
P | 82500 | Stent periférny samorozpínateľný Intrastent | LD DoubleStrut/ LD Mega/ LD Max, rôzne veľkosti | EV3 Inc. | US | EV3-US | COV-IE | 2020-03-11 | ZP trieda IIb
P | 82501 | Systém periférnych balónikových stentov | Visi-Pro | EV3 Inc. | US | EV3-US | COV-IE | 2020-12-16 | ZP trieda IIb
P | 82502 | Stent periférny samorozpínateľný Protégé EverFlex | implantovateľný, rôzne veľkosti | EV3 Inc. | US | EV3-US | COV-IE | 2020-03-11 | ZP trieda IIb
P | 82503 | Stent periférny samorozpínateľný Protégé RX | implantovateľný, rôzne veľkosti | EV3 Inc. | US | EV3-US | COV-IE | 2020-03-11 | ZP trieda III
P | 82504 | Stent samoexpandovateľný implantovateľný IntraCoil |  | EV3 Inc. | US | EV3-US |  | 2012-03-30 | ZP trieda III
P | 82505 | Systém odpútavací Solitaire NDS a káblové súpravy CSS | k embolizačnej špirále | Micro Therapeutics Inc., DBA ev3 Neurovascular | US | EV3-US-01 | MDC-NL | 2021-03-04 | ZP trieda IIa
P | 82506 | Špirála embolizačná NXT / systém odpútavací NDS-1 | rôzne typy | Micro Therapeutics Inc., DBA ev3 Neurovascular | US | EV3-US-01 |  | 2017-07-15 | ZP trieda III
P | 82507 | Špirála embolizačná Nexus Tetris 3-D CSR | rôzne typy | Micro Therapeutics Inc., DBA ev3 Neurovascular | US | EV3-US-01 |  | 2017-07-15 | ZP trieda III
P | 82508 | Špirála embolizačná Nexus Multi Diameter CSR | rôzne typy | Micro Therapeutics Inc., DBA ev3 Neurovascular | US | EV3-US-01 |  | 2017-07-15 | ZP trieda III
P | 82509 | Špirála embolizačná Nexus Helix Soft/SuperSoft CSR | rôzne typy | Micro Therapeutics Inc., DBA ev3 Neurovascular | US | EV3-US-01 |  | 2017-07-15 | ZP trieda III
P | 82510 | Špirála embolizačná Nexus Morpheus 3D CSR | rôzne typy | Micro Therapeutics Inc., DBA ev3 Neurovascular | US | EV3-US-01 |  | 2017-07-15 | ZP trieda III
P | 82511 | Špirála embolizačná Axium Helix / 3D | rôzne veľkosti | Micro Therapeutics Inc., DBA ev3 Neurovascular | US | EV3-US-01 | MDC-NL | 2021-10-31 | ZP trieda III
P | 82512 | Špirála embolizačná Axium PGLA Helix / 3D | rôzne veľkosti | Micro Therapeutics Inc., DBA ev3 Neurovascular | US | EV3-US-01 | MDC-NL | 2021-10-31 | ZP trieda III
P | 82513 | Špirála embolizačná Axium Nylon Helix | rôzne veľkosti | Micro Therapeutics Inc., DBA ev3 Neurovascular | US | EV3-US-01 | MDC-NL | 2021-10-31 | ZP trieda III
P | 82514 | Systém embolizačný tekutý Onyx-20 |  | Micro Therapeutics Inc., DBA ev3 Neurovascular | US | EV3-US-01 | MDC-NL | 2021-07-03 | ZP trieda III
P | 82515 | Systém embolizačný tekutý Onyx-34 / Onyx-34 Kit PV SKU / Onyx-34L Kit 1,5ml PV SKU |  | Micro Therapeutics Inc., DBA ev3 Neurovascular | US | EV3-US-01 | MDC-NL | 2021-07-03 | ZP trieda III
P | 82516 | Systém embolizačný tekutý Onyx-HD-500 Kit |  | Micro Therapeutics Inc., DBA ev3 Neurovascular | US | EV3-US-01 | MDC-NL | 2021-07-03 | ZP trieda III
P | 82517 | Systém embolizačný tekutý Onyx | mixer | EV3 Inc. | US | EV3-US |  | Bez certifikátu | ZP trieda I
P | 82518 | Systém embolizačný tekutý Onyx | ohrievač | EV3 Inc. | US | EV3-US |  | Bez certifikátu | ZP trieda I
P | 82519 | Adaptér spojovací katétrový Onyx SCIFA | príslušenstvo k tekutému embolizačnému systému Onyx | Micro Therapeutics Inc., DBA ev3 Neurovascular | US | EV3-US-01 | MDC-NL | Bez certifikátu | ZP trieda I
P | 82521 | Kazety testovacie ku koagulačným prístrojom | kartidže | Medtronic Inc. | US | MDC-US-06 |  | Bez certifikátu | IVD ostatné
P | 82522 | Slučka Amplatz Goose Neck MicroSnare | rôzne veľkosti | EV3 Inc. | US | EV3-US | COV-IE | 2020-12-16 | ZP trieda III
P | 82523 | Systém katétrový trombembolický X-Sizer |  | EV3 Inc. | US | EV3-US |  | 2012-03-30 | ZP trieda III
P | 82524 | Systém katétrový periférny aterektomický SilverHawk / TurboHawk | s pohonnou jednotkou Cutter Driver | EV3 Inc. | US | EV3-US | COV-IE | 2020-12-16 | ZP trieda IIb
P | 82525 | Systém katétrový trombembolický Helix Clot Buster |  | EV3 Inc. | US | EV3-US |  | 2012-03-30 | ZP trieda III
P | 82526 | Systém katétrový trombembolický Helix Foot Pedal Assembly |  | EV3 Inc. | US | EV3-US |  | 2012-03-30 | ZP trieda III
P | 82527 | Konektor Y rotačný Sequel | zavádzací, MVA200 | EV3 Inc. | US | EV3-US | COV-IE | 2020-12-16 | ZP trieda IIa
P | 82528 | Systém oklúzny balónikový HyperForm | rôzne veľkosti | Micro Therapeutics Inc., DBA ev3 Neurovascular | US | EV3-US-01 | MDC-NL | 2021-10-31 | ZP trieda III
P | 82529 | Roztok proti všiam Diffusil Care / Diffusil H Forte B 85 | sprej | Bochemie Slovakia, s.r.o. < | SK | BIK-SK |  | Bez certifikátu | ZP trieda I
P | 82530 | Pumpa infúzna ARGUS 707 V | s príslušenstvom | Codan Argus AG | CH | ARG-CH |  | 2022-12-16 | ZP trieda IIb
P | 82535 | Prípravok Sinedec | prevencia a hojenie preležanín l. st. | Medichem S.r.l. | IT | MCL-IT |  | Bez certifikátu | ZP trieda I
P | 82536 | Prípravok Sinedec Lotion | prevencia a hojenie vaskulárnych ulkusov l. st. | Medichem S.r.l. | IT | MCL-IT |  | Bez certifikátu | ZP trieda I
P | 82537 | Monitor fetálny Baby Dopplex 4000 | monitorovanie matky a plodu | Huntleigh Healthcare Ltd., Diagnostic Products Division | GB | HNE-GB |  | 2013-04-30 | ZP trieda IIb
P | 82538 | Katéter balónikový dilatačný Coyote ES Monorail, Ower-the-Wire |  | Boston Scientific Corporation | US | BSC-US | BSC-IE | 2018-12-15 | ZP trieda IIa
P | 82539 | Katéter balónikový dilatačný Symetry / Symetry Stiff Shaft | rôzne typy | Boston Scientific Corporation | US | BSC-US | BSC-IE | 2018-12-15 | ZP trieda IIa
P | 82540 | Katéter PTA balónikový dilatačný Sterling OTW | rôzne typy a veľkosti | Boston Scientific Corporation | US | BSC-US | BSC-IE | 2018-12-15 | ZP trieda IIa
P | 82541 | Katéter drenážny rádiologický | rôzne typy | Boston Scientific Corporation | US | BSC-US | BSC-IE | 2021-09-25 | ZP trieda IIb
P | 82542 | Košík extrakčný Trapezoid RX | rôzne veľkosti | Boston Scientific Corporation | US | BSC-US | BSC-IE | 2021-09-25 | ZP trieda IIa
P | 82543 | Drôt vodiaci Platinum Plus | rôzne typy | Boston Scientific Corporation | US | BSC-US | BSC-IE | 2021-09-25 | ZP trieda IIa
P | 82544 | Drôt vodiaci vymeniteľný Pathfinder | dĺžka 450 cm, 2 ks v balení | Boston Scientific Corporation | US | BSC-US | BSC-IE | 2021-09-25 | ZP trieda IIa
P | 82545 | Katéter balónikový extrakčný Extraktor Pro |  | Boston Scientific Corporation | US | BSC-US | BSC-IE | 2018-12-15 | ZP trieda I, sterilná
P | 82546 | Systém katétrový OffRoad | pre opakovaný vstup | Boston Scientific Corporation | US | BSC-US | BSC-IE | 2018-12-15 | ZP trieda IIa
P | 82547 | Katéter balónikový dilatačný UltraThin Diamond, UltraThin Diamond Glidex |  | Boston Scientific Corporation | US | BSC-US |  | 2016-09-21 | ZP trieda IIa
P | 82548 | Katéter Foley Mon-a-therm | s teplotným senzorom, rôzne typy | Covidien IIc | US | COV-US |  | 2020-06-30 | ZP trieda IIb
P | 82549 | Stetoskop ezofageálny Mon-a-therm | s teplotným senzorom | Covidien IIc | US | COV-US |  | 2020-06-30 | ZP trieda IIb
A | 82550 | Striekačka injekčná Quadroject Ultra-Asept | Luer | Dispomedicor Zrt. | HU | DIS-HU |  | 2013-02-09 | ZP trieda IIa
O | 82551 | Instilácia očná Oxyal | očný roztok s kys. hyalurónovou | Tubilux Pharma S.p.A. | IT | TUB-IT |  | 2009-11-03 | ZP trieda IIb
P | 82552 | Systém na reparáciu panvového dna InteXen LP | chir. sieťka + ihly na zavedenie | American Medical Systems | US | AMJ-US |  | 2012-07-02 | ZP trieda III
P | 82553 | Katéter vodiaci FARGO / FARGOMINI / FARGOMAX / CORAIL+ | na zavádzanie mikrokatétrov | Balt Extrusion | FR | BEX-FR |  | 2022-07-31 | ZP trieda III
P | 82554 | Port implantovateľný | T-Port/ Jet-Port/ Tita-Jet/ Portolino/ Dual-Port | pfm medical titanium gmbh | DE | PFM-DE |  | 2016-06-16 | ZP trieda III
P | 82562 | Drôt tunelizačný PFM | prísluš. k implantovateľným portom | pfm medical titanium gmbh | DE | PFM-DE |  | 2016-06-16 | ZP trieda III
P | 82563 | Ihla Huberova JetCan | rovná / zahnutá, prísluš. k implantovateľným portom | pfm medical titanium gmbh | DE | PFM-DE |  | 2016-06-16 | ZP trieda IIa
P | 82564 | Súprava zavádzacia PFM | trhací sheat, s dilatátorom, prísluš. k implantovateľným portom | pfm medical titanium gmbh | DE | PFM-DE |  | 2016-06-16 | ZP trieda III
P | 82565 | Ihla Huberova EZ Huber PFM AG | zahnutá SHG / rovná SHN | Bard Access Systems Inc. | US | BAR-US | BAR-GB | 2020-02-01 | ZP trieda IIa
P | 82566 | Systém odberový bioptický PrimoCut | jednorazový, na biopsiu mäkkých tkanív | Pajunk GmbH Medizintechnologie | DE | PAG-DE |  | 2015-03-21 | ZP trieda IIa
P | 82567 | Ihla koaxiálna PrimoCut | s trokárom, jednorazová | Pajunk GmbH Medizintechnologie | DE | PAG-DE |  | 2015-03-21 | ZP trieda IIa
P | 82568 | Katéter extrakčný, aspiračný Pronto V3 / V4 | s príslušenstvom, rôzne veľkosti | Vascular Solutions, Inc. | US | VAI-US |  | 2017-07-01 | ZP trieda III
P | 82569 | Katéter extrakčný, aspiračný Pronto 035 inch | s príslušenstvom | Vascular Solutions, Inc. | US | VAI-US |  | 2017-07-01 | ZP trieda III
P | 82570 | Katéter extrakčný, aspiračný Pronto LP | s príslušenstvom | Vascular Solutions, Inc. | US | VAI-US |  | 2017-07-01 | ZP trieda III
P | 82572 | Systém monitorovací BIS Vista | EEG | Covidien IIc | US | COV-US |  | 2020-06-30 | ZP trieda IIb
P | 82573 | Senzor BIS - Quatro, pediatrický | na monitorovanie činnosti mozgu, rôzne typy | Covidien IIc | US | COV-US |  | Bez certifikátu | ZP trieda I
P | 82574 | Stapler cirkulárny | na prolaps rekta a hemoroidy, jednorazový, modely CPH | Frankenman International Ltd. | HK | FRA-HK | SHH-DE | 2023-03-31 | ZP trieda IIb
P | 82575 | Systém monitorovací telemetrický Cardio TEL | teleinformatívny systém | Aspel S. A. | PL | ASP-PL |  | 2010-02-07 | ZP trieda IIa
P | 82576 | Analógový vysielač Kardiotel N12 | k telement. systému Cardio TEL | Aspel S. A. | PL | ASP-PL |  | 2010-02-07 | ZP trieda IIa
P | 82577 | Teplomer galinstanový lekársky Wuxi |  | WUXI Medical Instrument Factory | CN | WMI-CN |  | 2013-12-11 | ZP trieda IIa
P | 82578 | Prístroj kvantovej terapie Rikta | rôzne modely | JSC MILTA-PKP GIT, predtým ZAO Milta, Moskva | RU | JSC-RU |  | 2016-12-14 | ZP trieda IIa
P | 82579 | Rukavice vyšetrovacie Safety | XS-XL, modré | PT Arista Latindo | MY | PTA-MY |  | Bez certifikátu | ZP trieda I
P | 82580 | Podložka ochranná hygienická MedixPro® |  | Weber & Weber Sp. z.o.o. | PL | W&W-PL |  | Bez certifikátu | ZP trieda I
P | 82581 | Utierky dentálne ochranné Dentixpro | absorp. papier a fólia | Weber & Weber Sp. z.o.o. | PL | W&W-PL |  | Bez certifikátu | ZP trieda I
P | 82582 | Obrúsky stomatologické Dentixpro® | absorp. papier a fólia | Weber & Weber Sp. z.o.o. | PL | W&W-PL |  | Bez certifikátu | ZP trieda I
P | 82583 | Podbradníky dentálne ochranné Dentixpro® | fólia | Weber & Weber Sp. z.o.o. | PL | W&W-PL |  | Bez certifikátu | ZP trieda I
P | 82584 | Externý fixátor pre traumatológiu | nesterilné vonkajšie komponenty | Gexfix SA | CH | GEX-CH |  | Bez certifikátu | ZP trieda I
P | 82585 | Externý fixátor pre traumatológiu | nesterilné dočasne implantovateľné komponenty | Gexfix SA | CH | GEX-CH |  | 2019-09-08 | ZP trieda IIb
P | 82586 | Tlakomer digitálny Microlife Watch BP Home / Watch BP Home A / Watch BP Home S | meranie tlaku a tepu v domácom prostredí | Microlife AG | CH | MLM-CH |  | 2023-12-20 | ZP trieda IIa
P | 82587 | Tlakomer digitálny Microlife Watch BP O3 | možnosť 24 hodinového monitorovania | Microlife AG | CH | MLM-CH |  | 2023-12-20 | ZP trieda IIa
P | 82588 | Tlakomer digitálny Microlife Watch BP Office ABI | lekársky | Microlife AG | CH | MLM-CH |  | 2023-12-20 | ZP trieda IIa
P | 82589 | Katéter PTCA balónikový Brio Pegaso - SCRX | intrakoronárny, rôzne veľkosti | CID SpA (Carbostent & Implantable Devices) | IT | CDR-IT |  | 2019-03-31 | ZP trieda IIb
P | 82590 | Systém na archivovanie obrazu, zvuku a dát Karl Storz | Image & Data Archiving System | Karl Storz SE & Co. KG | DE | STO-DE |  | Bez certifikátu | ZP trieda I
O | 82591 | Instilácia očná Hyal-Drop Multi | na zvlhčenie očí a kontaktných šošoviek | Bausch & Lomb GmbH | DE | BLI-DE |  | 2019-04-03 | ZP trieda IIb
P | 82592 | Roztok IVD kontrol. QuanTscopics Urine Microscopics Control | Level 1 a 2, vyšetr. moč. segmentu na analyzátore, ostatné | Quantimetrix Corporation | US | QUT-US |  | Bez certifikátu | IVD ostatné
P | 82593 | Roztok IVD kontrolný UDC The Dipper | Level 1 a 2, vyšetrenia moču, ostatné | Quantimetrix Corporation | US | QUT-US |  | Bez certifikátu | IVD ostatné
P | 82594 | Snímač neinvazívny - Pat Probe | k prístroju Endo PAT 2000 | Itamar Medical Ltd. | IL | ITT-IL |  | 2009-10-11 | ZP trieda IIa
P | 82595 | Nástroje chirurgické pre ortipédiu a traumatológiu | inštrumentárium k implantátom | Beznoska s.r.o. | CZ | BEZ-CZ |  | Bez certifikátu | ZP trieda I
P | 82596 | Odsávačka hlienov Noštek | sklenená / plastová, pripojiteľná k vysávaču | Ranyák György | HU | RAA-HU |  | 2020-09-30 | ZP trieda IIa
P | 82597 | Prístroj Algonix ALG 400 | na neinvazívnu liečbu bolesti | medilab research + trading GmbH. & Co. KG | DE | MEB-DE |  | 2016-09-27 | ZP trieda IIb
P | 82598 | Chladničky na biologický material Helmer |  | Helmer, Inc. | US | HML-US |  | Bez certifikátu | ZP trieda I
P | 82599 | Injektor kontrastných látok Accutron HP-D | prístroj na podávanie kontrast.látok, s príslušenstvom | Medtron AG | DE | MTN-DE |  | 2021-01-20 | ZP trieda IIb
P | 82600 | Zrkadlo gynekologické vaginálne sterilné | jednorazový vyšetrovací nástroj | Jiangsu Suyun Medical Material Co., Ltd | CN | JSM-CN |  | 2009-04-13 | ZP trieda I, sterilná
P | 82601 | Drôt vodiaci pľúcny Jagwire / HYDRA Jagwire High Performance / Jagwire and Jagtail / Jagwire Revolution | rôzne modely | Boston Scientific Corporation | US | BSC-US | BSC-IE | 2021-09-25 | ZP trieda IIa
P | 82602 | Katéter podporný ASAHI Tornus / ASAHI Tornus 88Flex | rôzne veľkosti | Asahi Intecc Co., Ltd., Medical Division | JP | ASH-JP | EMR-NL | 2023-04-22 | ZP trieda III
P | 82603 | Stierka gynekologická vaginálna sterilná | jednorazový odberový nástroj | Jiangsu Suyun Medical Material Co., Ltd | CN | JSM-CN |  | 2009-04-13 | ZP trieda I, sterilná
P | 82604 | Kefka gynekologická vaginálna sterilná | jednorazový odberový nástroj | Jiangsu Suyun Medical Material Co., Ltd | CN | JSM-CN |  | 2009-04-13 | ZP trieda I, sterilná
P | 82605 | Pipeta gynekologická endometriálna sterilná | jednorazový odberový nástroj | Jiangsu Suyun Medical Material Co., Ltd | CN | JSM-CN |  | 2009-04-13 | ZP trieda I, sterilná
P | 82606 | Lyžička gynekologická sterilná | jednorazový odberový nástroj | Jiangsu Suyun Medical Material Co., Ltd | CN | JSM-CN |  | 2009-04-13 | ZP trieda I, sterilná
P | 82607 | Škrabka gynekologická AYRE sterilná | jednorazový odberový nástroj | Jiangsu Suyun Medical Material Co., Ltd | CN | JSM-CN |  | 2009-04-13 | ZP trieda I, sterilná
P | 82608 | Kefka gynekologická cervix komôrková sterilná | jednorazový odberový nástroj | Jiangsu Suyun Medical Material Co., Ltd | CN | JSM-CN |  | 2009-04-13 | ZP trieda I, sterilná
I | 82609 | Komponenty na stavbu protéz HK |  | Ottobock SE & Co. KG Aa | DE | OTO-DE |  | Bez certifikátu | ZP trieda I
I | 82610 | Komponenty na stavbu protéz DK |  | Ottobock SE & Co. KG Aa | DE | OTO-DE |  | Bez certifikátu | ZP trieda I
I | 82611 | Komponenty na stavbu protéz DK | elektronicky riadené | Ottobock SE & Co. KG Aa | DE | OTO-DE |  | Bez certifikátu | ZP trieda I
P | 82612 | Monitor zobrazovancí medicínsky Storz | LCD panel | Karl Storz SE & Co. KG | DE | STO-DE |  | Bez certifikátu | ZP trieda I
P | 82613 | Systém motorový UNIDRIVE S III | s príslušenstvom DRILLCUT- X II, rôzne typy | Karl Storz SE & Co. KG | DE | STO-DE |  | 2023-07-16 | ZP trieda IIa
P | 82614 | Insuflátor ENDOFLATOR 40 / ENDOFLATOR 50 / THERMOFLATOR SCB | UI400 / UI500 / 26432020-1 | Karl Storz SE & Co. KG | DE | STO-DE |  | 2023-07-16 | ZP trieda IIb
P | 82615 | Masť dermálna Onyster® | 10g v tube+ 21 náplastí | PIERRE FABRE Dermo-Cosmetique Tchequie,s.r.o. | CZ | PFD-CZ-01 |  | Bez certifikátu | ZP trieda I
P | 82616 | Sprej nosový Sterimar Mn | mikrosprej s obsahom morskej vody a mangánu, 50 ml | Sofibel Laboratiores Fumoze | FR | SBE-FR |  | 2018-11-21 | ZP trieda IIa
P | 82617 | Sprej nosový Sterimar Cu | mikrosprej s obsahom morskej vody a medi, 50 ml | Sofibel Laboratiores Fumoze | FR | SBE-FR |  | 2018-11-21 | ZP trieda IIa
P | 82618 | Ihla spinálna | na regionálnu anestéziu | Poly Medicure Ltd. | IN | PMC-IN | OBE-BE | 2020-08-24 | ZP trieda III
P | 82619 | Dávkovač lineárny Alaris PK | kontinuálne podávanie liekov | CareFusion Switzerland 317 Sárl also trading as Cardinal Health, | CH | CAF-CH |  | 2015-11-15 | ZP trieda IIb
P | 82620 | Stojan Alaris® Docking Station | na infúznu pumpu a lineárny dávkovač | CareFusion Switzerland 317 Sárl also trading as Cardinal Health, | CH | CAF-CH |  | Bez certifikátu | ZP trieda I
P | 82621 | Server Alaris® Geteway Workstation | na montáž infúznych zariadení na rampu | CareFusion Switzerland 317 Sárl also trading as Cardinal Health, | CH | CAF-CH |  | Bez certifikátu | ZP trieda I
P | 82622 | Prístroj EKG digitálny DECG-03A | dvanásť zvodový / trojkanálový | Shenzhen Mindray Bio-Medical Electronics Co., Ltd. | CN | SMB-CN |  | 2010-02-21 | ZP trieda IIa
P | 82623 | Rukavice chir. Epic SG | ster. | Wembley Rubber Products (M) SDN, BHD | MY | WRP-MY |  |  | ZP trieda IIa
P | 82624 | Gél viskoelastický Belotero INTENSE | intradermálna výplň | Anteis SA | CH | AIS-CH |  | 2019-10-08 | ZP trieda III
A | 82625 | Body detské Dermasilk® | liečebný odev od 0-4 rokov | AL.PRE.TEC. S.r.l. | IT | APR-IT |  | Bez certifikátu | ZP trieda I
A | 82628 | Pančušky detské Dermasilk® | liečebný odev od 0-4 rokov | AL.PRE.TEC. S.r.l. | IT | APR-IT |  | Bez certifikátu | ZP trieda I
A | 82631 | Pyžamo detské Dermasilk® | liečebný odev od 3-12 rokov | AL.PRE.TEC. S.r.l. | IT | APR-IT |  | Bez certifikátu | ZP trieda I
A | 82635 | Tričko detské Dermasilk® | 10-12 rokov, V golier, dlhý rukáv | AL.PRE.TEC. S.r.l. | IT | APR-IT |  | Bez certifikátu | ZP trieda I
A | 82636 | Tričko detské Dermasilk® | 3-4 roky, V golier, dlhý rukáv | AL.PRE.TEC. S.r.l. | IT | APR-IT |  | Bez certifikátu | ZP trieda I
A | 82637 | Tričko detské Dermasilk® | 5-6 rokov, V golier, dlhý rukáv | AL.PRE.TEC. S.r.l. | IT | APR-IT |  | Bez certifikátu | ZP trieda I
A | 82638 | Tričko detské Dermasilk® | 7-8 rokov, V golier, dlhý rukáv | AL.PRE.TEC. S.r.l. | IT | APR-IT |  | Bez certifikátu | ZP trieda I
A | 82639 | Legíny detské Dermasilk® | 10-12 rokov | AL.PRE.TEC. S.r.l. | IT | APR-IT |  | Bez certifikátu | ZP trieda I
A | 82640 | Legíny detské Dermasilk® | 3-4 roky | AL.PRE.TEC. S.r.l. | IT | APR-IT |  | Bez certifikátu | ZP trieda I
A | 82641 | Legíny detské Dermasilk® | 5-6 rokov | AL.PRE.TEC. S.r.l. | IT | APR-IT |  | Bez certifikátu | ZP trieda I
A | 82642 | Legíny detské Dermasilk® | 7-8 rokov | AL.PRE.TEC. S.r.l. | IT | APR-IT |  | Bez certifikátu | ZP trieda I
A | 82643 | Tričko detské Dermasilk® | 10-12 rokov, dlhý rukáv | AL.PRE.TEC. S.r.l. | IT | APR-IT |  | Bez certifikátu | ZP trieda I
A | 82644 | Tričko detské Dermasilk® | 3-4 roky, dlhý rukáv | AL.PRE.TEC. S.r.l. | IT | APR-IT |  | Bez certifikátu | ZP trieda I
A | 82645 | Tričko detské Dermasilk® | 5-6 rokov, dlhý rukáv | AL.PRE.TEC. S.r.l. | IT | APR-IT |  | Bez certifikátu | ZP trieda I
A | 82646 | Tričko detské Dermasilk® | 7-8 rokov, dlhý rukáv | AL.PRE.TEC. S.r.l. | IT | APR-IT |  | Bez certifikátu | ZP trieda I
A | 82647 | Legíny detské Dermasilk® | 10-12 rokov, adaptabilné | AL.PRE.TEC. S.r.l. | IT | APR-IT |  | Bez certifikátu | ZP trieda I
A | 82648 | Legíny detské Dermasilk® | 3-4 roky, adaptabilné | AL.PRE.TEC. S.r.l. | IT | APR-IT |  | Bez certifikátu | ZP trieda I
A | 82649 | Legíny detské Dermasilk® | 5-6 rokov, adaptabilné | AL.PRE.TEC. S.r.l. | IT | APR-IT |  | Bez certifikátu | ZP trieda I
A | 82650 | Legíny detské Dermasilk® | 7-8 rokov, adaptabilné | AL.PRE.TEC. S.r.l. | IT | APR-IT |  | Bez certifikátu | ZP trieda I
A | 82651 | Pančušky detské Dermasilk® | 12-18 mesiacov, adaptabilné | AL.PRE.TEC. S.r.l. | IT | APR-IT |  | Bez certifikátu | ZP trieda I
A | 82652 | Pančušky detské Dermasilk® | 24-36 mesiacov, adaptabilné | AL.PRE.TEC. S.r.l. | IT | APR-IT |  | Bez certifikátu | ZP trieda I
A | 82653 | Pančušky detské Dermasilk® | 0-6 mesiacov, adaptabilné | AL.PRE.TEC. S.r.l. | IT | APR-IT |  | Bez certifikátu | ZP trieda I
A | 82654 | Pančušky detské Dermasilk® | 6-9 mesiacov, adaptabilné | AL.PRE.TEC. S.r.l. | IT | APR-IT |  | Bez certifikátu | ZP trieda I
A | 82655 | Tričko pánske Dermasilk® | S-XXL, V golier, dlhý rukáv | AL.PRE.TEC. S.r.l. | IT | APR-IT |  | Bez certifikátu | ZP trieda I
A | 82656 | Tričko pánske Dermasilk® | S-XXL, V golier, krátky rukáv | AL.PRE.TEC. S.r.l. | IT | APR-IT |  | Bez certifikátu | ZP trieda I
A | 82657 | Spodky pánske Dermasilk® | S-XXL, dlhé | AL.PRE.TEC. S.r.l. | IT | APR-IT |  | Bez certifikátu | ZP trieda I
A | 82658 | Tričko pánske Dermasilk® | S-XXL, okrúhly golier, dlhý rukáv | AL.PRE.TEC. S.r.l. | IT | APR-IT |  | Bez certifikátu | ZP trieda I
A | 82659 | Tričko pánske Dermasilk® | S-XXL, okrúhly golier, krátky rukáv | AL.PRE.TEC. S.r.l. | IT | APR-IT |  | Bez certifikátu | ZP trieda I
A | 82660 | Tričko unisex Dermasilk® | L-XXL, oválny golier, dlhý rukáv | AL.PRE.TEC. S.r.l. | IT | APR-IT |  | Bez certifikátu | ZP trieda I
A | 82661 | Tričko dámske Dermasilk® | S-XXL, V golier, dlhý rukáv | AL.PRE.TEC. S.r.l. | IT | APR-IT |  | Bez certifikátu | ZP trieda I
A | 82662 | Pančuchy dámske Dermasilk® | S-XXL | AL.PRE.TEC. S.r.l. | IT | APR-IT |  | Bez certifikátu | ZP trieda I
A | 82663 | Tričko dámske Dermasilk® | S-XXL, V golier, krátky rukáv | AL.PRE.TEC. S.r.l. | IT | APR-IT |  | Bez certifikátu | ZP trieda I
A | 82664 | Tielko dámske Dermasilk® | S-XXL, na ramienka | AL.PRE.TEC. S.r.l. | IT | APR-IT |  | Bez certifikátu | ZP trieda I
A | 82665 | Tričko dámske Dermasilk® | S-XXL, oválny golier, dlhý rukáv | AL.PRE.TEC. S.r.l. | IT | APR-IT |  | Bez certifikátu | ZP trieda I
A | 82666 | Tričko dámske Dermasilk® | S-XXL, krátky rukáv | AL.PRE.TEC. S.r.l. | IT | APR-IT |  | Bez certifikátu | ZP trieda I
A | 82667 | Legíny dámske Dermasilk® | S-XXL | AL.PRE.TEC. S.r.l. | IT | APR-IT |  | Bez certifikátu | ZP trieda I
A | 82668 | Rukavice Dermasilk® | S-XL, 1 pár | AL.PRE.TEC. S.r.l. | IT | APR-IT |  | Bez certifikátu | ZP trieda I
A | 82669 | Rukavice Dermasilk® | S-XL, 3 páry | AL.PRE.TEC. S.r.l. | IT | APR-IT |  | Bez certifikátu | ZP trieda I
A | 82670 | Rukavice detské Dermasilk® | veľ. I-II, 1 pár | AL.PRE.TEC. S.r.l. | IT | APR-IT |  | Bez certifikátu | ZP trieda I
A | 82671 | Rukavice detské Dermasilk® | veľ. I-II, 3 páry | AL.PRE.TEC. S.r.l. | IT | APR-IT |  | Bez certifikátu | ZP trieda I
A | 82672 | Ponožky spodné Dermasilk® | veľ. 10-13, 2 páry | AL.PRE.TEC. S.r.l. | IT | APR-IT |  | Bez certifikátu | ZP trieda I
A | 82673 | Ponožky spodné Dermasilk® | veľ. 10-13, 5 párov | AL.PRE.TEC. S.r.l. | IT | APR-IT |  | Bez certifikátu | ZP trieda I
A | 82674 | Ponožky spodné detské Dermasilk® | veľ. I-III, 2 páry | AL.PRE.TEC. S.r.l. | IT | APR-IT |  | Bez certifikátu | ZP trieda I
A | 82675 | Ponožky spodné detské Dermasilk® | veľ. I-III, 5 párov | AL.PRE.TEC. S.r.l. | IT | APR-IT |  | Bez certifikátu | ZP trieda I
A | 82676 | Kukla - tvár. maska Dermasilk® | BABY, detská | AL.PRE.TEC. S.r.l. | IT | APR-IT |  | Bez certifikátu | ZP trieda I
A | 82677 | Kukla - tvár. maska Dermasilk® | pre dospelých | AL.PRE.TEC. S.r.l. | IT | APR-IT |  | Bez certifikátu | ZP trieda I
A | 82678 | Návlek valcovitý Dermasilk® | 2x50cm + 3x25cm | AL.PRE.TEC. S.r.l. | IT | APR-IT |  | Bez certifikátu | ZP trieda I
A | 82679 | Návlek valcovitý Dermasilk® | 2x25cm | AL.PRE.TEC. S.r.l. | IT | APR-IT |  | Bez certifikátu | ZP trieda I
A | 82680 | Návlek valcovitý Dermasilk® | 2x50cm | AL.PRE.TEC. S.r.l. | IT | APR-IT |  | Bez certifikátu | ZP trieda I
A | 82681 | Návlek valcovitý Dermasilk® | 1x25cm | AL.PRE.TEC. S.r.l. | IT | APR-IT |  | Bez certifikátu | ZP trieda I
A | 82682 | Tkanina Dermasilk® | 1,35x0,25/0,12m | AL.PRE.TEC. S.r.l. | IT | APR-IT |  | Bez certifikátu | ZP trieda I
A | 82683 | Ponožky krátke Dermasilk® W/Coolmax | veľ. 10-13, 1 pár | AL.PRE.TEC. S.r.l. | IT | APR-IT |  | Bez certifikátu | ZP trieda I
A | 82684 | Ponožky kompresívne Dermasilk® | tr. A, XS-XXL | AL.PRE.TEC. S.r.l. | IT | APR-IT |  | Bez certifikátu | ZP trieda I
A | 82685 | Podkolienky kompresívne Dermasilk® | tr. 1, S-XXL, 1 pár | AL.PRE.TEC. S.r.l. | IT | APR-IT |  | Bez certifikátu | ZP trieda I
A | 82686 | Nohavice pančuchové kompresívne Dermasilk® | dámske, tr. 1, S-XXL, 1 pár | AL.PRE.TEC. S.r.l. | IT | APR-IT |  | Bez certifikátu | ZP trieda I
A | 82687 | Ponožky prstové Dermasilk® | jedna veľkosť, 2 páry | AL.PRE.TEC. S.r.l. | IT | APR-IT |  | Bez certifikátu | ZP trieda I
A | 82688 | Ponožky spodné Dermasilk® | veľ. 10-13, 1 pár | AL.PRE.TEC. S.r.l. | IT | APR-IT |  | Bez certifikátu | ZP trieda I
A | 82689 | Ponožky spodné detské Dermasilk® | veľ. I-III, 1 pár | AL.PRE.TEC. S.r.l. | IT | APR-IT |  | Bez certifikátu | ZP trieda I
A | 82690 | Ponožky vysoké Dermasilk® W/Coolmax | veľ. 10-13, 1 pár | AL.PRE.TEC. S.r.l. | IT | APR-IT |  | Bez certifikátu | ZP trieda I
A | 82691 | Podkolienky spodné Dermasilk® | XS-XXL, 1 pár | AL.PRE.TEC. S.r.l. | IT | APR-IT |  | Bez certifikátu | ZP trieda I
A | 82692 | Ponožky kompresívne Dermasilk® | HP tr. 2, XS-XXL | AL.PRE.TEC. S.r.l. | IT | APR-IT |  | Bez certifikátu | ZP trieda I
A | 82693 | Podkolienky spodné Dermasilk® | dlhé/normál.dĺžka, bezošvé, 2 páry | AL.PRE.TEC. S.r.l. | IT | APR-IT |  | Bez certifikátu | ZP trieda I
A | 82694 | Maska očná Dermasilk® | jedna veľkosť | AL.PRE.TEC. S.r.l. | IT | APR-IT |  | Bez certifikátu | ZP trieda I
A | 82695 | Tangá dámske Dermasilk® | S-XL | AL.PRE.TEC. S.r.l. | IT | APR-IT |  | Bez certifikátu | ZP trieda I
A | 82696 | Šortky spodné dámske Dermasilk® | S-XXL | AL.PRE.TEC. S.r.l. | IT | APR-IT |  | Bez certifikátu | ZP trieda I
A | 82697 | Nohavičky dámske Dermasilk® | S-XXL | AL.PRE.TEC. S.r.l. | IT | APR-IT |  | Bez certifikátu | ZP trieda I
A | 82698 | Nohavičky detské Dermasilk® | 3-4 / 5-6 / 7-8 / 10-12 rokov | AL.PRE.TEC. S.r.l. | IT | APR-IT |  | Bez certifikátu | ZP trieda I
A | 82699 | Boxerky pánske Dermasilk® | S-XXXL | AL.PRE.TEC. S.r.l. | IT | APR-IT |  | Bez certifikátu | ZP trieda I
P | 82700 | Svietidlá operačné Sola | 300 / 400 / 500 / 700 - varianty | Drägerwerk AG & Co. KGaA | DE | DRG-DE |  | Bez certifikátu | ZP trieda I
P | 82701 | Statív stropný GeminaDUO/ Ponta/ Movita/ Agila/ Forta | prívodová jednotka pre intenzívnu starostlivosť, s prísluš. | Drägerwerk AG & Co. KGaA | DE | DRG-DE |  | 2020-03-19 | ZP trieda IIb
P | 82702 | Anesteziologický prístroj Fabius Plus | s príslušenstvom | Drägerwerk AG & Co. KGaA | DE | DRG-DE |  | 2020-03-19 | ZP trieda IIb
P | 82703 | Odparovač anestetika D-Vapor |  | Drägerwerk AG & Co. KGaA | DE | DRG-DE |  | 2020-03-19 | ZP trieda IIb
P | 82704 | Softvér Gateway | systém spracovania pacient. dát | Drägerwerk AG & Co. KGaA | DE | DRG-DE |  | Bez certifikátu | ZP trieda I
P | 82705 | Centrálna monitorovacia stanica MVWS | monitorovanie vitálnych funkcií | Drägerwerk AG & Co. KGaA | DE | DRG-DE |  | 2010-05-11 | ZP trieda IIb
P | 82706 | Sfinkterotóm RX Needle Knife XL | rôzne typy a veľkosti | Boston Scientific Corporation | US | BSC-US | BSC-IE | 2021-09-25 | ZP trieda IIa
P | 82707 | Katéter PTA balónikový dilatačný Wanda | rôzne typy | Boston Scientific Corporation | US | BSC-US | BSC-IE | 2018-12-15 | ZP trieda IIa
P | 82708 | Katéter balónikový dilatačný XXL | rôzne typy | Boston Scientific Corporation | US | BSC-US | BSC-IE | 2018-12-15 | ZP trieda IIa
P | 82709 | Drôt vodiaci neurovaskulárny Synchro | rôzne rozmery | Stryker Neurovascular | US | STR-US-03 | STR-NL | 2020-12-17 | ZP trieda III
A | 82710 | Obväz hotový sterilný č. 2, 3, 4 |  | INVAZ s.r.o. | CZ | IVZ-CZ |  |  | ZP trieda I, sterilná
P | 82711 | Rýchloobväz sadrový Safix-E | fixácia, krátka doba modelácie | Paul Hartmann AG | DE | PHR-DE |  | Bez certifikátu | ZP trieda I
P | 82712 | Krytie oper. Foliodrape Comfort Protect | súprava pre cisársky rez III | Paul Hartmann AG | DE | PHR-DE |  | 2022-01-20 | ZP trieda I, sterilná
P | 82713 | Krytie oper. Foliodrape Comfort Protect | súprava pre cisársky rez IV | Paul Hartmann AG | DE | PHR-DE |  | 2022-01-20 | ZP trieda I, sterilná
P | 82714 | Krytie oper. Foliodrape Comfort Protect | súprava gynekol. abdominálna I, zosilnená | Paul Hartmann AG | DE | PHR-DE |  | 2022-01-20 | ZP trieda I, sterilná
P | 82715 | Stent tracheobronchiálny TRACHEOBRONCHOXANE DUMON | rôzne typy | Novatech S.A. | FR | NCH-FR |  | 2022-08-16 | ZP trieda IIb
P | 82716 | Stent tracheobronchiálny SILMET | rôzne typy | Novatech S.A. | FR | NCH-FR |  | 2022-08-16 | ZP trieda IIb
P | 82717 | Súprava na aplikáciu tracheobronchiálnych stentov TONN /NOVATECH | rôzne typy | Novatech S.A. | FR | NCH-FR |  | Bez certifikátu | ZP trieda I
P | 82718 | Košík extrakčný bezhrotový Equadus | nitinolový, 3600-xxx | OptiMed Medizinische Instrumente GmbH. | DE | OMI-DE |  | 2019-08-04 | ZP trieda IIa
P | 82719 | Katéter angiografický BT-AC-Series | aplikácia kontrastnej látky | Bioteque Corporation | TW | BTQ-TW | MNK-DE | 2022-08-18 | ZP trieda III
P | 82720 | Prístroj na umelú ventiláciu pľúc Oxylog 3000 | transportný záchranný | Dräger Medical b.v. | NL | DRG-NL |  | 2011-10-01 | ZP trieda IIb
A | 82721 | Náplasť Cosmos na opary |  | Paul Hartmann AG | DE | PHR-DE |  | 2022-01-20 | ZP trieda IIa
P | 82722 | Injektor na implantáciu vnútroočnej šošovky IOL | jednorazový | Mediphacos Ltd. | BR | MPH-BR |  | 2018-02-28 | ZP trieda IIa
P | 82723 | Náplasť Plastod Adhesan Dressing Aloe | nesterilná | Plastod S.p.A. | IT | PLT-IT |  | 2013-01-21 | ZP trieda IIa
F | 82724 | Vrecko urostomické jednodiel. SenSura midi | priehľadné, vystrih.otvor 10-66mm/30ks | Coloplast A/S | DK | COL-DK |  | Bez certifikátu | ZP trieda I
F | 82725 | Vrecko urostomické jednodiel. SenSura maxi | priehľadné, vystrih.otvor 10-76mm/30ks | Coloplast A/S | DK | COL-DK |  | Bez certifikátu | ZP trieda I
F | 82726 | Vrecko urostomické jednodiel. SenSura maxi | nepriehľadné, vystrih.otvor 10-76mm/30ks | Coloplast A/S | DK | COL-DK |  | Bez certifikátu | ZP trieda I
O | 82727 | Šošovka vnútroočná Morcher | PMMA | Morcher GmbH | DE | MOG-DE |  | 2009-12-31 | ZP trieda IIb
O | 82728 | Krúžok kapsulárny Morcher | pre náhradu extrahovanej šošovky | Morcher GmbH | DE | MOG-DE |  | 2009-12-31 | ZP trieda IIb
F | 82729 | Vrecko urostomické dvojdiel. SenSura Click maxi | nepriehľadné, upín.kruh 40mm/30ks | Coloplast A/S | DK | COL-DK |  | Bez certifikátu | ZP trieda I
F | 82730 | Vrecko urostomické dvojdiel. SenSura Click maxi | nepriehľadné, upín.kruh 50mm/30ks | Coloplast A/S | DK | COL-DK |  | Bez certifikátu | ZP trieda I
F | 82731 | Vrecko urostomické dvojdiel. SenSura Click maxi | nepriehľadné, upín.kruh 60mm/30ks | Coloplast A/S | DK | COL-DK |  | Bez certifikátu | ZP trieda I
F | 82732 | Vrecko urostomické dvojdiel. SenSura Click midi | priehľadné, upín.kruh 40mm/30ks | Coloplast A/S | DK | COL-DK |  | Bez certifikátu | ZP trieda I
F | 82733 | Vrecko urostomické dvojdiel. SenSura Click midi | priehľadné, upín.kruh 50mm/30ks | Coloplast A/S | DK | COL-DK |  | Bez certifikátu | ZP trieda I
F | 82734 | Vrecko urostomické dvojdiel. SenSura Click maxi | priehľadné, upín.kruh 40mm/30ks | Coloplast A/S | DK | COL-DK |  | Bez certifikátu | ZP trieda I
F | 82735 | Vrecko urostomické dvojdiel. SenSura Click maxi | priehľadné, upín.kruh 50mm/30ks | Coloplast A/S | DK | COL-DK |  | Bez certifikátu | ZP trieda I
F | 82736 | Vrecko urostomické dvojdiel. SenSura Click maxi | priehľadné, upín.kruh 60mm/30ks | Coloplast A/S | DK | COL-DK |  | Bez certifikátu | ZP trieda I
F | 82737 | Vrecko stom. uzavreté dvojdiel. SenSura Click maxi | nepriehľadné, upín.kruh 70mm/30ks | Coloplast A/S | DK | COL-DK |  | Bez certifikátu | ZP trieda I
F | 82738 | Vrecko stom. výpustné dvojdiel. SenSura Click maxi | nepriehľadné, upín.kruh 70mm/30ks | Coloplast A/S | DK | COL-DK |  | Bez certifikátu | ZP trieda I
F | 82739 | Podložka stomická zákl. SenSura Convex Light | s uškami na opasok, upín.kruh 40mm/otvor 15-23mm/5ks | Coloplast A/S | DK | COL-DK |  | Bez certifikátu | ZP trieda I
F | 82740 | Podložka stomická zákl. SenSura Convex Light | s uškami na opasok, upín.kruh 50mm/otvor 15-33mm/5ks | Coloplast A/S | DK | COL-DK |  | Bez certifikátu | ZP trieda I
F | 82741 | Podložka stomická zákl. SenSura Convex Light | s uškami na opasok, upín.kruh 60mm/otvor 15-43mm/5ks | Coloplast A/S | DK | COL-DK |  | Bez certifikátu | ZP trieda I
F | 82742 | Podložka stomická zákl. SenSura Convex Light | s uškami na opasok, upín.kruh 70mm/otvor 15-53mm/5ks | Coloplast A/S | DK | COL-DK |  | Bez certifikátu | ZP trieda I
F | 82743 | Podložka stomická zákl. SenSura Click | s uškami na opasok, upín.kruh 70mm/otvor 15-65mm/5ks | Coloplast A/S | DK | COL-DK |  | Bez certifikátu | ZP trieda I
K | 82744 | Matrac antidekubitný s kompresorom Fazzini |  | Fazzini S.r.l. | IT | FAZ-IT |  | Bez certifikátu | ZP trieda I
P | 82745 | Katéter balonikový dilatačný Synergy | PTA | Boston Scientific Corporation | US | BSC-US |  | 2016-09-21 | ZP trieda IIa
P | 82746 | Sprej ušný Aurecon Junior | detský | Herb-Pharma AG | CH | HRB-CH |  | Bez certifikátu | ZP trieda I
P | 82747 | Kvapky ušné Aurecon peroxid drops |  | Herb-Pharma AG | CH | HRB-CH |  | Bez certifikátu | ZP trieda I
K | 82749 | Prístroj ventilačný CPAP/BiPAP Sandman AUTO | terapia spánkovej apnoe | Mallinckrodt Développment France | FR | MNM-FR |  | 2009-03-15 | ZP trieda IIa
P | 82750 | Prístroj ventilačný CPAP/BiPAP Sandman DUO | terapia spánkovej apnoe | Mallinckrodt Développment France | FR | MNM-FR |  | 2009-03-15 | ZP trieda IIa
K | 82751 | Prístroj ventilačný CPAP/BiPAP Sandman DUO ST | terapia spánkovej apnoe | Mallinckrodt Développment France | FR | MNM-FR |  | 2009-03-15 | ZP trieda IIa
K | 82752 | Prístroj ventilačný CPAP/BiPAP Sandman INFO | terapia spánkovej apnoe | Mallinckrodt Développment France | FR | MNM-FR |  | 2009-03-15 | ZP trieda IIa
K | 82753 | Prístroj ventilačný CPAP/BiPAP Sandman INTRO | terapia spánkovej apnoe | Mallinckrodt Développment France | FR | MNM-FR |  | 2009-03-15 | ZP trieda IIa
P | 82754 | Príslušenstvo k ventil. prístrojom Sandman | filtre, káble, holtery ... | Mallinckrodt Développment France | FR | MNM-FR |  | 2009-03-15 | ZP trieda IIa
K | 82755 | Oximeter pulzný OxiMax N550, N550B, N560 | monitorovanie saturácie krvi kyslíkom | Covidien IIc | US | COV-US |  | 2020-06-30 | ZP trieda IIb
P | 82756 | Šošovka vnútroočná Miniflex MF5 | zadnokomorový implantát | Mediphacos Ltd. | BR | MPH-BR |  | 2018-02-28 | ZP trieda IIb
P | 82757 | Prístroj ultrazvukový diagnostický ACUSON | S1000, S2000, S3000,SC2000, s príslušenstvom | Siemens Medical Solutions USA, Inc. | US | SAT-US-03 | SAT-DE-02 | 2021-09-20 | ZP trieda IIa
A | 82758 | Obväz antimikrobiálny strieborný alginátový Melgisorb Ag | 5 x 5 cm | Advanced Medical Solutions Ltd | GB | AMS-GB-02 |  | 2017-09-02 | ZP trieda III
A | 82759 | Obväz antimikrobiálny strieborný alginátový Melgisorb Ag | 10 x 10 cm | Advanced Medical Solutions Ltd | GB | AMS-GB-02 |  | 2017-09-02 | ZP trieda III
A | 82760 | Obväz antimikrobiálny strieborný alginátový Melgisorb Ag | 15 x 15 cm | Advanced Medical Solutions Ltd | GB | AMS-GB-02 |  | 2017-09-02 | ZP trieda III
A | 82761 | Obväz antimikrobiálny strieborný alginátový Melgisorb Ag | 20 x 30 cm | Advanced Medical Solutions Ltd | GB | AMS-GB-02 |  | 2017-09-02 | ZP trieda III
A | 82762 | Obväz antimikrobiálny strieborný alginátový Melgisorb Ag | 3 x 44 cm | Advanced Medical Solutions Ltd | GB | AMS-GB-02 |  | 2017-09-02 | ZP trieda III
A | 82763 | Krytie absorpčné celulózové Mesorb | 10*13cm | Mölnlycke HealthCare AB | SE | MNC-SE |  | 2013-06-28 | ZP trieda I, sterilná
A | 82764 | Krytie absorpčné celulózové Mesorb | 10*23cm | Mölnlycke HealthCare AB | SE | MNC-SE |  | 2013-06-28 | ZP trieda I, sterilná
A | 82765 | Krytie absorpčné celulózové Mesorb | 23*25cm | Mölnlycke HealthCare AB | SE | MNC-SE |  | 2013-06-28 | ZP trieda I, sterilná
P | 82766 | Ohrievač tekutín Hotline | na pomalý prietok | Smiths Medical, ASD, Inc. | US | SMI-US-02 |  | 2018-07-23 | ZP trieda IIb
P | 82767 | Príslušenstvo k ohrievaču tekutín Hotline | na pomalý prietok | Smiths Medical, ASD, Inc. | US | SMI-US-02 |  | 2018-07-23 | ZP trieda IIb
P | 82768 | Držiak anestetickej masky | tvárový, gumový | Armstrong Medical Ltd. | IE | AML-IE |  | 2016-04-19 | ZP trieda IIa
P | 82769 | Fotokoagulátor retinálny PASCAL Photocoagulator | pre laserovú fotokoaguláciu v oftalmológii | Topcon Medical Laser Systems, Inc. | US | TPC-US |  | 2009-10-17 | ZP trieda IIb
A | 82770 | Súprava na kyslíkovú terapiu 2x0,5 l |  | SAN-O-SUB Italia S.r.l. | IT | SNU-IT |  | 2010-01-06 | ZP trieda IIa
P | 82771 | Materiál podkladový ortopedický Tubula | syntetický pod sadru | Torunskie Zaklady Materialów Opatrunkowych SA, (TZMO) | PL | TZM-PL |  | Bez certifikátu | ZP trieda I
P | 82772 | Materiál podkladový ortopedický Tubula Cotton | bavlnený pod sadru | Torunskie Zaklady Materialów Opatrunkowych SA, (TZMO) | PL | TZM-PL |  | Bez certifikátu | ZP trieda I
P | 82773 | Obväz sadrový Pregips S | doba tuhnutia 5 min. | Torunskie Zaklady Materialów Opatrunkowych SA, (TZMO) | PL | TZM-PL |  | Bez certifikátu | ZP trieda I
P | 82774 | Obväz sadrový Pregips 12 | doba tuhnutia 12 min. | Torunskie Zaklady Materialów Opatrunkowych SA, (TZMO) | PL | TZM-PL |  | Bez certifikátu | ZP trieda I
P | 82775 | Obväz sadrový Gipset | doba tuhnutia 3 min. | Torunskie Zaklady Materialów Opatrunkowych SA, (TZMO) | PL | TZM-PL |  | Bez certifikátu | ZP trieda I
P | 82776 | Obväz sadrový Gipset Longeta | rúzne rozmery / šťyri vrstvy, doba tuhnutia 3 min. | Torunskie Zaklady Materialów Opatrunkowych SA, (TZMO) | PL | TZM-PL |  | Bez certifikátu | ZP trieda I
P | 82777 | Vata ortopedická Matosoft Natural | podkladová pod sadru | Torunskie Zaklady Materialów Opatrunkowych SA, (TZMO) | PL | TZM-PL |  | Bez certifikátu | ZP trieda I
P | 82778 | Vata ortopedická Matosoft Synthetic | podkladová pod sadru | Torunskie Zaklady Materialów Opatrunkowych SA, (TZMO) | PL | TZM-PL |  | Bez certifikátu | ZP trieda I
P | 82779 | Systém panvový reparačný | Apogee / Elevate Posterior | American Medical Systems | US | AMJ-US |  | 2018-07-29 | ZP trieda IIb
P | 82780 | Systém panvový reparačný | Perigee / Elevate Anterior | American Medical Systems | US | AMJ-US |  | 2018-07-29 | ZP trieda IIb
P | 82786 | Jednotka vákuová terapeutická VACO 200 | vakuová terapia | GymnaUniphy NV | BE | GYM-BE |  | 2017-12-01 | ZP trieda IIa
L | 82787 | Vozík elektr. vzpriamovací polohovací Friend | nosnosť max. 100kg, celk. hmotnosť 130kg, | Nuova Blandino | IT | NUV-IT |  | Bez certifikátu | ZP trieda I
P | 82788 | Systém spinálny anetriórny HZI | rôzne typy | Medos International SARL | CH | MDO-CH |  | 2019-11-10 | ZP trieda IIb
P | 82789 | Kotva stehová Healix Peek | rôzne typy | DePuy Mitek a Johnson & Johnson company | US | DPI-US-04 |  | 2023-07-23 | ZP trieda III
P | 82790 | Príslušenstvo k dýchacím systémom Ventricaire | endospojky, hadice | Flexicare Medical Ltd., | GB | FXC-GB |  | 2016-07-07 | ZP trieda IIa
P | 82791 | Maska laryngeálna LarySeal | jednorazová / resterilizovateľná, PVC / silikón | Flexicare Medical Ltd., | GB | FXC-GB |  | 2016-07-07 | ZP trieda IIa
P | 82792 | Vzduchovod NasoSafe | nazálny | Flexicare Medical Ltd., | GB | FXC-GB |  | 2016-07-07 | ZP trieda IIa
P | 82793 | Skrutka artroskopická Advantage |  | DePuy Mitek a Johnson & Johnson company | US | DPI-US-04 |  | 2013-12-01 | ZP trieda IIb
P | 82794 | Prístroj RTG AXIOM Luminos dRF | diagnostika | Siemens AG | DE | SAT-DE-01 |  | 2021-04-25 | ZP trieda IIb
P | 82795 | Súprava predlžovacia Mirafilter IV | k vaku pre parenterálnu výživu | Baxter Healthcare SA | CH | BXI-CH |  | 2019-11-15 | ZP trieda I, sterilná
P | 82796 | Teplomer lekársky digit. Exatherm MT-519 |  | Ningbo Huahui Medical Instrument Co. Ltd. | CN | NHI-CN |  | 2010-01-20 | ZP trieda IIa
P | 82797 | Súprava katétra Contiplex S | na kontinuálnu anestéziu | B.Braun Melsungen AG | DE | BME-DE |  | 2023-05-01 | ZP trieda IIa
P | 82798 | Súprava na podávanie lieku Extavia | interferon beta-1 | B.Braun Melsungen AG | DE | BME-DE |  | 2013-05-01 | ZP trieda IIa
P | 82799 | Teplomer lekársky digit. Exatherm Rapid ETC-2A |  | Ningbo Huahui Medical Instrument Co. Ltd. | CN | NHI-CN |  | 2010-01-20 | ZP trieda IIa
P | 82800 | Stentgraft vaskulárny Fluency Plus / COVERA / COVERA PLUS | samorozťažný, nitinolový, potiahnutý ePTFE | Angiomed GmbH & Co., Medizintechnik KG | DE | BAR-DE-01 |  | 2022-12-14 | ZP trieda IIb
P | 82801 | Roztok IVD Linea gluco Systema | pre glukoz. analyzátory, ostatné | Eurolab Lambda a.s. * < | SK | EUL-SK |  | Bez certifikátu | IVD ostatné
P | 82802 | Roztoky IVD Linea gluco Calibra/Low/High | kalibrácia a kontrola glukóz. analyzátorov, ostatné | Eurolab Lambda a.s. * < | SK | EUL-SK |  | Bez certifikátu | IVD ostatné
P | 82803 | Pumpa infúzna jednorazová Exacta | preddefinovaná medikamentózna liečba | Unicare S.r.l. | IT | UNR-IT |  | 2013-08-19 | ZP trieda IIb
P | 82804 | Nástroje chirurgické Welmed | multifunkčné nástroje | Welmed Instruments Co. | PK | WEM-PK |  | Bez certifikátu | ZP trieda I
P | 82805 | Endoprotéza kolen.kĺbu NexGen CR | femorál.komponenty, porózna verzia | Zimmer Inc. | US | ZIM-US |  | 2019-08-17 | ZP trieda III
P | 82806 | Endoprotéza kolen.kĺbu NexGen CR - Flex | femorál.komponenty, základná verzia | Zimmer Inc. | US | ZIM-US |  | 2019-08-17 | ZP trieda III
P | 82807 | Endoprotéza kolen.kĺbu NexGen CR - Flex | femorál.komponenty, porózna verzia | Zimmer Inc. | US | ZIM-US |  | 2019-08-17 | ZP trieda III
P | 82808 | Endoprotéza kolen.kĺbu NexGen Gender Solution CR - Flex | femorál.komponenty s povrchovou úpravou | Zimmer Inc. | US | ZIM-US |  | 2019-08-17 | ZP trieda III
P | 82809 | Endoprotéza kolen.kĺbu NexGen CR/CR - Flex | Prolong PE kĺbové vložky | Zimmer Inc. | US | ZIM-US |  | 2019-08-17 | ZP trieda III
P | 82810 | Endoprotéza kolen.kĺbu NexGen | kanylované tibiál.komponenty, mobilné, zákl.verzia | Zimmer Inc. | US | ZIM-US |  | 2014-08-17 | ZP trieda III
P | 82811 | Endoprotéza kolen.kĺbu NexGen | kanylované tibiál.komponenty, mobilné, povrch.úprava | Zimmer Inc. | US | ZIM-US |  | 2019-08-17 | ZP trieda III
P | 82812 | Endoprotéza kolen.kĺbu NexGen LPS | mobilné PE kĺbové vložky | Zimmer Inc. | US | ZIM-US |  | 2019-08-17 | ZP trieda III
P | 82813 | Endoprotéza kolen.kĺbu Zimmer High Flex | unikondylárny femorál. implantát s povrchovou úpravou | Zimmer Inc. | US | ZIM-US |  | 2019-08-17 | ZP trieda III
P | 82814 | Endoprotéza kolen.kĺbu Zimmer High Flex | unikondylárne tibiálne plato s povrchovou úpravou | Zimmer Inc. | US | ZIM-US |  | 2019-08-17 | ZP trieda III
P | 82815 | Endoprotéza kolen.kĺbu Zimmer High Flex | unikondylárne PE kĺbové vložky (hladko lisované) | Zimmer Inc. | US | ZIM-US |  | 2019-08-17 | ZP trieda III
P | 82816 | Skrutky kostné samorezné | sterilné | Zimmer Inc. | US | ZIM-US |  | 2019-08-17 | ZP trieda III
P | 82817 | Skrutky kostné samorezné | nesterilné | Zimmer Inc. | US | ZIM-US |  | 2019-08-17 | ZP trieda III
P | 82819 | Endoprotéza kolen.kĺbu totálna NexGen LPS | femorál. komponenty, porózna verzia | Zimmer Inc. | US | ZIM-US |  | 2019-06-11 | ZP trieda III
P | 82820 | Endoprotéza kolen.kĺbu totálna NexGen LPS | femorál. komponenty, základná verzia | Zimmer Inc. | US | ZIM-US |  | 2019-06-11 | ZP trieda III
P | 82821 | Endoprotéza kolen.kĺbu totálna NexGen LPS | femorál. komponenty s povrchovou úpravou | Zimmer Inc. | US | ZIM-US |  | 2019-06-11 | ZP trieda III
P | 82822 | Endoprotéza kolen.kĺbu totálna NexGen Gender Solution LPS | femorál. komponenty, základná verzia | Zimmer Inc. | US | ZIM-US |  | 2019-06-11 | ZP trieda III
P | 82823 | Endoprotéza kolen. kĺbu totálna NexGen LPS - Flex | Prolong PE kĺbové vložky | Zimmer Inc. | US | ZIM-US |  | 2019-06-11 | ZP trieda III
P | 82824 | Endoprotéza bedrového kĺbu Mayo |  | Zimmer Inc. | US | ZIM-US |  | 2014-06-11 | ZP trieda III
P | 82825 | Čiapočka dotyková Pascal SenzorCap | jednorazová | SMT Swiss Microtechnology AG | CH | SWM-CH |  | 2018-10-08 | ZP trieda IIa
P | 82826 | Kapiláry plastové na krvné plyny | s prísl. | SC-Sanguis counting GmbH | DE | SCN-DE |  | Bez certifikátu | IVD ostatné
P | 82828 | Súprava zavádzacia intravazálna LI | punkčná | Biotronik SE & Co. KG | DE | XBT-DE |  | 2014-06-24 | AIZP
P | 82829 | Náhrada kostná Actifuse | výplň kostných defektov | Apatech Ltd. | GB | AAE-GB |  | 2013-12-03 | ZP trieda III
P | 82830 | Náhrada kostná Actifuse Microgranules | výplň kostných defektov | Apatech Ltd. | GB | AAE-GB |  | 2013-12-03 | ZP trieda III
P | 82831 | Náhrada kostná Actifuse ABX | výplň menších kostných defektov | Apatech Ltd. | GB | AAE-GB |  | 2013-12-03 | ZP trieda IIb
P | 82832 | Náhrada kostná Actifuse MIS | výplň menších kostných defektov | Apatech Ltd. | GB | AAE-GB |  | 2013-12-03 | ZP trieda IIb
A | 82833 | Krytie na rany nasiakavé nelepivé Solvaline N sterilné | 10 x 10 cm / 100 ks, obojstranné | Lohmann & Rauscher International GmbH & Co. KG | DE | LRI-DE |  | 2021-03-22 | ZP trieda I, sterilná
A | 82834 | Krytie na rany nasiakavé nelepivé Solvaline N sterilné | 5 x 5 cm / 100 ks, obojstranné | Lohmann & Rauscher International GmbH & Co. KG | DE | LRI-DE |  | 2021-03-22 | ZP trieda I, sterilná
A | 82835 | Krytie na rany nasiakavé nelepivé Solvaline N sterilné | 10 x 20 cm / 50 ks, obojstranné | Lohmann & Rauscher International GmbH & Co. KG | DE | LRI-DE |  | 2021-03-22 | ZP trieda I, sterilná
A | 82836 | Krytie na rany nasiakavé nelepivé Solvaline N sterilné | 20 x 30 cm / 100 ks obojstranné | Lohmann & Rauscher International GmbH & Co. KG | DE | LRI-DE |  | 2021-03-22 | ZP trieda I, sterilná
A | 82837 | Krytie na rany nasiakavé nelepivé Solvaline N sterilné | 5 x 5 cm / 25 ks, obojstranné | Lohmann & Rauscher International GmbH & Co. KG | DE | LRI-DE |  | 2021-03-22 | ZP trieda I, sterilná
A | 82838 | Krytie na rany nasiakavé nelepivé Solvaline N sterilné | 10 x 10 cm / 10 ks, obojstranné | Lohmann & Rauscher International GmbH & Co. KG | DE | LRI-DE |  | 2021-03-22 | ZP trieda I, sterilná
P | 82839 | Rukavice chirurgické Profil p-nula | polymérové, bez latexu, ster. | Nitritex Ltd. | GB | NIT-GB |  | 2011-10-14 | ZP trieda IIa
P | 82840 | Prístroj sterilizačný - autokláv stolový Nova | '+ prísluš. | Tuttnauer Co., Ltd. | IL | TUT-IL |  | 2012-02-01 | ZP trieda IIa
P | 82841 | Prístroj sterilizačný - autokláv stolový EHS | '+ prísluš. | Tuttnauer Co., Ltd. | IL | TUT-IL |  | 2012-02-01 | ZP trieda IIa
O | 82842 | Instilácia očná roztoková OCUflash s extraktom očianky lekárskej | 10ml / 20ml, irigačný roztok na výplach oka | Unimed Pharma s.r.o. * < | SK | UNM-SK |  | 2021-10-16 | ZP trieda IIb
P | 82843 | Pero na nechtové mykózy Nailner |  | Trimb Healthcare (YouMedical B.V.) | NL | YOU-NL |  | 2016-07-01 | ZP trieda IIa
P | 82844 | Plášť operačný ster. Immunity | Standard, Standard Open Back, Special | MERTLIN s.r.o. (predtým Batist) | CZ | BAT-CZ |  | 2013-10-20 | ZP trieda I, sterilná
P | 82845 | Vložky dámske Flower - Batist | menštruačné / pôrodnícke, 20 ks v bal. | MERTLIN s.r.o. (predtým Batist) | CZ | BAT-CZ |  | Bez certifikátu | ZP trieda I
P | 82846 | Okuliare kyslíkové |  | Well Lead Medical Co., Ltd. | CN | WLM-CN |  | 2012-09-24 | ZP trieda IIa
P | 82847 | Hadička / T-drén na drenáž žlčovodu | rôzne veľkosti | Well Lead Medical Co., Ltd. | CN | WLM-CN |  | 2020-09-06 | ZP trieda IIa
P | 82848 | Vrecko močové zberné | 500/1000/2000 ml | Well Lead Medical Co., Ltd. | CN | WLM-CN |  | Bez certifikátu | ZP trieda I
P | 82849 | Katéter močový Nelaton | rôzne typy a veľkosti | Well Lead Medical Co., Ltd. | CN | WLM-CN |  | 2020-09-06 | ZP trieda IIa
P | 82850 | Maska laryngeálna | rôzne typy a veľkosti | Well Lead Medical Co., Ltd. | CN | WLM-CN |  | 2020-09-06 | ZP trieda IIa
P | 82851 | Nebulizér - inhalátor s príslušenstvom | rôzne veľkosti | Well Lead Medical Co., Ltd. | CN | WLM-CN |  | 2020-09-06 | ZP trieda IIa
P | 82852 | Katéter cystometrický | jednocestný, 200mm, CH4,5 | Stericom Ltd. | GB | SEO-GB |  | 2013-07-28 | ZP trieda IIa
P | 82853 | Katéter plniaci | jednocestný, 400mm, CH9 | Stericom Ltd. | GB | SEO-GB |  | 2013-07-28 | ZP trieda IIa
P | 82854 | Súprava cystometrická | katétrová | Stericom Ltd. | GB | SEO-GB |  | 2013-07-28 | ZP trieda IIa
P | 82855 | Katéter balón. so zavádzačom Bovingdon | jednocestný, 2000mm, CH9 | Stericom Ltd. | GB | SEO-GB |  | 2013-07-28 | ZP trieda IIa
P | 82856 | Katéter cystometrický pebax | dvojcestný | Stericom Ltd. | GB | SEO-GB |  | 2013-07-28 | ZP trieda IIa
P | 82857 | Katéter balónikový reflexný Bovindon | 400mm, trojcestný kohútik | Stericom Ltd. | GB | SEO-GB |  | 2013-07-28 | ZP trieda IIa
P | 82858 | Katéter balónikový reflexný Bovindon | 1000mm, trojcestný kohútik, 50ml striekačka | Stericom Ltd. | GB | SEO-GB |  | 2013-07-28 | ZP trieda IIa
P | 82859 | Kliešte bioptické rigidne |  | Stericom Ltd. | GB | SEO-GB |  | 2013-07-28 | ZP trieda IIa
P | 82860 | Kliešte bioptické | hladká čeľusť, bez hrotu | Stericom Ltd. | GB | SEO-GB |  | 2013-07-28 | ZP trieda IIa
P | 82861 | Kliešte bioptické | aligátor, s hrotom | Stericom Ltd. | GB | SEO-GB |  | 2013-07-28 | ZP trieda IIa
P | 82862 | Systém injekčný jednorazový Xcelens XDIS | implantácia vnútroočných šošoviek Idea | Xcelens SA | CH | XCE-CH |  | 2011-09-01 | ZP trieda IIa
P | 82863 | Olej silikónový Vitreocrom 5000 / Vitreocrom 1000 | vnútroočná tamponáda pre chir. oka | Pharmpur GmbH | DE | PMU-DE |  | 2016-04-19 | ZP trieda IIb
P | 82864 | Katéter PTA Pacific Xtreme | angioplastický periférny, rôzne typy | Invatec S.p.A. | IT | INA-IT |  | 2023-02-15 | ZP trieda III
P | 82865 | Systém stentový periférny Scuba | rôzne typy | Invatec S.p.A. | IT | INA-IT |  | 2019-02-15 | ZP trieda IIb
P | 82866 | Katéter koronárny PTCA Falcon CTO | rôzne typy | Invatec S.p.A. | IT | INA-IT |  | 2018-02-15 | ZP trieda III
P | 82867 | Katéter koronárny Falcon Forte | PTCA | Invatec S.p.A. | IT | INA-IT |  | 2013-02-15 | ZP trieda III
P | 82868 | Katéter koronárny Falcon Brava | PTCA | Invatec S.p.A. | IT | INA-IT |  | 2013-02-15 | ZP trieda III
P | 82869 | Hlavica bedrového kĺbu Metasulf LHD Diameter Head | Large | Zimmer GmbH | CH | ZIM-CH-01 |  | 2013-07-31 | ZP trieda III
P | 82870 | Adaptér Head Adapter | na hlavicu bedrového kĺbu | Zimmer GmbH | CH | ZIM-CH-01 |  | 2013-07-31 | ZP trieda III
P | 82871 | Prístroj oftalmolog.fotokoagul. laserový Vitra | a prísluš. (sondy) | BVI Quantel Medical | FR | QTL-FR |  | 2009-05-12 | ZP trieda IIb
P | 82872 | Systém drenážny a monitorovací externý Exacta |  | Medtronic Inc. | US | MDC-US-06 |  | Bez certifikátu | ZP trieda I
P | 82873 | Náplasť textilná Hansaplast Classic |  | Beiersdorf AG | DE | BEI-DE |  | Bez certifikátu | ZP trieda I
P | 82874 | Náplasť vodeodolná Hansaplast Universal Water Resistant | 1 m x 6 cm | Beiersdorf AG | DE | BEI-DE |  | Bez certifikátu | ZP trieda I
P | 82875 | Náplasť vodeodolná Hansaplast Universal Water Resistant | 10 ks | Beiersdorf AG | DE | BEI-DE |  | Bez certifikátu | ZP trieda I
P | 82876 | Náplasť vodeodolná Hansaplast Universal Water Resistant | 20 ks | Beiersdorf AG | DE | BEI-DE |  | Bez certifikátu | ZP trieda I
P | 82877 | Náplasť vodeodolná Hansaplast Universal Water Resistant | 40 ks | Beiersdorf AG | DE | BEI-DE |  | Bez certifikátu | ZP trieda I
P | 82878 | Náplasť detská Hansaplast Junior / s obrázkami | 20 ks / 16 ks | Beiersdorf AG | DE | BEI-DE |  | Bez certifikátu | ZP trieda I
P | 82879 | Náplasť detská Hansaplast Junior Knee & Elbow | 8 ks, na kolená a lakte | Beiersdorf AG | DE | BEI-DE |  | Bez certifikátu | ZP trieda I
P | 82880 | Náplasť extra odolná Hansaplast Extreme | 16 ks | Beiersdorf AG | DE | BEI-DE |  | Bez certifikátu | ZP trieda I
P | 82881 | Náplasť na prsty Hansaplast Finger Strips | 16 ks, | Beiersdorf AG | DE | BEI-DE |  | Bez certifikátu | ZP trieda I
P | 82882 | Náplasť špeciál. Hansaplast Aqua Protect Handpack | 16 ks, vodeodolná | Beiersdorf AG | DE | BEI-DE |  | Bez certifikátu | ZP trieda I
P | 82883 | Náplasť na popáleniny Hansaplast SOS |  | Beiersdorf AG | DE | BEI-DE |  | 2010-01-13 | ZP trieda IIa
P | 82884 | Náplasť hrejivá Hansaplast Terapeutic Heat Pad | terapeutická | Beiersdorf AG | DE | BEI-DE |  | 2010-01-13 | ZP trieda IIa
P | 82885 | Meracia platnička AMPLATZER |  | AGA Medical Corporation | US | AGA-US-01 | SJM-BE | Bez certifikátu | ZP trieda I
P | 82886 | Kanyly tracheostomické | balónik zo silik. peny | Arcadia Medical Corp. | US | AAD-US |  | 2016-05-08 | ZP trieda IIa
P | 82887 | Kanyly tracheostomické | balónik plnený vzduchom | Arcadia Medical Corp. | US | AAD-US |  | 2016-05-08 | ZP trieda IIa
P | 82888 | Kanyly tracheostomické Silicone CTS | balónik., (Close to Shaft) | Arcadia Medical Corp. | US | AAD-US |  | 2016-05-08 | ZP trieda IIa
P | 82889 | Kanyly tracheostomické silikón. | bezbalónik., pre dospelých | Arcadia Medical Corp. | US | AAD-US |  | 2016-05-08 | ZP trieda IIa
P | 82890 | Kanyly tracheostomické silikón. Standard | bezbalónik., spevnené detské | Arcadia Medical Corp. | US | AAD-US |  | 2016-05-08 | ZP trieda IIa
P | 82891 | Kanyly tracheostomické silikón. Perfect Fit | bezbalónik., spevnené detské | Arcadia Medical Corp. | US | AAD-US |  | 2016-05-08 | ZP trieda IIa
P | 82892 | Kanyly tracheostomické silikón. Standard | bezbalónik., spevnené novorod. | Arcadia Medical Corp. | US | AAD-US |  | 2016-05-08 | ZP trieda IIa
P | 82893 | Kanyly tracheostomické silikón. Perfect Fit | bezbalónik., spevnené novorod. | Arcadia Medical Corp. | US | AAD-US |  | 2016-05-08 | ZP trieda IIa
P | 82894 | Kanyly tracheostomické silikón. Extended Connect Standard | bezbalónik., spevnené detské | Arcadia Medical Corp. | US | AAD-US |  | 2016-05-08 | ZP trieda IIa
K | 82895 | Matrac antidekubitný Bohemia Eucatherm | pasívny | LB Bohemia s.r.o. | CZ | LBB-CZ |  | Bez certifikátu | ZP trieda I
P | 82896 | Kanyly tracheostomické silikón. Extended Connect Perfect Fit | bezbalónik., spevnené detské | Arcadia Medical Corp. | US | AAD-US |  | 2016-05-08 | ZP trieda IIa
P | 82897 | Roztok dialyzačný K+2mmol/l Ci-Ca Dialysate K2 | 5000 ml | Fresenius Medical Care AG & Co. KGaA | DE | FRS-DE-04 |  | 2021-06-16 | ZP trieda IIb
P | 82898 | Drôty vodiace C1 - coronary wires |  | Brivant Ltd. | IE | BRI-IE |  | 2012-03-04 | ZP trieda III
P | 82899 | Drôty vodiace P1 - peripheral wires |  | Brivant Ltd. | IE | BRI-IE |  | 2012-03-04 | ZP trieda III
B | 82900 | Nohavičky naťahovacie DEPEND Super S/M pre mužov | obvod bokov 70 - 105 cm, nasiakavosť 1360 ml, priedušné, rôzne balenia | Kimberly-Clark Europe Ltd. | GB | KCI-GB |  | Bez certifikátu | ZP trieda I
B | 82901 | Nohavičky naťahovacie DEPEND Super L/XL pre mužov | obvod bokov 95 - 150 cm, nasiakavosť 1360 ml, priedušné, rôzne balenia | Kimberly-Clark Europe Ltd. | GB | KCI-GB |  | Bez certifikátu | ZP trieda I
B | 82902 | Nohavičky naťahov. pre chlapcov Huggies DryNites | 8-15 rokov, anatom.tvar., sav. 1340ml/9ks | Kimberly-Clark Europe Ltd. | GB | KCI-GB |  | Bez certifikátu | ZP trieda I
B | 82903 | Nohavičky naťahov. pre chlapcov Huggies DryNites | 8-15 rokov, anatom.tvar., sav. 1340ml/9ks | Kimberly-Clark Europe Ltd. | GB | KCI-GB |  | Bez certifikátu | ZP trieda I
F | 82904 | Pohlcovač zápachu ALP mini | pre stomických pacientov | A.L.P. ecology s.r.o | CZ | ALE-CZ |  | Bez certifikátu | ZP trieda I
K | 82905 | Vanlúš antidekubitný Bohemia Comfort Pillow | pasívny | LB Bohemia s.r.o. | CZ | LBB-CZ |  | Bez certifikátu | ZP trieda I
P | 82906 | Šošovka kontaktná mäkká hydrofilná Switch | Metafilcon A | Cooper Vision Manufacturing Ltd. | GB | COO-GB |  | 2009-03-05 | ZP trieda IIa
P | 82907 | Šošovka kontaktná mäkká hydrofilná Switch Premier | Comfilcon A | Cooper Vision Manufacturing Ltd. | GB | COO-GB |  | 2009-03-05 | ZP trieda IIa
P | 82908 | Plachta na posteľ Pervin/Perlan | ochrana - hygiena, netkaná zdrav. textília | Vyroubal Textiles s.r.o., | CZ | VYR-CZ |  | Bez certifikátu | ZP trieda I
P | 82909 | Podložky pod pacienta Pervin / Perlan | ochrana - hygiena, netkaná zdrav. textília | Vyroubal Textiles s.r.o., | CZ | VYR-CZ |  | Bez certifikátu | ZP trieda I
P | 82910 | Uteráky / utierky Pervin/Perlan | ochrana - hygiena, netkaná zdrav. textília | Vyroubal Textiles s.r.o., | CZ | VYR-CZ |  | Bez certifikátu | ZP trieda I
P | 82911 | Podbradníky / umývacie žinky Pervin/Perlan | ochrana - hygiena, netkaná zdrav. textília | Vyroubal Textiles s.r.o., | CZ | VYR-CZ |  | Bez certifikátu | ZP trieda I
P | 82912 | Rolky textílie Pervin/Perlan | ochrana - hygiena, netkaná zdrav. textília | Vyroubal Textiles s.r.o., | CZ | VYR-CZ |  | Bez certifikátu | ZP trieda I
P | 82913 | Prístroj UZV diagnostický Aloka SSD Alpha 5 | '+ príslušenstvo | Hitachi Aloka Medical Ltd. | JP | ALO-JP |  | 2011-01-10 | ZP trieda IIa
P | 82914 | Prístroj UZV diagnostický Aloka ProSound 6 | a príslušenstvo | Hitachi Aloka Medical Ltd. | JP | ALO-JP |  | 2016-01-10 | ZP trieda IIa
P | 82915 | Prístroj UZV diagnostický ProSound Alpha 7 | s príslušenstvom | Hitachi Aloka Medical Ltd. | JP | ALO-JP |  | 2021-01-10 | ZP trieda IIa
P | 82916 | Denzitometer kostný digitálny STRATOS DR | celotelový | DMS Diagnostic Medical System | FR | DMI-FR |  | 2015-05-05 | ZP trieda IIb
P | 82917 | Denzitometer kostný digitálny Lexxos | stanovenie osteoporózy | DMS Diagnostic Medical System | FR | DMI-FR |  | 2010-05-05 | ZP trieda IIb
P | 82918 | Test IVD - tehotenský IntiMed hCG Quick Test Midstream | samodiagnost., detekcia ranného štádia tehotenstva | Ulti Med Products GmbH | DE | ULM-DE |  | 2015-10-27 | IVD na samotestovanie
P | 82919 | Test IVD - tehotenský IntiMed hCG Quick Test DipStick | samodiagnost., detekcia ranného štádia tehotenstva | Ulti Med Products GmbH | DE | ULM-DE |  | 2015-10-27 | IVD na samotestovanie
P | 82920 | Zrkadlo vaginálne jednorazové Pelican |  | Pelican Healthcare Ltd. | GB | PEI-GB |  | 2011-08-02 | ZP trieda I, sterilná
P | 82921 | Zrkadlo vaginálne jednorazové Pelispec | s výparovým extraktorom | Pelican Healthcare Ltd. | GB | PEI-GB |  | 2011-08-02 | ZP trieda I, sterilná
P | 82922 | Zrkadlo vaginálne jednorazové Pelican sims |  | Pelican Healthcare Ltd. | GB | PEI-GB |  | 2011-08-02 | ZP trieda I, sterilná
P | 82923 | Držiak tampónov jednorazový Pelican |  | Pelican Healthcare Ltd. | GB | PEI-GB |  | 2011-08-02 | ZP trieda I, sterilná
P | 82924 | Odstraňovač vnútromatern. telieska jednorazový Pelican |  | Pelican Healthcare Ltd. | GB | PEI-GB |  | 2011-08-02 | ZP trieda I, sterilná
P | 82925 | Svorka / pean jednorazové Pelican Vulsellum |  | Pelican Healthcare Ltd. | GB | PEI-GB |  | 2011-08-02 | ZP trieda I, sterilná
P | 82926 | Nožnice jednorazové Pelican |  | Pelican Healthcare Ltd. | GB | PEI-GB |  | 2011-08-02 | ZP trieda I, sterilná
P | 82927 | Rektoskop jednorazový Pelican |  | Pelican Healthcare Ltd. | GB | PEI-GB |  | 2011-08-02 | ZP trieda I, sterilná
P | 82928 | Systém osvetľovací kompletný Pelican | s príslušenstvom (adaptér) | Pelican Healthcare Ltd. | GB | PEI-GB |  | Bez certifikátu | ZP trieda I
P | 82929 | Lubrikant jednorazový PeliJelly |  | Pelican Healthcare Ltd. | GB | PEI-GB |  | 2011-08-02 | ZP trieda I, sterilná
P | 82930 | Súprava na vnútromatern. teliesko jednorazová Pelican | zavádzanie, odstraňovanie | Pelican Healthcare Ltd. | GB | PEI-GB |  | 2011-08-02 | ZP trieda I, sterilná
P | 82931 | Sonda maternicová jednorazová Pelican | zavádzanie, odstraňovanie | Pelican Healthcare Ltd. | GB | PEI-GB |  | 2011-08-02 | ZP trieda I, sterilná
P | 82932 | Držiak jednorazový Pelican Tenakulum |  | Pelican Healthcare Ltd. | GB | PEI-GB |  | 2011-08-02 | ZP trieda I, sterilná
P | 82933 | Dilatátor jednorazový Pelican |  | Pelican Healthcare Ltd. | GB | PEI-GB |  | 2011-08-02 | ZP trieda I, sterilná
A | 82934 | Teplomer digitálny Thermoval Rapid Color |  | Paul Hartmann AG | DE | PHR-DE |  | 2022-01-20 | ZP trieda IIa
P | 82935 | Kanyly tracheostomické silikón. Extended Connect Standard | bezbalónik., spevnené novorod. | Arcadia Medical Corp. | US | AAD-US |  | 2016-05-08 | ZP trieda IIa
P | 82936 | Kanyly tracheostomické Extended Connect Perfect Fit | bezbalónik., spevnené novorod. | Arcadia Medical Corp. | US | AAD-US |  | 2016-05-08 | ZP trieda IIa
P | 82937 | Kanyly tracheostomické silikón. CTS®Standard | balónikové, spevnené detské | Arcadia Medical Corp. | US | AAD-US |  | 2016-05-08 | ZP trieda IIa
P | 82938 | Kanyly tracheostomické silikón. CTS®Perfect fit | balónikové, spevnené detské | Arcadia Medical Corp. | US | AAD-US |  | 2016-05-08 | ZP trieda IIa
P | 82939 | Kanyly tracheostomické silikón. CTS®Standard | balónikové, spevnené novorod. | Arcadia Medical Corp. | US | AAD-US |  | 2016-05-08 | ZP trieda IIa
P | 82940 | Kanyly tracheostomické silikón. CTS®Perfect fit | balónikové, spevnené novorod. | Arcadia Medical Corp. | US | AAD-US |  | 2016-05-08 | ZP trieda IIa
P | 82941 | Kanyly tracheostomické silikón. so vzduch. balónikom | spevnené, nastaviteľný krčný pás | Arcadia Medical Corp. | US | AAD-US |  | 2016-05-08 | ZP trieda IIa
P | 82942 | Kanyly endotracheálne silikón. s Murphy otvorom | bezbalón. spevnené | Arcadia Medical Corp. | US | AAD-US |  | 2016-05-08 | ZP trieda IIa
P | 82943 | Kanyly endotracheálne silikón. s Murphy otvorom | balónikové, spevnené | Arcadia Medical Corp. | US | AAD-US |  | 2016-05-08 | ZP trieda IIa
P | 82944 | Kanyly endotracheálne silikón. s Murphy otvorom | balónikové, spevnené, s portom | Arcadia Medical Corp. | US | AAD-US |  | 2016-05-08 | ZP trieda IIa
P | 82945 | Ihla pre aferézny systém Fistula | s krytom, plast. kridelkami, svorkou, hadičkou a konektorom | Fenwal, Inc. | US | FEN-US |  | 2013-06-05 | ZP trieda IIa
P | 82946 | Lubrikant zdravotníckych nástrojov SILIK´ON 6 | silikónový olej v spreji | Novatech S.A. | FR | NCH-FR |  | Bez certifikátu | ZP trieda I
P | 82947 | Sprej / prášok sterilný STERITALC SPRAY/ PF3 / F2 / F4 / PF3 Suplement | pri chronickej pleuritíde | Novatech S.A. | FR | NCH-FR |  | 2022-08-16 | ZP trieda IIb
P | 82948 | Súprava katétra Contiplex Tuohy | na kontinuálnu anestéziu | B.Braun Melsungen AG | DE | BME-DE |  | 2023-05-01 | ZP trieda IIa
P | 82949 | Kryty tvárové ochranné Optikon |  | DePuy Orthopaedics, Inc, | US | DPI-US |  | 2010-01-31 | ZP trieda I, sterilná
A | 82950 | Film tenký transparentný v rolke 3M TEGADERM | rôzne veľkosti | 3M Health Care | US | MMM-US-02 | MMM-DE-05 | Bez certifikátu | ZP trieda I
A | 82951 | Náplasti TEGADERM Roll | transparentná rolka, 15cmx10m | 3M Deutschland GmbH | DE | MMM-DE-05 |  | Bez certifikátu | ZP trieda I
A | 82952 | Náplasť Cosmos aqua | 3 veľ./10ks | Paul Hartmann AG | DE | PHR-DE |  | Bez certifikátu | ZP trieda I
A | 82953 | Náplasť Cosmos Kids | 25 x 72mm + 19 x 71mm/10ks | Paul Hartmann AG | DE | PHR-DE |  | Bez certifikátu | ZP trieda I
P | 82954 | Rukavice vyšetrovacie nepudrované Peha-soft nitrile | bezlatexové, XS-XXL | Paul Hartmann AG | DE | PHR-DE |  | Bez certifikátu | ZP trieda I
P | 82955 | Rozprašovač poháňaný vzduchom Air Assisted Sprayer Kit | k antiadhezívnej bariére SprayShield | Covidien IIc | US | COV-US |  | 2016-11-07 | ZP trieda IIa
P | 82956 | Šošovka kontaktná mäkká hydrofilná Switch Comfort | Omafilcon A | Cooper Vision Manufacturing Ltd. | GB | COO-GB |  | 2009-03-05 | ZP trieda IIa
P | 82957 | Šošovka kontaktná hydrofilná Proclear 1-day | mäkká | Cooper Vision Manufacturing Ltd. | GB | COO-GB |  | 2012-05-31 | ZP trieda IIa
P | 82958 | Roztok na kontaktné šošovky Complete Multipurpose Solution | viacúčelový, ošetrenie - čistenie | Abbott Medical Optics (AMO) Ireland | IE | ABT-IE-04 |  | 2016-06-30 | ZP trieda IIb
P | 82959 | Implantát očný drenážny Ahmed | glaukómová chlopňa | New World Medical Inc. | US | NWM-US |  | 2020-02-03 | ZP trieda IIb
P | 82960 | Roztok Total Care, 60ml | ošetrenie a čistenie tvrdých kontakt. šošoviek | Abbott Medical Optics (AMO) Ireland | IE | ABT-IE-04 |  | 2016-06-30 | ZP trieda IIb
P | 82961 | Roztok Total Care, 120ml | ošetrenie a čistenie tvrdých kontakt. šošoviek | Abbott Medical Optics (AMO) Ireland | IE | ABT-IE-04 |  | 2016-06-30 | ZP trieda IIb
P | 82962 | Roztok Total Care, 5ml | ošetrenie a čistenie tvrdých kontakt. šošoviek | Abbott Medical Optics (AMO) Ireland | IE | ABT-IE-04 |  | 2016-06-30 | ZP trieda IIb
P | 82963 | Roztok Total Care, 30ml | ošetrenie a čistenie tvrdých kontakt. šošoviek | Abbott Medical Optics (AMO) Ireland | IE | ABT-IE-04 |  | 2016-06-30 | ZP trieda IIb
P | 82964 | Tablety Total Care, 2ks | ošetrenie a čistenie tvrdých kontakt. šošoviek | Abbott Medical Optics (AMO) Ireland | IE | ABT-IE-04 |  | 2016-06-30 | ZP trieda IIb
P | 82965 | Tablety Total Care, 10ks | ošetrenie a čistenie tvrdých kontakt. šošoviek | Abbott Medical Optics (AMO) Ireland | IE | ABT-IE-04 |  | 2016-06-30 | ZP trieda IIb
P | 82966 | Ihla hemodialyzačná | AVF Needle, rôzne modely a veľkosti | NIPRO Corporation | JP | NIP-JP | NIP-BE-01 | 2022-10-13 | ZP trieda IIa
P | 82967 | Náplasť hemostatická adhezívna Pushban |  | NIPRO Corporation | JP | NIP-JP |  | Bez certifikátu | ZP trieda I
A | 82968 | Obväz podporný syntetický Rhena Cast | 2,5 cm x 1,8 m / modrý, biely, červený | Paul Hartmann AG | DE | PHR-DE |  | Bez certifikátu | ZP trieda I
P | 82969 | Katéter cystometrické dvojcestný | PVC | Stericom Ltd. | GB | SEO-GB |  | 2013-07-28 | ZP trieda IIa
P | 82970 | Katéter UPP dvojcestný | PVC | Stericom Ltd. | GB | SEO-GB |  | 2013-07-28 | ZP trieda IIa
P | 82971 | Katéter UPP dvojcestný pre Brown-Wickham test | PVC | Stericom Ltd. | GB | SEO-GB |  | 2013-07-28 | ZP trieda IIa
P | 82972 | Katéter tlakový plnený vzduchom | pre urogynekológiu, gastrointest. meranie a terapiu, gynekológiu a coloproktológiu | Stericom Ltd. | GB | SEO-GB |  | 2013-07-28 | ZP trieda IIa
P | 82973 | Katéter rektálny jednocestný | PVC | Stericom Ltd. | GB | SEO-GB |  | 2013-07-28 | ZP trieda IIa
P | 82974 | Katéter rektálny dvojcestný | s PVC balónom, tlakový | Stericom Ltd. | GB | SEO-GB |  | 2013-07-28 | ZP trieda IIa
P | 82975 | Katéter rektálny dvojcestný | s PVC balónom, tlakový | Stericom Ltd. | GB | SEO-GB |  | 2013-07-28 | ZP trieda IIa
P | 82976 | Súpravy hadicové pumpové pre Lectromed/Ormed |  | Stericom Ltd. | GB | SEO-GB |  | 2013-07-28 | ZP trieda IIa
P | 82977 | Súpravy hadicové pumpové pre Laborie system |  | Stericom Ltd. | GB | SEO-GB |  | 2013-07-28 | ZP trieda IIa
P | 82978 | Súpravy hadicové pumpové pre MMS UD2000 system |  | Stericom Ltd. | GB | SEO-GB |  | 2013-07-28 | ZP trieda IIa
P | 82979 | Súpravy hadicové pumpové pre MMS Libra system |  | Stericom Ltd. | GB | SEO-GB |  | 2013-07-28 | ZP trieda IIa
P | 82980 | Súpravy hadicové pumpové pre Dantec system |  | Stericom Ltd. | GB | SEO-GB |  | 2013-07-28 | ZP trieda IIa
P | 82981 | Súpravy hadicové pumpové pre Sedia system |  | Stericom Ltd. | GB | SEO-GB |  | 2013-07-28 | ZP trieda IIa
P | 82982 | Ventil 1-smerný Steri-Gard | prevencia krížovej infekcie pacienta | Stericom Ltd. | GB | SEO-GB |  | 2013-07-28 | ZP trieda IIa
P | 82983 | Súprava predlžovacia | 1000m, 1000m soft | Stericom Ltd. | GB | SEO-GB |  | 2013-07-28 | ZP trieda IIa
P | 82984 | Katéter balón. Ashley reflexný | 1-liter soft latex balon | Stericom Ltd. | GB | SEO-GB |  | 2013-07-28 | ZP trieda IIa
P | 82985 | Katéter balón. Ashley reflexný | 800ml non latex balon | Stericom Ltd. | GB | SEO-GB |  | 2013-07-28 | ZP trieda IIa
P | 82986 | Katéter Bolton, physio-sphincter trainer | PVC balón | Stericom Ltd. | GB | SEO-GB |  | 2013-07-28 | ZP trieda IIa
P | 82987 | Katéter Bolton, physio-sphincter trainer | latex balón | Stericom Ltd. | GB | SEO-GB |  | 2013-07-28 | ZP trieda IIa
P | 82988 | Katéter diagnostický dvojcestný Langley | twin balón | Stericom Ltd. | GB | SEO-GB |  | 2013-07-28 | ZP trieda IIa
P | 82989 | Katéter vodiaci vonkajší CPS Duo Stylet |  | St. Jude Medical | US | SJM-US |  | 2016-10-08 | AIZP
P | 82990 | Katéter vodiaci vonkajší CPS Duo Guidewire |  | St. Jude Medical | US | SJM-US |  | 2016-10-08 | AIZP
P | 82991 | Kvapky ušné Audiclean | čistenie vnútor. častí ucha | Laboratoire de la Mer | FR | GOE-FR |  | Bez certifikátu | ZP trieda I
P | 82992 | Kardiostimulátor implantovateľný Easy Plus SR | SSIR, s frekvenčnou adaptáciou | Medico S.p.A. | IT | MCO-IT |  | 2021-02-07 | AIZP
P | 82993 | Kardiostimulátor implantovateľný Easy Plus S | SSI, bez frekvenčnej adaptácie | Medico S.p.A. | IT | MCO-IT |  | 2021-02-07 | AIZP
P | 82994 | Kardiostimulátor implantovateľný Mythos / Mythos SU | jedno-, dvojpolárny, SSI | Medico S.p.A. | IT | MCO-IT |  | 2014-12-01 | AIZP
P | 82995 | Skúmavky na odber krvi |  | Weihai Hongyu Medical Devices Co., Ltd. | CN | WEI-CN |  | Bez certifikátu | IVD ostatné
P | 82996 | Katéter na mapovanie srdca PentaRay s vysokou hustotou | rôzne typy | Biosense Webster Inc. | US | BWE-US |  | 2019-10-19 | ZP trieda III
P | 82997 | Odsávačka sekrétov Medela Clario | s príslušenstvom, rôzne typy | MEDELA AG, | CH | MDL-CH |  | 2021-04-17 | ZP trieda IIa
P | 82998 | Odsávačka sekrétov Medela Basic 30 | s príslušenstvom, rôzne typy | MEDELA AG, | CH | MDL-CH |  | 2021-04-17 | ZP trieda IIa
P | 82999 | Odsávačka sekrétov Medela Dominant 50 / 35 | s príslušenstvom, rôzne typy | MEDELA AG, | CH | MDL-CH |  | 2021-04-17 | ZP trieda IIa
P | 83000 | Odsávačka sekrétov Medela Thopaz | na hrudnú drenáž s príslušenstvom | MEDELA AG, | CH | MDL-CH |  | 2021-04-17 | ZP trieda IIb
P | 83001 | Príslušenstvo k hrudému odsávaniu | jednorazové | MEDELA AG, | CH | MDL-CH |  | Bez certifikátu | ZP trieda I
P | 83002 | Príslušenstvo k hrudému odsávaniu | opakovane použiteľné | MEDELA AG, | CH | MDL-CH |  | Bez certifikátu | ZP trieda I
P | 83003 | Príslušenstvo k hrudému odsávaniu | ostatné | MEDELA AG, | CH | MDL-CH |  | 2021-04-17 | ZP trieda I, sterilná
P | 83004 | Regulátor vákua centrálny Nist / Direct |  | MEDELA AG, | CH | MDL-CH |  | 2016-04-17 | ZP trieda IIa
P | 83005 | Ejektor vákuový AIR/02 | Nist / Direct / Basic | MEDELA AG, | CH | MDL-CH |  | 2016-04-17 | ZP trieda IIa
P | 83006 | Flow Meter O2 pre centrálne vákuum | s príslušenstvom | MEDELA AG, | CH | MDL-CH |  | 2016-04-17 | ZP trieda IIa
P | 83007 | Súprava / double súprava na odsávanie | s príslušenstvom, rôzne typy | MEDELA AG, | CH | MDL-CH |  | Bez certifikátu | ZP trieda I
P | 83008 | Nádoba / zberný vak na odsávanie | s príslušenstvom | MEDELA AG, | CH | MDL-CH |  | Bez certifikátu | ZP trieda I
P | 83009 | Hadica silikónová k odsávacím systémom | rôzne typy | MEDELA AG, | CH | MDL-CH |  | Bez certifikátu | ZP trieda I
P | 83010 | Hadica čierna k odsávacím systémom | na medicinál. plyny, rôzne typy | MEDELA AG, | CH | MDL-CH |  | Bez certifikátu | ZP trieda I
P | 83011 | Súpravy drenážne k odsávacím systémom |  | MEDELA AG, | CH | MDL-CH |  |  | ZP trieda IIa
P | 83012 | Extraktor vákuový gynekologický | s príslušenstvom, rôzne typy | MEDELA AG, | CH | MDL-CH |  | 2021-04-17 | ZP trieda IIa
P | 83013 | Fototerapeutický systém Bili Bed s príslušenstvom | pri hyperbilirubinémii novorodencov | MEDELA AG, | CH | MDL-CH |  | 2021-04-17 | ZP trieda IIa
P | 83014 | Lampa fototerapeutická pre novorodencov | s príslušenstvom | MEDELA AG, | CH | MDL-CH |  | 2016-04-17 | ZP trieda IIa
P | 83015 | Filter k odsávacím systémom jednorazový | rôzne typy | MEDELA AG, | CH | MDL-CH |  | Bez certifikátu | ZP trieda I
P | 83020 | Systém zobrazovací MRI Discovery MR 750 3.0T | celotelový | GE Medical Systems LLC | US | GEN-US-06 | GEN-FR | 2020-12-20 | ZP trieda IIa
P | 83021 | Prístroj RTG / C-rameno FluoroStar | zobrazovací, navigačný a vizualizačný systém | GE OEC Medical Systems Inc., GmbH | US | GEN-US-02 |  | 2017-09-09 | ZP trieda IIb
P | 83022 | Systém zobrazovací MRI Signa otvorený | Ovation / Profile HD | GE Medical Systems S.C.S. | FR | GEN-FR |  | 2011-12-20 | ZP trieda IIa
P | 83023 | Systém zobrazovací MRI Signa HDe | 1.5T | GE Medical Systems S.C.S. | FR | GEN-FR |  | 2011-12-11 | ZP trieda IIa
P | 83024 | Systém na fixáciu malých kostí | implantovateľný | DePuy Orthopaedics, Inc, | US | DPI-US |  | 2015-01-31 | ZP trieda IIb
P | 83025 | Kanyla tracheostomická CrystalClear | s nízkotlakovou manžetou | Teleflex Medical Sdn.Bhd. | MY | TFX-MY |  | 2020-06-26 | ZP trieda IIb
P | 83026 | Kanyla tracheostomická CrystalClear | bez manžety | Teleflex Medical Sdn.Bhd. | MY | TFX-MY |  | 2020-06-26 | ZP trieda IIb
A | 83027 | Gél hydrofilný na hojenie rán Revamil | 18g | Bfactory Health Products B.V. | NL | BFA-NL |  | 2020-02-01 | ZP trieda IIb
A | 83028 | Gáza impregnovaná na hojenie rán Revamil | 8 x 8 cm | Bfactory Health Products B.V. | NL | BFA-NL |  | 2020-02-01 | ZP trieda IIb
P | 83029 | Materiál chirurgický šijací Sternotomy | neabsorpčný | FSSB Chirurgische Nadeln GmbH | DE | XCH-DE |  | 2016-06-05 | ZP trieda IIb
P | 83030 | Prístroj stimulačný na vaskulárnu terapiu BEMER Classic-set / Pro-set | elektromagnetická a svetelná terapia | BEMER International AG | LI | BRH-LI |  | 2019-12-02 | ZP trieda IIa
P | 83031 | Elektróda stimulačná dočasná TC C Pro / J Pro | transvenózna stimulácia srdca | VascoMed GmbH | DE | VMI-DE |  | 2009-12-14 | ZP trieda III
P | 83032 | Elektróda stimulačná dočasná TC Balloon | transvenózna stimulácia srdca | VascoMed GmbH | DE | VMI-DE |  | 2014-12-14 | ZP trieda III
P | 83033 | Systém monitorovací CardioMessenger | II-S / S / Smart 2G, pre kardiostimulátory a defibrilátory | Biotronik SE & Co. KG | DE | XBT-DE |  | 2018-05-28 | AIZP
P | 83034 | Instilácia viskoelastická Ophthalin | pre vnútroočné chir. zákroky | Hyaltech Ltd. | GB | HAT-GB |  | 2010-05-01 | ZP trieda IIb
P | 83035 | Instilácia viskoelastická Ophthalin Plus | pre vnútroočné chir. zákroky | Hyaltech Ltd. | GB | HAT-GB |  | 2010-05-01 | ZP trieda IIb
P | 83036 | Instilácia viskoelastická Z-HYALIN | pre vnútroočnú chirurgiu | Hyaltech Ltd. | GB | HAT-GB |  | 2019-05-01 | ZP trieda IIb
P | 83037 | Instilácia viskoelastická Z-HYALIN plus | pre vnútroočnú chirurgiu | Hyaltech Ltd. | GB | HAT-GB |  | 2019-05-01 | ZP trieda IIb
P | 83038 | Instilácia viskoelastická Z-HYACOAT | pre vnútroočnú chirurgiu | Hyaltech Ltd. | GB | HAT-GB |  | 2019-05-01 | ZP trieda IIb
P | 83039 | Instilácia viskoelastická TWINVISC | pre vnútroočnú chirurgiu | Hyaltech Ltd. | GB | HAT-GB |  | 2019-05-01 | ZP trieda IIb
P | 83040 | Prístroj elektrochirurgický BodyTite | s rôznymi rukoväťami, rádiofrekvenčná asistovaná lipolýza | Invasix Ltd. | IL | INX-IL | IMF-ES | 2023-02-01 | ZP trieda IIb
P | 83041 | Dávkovač na tkanivové lepidlo Glubran 2 | kvapkové nanášanie tkanivového lepidla | GEM S.r.l. | IT | GEM-IT-01 |  | 2019-11-17 | ZP trieda IIa
P | 83042 | Záznamník EKG SEER Light Recorder, Controller | dlhodobý záznam EKG pacienta | GE Medical Systems Information Technologies Inc. | US | GEN-US |  | 2012-06-07 | ZP trieda IIa
P | 83043 | Softvér k PC CASE Cardiac Testing Systém | vyhodnotenie záťažového EKG | GE Medical Systems Information Technologies Inc. | US | GEN-US |  | 2012-06-07 | ZP trieda IIa
P | 83044 | Softvér k PC CardioSoft | k monitoru vitálnych funkcií | GE Medical Systems Information Technologies Inc. | US | GEN-US | GEN-DE | 2018-06-07 | ZP trieda IIa
P | 83045 | Softvér k PC MARS + systém. komponenty | vyhodnotenie dlhodob. záznamu EKG pacienta | GE Medical Systems Information Technologies Inc. | US | GEN-US |  | 2012-06-07 | ZP trieda IIa
P | 83046 | Materiál chirurgický šijací Glycolon | syntetický, vstrebateľný, sterilný | RESORBA Medical GmbH | DE | RES-DE |  | 2023-07-15 | ZP trieda III
P | 83047 | Kardiostimulátor implantovateľný Mythos SR / SR U | jedno-, dvojpolárny, SSIR | Medico S.p.A. | IT | MCO-IT |  | 2014-12-01 | AIZP
P | 83048 | Pero lineárne | príslušenstvo k prístroju AtriCure | AtriCure Inc. | US | ATI-US |  | 2019-03-17 | ZP trieda III
P | 83049 | Pero multifunkčné izolačné | príslušenstvo k prístroju AtriCure | AtriCure Inc. | US | ATI-US |  | 2019-03-17 | ZP trieda IIb
P | 83050 | Disektor optický | príslušenstvo k prístroju AtriCure | AtriCure Inc. | US | ATI-US |  | 2019-03-17 | ZP trieda IIa
P | 83051 | Príslušenstvo k prístroju AtriCure | chladiace pero | AtriCure Inc. | US | ATI-US |  | 2019-03-17 | ZP trieda IIb
P | 83052 | Svorka bilopárna ablačná | príslušenstvo k prístroju AtriCure | AtriCure Inc. | US | ATI-US |  | 2019-03-17 | ZP trieda III
P | 83053 | Katéter ablačný AlCath Flux eXtra | rôzne typy | VascoMed GmbH | DE | VMI-DE |  | 2021-01-19 | ZP trieda III
P | 83054 | Katéter ablačný AlCath Flux G | liečba porúch srdc. rytmu | VascoMed GmbH | DE | VMI-DE |  | 2011-01-19 | ZP trieda III
P | 83055 | Katéter ablačný AlCath TC Flux G FullCircle | rôzne typy | VascoMed GmbH | DE | VMI-DE |  | 2016-01-19 | ZP trieda III
P | 83056 | Systém na fixáciu ramena S3 | fraktúry, dislokácie fraktúr | DePuy Orthopaedics, Inc, | US | DPI-US |  | 2015-01-31 | ZP trieda IIb
P | 83057 | Katéter laparoskopický Glubran 2 | na aplikáciu tkanivového lepidla | GEM S.r.l. | IT | GEM-IT-01 |  | 2019-11-17 | ZP trieda IIa
P | 83058 | Rozprašovač na tkanivové lepidlo Glubran | pri chir. laparotómii a thorakoskopii | GEM S.r.l. | IT | GEM-IT-01 |  | 2019-11-17 | ZP trieda III
P | 83059 | Systém na korekciu fraktúry vretennej kosti | s príslušenstvom | Biomet Orthopedics | US | BIM-US-01 |  | 2017-05-24 | ZP trieda IIb
P | 83060 | Systém injekčný oftalmologický ViscoJect sterilný | na implantáciu vnútroočných šošoviek | Medicel AG | CH | MDZ-CH |  | 2016-07-26 | ZP trieda IIa
P | 83061 | Prístroj ozónový terapeutický TAO 80 |  | Therapy Systems spol. s r.o. | CZ | THA-CZ |  | 2019-01-31 | ZP trieda IIb
P | 83062 | Sprej nosový Quixx® | hypertonický, s obsahom morskej soli | Pharmaster | FR | PHT-FR |  | Bez certifikátu | ZP trieda I
P | 83063 | Ihla trepanobioptická TBI | odber kostných vzoriek | PRECISION TUBES EUROPE s.r.o.* < | SK | PCS-SK |  | Bez certifikátu | ZP trieda I
P | 83064 | Ihla lumbálna LPI | odber mozgomiešneho moku | PRECISION TUBES EUROPE s.r.o.* < | SK | PCS-SK |  | Bez certifikátu | ZP trieda I
P | 83065 | Ihla lavážna Luer LIL | výplach nosohltana | PRECISION TUBES EUROPE s.r.o.* < | SK | PCS-SK |  | Bez certifikátu | ZP trieda I
P | 83066 | Trokar na punkciu TN | na výplach nosových dutín | PRECISION TUBES EUROPE s.r.o.* < | SK | PCS-SK |  | Bez certifikátu | ZP trieda I
P | 83067 | Ihla sternálna SI |  | PRECISION TUBES EUROPE s.r.o.* < | SK | PCS-SK |  | Bez certifikátu | ZP trieda I
P | 83068 | Ihla anestetická IAM | anestéza mandlí | PRECISION TUBES EUROPE s.r.o.* < | SK | PCS-SK |  | Bez certifikátu | ZP trieda I
P | 83069 | Ihla punkčná PI |  | PRECISION TUBES EUROPE s.r.o.* < | SK | PCS-SK |  | Bez certifikátu | ZP trieda I
P | 83070 | Striekačka Janette | rôzne typy, odsávacie, výplachové | PRECISION TUBES EUROPE s.r.o.* < | SK | PCS-SK |  | Bez certifikátu | ZP trieda I
P | 83071 | Katéter ablačný AlCath Full Circle | liečba porúch srdc.rytmu | VascoMed GmbH | DE | VMI-DE |  | 2014-09-01 | ZP trieda III
P | 83072 | Elektróda stimulačná dočasná TC Screw | transvenózna stimulácia srdca s aktív. fixáciou | VascoMed GmbH | DE | VMI-DE |  | 2009-12-14 | ZP trieda III
P | 83073 | Katéter PTCA SeQuent Please / SeQuent Please Neo | balóniková dilatácia stenóz koronárnych artérií | B.Braun Melsungen AG | DE | BME-DE |  | 2020-09-16 | ZP trieda III
P | 83074 | Roztok na mäkké kontaktné šošovky Top Care Switch | čistenie, dezinfekcia, lubrikácia | Neomed s.r.o. | CZ | NMD-CZ |  | 2012-11-09 | ZP trieda IIb
P | 83075 | Komponenty / náhradné diely k ZP Medela | pomôcky pre dojčiace matky | MEDELA AG, | CH | MDL-CH |  | Bez certifikátu | ZP trieda I
P | 83076 | Analyzátor biochemický DCA Vantage | analýzy vzoriek moču, krvi | Siemens Healthcare Diagnostics Inc. | US | SAT-US-05 |  | Bez certifikátu | IVD ostatné
P | 83077 | Systém analytický automatický StreamLAB | biochemický | Siemens Healthcare Diagnostics Inc. | US | SAT-US-04 |  | Bez certifikátu | IVD ostatné
P | 83078 | Analyzátor chemický Clinitek Advantus | analýza vzoriek moča | Siemens Medical Solutions Diagnostics | US | SAT-US-02 |  | Bez certifikátu | IVD ostatné
P | 83079 | Katéter balónikový Bipore PTA | rôzne rozmery | Bipore Medical Devices, Inc | US | BPR-US |  | 2016-08-24 | ZP trieda IIa
P | 83080 | Zavádzač Bipore Accuflex Introducer Sheath | rôzne rozmery | Bipore Medical Devices, Inc | US | BPR-US |  | 2017-10-04 | ZP trieda IIa
P | 83081 | Analyzátor močový Urisys 2400 | automatický | Roche Diagnostics GmbH | DE | ROH-DE |  | Bez certifikátu | IVD ostatné
P | 83082 | Systém triediaci Aliquoting System RSA Pro | automatický | Roche Diagnostics GmbH | DE | ROH-DE |  | Bez certifikátu | IVD ostatné
P | 83083 | Skúmavky / tuby Hemochron | ku koagulačnému prístroju | International Technidyne Corporation | US | ITC-US |  | Bez certifikátu | IVD ostatné
P | 83084 | Analyzátor biochemický Advia 1800 |  | Siemens Healthcare Diagnostics Inc. | US | SAT-US-05 |  | Bez certifikátu | IVD ostatné
P | 83085 | Sieťka chirurgická Ultrapro Plug pletená | čiastočne vstrebateľná záplata - zátka | Johnson & Johnson International | BE | JJM-BE |  | 2022-04-12 | ZP trieda III
P | 83086 | Sieťka chirurgická Proceed Ventral Patch | rôzne typy, čiastočne vstrebateľná ventrálna sieťka | Johnson & Johnson International | BE | JJM-BE |  | 2022-04-12 | ZP trieda III
P | 83087 | Zásobník DUET TRS do staplera ENDO GIA UNIVERSAL | príslušenstvo k chirurgickým staplerom, rôzne typy | Covidien IIc | US | COV-US |  | 2016-04-16 | ZP trieda III
P | 83088 | Zavádzač IVS Tunneller s vaginálnou páskou |  | Sofradim Production | FR | SFD-FR |  | 2012-11-24 | ZP trieda IIb
J | 83089 | Implantát bedrový COPTOS / COPTOS TH | jamka acetabulárna revízna necementovaná, s prísl. | SERF | FR | SRF-FR |  | 2019-06-21 | ZP trieda III
J | 83090 | Implantát bedrový Novae ARM | cement. podpera pre Novae Stick | SERF | FR | SRF-FR |  | 2012-06-01 | ZP trieda III
J | 83091 | Implantát bedrový VCI | samorezná skrutka | SERF | FR | SRF-FR |  | 2019-06-21 | ZP trieda IIb
A | 83092 | Implantát bedrový SZ | hlavice zirkónové + inštrumentárium | SERF | FR | SRF-FR |  | 2012-06-01 | ZP trieda III
A | 83093 | Implantát bedrový SZ | hlavice CoCr + inštrumentárium | SERF | FR | SRF-FR |  | 2012-06-01 | ZP trieda III
J | 83094 | Implantát bedrový SAGITT EVL HA-D / HA-AD | driek necementovaný ofsetový | SERF | FR | SRF-FR |  | 2019-07-05 | ZP trieda III
J | 83095 | Implantát bedrový SA / D | keramická hlavica bedrového kĺbu BIOLOX Delta | SERF | FR | SRF-FR |  | 2020-06-01 | ZP trieda III
P | 83096 | Systém injektorový Optistar Elite | dávkovanie kontrastnej látky (MR) | Liebel Flarsheim Company | US | LFO-US | MNM-DE | 2021-06-06 | ZP trieda IIb
P | 83097 | Perimeter automatický AP 200 | testovanie schopnosti periférneho videnia | FREY Sp. Jawna | PL | FRJ-PL |  | Bez certifikátu | ZP trieda I
P | 83098 | Pumpa el. infúzna TOP 3300 |  | TOP Corporation | JP | TOA-JP |  | 2013-03-16 | ZP trieda IIb
P | 83099 | Pumpa el. infúzna TOP 7100 |  | TOP Corporation | JP | TOA-JP |  | 2013-03-16 | ZP trieda IIb
P | 83100 | Mikrokatéter ASAHI Corsair / ASAHI Corsair Pro | rôzne dĺžky | Asahi Intecc Co., Ltd., Medical Division | JP | ASH-JP | EMR-NL | 2019-11-30 | ZP trieda III
P | 83101 | Systém laserový Palomar Aspire | Aspire laser platform, modelovanie postavy a tváre, lipolýza | Cynosure Inc. | US | CYN-US |  | 2018-10-03 | ZP trieda IIb
P | 83102 | Modul diódový laser. SlimLipo™ |  | Palomar Medical Products Inc. | US | PMP-US |  | 2013-12-18 | ZP trieda IIb
P | 83103 | Súprava medicínska MediSet | na epidurálnu anestéziu | Paul Hartmann AG | DE | PHR-DE |  | 2022-01-20 | ZP trieda IIa
P | 83104 | Pumpa injekčná TOP-5300 s príslušenstvom | mikrokontinuálna infúzna terapia novorodencov | TOP Corporation | JP | TOA-JP |  |  | ZP trieda IIb
P | 83105 | Pumpa injekčná TOP-5500 s príslušenstvom | mikrokontinuálna infúzna terapia novorodencov | TOP Corporation | JP | TOA-JP |  |  | ZP trieda IIb
P | 83106 | Prístroj na testovanie krvi AVOXimeter | s prísluš., stanovenie hemoglobínu | International Technidyne Corporation | US | ITC-US |  | Bez certifikátu | IVD ostatné
P | 83107 | Bariéra vstrebateľná adhezívna DIVIDE | krytie na rany na zníženie tvorby zrastov po chir. zákrokoch | DePuy Mitek a Johnson & Johnson company | US | DPI-US-04 |  | 2018-11-14 | ZP trieda III
P | 83108 | Autosedačka špeciálna Recaro Monza Reha | pre postihnuté deti | Thomashilfen für Behinderte GmbH | DE | THS-DE |  | Bez certifikátu | ZP trieda I
P | 83109 | Hemostatikum Bloodcare Spray | vstreb. hemostatatikum v spreji | Life Line plus s.r.o. | CZ | LFL-CZ |  |  | ZP trieda IIb
P | 83110 | Krém nesteroidný Atopiclair | terapia atopickej dermatitídy | ALLIANCE PHARMA s.r.l. | IT | AHL-IT |  | 2020-06-30 | ZP trieda IIa
L | 83111 | Vozík mechanický skladací odľahčený Breezy Basix | nosnosť 125 kg, hmotnosť 14,9 kg | Sunrise Medical GmbH. | DE | SUN-DE |  | Bez certifikátu | ZP trieda I
L | 83112 | Vozík mechanický skladací odľahčený Breezy RubiX | nosnosť 125 kg, hmotnosť 15,4 kg | Sunrise Medical GmbH. | DE | SUN-DE |  | Bez certifikátu | ZP trieda I
L | 83113 | Vozík mechanický skladací odľahčený Breezy RubiX XL | s príslušenstvom, nosnosť 125 kg, hmotnosť 15,4 kg | Sunrise Medical GmbH. | DE | SUN-DE |  | Bez certifikátu | ZP trieda I
P | 83114 | Súprava resuscitačná v kufríku Reaset | dospelí / deti / novorodenci | SAN-O-SUB Italia S.r.l. | IT | SNU-IT |  | 2010-01-06 | ZP trieda IIa
P | 83115 | Súprava resuscitačná v kufríku Reaset 2 | dospelí / deti / novorodenci | SAN-O-SUB Italia S.r.l. | IT | SNU-IT |  | 2010-01-06 | ZP trieda IIa
P | 83116 | Súprava resuscitačná v kufríku Reacase | dospelí / deti / novorodenci | SAN-O-SUB Italia S.r.l. | IT | SNU-IT |  | 2010-01-06 | ZP trieda IIa
P | 83117 | Súprava resuscitačná v kufríku Reacase 2 | dospelí / deti / novorodenci | SAN-O-SUB Italia S.r.l. | IT | SNU-IT |  | 2010-01-06 | ZP trieda IIa
P | 83118 | Súprava resuscitačná v taške Medical Bag | dospelí / deti / novorodenci | SAN-O-SUB Italia S.r.l. | IT | SNU-IT |  | 2010-01-06 | ZP trieda IIa
P | 83119 | Súprava resuscitačná v taške Medical Bag 2 | dospelí / deti / novorodenci | SAN-O-SUB Italia S.r.l. | IT | SNU-IT |  | 2010-01-06 | ZP trieda IIa
P | 83120 | Emulzia nesteroidná Clarsebic SF | terapia seboroickej dermatitídy | SINCLAIR Pharma S.r.l. | IT | SPU-IT |  | 2013-06-20 | ZP trieda IIa
P | 83121 | Test IVD - hematologický, IVD ostatné | stanovenie parametrov krv. obrazu | Helena Bioscience Europe | GB | HBS-GB |  | Bez certifikátu | IVD ostatné
P | 83122 | Test IVD Trinity - hematologický, IVD ostatné | stanovenie parametrov krvného obrazu | Trinity Biotech plc | IE | TRB-IE |  | Bez certifikátu | IVD ostatné
P | 83123 | Oximeter pulzný Charmcare Accuro | prenosný | Charmcare Co. Ltd. | KR | CHC-KR |  | 2011-09-03 | ZP trieda IIb
P | 83124 | Monitor pacientsky Charmcare CX210 (Prizm3) | monitoring vitálnych funkcií | Charmcare Co. Ltd. | KR | CHC-KR |  | 2011-09-03 | ZP trieda IIb
P | 83125 | Stôl operačný Uzumcu OM | 8P / 7S / 5F / 3F | Üzümcü Tibbi Cihaz ve Medikal Gaz Sistemleri Sanay Ve Ticaret A.S. | TR | ÜZÜ-TR |  | Bez certifikátu | ZP trieda I
P | 83126 | Lampa operačná Uzumcu OL | 77T / 70T / 37T / 3MB / 7M | Üzümcü Tibbi Cihaz ve Medikal Gaz Sistemleri Sanay Ve Ticaret A.S. | TR | ÜZÜ-TR |  | Bez certifikátu | ZP trieda I
P | 83127 | Madlo kovové Fazzini | lakované, biele | Fazzini S.r.l. | IT | FAZ-IT |  | Bez certifikátu | ZP trieda I
P | 83128 | Tlakomer bezortuťový Boso Mercurius E |  | Bosch + Sohn GmbH & Co., KG | DE | BOS-DE |  |  | ZP trieda IIa
P | 83129 | Výplach vaginálny Aflovag | roztok s prírodnými výťažkami | Farma-Derma s.r.l. | IT | FAD-IT |  | Bez certifikátu | ZP trieda I
P | 83130 | Vodič Stimuplex® D Guide | vodič ihly Stimuplex k cieľovému nervu | B.Braun Melsungen AG | DE | BME-DE |  | 2013-05-01 | ZP trieda IIa
P | 83131 | Katéter PTA balónikový ReeFlex |  | ClearStream Technologies Ltd | IE | CLS-IE |  | 2019-02-01 | ZP trieda IIa
P | 83132 | Katéter PTA balónikový Bantam Alpha |  | ClearStream Technologies Ltd | IE | CLS-IE |  | 2019-02-01 | ZP trieda IIa
P | 83133 | Katéter PTA balónikový ClearPAC Omega |  | ClearStream Technologies Ltd | IE | CLS-IE |  | 2019-02-01 | ZP trieda IIa
P | 83134 | Implantát kolagénový Durepair | rôzne veľkosti | Medtronic Inc. | US | MDC-US-06 |  | 2019-05-01 | ZP trieda III
P | 83135 | Systém laserový Palomar Starlux 500 | a pulzné svetlo / laser pre estetické dermatologické aplikácie | Palomar Medical Products Inc. | US | PMP-US |  | 2013-12-18 | ZP trieda IIb
A | 83136 | Modul pre lekárničku C1,C2,C3,C4 | pre kategóriu motorových vozidiel M1, N, T, C,, Ps | Lubomír DEMEL, D.A.S. POLIČKA | CZ | DAS-CZ |  | Bez certifikátu | ZP trieda I
A | 83137 | Modul pre lekárničku B1,B2,B3,B4 | pre kategóriu motorových vozidiel L3e až L5e, L7e | Lubomír DEMEL, D.A.S. POLIČKA | CZ | DAS-CZ |  | Bez certifikátu | ZP trieda I
A | 83138 | Moduly pre lekárničku D1,D2,D3,D4 | pre kategóriu motorových vozidiel M2, M3 | Lubomír DEMEL, D.A.S. POLIČKA | CZ | DAS-CZ |  | Bez certifikátu | ZP trieda I
P | 83139 | Hlavice špeciál. aplikačné Palomar Lux 2940 Fractional | k syst. Palomar Starlux 500 | Palomar Medical Products Inc. | US | PMP-US |  | 2013-12-18 | ZP trieda IIb
P | 83140 | Fotometer Palomar Dermatyp | príslušenstvo k systému Palomar Starlux 500 | Palomar Medical Products Inc. | US | PMP-US |  | 2013-12-18 | ZP trieda IIb
P | 83141 | Tmel mikrobiálny Integuseal IS50 | ochrana pri chir. výkonoch | Advanced Medical Solutions (Plymouth) Limited | GB | AMS-GB-01 |  | 2019-03-20 | ZP trieda I, sterilná
D | 83142 | Glukomer SD Check Gold kompletná súprava | merač, prúžky, roztok, pero, ihly | SD Biosensor Inc. | KR | STN-KR |  | 2016-03-01 | IVD príloha 2 zoznam B
D | 83143 | Prúžky testovacie SD Check Gold | 10ks/bal, ku glukomeru | SD Biosensor Inc. | KR | STN-KR |  | 2016-03-01 | IVD príloha 2 zoznam B
D | 83144 | Prúžky kontrolné SD Check Gold / SD CodeFree | ku glukomeru | SD Biosensor Inc. | KR | STN-KR |  | 2016-03-01 | IVD príloha 2 zoznam B
L | 83145 | Opierka chrbtová penová Jay 3 |  | Sunrise Medical Limited | GB | SUN-GB |  | Bez certifikátu | ZP trieda I
P | 83146 | Katéter s vodičom EndoPledge Sinus | divízia CardioVations | Edwards Lifesciences LLC | US | EDW-US |  | 2013-03-04 | ZP trieda III
P | 83147 | Katéter pulmonálny EndoVent | divízia CardioVations | Edwards Lifesciences LLC | US | EDW-US |  | 2013-03-04 | ZP trieda III
P | 83148 | Kanyla arteriálna do a. femoralis 19 FR | divízia CardioVations | Edwards Lifesciences LLC | US | EDW-US |  | 2013-03-04 | ZP trieda III
P | 83149 | Kanyla arteriálna EndoReturn | divízia CardioVations | Edwards Lifesciences LLC | US | EDW-US |  | 2013-03-04 | ZP trieda III
P | 83150 | Zavádzač pre intraaortálny balón | divízia CardioVations | Edwards Lifesciences LLC | US | EDW-US |  | 2013-03-04 | ZP trieda III
P | 83151 | Kanyla arteriálna - súprava so zavádzačom | divízia CardioVations | Edwards Lifesciences LLC | US | EDW-US |  | 2013-03-04 | ZP trieda III
P | 83152 | Kanyla arteriálna SoftClamp | divízia CardioVations | Edwards Lifesciences LLC | US | EDW-US |  | 2013-03-04 | ZP trieda III
P | 83153 | Kanyla arteriálna Straihgtshot | divízia CardioVations | Edwards Lifesciences LLC | US | EDW-US |  | 2013-03-04 | ZP trieda III
P | 83154 | Katéter aortálny Endoclamp | divízia CardioVations | Edwards Lifesciences LLC | US | EDW-US |  | 2013-03-04 | ZP trieda III
P | 83155 | Kanyla venózna Quickdraw | divízia CardioVations | Edwards Lifesciences LLC | US | EDW-US |  | 2013-03-04 | ZP trieda III
P | 83156 | Príslušenstvo ku MIS (Mini Invasion Surgery) | CardioVations (okluzor,retraktory,uťahovač,súprava) | Edwards Lifesciences LLC | US | EDW-US |  | 2013-03-04 | ZP trieda IIa
P | 83157 | Inštrumentárium ku MIS (Mini Invasion Surgery) | CardioVations (retraktory,držiaky,adaptér,kliešte...) | Edwards Lifesciences LLC | US | EDW-US |  | Bez certifikátu | ZP trieda I
D | 83158 | Roztok kontrolný SD Check Gold /SD CodeFree | ku glukomeru | SD Biosensor Inc. | KR | STN-KR |  | 2016-03-01 | IVD príloha 2 zoznam B
P | 83159 | Krém nesteroidný Clarsebic™ | terapia seboroickej dermatitídy | SINCLAIR Pharma S.r.l. | IT | SPU-IT |  | 2013-06-20 | ZP trieda IIa
P | 83160 | Šampón Clarsebic™ | terapia seboroickej dermatitídy | SINCLAIR Pharma S.r.l. | IT | SPU-IT |  | Bez certifikátu | ZP trieda I
P | 83161 | Sonda výživová PVC |  | Covidien IIc | US | COV-US |  | 2020-02-23 | ZP trieda IIa
P | 83162 | Sonda výživová PVC pediatrická |  | Covidien IIc | US | COV-US |  | 2020-02-23 | ZP trieda IIa
P | 83163 | Súprava resuscitačná v taške Reaman | dospelí / deti / novorodenci | SAN-O-SUB Italia S.r.l. | IT | SNU-IT |  | 2010-01-06 | ZP trieda IIa
P | 83164 | Súprava resuscitačná v taške Reaman 2 | dospelí / deti / novorodenci | SAN-O-SUB Italia S.r.l. | IT | SNU-IT |  | 2010-01-06 | ZP trieda IIa
P | 83165 | Súprava resuscitačná v kufríku Reakit ABS | dospelí / deti / novorodenci | SAN-O-SUB Italia S.r.l. | IT | SNU-IT |  | 2010-01-06 | ZP trieda IIa
P | 83166 | Súprava resuscitačná v kufríku Reakit 2 | dospelí / deti / novorodenci | SAN-O-SUB Italia S.r.l. | IT | SNU-IT |  | 2010-01-06 | ZP trieda IIa
P | 83167 | Súprava resuscitačná v kufríku Reakit 3 | dospelí / deti / novorodenci | SAN-O-SUB Italia S.r.l. | IT | SNU-IT |  | 2010-01-06 | ZP trieda IIa
P | 83168 | Súprava resuscitačná v plast. kufríku, silikónový vak | dospelí / deti / novorodenci | SAN-O-SUB Italia S.r.l. | IT | SNU-IT |  | 2010-01-06 | ZP trieda IIa
P | 83169 | Tonometer bezortuťový DM 300 LCD | s LCD displejom (tlakomer) | Jares, s.r.o. < & | SK | JRS-SK |  |  | ZP trieda IIa
P | 83170 | Test IVD - tehotenský Modrá správa de Luxe | samodiagnostika | Eurolab Lambda a.s. * < | SK | EUL-SK |  | 2010-09-08 | IVD na samotestovanie
P | 83171 | Test IVD - tehotenský Modrá správa classic | samodiagnostika | Eurolab Lambda a.s. * < | SK | EUL-SK |  | 2010-09-08 | IVD na samotestovanie
P | 83172 | Test IVD tehotenský Mono test | samodiagnostika | Eurolab Lambda a.s. * < | SK | EUL-SK |  | 2010-09-08 | IVD na samotestovanie
P | 83173 | Nohavice kompresné brušné | pooperačná bielizeň | Medimplant.r.o. | CZ | MPT-CZ |  | Bez certifikátu | ZP trieda I
P | 83174 | Nohavice kompresné stehenné | pooperačná bielizeň | Medimplant.r.o. | CZ | MPT-CZ |  | Bez certifikátu | ZP trieda I
P | 83175 | Nohavice kompresné podkolenné | pooperačná bielizeň | Medimplant.r.o. | CZ | MPT-CZ |  | Bez certifikátu | ZP trieda I
P | 83176 | Nohavice kompresné členkové | pooperačná bielizeň | Medimplant.r.o. | CZ | MPT-CZ |  | Bez certifikátu | ZP trieda I
P | 83177 | Nohavice kompresné brušnostehenné | pooperačná bielizeň | Medimplant.r.o. | CZ | MPT-CZ |  | Bez certifikátu | ZP trieda I
P | 83178 | Nohavice kompresné brušnopodkolenné | pooperačná bielizeň | Medimplant.r.o. | CZ | MPT-CZ |  | Bez certifikátu | ZP trieda I
P | 83179 | Nohavice kompresné brušnočlenkové | pooperačná bielizeň | Medimplant.r.o. | CZ | MPT-CZ |  | Bez certifikátu | ZP trieda I
P | 83180 | Nohavičky kompresné brušné | pooperačná bielizeň | Medimplant.r.o. | CZ | MPT-CZ |  | Bez certifikátu | ZP trieda I
P | 83181 | Pás kompresný brušný | pooperačný | Medimplant.r.o. | CZ | MPT-CZ |  | Bez certifikátu | ZP trieda I
P | 83182 | Pás kompresný prsníkový | pooperačný | Medimplant.r.o. | CZ | MPT-CZ |  | Bez certifikátu | ZP trieda I
P | 83183 | Pás kompresný pod bradu | pooperačný | Medimplant.r.o. | CZ | MPT-CZ |  | Bez certifikátu | ZP trieda I
P | 83184 | Návlek na hlavu kompresný | pooperačná maska | Medimplant.r.o. | CZ | MPT-CZ |  | Bez certifikátu | ZP trieda I
P | 83185 | Návlek na hlavu kompresný | pooperačná ohlávka | Medimplant.r.o. | CZ | MPT-CZ |  | Bez certifikátu | ZP trieda I
P | 83186 | Návlek na ramená kompresný | pooperačný | Medimplant.r.o. | CZ | MPT-CZ |  | Bez certifikátu | ZP trieda I
P | 83187 | Návlek na kolená kompresný | pooperačný | Medimplant.r.o. | CZ | MPT-CZ |  | Bez certifikátu | ZP trieda I
P | 83188 | Tielko kompresné | pooperačné | Medimplant.r.o. | CZ | MPT-CZ |  | Bez certifikátu | ZP trieda I
P | 83189 | Overal kompresný | pooperačný | Medimplant.r.o. | CZ | MPT-CZ |  | Bez certifikátu | ZP trieda I
P | 83190 | Podprsenka kompresná | pooperačná | Medimplant.r.o. | CZ | MPT-CZ |  | Bez certifikátu | ZP trieda I
P | 83191 | Systém ochranný embolický Emboshield NAV 6 | dočasný perkutánny transluminál. filtračný systém | Abbott Vascular | US | ABT-US-06 |  | 2021-03-09 | ZP trieda III
P | 83192 | Drôt zavádzací pre systém Emboshield | rôzne rozmery | Abbott Vascular | US | ABT-US-06 |  | 2021-03-09 | ZP trieda III
P | 83193 | Systém stentovací periférny JOSTENT SelfX endoscopic |  | Abbott Laboratoires Vascular Enterprises Limited Dublin, Beringen Branch | CH | ABT-CH |  | 2015-01-25 | ZP trieda IIb
P | 83194 | Systém stentovací periférny JOSTENT SelfX XF |  | Abbott Laboratoires Vascular Enterprises Limited Dublin, Beringen Branch | CH | ABT-CH |  | 2015-01-25 | ZP trieda IIb
P | 83195 | Katéter dilatačný pre PTA FOX Cross |  | Abbott Laboratoires Vascular Enterprises Limited Dublin, Beringen Branch | CH | ABT-CH |  | 2015-01-25 | ZP trieda IIa
P | 83196 | Elektróda ihlová rádiofrekvenčná ablačná LeVeen / Soloist | s príslušenstvom | Boston Scientific Corporation | US | BSC-US | BSC-IE | 2021-09-25 | ZP trieda IIb
P | 83197 | Generátor rádiofrekvenčný RF 3000 | tepelná koagulácia mäkkých tkanív | Boston Scientific Corporation | US | BSC-US | BSC-IE | 2021-09-25 | ZP trieda IIb
P | 83198 | Štít ochranný CT Eye ProteX | ochrana očí pred radiáciou | Somatex Medical Technologies GmbH. | DE | SOM-DE |  | Bez certifikátu | ZP trieda I
P | 83199 | Štít ochranný CT Gland ProteX | ochrana štítnej žľazy pred radiáciou | Somatex Medical Technologies GmbH. | DE | SOM-DE |  | Bez certifikátu | ZP trieda I
P | 83200 | Analyzátor Dimension Xpand | ostatné | Siemens Healthcare Diagnostics Inc. | US | SAT-US-04 |  | Bez certifikátu | IVD ostatné
P | 83201 | Analyzátor Dimension RxL Max | ostatné | Siemens Healthcare Diagnostics Inc. | US | SAT-US-04 |  | Bez certifikátu | IVD ostatné
P | 83202 | Analyzátor Dimension RxL EXL | ostatné | Siemens Healthcare Diagnostics Inc. | US | SAT-US-04 |  | Bez certifikátu | IVD ostatné
P | 83203 | Zavádzač intravazálny LI Plus | zavádzanie stimulačnej elektródy, rôzne rozmery | Greatbatch Medical Inc. | US | ENP-US | MUC-DE | 2019-03-10 | ZP trieda IIa
P | 83204 | Katéter multipolárny diagnostický Woxx | rôzne typy | Osypka AG | DE | DRK-DE |  | 2015-06-20 | ZP trieda III
P | 83205 | Katéter ablačný AlCath TC Flux FullCircle | rôzne typy | VascoMed GmbH | DE | VMI-DE |  | 2016-01-19 | ZP trieda III
P | 83206 | Prístroj CS-1 CryoSeal FS System | na výrobu fibrínového lepidla | Thermo Genesis Corp. | US | THG-US |  | 2011-03-21 | ZP trieda IIb
P | 83207 | Súprava teplomerov SCH 540 Baby thermometer | cumlíkový / štanadard / digitál | Philips Domestic Appliances and Personal Care B.V. | NL | PMS-DE |  | 2010-06-01 | ZP trieda IIa
P | 83209 | Súprava diagnostická GenPak DNA PCR test | IVD ostatné | Diagnostické centrum DNK, s.r.o. > < | SK | DAG-SK |  | Bez certifikátu | IVD ostatné
P | 83210 | Ventil Safeflow bezihlový | samostatný alebo s príslušenstvom, pri anstestézii a infúznej terapii | B.Braun Melsungen AG | DE | BME-DE |  | 2023-05-01 | ZP trieda IIa
P | 83214 | Katéter ablačný Chilli II chladený | rôzne typy | Boston Scientific Corporation | US | BSC-US | BSC-IE | 2018-12-15 | ZP trieda III
P | 83215 | Zariadenie klipovacie Resolution Clip / Resolution 360 Clip | rôzne rozmery | Boston Scientific Corporation | US | BSC-US | BSC-IE | 2016-09-21 | ZP trieda IIb
P | 83216 | Katéter diagnostický Polaris Dx / X | rôzne typy | Boston Scientific Corporation | US | BSC-US | BSC-IE | 2018-12-15 | ZP trieda III
P | 83217 | Katéter diagnostický Explorer | rôzne typy | Boston Scientific Corporation | US | BSC-US |  | 2015-12-15 | ZP trieda III
P | 83218 | Masť do nosa hemostatická Emofix | prevencia krvácania z nosa | Drugs Minerals and Generics Italia (DMG) | IT | DMG-IT |  | 2019-04-13 | ZP trieda III
P | 83220 | Digitalizátor DX-S | akvizícia CR obrazu | AGFA Healthcare N.V. | BE | AGF-BE |  | 2014-01-19 | ZP trieda IIa
P | 83221 | IP platňa / kazeta CR MD4.0 | obrazová platňa | AGFA Healthcare N.V. | BE | AGF-BE |  | 2014-01-19 | ZP trieda IIa
P | 83222 | IP platňa / kazeta CR MM3.0 / CR MM3.0 | obrazová platňa | AGFA Healthcare N.V. | BE | AGF-BE |  | 2014-01-19 | ZP trieda IIa
P | 83223 | Softvér NX Software | spracovanie CR obrazu | AGFA Healthcare N.V. | BE | AGF-BE |  | 2014-01-19 | ZP trieda IIa
P | 83224 | Softvér Impax 6.X Software PACS server | digit. spracovanie a čítanie expon. zobraz. fólií | AGFA Healthcare N.V. | BE | AGF-BE |  | 2014-01-19 | ZP trieda IIa
P | 83225 | Softvér Impax 6.X Client PACS pracovná stanica | digit. spracovanie a čítanie expon. zobrazovacích fólií | AGFA Healthcare N.V. | BE | AGF-BE |  | 2014-01-19 | ZP trieda IIa
P | 83226 | Systém drenážny hrudníkový Thorax | '+ prísluš. | Microtek Medical B.V. | NL | MCK-NL |  | 2011-04-22 | ZP trieda I, sterilná
P | 83227 | Dávkovač ručný - príslušenstvo | k prístroju CS-1 CryoSeal FS System | Thermo Genesis Corp. | US | THG-US |  | 2011-03-21 | ZP trieda IIb
P | 83228 | Ohrev dvojstriekačiek - príslušenstvo | k prístroju CS-1 CryoSeal FS System | Thermo Genesis Corp. | US | THG-US |  | 2011-03-21 | ZP trieda IIb
P | 83229 | Stojan na súpravy CP-3 - príslušenstvo | k prístroju CS-1 CryoSeal FS System | Thermo Genesis Corp. | US | THG-US |  | 2011-03-21 | ZP trieda IIb
P | 83230 | Rozprašovač na striekačku ST-2/3/4 - príslušenstvo | k prístroju CS-1 CryoSeal FS System | Thermo Genesis Corp. | US | THG-US |  | 2011-03-21 | ZP trieda IIb
P | 83231 | Kvapátko DT 5/10 - príslušenstvo | k prístroju CS-1 CryoSeal FS System | Thermo Genesis Corp. | US | THG-US |  | 2011-03-21 | ZP trieda IIb
P | 83232 | Súprava CP-3 - príslušenstvo | k prístroju CS-1 CryoSeal FS System | Thermo Genesis Corp. | US | THG-US |  | 2011-03-21 | ZP trieda IIb
P | 83233 | Reagent TPD - príslušenstvo | k prístroju CS-1 CryoSeal FS System | Thermo Genesis Corp. | US | THG-US |  | 2011-03-21 | ZP trieda IIb
A | 83234 | Roztok elektrolytov Caphosol | lubrikácia, zvlhčenie a hygiena ústnej dutiny | EUSA Pharma (UK) Limited | GB | EUU-GB |  | Bez certifikátu | ZP trieda I
P | 83235 | Analyzátor kreatinínu a eGFR StatSensor-i™ | prenosný | Nova Biomedical Corp. | US | NBM-US |  | Bez certifikátu | IVD ostatné
P | 83236 | Okluzory náplasťové Ortopad® | ortoptická očná náplasť | Pietrasanta pharma S.p.A. | IT | PIT-IT |  | 2010-11-28 | ZP trieda I, sterilná
P | 83237 | Ochrana oka lepiaca Ortolux | pooperačná ochrana oka | Pietrasanta pharma S.p.A. | IT | PIT-IT |  | 2010-11-28 | ZP trieda I, sterilná
P | 83238 | Implantát ortoped.traumatol. MegaFix, MegaFix C/CP | fixačné skrutky | Karl Storz SE & Co. KG | DE | STO-DE |  | 2018-07-16 | ZP trieda III
P | 83239 | Implantát ortopedický traumatologický Endotack / Mini Endotrack | príchytka tibiálnej fixácie | Karl Storz SE & Co. KG | DE | STO-DE |  | 2023-07-16 | ZP trieda IIb
P | 83240 | Implantát ortopedický traumatologický Flipptack | príchytka femorálnej fixácie | Karl Storz SE & Co. KG | DE | STO-DE |  | 2023-07-16 | ZP trieda IIb
P | 83242 | Katéter zavádzací Micrus NeuroPath |  | Micrus Endovascular Corporation | US | MCC-US-01 |  | 2014-03-14 | ZP trieda III
P | 83243 | Mikrokatéter Renegade HiFlo / FiberBraided / STC-18 / Hi-Flo Fathom |  | Boston Scientific Corporation | US | BSC-US | BSC-IE | 2018-12-15 | ZP trieda IIa
P | 83244 | Analyzátor chemický VersaCell | fotometr., imunochem. a nefelometrická analýza | Siemens Healthcare Diagnostics Inc. | US | SAT-US-05 |  | Bez certifikátu | IVD ostatné
P | 83245 | Softvér k systému EnSite verzia 8.0 | liečba porúch srdc. rytmu | St. Jude Medical (Cardiac Rythm Management Division) | US | SJM-US-02 |  | 2016-05-02 | ZP trieda IIa
P | 83246 | Sfinkterotóm s vodičom Hydratome, Ultratome | rôzne typy a veľkosti | Boston Scientific Corporation | US | BSC-US | BSC-IE | 2021-09-25 | ZP trieda IIa
P | 83247 | Endoprotéza bedrového kĺbu Fjord | cementovaný driek | DePuy France SAS | FR | DPI-FR |  | 2014-07-22 | ZP trieda III
P | 83248 | Inštrumenty chirurgické | k operáciám špecifických implantátov | DePuy France SAS | FR | DPI-FR |  | 2012-12-20 | ZP trieda IIa
P | 83249 | Lis na separáciu krvných zložiek MacoPressSmart |  | Delcon S.r.l. | IT | DLC-IT |  | Bez certifikátu | ZP trieda I
P | 83250 | Váha odberová krvná Docon | miešanie a dosiahnutie nastavenia objemu krvi | Möller Medical GmbH & Co. | DE | MOM-DE |  | 2016-06-30 | ZP trieda IIa
P | 83251 | Príslušenstvo k odber. váhe Docon | skener,konventory,kliešte,držiaky,akumulátory,pamäť.karta .. | Möller Medical GmbH & Co. | DE | MOM-DE |  | 2011-06-30 | ZP trieda IIa
P | 83252 | Sondy laserové Synergetics | vitroretinálne zákroky | Synergetics, Inc | US | SGE-US |  | 2013-12-23 | ZP trieda IIa
P | 83253 | Sondy iluminačné Synergetics | vitroretinálne zákroky | Synergetics, Inc | US | SGE-US |  | 2013-12-23 | ZP trieda IIa
P | 83254 | Gél ultrazvukový lubrikačný Aquagel | rôzne balenia | Parker Laboratories, Inc. | US | PRK-US |  | Bez certifikátu | ZP trieda I
P | 83255 | Príslušenstvo k nebulizačným systémom Aerogen PRO a Aerogen SOLO |  | Aerogen (Ireland) Ltd. | IE | AEG-IE |  | 2019-10-23 | ZP trieda IIa
P | 83256 | Systém na uzáver cievnych punkcií Angio-Seal Evolution | pre okamžitú hemostázu | Terumo Medical Corporation | US | TCJ-US-05 | TCJ-BE | 2022-01-19 | ZP trieda III
P | 83257 | Inštrumenty na operácie femorálneho drieku |  | DePuy France SAS | FR | DPI-FR |  | Bez certifikátu | ZP trieda I
A | 83261 | Materiál chirurgický pre tvárové implantáty | Medpor® / Medpor® plus™ | Howmedica Osteonics Corp. | US | HOW-US-01 |  | 2015-06-16 | ZP trieda IIb
P | 83262 | Súprava hadicová k oxygenátorom Medos s reoparínom |  | Medos Medizintechnik AG | DE | MDO-DE |  | 2016-11-05 | ZP trieda III
P | 83263 | Oxygenátor HILITE s reoparínom | rôzne typy | Medos Medizintechnik AG | DE | MDO-DE |  | 2016-11-05 | ZP trieda III
P | 83264 | Katéter urologický Teleflex Brillant balónikový | rôzne typy | Teleflex Medical Sdn.Bhd. | MY | TFX-MY |  | 2020-06-26 | ZP trieda IIb
P | 83265 | Elektróda QuickFlex µ | pre bradykard.implantovateľné generátory pulzov | St. Jude Medical, Cardiac Rhytm Management Division, | US | SJM-US-05 | SJM-BE | 2021-07-25 | AIZP
P | 83266 | Generátor kardiálny ablačný IBI 1500T11 | s reguláciou teploty s príslušenstvom | Irvine Biomedical, Inc. a St.Jude Medical Comp. | US | IBI-US | SJM-BE | 2021-05-02 | ZP trieda IIb
B | 83271 | Nohavičky absorpčné Seni Active Super Medium | 1400 ml, 10 ks, inkontinencia moču a stolice | Torunskie Zaklady Materialów Opatrunkowych SA, (TZMO) | PL | TZM-PL |  | Bez certifikátu | ZP trieda I
B | 83272 | Nohavičky absorpčné Seni Active Super Large | 1500 ml, 10 ks, inkontinencia moču a stolice | Torunskie Zaklady Materialów Opatrunkowych SA, (TZMO) | PL | TZM-PL |  | Bez certifikátu | ZP trieda I
B | 83273 | Nohavičky absorpčné Seni Active Super Extra Large | 1600 ml, 10 ks, inkontinencia moču a stolice | Torunskie Zaklady Materialów Opatrunkowych SA, (TZMO) | PL | TZM-PL |  | Bez certifikátu | ZP trieda I
P | 83274 | Vak krycí pre rtg prístroje | ster., transparentntý | Microtek Medical B.V. | NL | MCK-NL |  |  | ZP trieda I, sterilná
P | 83275 | Krytie rúčky operačného svietidla | ster., transparentnté | Microtek Medical B.V. | NL | MCK-NL |  |  | ZP trieda I, sterilná
P | 83276 | Krytie / súprava pre C-rameno | ster., transparentnté | Microtek Medical B.V. | NL | MCK-NL |  |  | ZP trieda I, sterilná
P | 83277 | Krytie / súprava pre TEE sondy | ster., transparentné | Microtek Medical B.V. | NL | MCK-NL |  |  | ZP trieda I, sterilná
P | 83278 | Mikrokatéter intravaskulárny Excelsior SL-10 | rôzne typy a rozmery | Stryker Neurovascular | US | STR-US-03 | STR-NL | 2020-05-31 | ZP trieda III
P | 83279 | Súprava operačná sterilná Hitex | kombinácie ZP pre rôzne lekárske úkony | Dina - Hitex, s.r.o. | CZ | D-H-CZ |  |  | ZP trieda IIb
P | 83280 | Katéter pre extrakciu trombov Hunter | dilagnostický / terapeutický | Iberhospitex S.A. | ES | IBE-ES |  | 2014-02-16 | ZP trieda III
P | 83281 | Systém Palamix Uno 1x80 | na vákuové miešanie kostných cementov | Heraeus Medical GmbH. | DE | HSM-DE |  | 2021-11-29 | ZP trieda IIa
P | 83282 | Systém Palamix Duo 2x40 / Palamix Uno | na vákuové miešanie kostných cementov | Heraeus Medical GmbH. | DE | HSM-DE |  | 2021-11-29 | ZP trieda IIa
P | 83283 | Systém Palamix Uno 1x40 | na vákuové miešanie kostných cementov | Heraeus Medical GmbH. | DE | HSM-DE |  | 2021-11-29 | ZP trieda IIa
P | 83284 | Systém rekonštrukčný VERTEX s príslušenstvom | stabilizačné spinálne segmenty | Medtronic Sofamor Danek | US | MDC-US-02 | MDC-NL | 2020-04-19 | ZP trieda IIb
P | 83285 | Sorej proti chrápaniu Datong | zvlhčenie nos. sliznice | Gamma s.c. | PL | GMA-PL |  | Bez certifikátu | ZP trieda I
P | 83286 | Súprava aplikačná chladená Power Laser Set | laserom indukovaná intersticiálna termoterapia | Somatex Medical Technologies GmbH. | DE | SOM-DE |  | 2017-11-06 | ZP trieda IIa
P | 83287 | Súprava angiografická Odir 1/ 2 | príslušenstvo pre angiografické výkony | Medica Europe B.V. | NL | MEE-NL |  | 2020-11-30 | ZP trieda IIa
P | 83288 | Plátok dermatologický hydrogélový Geistlich HydroPad | chladiaci, transparentný | Geistlich Pharma AG | CH | GPH-CH |  | 2013-06-09 | ZP trieda IIa
P | 83289 | Hydrogél očný Geistlich HydroMask | chladiaci, transparentný | Geistlich Pharma AG | CH | GPH-CH |  | 2013-06-09 | ZP trieda IIa
P | 83290 | Dilatátor Optimed | 123x- xxx, rôzne typy a veľkosti | OptiMed Medizinische Instrumente GmbH. | DE | OMI-DE |  | 2019-08-04 | ZP trieda IIa
P | 83291 | Kanyla endotracheálna Magill | s balónikom, rôzne priemery | Dahlhausen & Co. GmbH | DE | PJD-DE |  | 2023-05-19 | ZP trieda IIa
P | 83292 | Zavádzacia súprava Epsylar | 122x-xxx, rôzne typy a veľkosti | OptiMed Medizinische Instrumente GmbH. | DE | OMI-DE |  | 2019-08-04 | ZP trieda IIa
P | 83293 | Vodič E-Wire | regulovateľný | JOTEC GmbH | DE | JOT-DE |  | 2021-03-26 | ZP trieda IIa
P | 83294 | Katéter preklenovací podporný EasyCross |  | JOTEC GmbH | DE | JOT-DE |  | 2012-03-26 | ZP trieda IIa
A | 83295 | Krytie CURAFIL gél | 15ml v tube | Covidien IIc | US | COV-US |  | 2020-02-23 | ZP trieda IIb
A | 83296 | Krytie kalciumalginátové CURASORB Zn | 5 x 5cm tamponáda so zinkom | Covidien IIc | US | COV-US |  | 2020-02-23 | ZP trieda IIb
A | 83297 | Krytie kalciumalginátové CURASORB Zn | 10 x 10cm tamponáda so zinkom | Covidien IIc | US | COV-US |  | 2020-02-23 | ZP trieda IIb
A | 83298 | Krytie kalciumalginátové CURASORB Zn | 10 x 20cm tamponáda so zinkom | Covidien IIc | US | COV-US |  | 2020-02-23 | ZP trieda IIb
A | 83299 | Tyl mastný CURITY 8 x 8cm | olejová emulzia v sieťkovej tkanine | Covidien IIc | US | COV-US |  | 2020-02-23 | ZP trieda IIa
A | 83300 | Tyl mastný CURITY 7,5 x 20cm | olejová emulzia v sieťkovej tkanine | Covidien IIc | US | COV-US |  | 2020-02-23 | ZP trieda IIa
A | 83301 | Tyl mastný CURITY 7,5 x 40cm | olejová emulzia v sieťkovej tkanine | Covidien IIc | US | COV-US |  | 2020-02-23 | ZP trieda IIa
A | 83302 | Krytie hydrokoloidné s alginátom ULTEC PRO | 10 x 10cm | Covidien IIc | US | COV-US |  | 2020-02-23 | ZP trieda IIb
A | 83303 | Krytie hydrokoloidné s alginátom ULTEC PRO | 15 x 15cm | Covidien IIc | US | COV-US |  | 2020-02-23 | ZP trieda IIb
A | 83304 | Krytie hydrokoloidné s alginátom ULTEC PRO | 20 x 20cm | Covidien IIc | US | COV-US |  | 2020-02-23 | ZP trieda IIb
A | 83305 | Krytie hydrokoloidné s alginátom sakrálne ULTEC PRO Sacral | 15 x 17,7cm | Covidien IIc | US | COV-US |  | 2020-02-23 | ZP trieda IIb
A | 83306 | Pena antimikrobiálna KENDAL AMD | 3,5 x 3, 4 x 4, 4 x 8cm | Covidien IIc | US | COV-US |  | 2020-02-23 | ZP trieda IIb
A | 83307 | Pena antimikrobiálna KENDAL AMD | 5 x 5cm | Covidien IIc | US | COV-US |  | 2020-02-23 | ZP trieda IIb
A | 83308 | Pena antimikrobiálna KENDAL AMD | 10 x 10 cm | Covidien IIc | US | COV-US |  | 2020-02-23 | ZP trieda IIb
A | 83309 | Pena antimikrobiálna KENDAL AMD | 15 x 15cm | Covidien IIc | US | COV-US |  | 2020-02-23 | ZP trieda IIb
A | 83310 | Pena antimikrobiálna KENDAL AMD | 20 x 20cm | Covidien IIc | US | COV-US |  | 2020-02-23 | ZP trieda IIb
A | 83311 | Pena antimikrobiálna KENDAL AMD s výrezom | 8,5 x 7,5cm | Covidien IIc | US | COV-US |  | 2020-02-23 | ZP trieda IIb
P | 83312 | Drôt vodiaci tlakový PrimeWire | meranie tlaku v cievach | Volcano Corporation | US | VOL-US |  | 2016-04-20 | ZP trieda III
P | 83313 | Katéter rotačný zobrazovací Revolution 45 | 45MHz | Volcano Corporation | US | VOL-US |  | 2016-04-20 | ZP trieda III
P | 83314 | Port laparoskopický Sils Port | rôzne druhy | Covidien IIc | US | COV-US |  | 2021-04-16 | ZP trieda IIa
P | 83315 | Tablety čistiace na zub. protézy Fittydent | 4/32/200tbl | Fittydent International GmbH. | AT | FIT-AT |  | Bez certifikátu | ZP trieda I
P | 83316 | Podložky fixačné na zub. protézy Fittydent | 1/15/20ks | Fittydent International GmbH. | AT | FIT-AT |  | Bez certifikátu | ZP trieda I
P | 83317 | Krém fixačný na zubné protézy Fittydent | 10/20/30g | Fittydent International GmbH. | AT | FIT-AT |  | Bez certifikátu | ZP trieda I
I | 83318 | Systém polohovací terapeutický Otto Bock | komponenty | Ottobock SE & Co. KG Aa | DE | OTO-DE |  | Bez certifikátu | ZP trieda I
P | 83319 | Katéter močový ureterálny Teleflex |  | Teleflex Medical Sdn.Bhd. | MY | TFX-MY |  | 2011-06-26 | ZP trieda IIa
P | 83320 | Test IVD Fujirebio - ostatné, aglutinačný test | stanovenie protilátok Treponema Pallidum | Fujirebio Europe B.V. | NL | FUJ-NL |  | Bez certifikátu | IVD ostatné
P | 83322 | Systém magnetickej rezonancie Achieva | modely 1.5T, 3.0T | Philips Medical Systems Nederland B.V. (Best) | NL | PMS-NL-01 |  | 2020-07-01 | ZP trieda IIa
P | 83323 | Modul náhradný pre lekárničky - kategórie vozidiel M1,N,T,C,Ps | modul C 1 - pomôcky, dezinfekcia a ochrana záchrancu | AGBA, v.o.s., | CZ | AGB-CZ |  | Bez certifikátu | ZP trieda I
P | 83324 | Náhradný modul pre lekárničky - kategórie vozidiel M1,N,T,C,Ps | modul C 2 - malé rany, odreniny | AGBA, v.o.s., | CZ | AGB-CZ |  | Bez certifikátu | ZP trieda I
P | 83325 | Modul náhradný pre lekárničky - kategórie vozidiel M1,N,T,C,Ps | modul C 3 - veľké rany, krvácanie, popáleniny | AGBA, v.o.s., | CZ | AGB-CZ |  | Bez certifikátu | ZP trieda I
P | 83326 | Modul náhradný pre lekárničky - kategórie vozidiel M1,N,T,C,Ps | modul C 4 - zlomeniny, poranenia kĺbov | AGBA, v.o.s., | CZ | AGB-CZ |  | Bez certifikátu | ZP trieda I
P | 83327 | Svietidlá lekárske Riester | vyšetrovacie / čelové s prísl. | Rudolf Riester GmbH | DE | RRS-DE |  | Bez certifikátu | ZP trieda I
P | 83328 | Nástroje lekárske vyšetrovacie Riester | neurolog. kladivká, ladičky s prísluš | Rudolf Riester GmbH | DE | RRS-DE |  | Bez certifikátu | ZP trieda I
P | 83329 | Tlakomer digitálny Riester |  | Rudolf Riester GmbH | DE | RRS-DE |  |  | ZP trieda I, s meracou funkciou
P | 83330 | Bandáž na exanguináciu končatiny Esmark |  | Microtek Medical B.V. | NL | MCK-NL |  | Bez certifikátu | ZP trieda I
P | 83331 | Krytie / obal na videokameru |  | Microtek Medical B.V. | NL | MCK-NL |  | Bez certifikátu | ZP trieda I
P | 83332 | Krytie na operačné mikroskopy | a TEE sondy | Microtek Medical B.V. | NL | MCK-NL |  | Bez certifikátu | ZP trieda I
P | 83333 | Roztok ústny Tulimed® Oro-Herp | na opary a infekcie herpes vírusu | VITRO-BIO | FR | VIO-FR |  | 2013-07-05 | ZP trieda IIa
P | 83334 | Roztok Tulimed® Inti-Herp | na vírus. infekciu genitálny herpes | VITRO-BIO | FR | VIO-FR |  | 2013-07-05 | ZP trieda IIa
P | 83335 | Roztok vaginálny Tulimed® Gyno | lubrikácia pošvy a intímna hygiena | VITRO-BIO | FR | VIO-FR |  | 2013-07-05 | ZP trieda IIa
P | 83336 | Roztok dermálny Tulimed® Aphten | liečba áft / aftóznej stomatitídy | VITRO-BIO | FR | VIO-FR |  | Bez certifikátu | ZP trieda I
P | 83337 | Sprej Tulimed® AlgiStop | liečba infekcie hrdla | VITRO-BIO | FR | VIO-FR |  | Bez certifikátu | ZP trieda I
P | 83338 | Roztok dermálny Tulimed® Decubis | na dekubity, vredy, povrch. poranenia kože | VITRO-BIO | FR | VIO-FR |  | 2013-07-05 | ZP trieda IIa
P | 83339 | Roztok dermálny Tulimed® Neoderm | na poranenia kože | VITRO-BIO | FR | VIO-FR |  | 2010-07-05 | ZP trieda IIa
P | 83340 | Sieťka chirurgická implantovateľná CHS 100P |  | VUP Medical a.s. | CZ | VUP-CZ |  | 2015-03-23 | ZP trieda IIb
P | 83341 | Textília obväzová kombinovaná COM 30 | dočasné krytie poškodenej kože | VUP Medical a.s. | CZ | VUP-CZ |  | 2023-10-11 | ZP trieda IIb
P | 83342 | Sieťka chirurgická implantovateľná CHS URO | pre urológiu | VUP Medical a.s. | CZ | VUP-CZ |  | 2015-03-23 | ZP trieda IIb
P | 83343 | Textília obväzová neadhezívna SANAVEL 1 / SANAVEL 2 | ošetrovanie rán | VUP Medical a.s. | CZ | VUP-CZ |  | 2023-10-11 | ZP trieda IIb
P | 83344 | Sieťka chirurgická PP Mesh | Light / Standard / Large Pore / Extra Large Pore, rôzne rozmery | VUP Medical a.s. | CZ | VUP-CZ |  | 2018-05-26 | ZP trieda IIb
P | 83345 | Uzatvárač ciev vnútorný LeGoo™ | vstrebateľná krátkodobá cievna zátka | Pluromed Inc. | US | PUO-US |  |  | ZP trieda IIb
P | 83346 | Katéter antimikrobiálny ventrikulárny Silverline | drenáž mozgomiechového moku | Spiegelberg (GmbH+Co.) KG | DE | SPB-DE |  | 2020-11-23 | ZP trieda III
P | 83347 | Súprava na ventrikulárnu drenáž EVD-Set |  | Spiegelberg (GmbH+Co.) KG | DE | SPB-DE |  | 2020-11-23 | ZP trieda I, sterilná
P | 83348 | Test IVD Food Detective | samodiagnostika potravinovej intolerancie | Cambridge Nutritional Sciences Ltd. | GB | CAG-GB |  | 2017-10-31 | IVD na samotestovanie
P | 83349 | System VIVOSTAT - preparačná jednotka | pre prípravu lokálnych biol. hemostyptických prostriedkov | Vivostat A/S | DK | VIV-DK |  | 2019-05-31 | ZP trieda III
P | 83350 | Gamakamera SPECT Symbia S |  | Siemens Medical Solutions USA, Inc. | US | SAT-US-06 | SAT-DE-02 | 2019-12-21 | ZP trieda IIa
B | 83351 | Súprava katetrizačná Actreen Glys Set Nelaton | ženská, 30ks | B.Braun Medical | FR | BME-FR |  | 2023-02-28 | ZP trieda I, sterilná
P | 83352 | Gamakamera SPECT Symbia E | Single / Dual | Siemens Medical Solutions USA, Inc. | US | SAT-US-06 | SAT-DE-02 | 2019-12-21 | ZP trieda IIa
P | 83353 | Gamakamera SPECT/CT Symbia T | 1-fotónová emisná tomografia kombinovaná s CT | Siemens Medical Solutions USA, Inc. | US | SAT-US-06 | SAT-DE-02 | 2019-12-21 | ZP trieda IIb
P | 83354 | Obuv terapeutická preventívna enquist / SOFTY | rôzne modely a veľkosti | Enquist s.r.o. < | SK | ENQ-SK |  | Bez certifikátu | ZP trieda I
F | 83355 | Zátka stomická Biotrol Iryfix |  | B.Braun Medical | FR | BME-FR |  | 2013-02-28 | ZP trieda IIa
P | 83356 | Endoobaly sterilné Medik line | na lekár. nástroje, prístroje, zariadenia | Medik line s.r.o. | CZ | MKI-CZ |  | 2010-12-29 | ZP trieda IIa
P | 83357 | Analyzátor biochemický cobas c 311 | plnoautomatický | Roche Diagnostics GmbH | DE | ROH-DE |  | Bez certifikátu | IVD ostatné
P | 83358 | Autolekárnička pre motor. vozidlá kateg. M1.N.T, C a Ps | komplet | Hartmann-Rico, a. s. | CZ | PHR-CZ |  | Bez certifikátu | ZP trieda I
P | 83359 | Autolekárnička pre motor. vozidlá kateg. M1.N.T, C a Ps | modul č. 1 | Hartmann-Rico, a. s. | CZ | PHR-CZ |  | Bez certifikátu | ZP trieda I
P | 83360 | Autolekárnička pre motor. vozidlá kateg. M1.N.T, C a Ps | modul č. 2 | Hartmann-Rico, a. s. | CZ | PHR-CZ |  | Bez certifikátu | ZP trieda I
P | 83361 | Autolekárnička pre motor. vozidlá kateg. M1.N.T, C a Ps | modul č. 3 | Hartmann-Rico, a. s. | CZ | PHR-CZ |  | Bez certifikátu | ZP trieda I
P | 83362 | Autolekárnička pre motor. vozidlá kateg. M1.N.T, C a Ps | modul č. 4 | Hartmann-Rico, a. s. | CZ | PHR-CZ |  | Bez certifikátu | ZP trieda I
P | 83363 | Teplomer digitálny lekársky Thermoval mercury free | plnoautomatický, s pamäťou | Paul Hartmann AG | DE | PHR-DE |  | 2022-01-20 | ZP trieda IIa
P | 83364 | Krytie oper. Foliodrape CombiSet | súprava očná IV | Paul Hartmann AG | DE | PHR-DE |  | 2022-01-20 | ZP trieda IIa
P | 83365 | Drôt vodiaci predlžovací AddWire | rôzne balenia | Lake Region Medical | US | LRM-US | LRM-IE | 2019-03-17 | ZP trieda IIa
P | 83366 | Kanyla punkčná angiografická | plný / dutý / rezací stylet | Pajunk GmbH Medizintechnologie | DE | PAG-DE |  | 2015-03-21 | ZP trieda IIa
P | 83367 | Kanyla punkčná iniciálna zavádzacia |  | Pajunk GmbH Medizintechnologie | DE | PAG-DE |  | 2015-03-21 | ZP trieda IIa
P | 83368 | Kanyla punkčná špeciálna Sprotte Tip | s atraumatickým hrotom | Pajunk GmbH Medizintechnologie | DE | PAG-DE |  | 2015-03-21 | ZP trieda IIa
P | 83369 | Kanyla punkčná aspiračná Chiba | rôzne typy | Pajunk GmbH Medizintechnologie | DE | PAG-DE |  | 2015-03-21 | ZP trieda IIa
P | 83370 | Kanyla punkčná lokalizačná prsníková MammaLoc | s centrálnym vystužením | Pajunk GmbH Medizintechnologie | DE | PAG-DE |  | 2015-03-21 | ZP trieda IIa
P | 83371 | Súprava punkčná rádiologická Steinhoff | s graduovanou kanylou | Pajunk GmbH Medizintechnologie | DE | PAG-DE |  | 2015-03-21 | ZP trieda IIa
P | 83372 | Súprava punkčná rádiologická galaktografická | na sialografiu | Pajunk GmbH Medizintechnologie | DE | PAG-DE |  | 2015-03-21 | ZP trieda IIa
P | 83373 | Súprava punkčná trepanobioptická TrokaBone Sternal | biopsia kostnej drene | Pajunk GmbH Medizintechnologie | DE | PAG-DE |  | 2015-03-21 | ZP trieda IIa
P | 83374 | Kanyla trepanobioptická punkčná TrokaBone / TrokaCut | biopsia kosti / kostnej drene | Pajunk GmbH Medizintechnologie | DE | PAG-DE |  | 2015-03-21 | ZP trieda IIa
P | 83375 | Miska Bowel with Spatula | miska na miešanie kostných cementov | Heraeus Medical GmbH. | DE | HSM-DE |  | 2011-11-29 | ZP trieda IIa
P | 83376 | Súprava na biopsiu 001151-2000 | podnos na bioptické vzorky, so sterilnými pomôckami | Pajunk GmbH Medizintechnologie | DE | PAG-DE |  | 2015-03-21 | ZP trieda IIa
P | 83377 | Kvapky ušné Aurecon Drops forte | s obsahom rastlinných extraktov | Herb-Pharma AG | CH | HRB-CH |  | Bez certifikátu | ZP trieda I
P | 83378 | Kvapky ušné Aurecon Drops forte Junior | s obsahom rastlinných extraktov | Herb-Pharma AG | CH | HRB-CH |  | Bez certifikátu | ZP trieda I
P | 83379 | Katéter dilatačný balónikový OTW PTA EverCross / NanoCross Elite | rôzne veľkosti | EV3 Inc. | US | EV3-US |  | 2020-12-16 | ZP trieda IIa
P | 83380 | Endoprotéza bedrového kĺbu Biomet | Austin Moore | BIOMET UK Ltd. | GB | BIM-GB |  | 2017-07-31 | ZP trieda IIb
P | 83381 | Endoprotéza ramenného kĺbu Biomet | Kudo Elbow | BIOMET UK Ltd. | GB | BIM-GB |  | 2013-10-09 | ZP trieda IIb
P | 83383 | Test IVD Genetic T.I. - zoznam 2/B | platničky na typizáciu HLA | Genetic Testing Institute Inc. | US | GEE-US |  |  | IVD príloha 2 zoznam B
A | 83384 | Modul C 1 pre lekárničku | pre kategóriu vozidiel M1,N,T,C,Ps | PANACEA, s.r.o. < | SK | PNC-SK |  | Bez certifikátu | ZP trieda I
A | 83385 | Modul C 2 pre lekárničku | pre kategóriu vozidiel M1,N,T,C,Ps | PANACEA, s.r.o. < | SK | PNC-SK |  | Bez certifikátu | ZP trieda I
A | 83386 | Modul C 3 pre lekárničku | pre kategóriu vozidiel M1,N,T,C,Ps | PANACEA, s.r.o. < | SK | PNC-SK |  | Bez certifikátu | ZP trieda I
A | 83387 | Modul C 4 pre lekárničku | pre kategóriu vozidiel M1,N,T,C,Ps | PANACEA, s.r.o. < | SK | PNC-SK |  | Bez certifikátu | ZP trieda I
A | 83388 | Modul D 1 pre lekárničku | pre kategóriu vozidiel M2, M3 | PANACEA, s.r.o. < | SK | PNC-SK |  | Bez certifikátu | ZP trieda I
A | 83389 | Modul D 2 pre lekárničku | pre kategóriu vozidiel M2, M3 | PANACEA, s.r.o. < | SK | PNC-SK |  | Bez certifikátu | ZP trieda I
A | 83390 | Modul D 3 pre lekárničku | pre kategóriu vozidiel M2, M3 | PANACEA, s.r.o. < | SK | PNC-SK |  | Bez certifikátu | ZP trieda I
A | 83391 | Modul D 4 pre lekárničku | pre kategóriu vozidiel M2, M3 | PANACEA, s.r.o. < | SK | PNC-SK |  | Bez certifikátu | ZP trieda I
A | 83392 | Modul B 1 pre lekárničku | pre kategóriu vozidiel L3e až L5e, L7e | PANACEA, s.r.o. < | SK | PNC-SK |  | Bez certifikátu | ZP trieda I
A | 83393 | Modul B 2 pre lekárničku | pre kategóriu vozidiel L3e až L5e, L7e | PANACEA, s.r.o. < | SK | PNC-SK |  | Bez certifikátu | ZP trieda I
A | 83394 | Modul B 3 pre lekárničku | pre kategóriu vozidiel L3e až L5e, L7e | PANACEA, s.r.o. < | SK | PNC-SK |  | Bez certifikátu | ZP trieda I
A | 83395 | Modul B 4 pre lekárničku | pre kategóriu vozidiel L3e až L5e, L7e | PANACEA, s.r.o. < | SK | PNC-SK |  | Bez certifikátu | ZP trieda I
P | 83396 | Drôty vodiace D1 - CTO wires |  | Brivant Ltd. | IE | BRI-IE |  | 2012-03-04 | ZP trieda III
P | 83397 | Drôty vodiace H1 - super smooth wires |  | Brivant Ltd. | IE | BRI-IE |  | 2012-03-04 | ZP trieda III
P | 83398 | Katéter PTCA Powerline | balónikový | Biosensor International Technologies Pte. Ltd. | SG | BOE-SG |  | 2016-05-01 | ZP trieda III
P | 83399 | Stengraft E-vita abdominal XT | rôzne rozmery | JOTEC GmbH | DE | JOT-DE |  | 2021-03-26 | ZP trieda III
A | 83400 | Prípravok na bradavice Bradavičník na chodidlo | odstraňovanie bradavíc na chodidlách | Omega Teknika | IE | OMT-IE |  | 2011-02-01 | ZP trieda IIa
J | 83401 | Roztok viskoelastický intraartikulárny Jointex 1,6% | 1 x 2 ml, hyaluronát sodný v inj. striekačke do kĺbov | Documedica S.A. | CH | DOC-CH |  | 2014-04-15 | ZP trieda III
L | 83402 | Lôžko elektrické polohovateľné Sofia | drevené | Fazzini S.r.l. | IT | FAZ-IT |  | Bez certifikátu | ZP trieda I
P | 83403 | Systém endoskopický Viking | endoskop. zostava pre laparoskopickú chirurgiu | Vision Systems Group, A Division of Viking Systems Inc. | US | VIS-US |  | 2009-07-15 | ZP trieda IIa
P | 83404 | Tlakomer bezortuťový digitálny | s LCD stĺpcom | Wenzhou Bokang Instruments Co., Ltd | CN | BKG-CN |  |  | ZP trieda IIa
P | 83405 | Zdroj svetla Photon | pre operáciu zadného segmentu oka | Synergetics, Inc | US | SGE-US |  | Bez certifikátu | ZP trieda I
P | 83406 | Test IVD Dima - ostatné | rýchly skríning. test Helicobacter pylori | DIMA - Gesellschaft für Diagnostika mbH. | DE | DIA-DE |  | Bez certifikátu | IVD ostatné
P | 83407 | Test IVD Dima - ostatné | rýchly skríning. test Strep A | DIMA - Gesellschaft für Diagnostika mbH. | DE | DIA-DE |  | Bez certifikátu | IVD ostatné
P | 83408 | Fantóm testovací BQ-Check | kontrola konštantnosti kvality elektrónových a fotónových zväzkov | PTW-Freiburg | DE | PTW-DE |  | Bez certifikátu | ZP trieda I
P | 83409 | Fantóm oktagonálny Oktavius | verifikácia IMRT ožarovacích plánov | PTW-Freiburg | DE | PTW-DE |  | Bez certifikátu | ZP trieda I
P | 83411 | Katéter ablačný AlCath Gold Full Circle | rôzne typy | VascoMed GmbH | DE | VMI-DE |  | 2021-01-19 | ZP trieda III
P | 83412 | Systém laserový dermat. Palomar Q-YAG 5™ | a pulzné svetlo / laser pre estetické dermatologické aplikácie | Palomar Medical Products Inc. | US | PMP-US |  | 2013-12-18 | ZP trieda IIb
P | 83413 | Systém laserový Palomar Starlux 300 | a pulzné svetlo / laser pre estetické dermatologické aplikácie | Palomar Medical Products Inc. | US | PMP-US |  | 2013-12-18 | ZP trieda IIb
P | 83414 | Hlavice špeciálne aplikačné Palomar Lux G | k syst. Palomar Starlux 500/300 | Palomar Medical Products Inc. | US | PMP-US |  | 2013-12-18 | ZP trieda IIb
P | 83415 | Hlavice špeciálne aplikačné Palomar Lux R | k syst. Palomar Starlux 500/300 | Palomar Medical Products Inc. | US | PMP-US |  | 2013-12-18 | ZP trieda IIb
P | 83416 | Hlavice špeciálne aplikačné Palomar Lux V | k syst. Palomar Starlux 500/300 | Palomar Medical Products Inc. | US | PMP-US |  | 2013-12-18 | ZP trieda IIb
P | 83417 | Hlavice špeciálne aplikačné Palomar Lux Rs | k syst. Palomar Starlux 500/300 | Palomar Medical Products Inc. | US | PMP-US |  | 2013-12-18 | ZP trieda IIb
P | 83418 | Hlavice špeciálne aplikačné Palomar Lux Y | k syst. Palomar Starlux 500/300 | Palomar Medical Products Inc. | US | PMP-US |  | 2013-12-18 | ZP trieda IIb
P | 83419 | Hlavice špeciálne aplikačné Palomar Lux Ys | k syst. Palomar Starlux 500/300 | Palomar Medical Products Inc. | US | PMP-US |  | 2013-12-18 | ZP trieda IIb
P | 83420 | Hlavice špeciálne aplikačné Palomar Lux 1064 | k syst. Palomar Starlux 500/300 | Palomar Medical Products Inc. | US | PMP-US |  | 2013-12-18 | ZP trieda IIb
P | 83421 | Hlavice špeciálne aplikačné Palomar Lux 1440 Fractional | k syst. Palomar Starlux 500/300 | Palomar Medical Products Inc. | US | PMP-US |  | 2013-12-18 | ZP trieda IIb
P | 83422 | Hlavice špeciálne aplikačné Palomar Lux 1540 Fractional | k syst. Palomar Starlux 500/300 | Palomar Medical Products Inc. | US | PMP-US |  | 2013-12-18 | ZP trieda IIb
P | 83423 | Hlavice špeciálne aplikačné Palomar Lux IR | k syst. Palomar Starlux 500/300 | Palomar Medical Products Inc. | US | PMP-US |  | 2013-12-18 | ZP trieda IIb
P | 83424 | Vaky odberové ErySep |  | LMB Technology GmbH | DE | LMB-DE |  | 2013-05-15 | ZP trieda IIb
B | 83425 | Vložky inkontinenčné Attends Discrete O Micro | 17,3cm/60ml | Attends Healthcare AB | SE | ATT-SE |  | Bez certifikátu | ZP trieda I
B | 83426 | Vložky inkontinenčné Attends Soft 3 Extra Plus | SS. 799ml | Attends Healthcare AB | SE | ATT-SE |  | Bez certifikátu | ZP trieda I
B | 83427 | Plienky vkladacie Attends Soft 4 Super | SS. 1000ml | Attends Healthcare AB | SE | ATT-SE |  | Bez certifikátu | ZP trieda I
B | 83428 | Plienky vkladacie Attends Soft 5 | SS. 1100ml | Attends Healthcare AB | SE | ATT-SE |  | Bez certifikátu | ZP trieda I
B | 83429 | Nohavičky plienkové Attends Slip Regular 8 M | SS. 2099ml | Attends Healthcare AB | SE | ATT-SE |  | Bez certifikátu | ZP trieda I
B | 83430 | Nohavičky plienkové Attends Slip Regular 8 L | SS. 2499ml | Attends Healthcare AB | SE | ATT-SE |  | Bez certifikátu | ZP trieda I
B | 83431 | Nohavičky plienkové Attends Slip Regular 9 M | SS. 2499ml | Attends Healthcare AB | SE | ATT-SE |  | Bez certifikátu | ZP trieda I
B | 83432 | Nohavičky plienkové Attends Slip Regular 9 L | SS. 2899ml | Attends Healthcare AB | SE | ATT-SE |  | Bez certifikátu | ZP trieda I
B | 83433 | Nohavičky plienkové Attends Slip Regular 10 S | SS. 2899ml | Attends Healthcare AB | SE | ATT-SE |  | Bez certifikátu | ZP trieda I
B | 83434 | Nohavičky plienkové Attends Slip Regular 10 M | SS. 3299ml | Attends Healthcare AB | SE | ATT-SE |  | Bez certifikátu | ZP trieda I
B | 83435 | Nohavičky plienkové Attends Slip Regular 10 L | SS. 3699ml | Attends Healthcare AB | SE | ATT-SE |  | Bez certifikátu | ZP trieda I
B | 83436 | Nohavičky Attends Pull Ons Plus 5 XXS | SS. 1499ml | Attends Healthcare AB | SE | ATT-SE |  | Bez certifikátu | ZP trieda I
B | 83437 | Nohavičky Attends Pull Ons Plus XL | SS. 2099ml | Attends Healthcare AB | SE | ATT-SE |  | Bez certifikátu | ZP trieda I
P | 83438 | Systém odberový Ureofix® 112 Plus | 2 litr. zber.vrecko, hadička 110cm, ster.rukavice | B.Braun Melsungen AG | DE | BME-DE |  | 2015-01-11 | ZP trieda I, sterilná
P | 83439 | Súprava CRP kit | pre system QuikRead CRP | Orion Diagnostica Co., | FI | ORI-FI |  | Bez certifikátu | IVD ostatné
P | 83440 | Kapiláry QR Capillaries | pre system QuikRead CRP | Orion Diagnostica Co., | FI | ORI-FI |  | Bez certifikátu | IVD ostatné
P | 83441 | Piesty QR Plungers | pre system QuikRead CRP | Orion Diagnostica Co., | FI | ORI-FI |  | Bez certifikátu | IVD ostatné
P | 83442 | System QuikRead | QR Dispenser - dávkovač 1ml | Orion Diagnostica Co., | FI | ORI-FI |  | Bez certifikátu | IVD ostatné
P | 83443 | Materiál kontrolný QR CRP Control | pre system QuikRead CRP | Orion Diagnostica Co., | FI | ORI-FI |  | Bez certifikátu | IVD ostatné
P | 83444 | Súprava / test QuikRead Strep A | detekcia antigenu Streptococcus pyogenes | Orion Diagnostica Co., | FI | ORI-FI |  | Bez certifikátu | IVD ostatné
P | 83445 | System QuikRead FOB | Positive Control | Orion Diagnostica Co., | FI | ORI-FI |  | Bez certifikátu | IVD ostatné
P | 83446 | Súprava / test QuikRead FOB kit | detekcia okultného krvácania v stolici | Orion Diagnostica Co., | FI | ORI-FI |  | Bez certifikátu | IVD ostatné
P | 83447 | Súprava odberová QuikRead FOB / Hemolex Sampling Set | odberové fľaštičky | Orion Diagnostica Co., | FI | ORI-FI |  | Bez certifikátu | IVD ostatné
P | 83448 | Test IVD / médium kultivačné Uricult Trio | detekcia močových infekcií | Orion Diagnostica Co., | FI | ORI-FI |  | Bez certifikátu | IVD ostatné
P | 83449 | Test IVD / médium kultivačné Uricult Plus | detekcia močových infekcií | Orion Diagnostica Co., | FI | ORI-FI |  | Bez certifikátu | IVD ostatné
P | 83450 | Test IVD / médium kultivačné Uricult Dip Slides | detekcia močových infekcií | Orion Diagnostica Co., | FI | ORI-FI |  | Bez certifikátu | IVD ostatné
P | 83451 | Test kontrolný U-Alb Control |  | Orion Diagnostica Co., | FI | ORI-FI |  | Bez certifikátu | IVD ostatné
K | 83452 | Matrac antidekubitný Alova | s tvarovou pamäťou | ASKLE Santé groupe WINNCARE | FR | ASK-FR |  | Bez certifikátu | ZP trieda I
P | 83453 | Príslušenstvo k hlasovým protézam Provox |  | Atos Medical AB | SE | ATM-SE |  | Bez certifikátu | ZP trieda I
P | 83454 | Príslušenstvo k hlasovým protézam Provox2 |  | Atos Medical AB | SE | ATM-SE |  | Bez certifikátu | ZP trieda I
P | 83455 | Návlek steril. na inštrumentárne stolíky | rôzne | MERTLIN s.r.o. (predtým Batist) | CZ | BAT-CZ |  | 2013-10-20 | ZP trieda I, sterilná
P | 83456 | Návlek steril. na končatiny | s lepiacimi páskami a suchým zipsom | MERTLIN s.r.o. (predtým Batist) | CZ | BAT-CZ |  | 2013-10-20 | ZP trieda I, sterilná
P | 83457 | Vrecko zberné sterilné I, II, III a IV | pri operačných výkonoch | MERTLIN s.r.o. (predtým Batist) | CZ | BAT-CZ |  | 2013-10-20 | ZP trieda I, sterilná
P | 83458 | Návlek steril. na RTG zariadenia, kamery |  | MERTLIN s.r.o. (predtým Batist) | CZ | BAT-CZ |  | 2013-10-20 | ZP trieda I, sterilná
P | 83459 | Fólia incízna |  | MERTLIN s.r.o. (predtým Batist) | CZ | BAT-CZ |  | 2013-10-20 | ZP trieda I, sterilná
P | 83460 | Súprava ster. chirurgická univerzálna a laparoskopick | ochranné ZP | MERTLIN s.r.o. (predtým Batist) | CZ | BAT-CZ |  | 2013-10-20 | ZP trieda I, sterilná
P | 83461 | Súprava ster. chirurgická ortopedická | ochranné ZP | MERTLIN s.r.o. (predtým Batist) | CZ | BAT-CZ |  | 2013-10-20 | ZP trieda I, sterilná
P | 83462 | Súprava ster. chirurgická gynekologická | ochranné ZP | MERTLIN s.r.o. (predtým Batist) | CZ | BAT-CZ |  | 2013-10-20 | ZP trieda I, sterilná
P | 83463 | Súprava ster. chirurgická gynekol.urologické | ochranné ZP | MERTLIN s.r.o. (predtým Batist) | CZ | BAT-CZ |  | 2013-10-20 | ZP trieda I, sterilná
P | 83464 | Súprava ster. chirurgické očná | ochranné ZP | MERTLIN s.r.o. (predtým Batist) | CZ | BAT-CZ |  | 2013-10-20 | ZP trieda I, sterilná
P | 83465 | Súprava ster. chirurgická ostatné | dentálne, angiografické | MERTLIN s.r.o. (predtým Batist) | CZ | BAT-CZ |  | 2013-10-20 | ZP trieda I, sterilná
P | 83466 | Štep endovaskulárny fenestrovaný Zenith AAA | rôzne rozmery | William A Cook Australia Pty. Ltd. | AU | COK-AU | COK-IE | 2020-03-16 | ZP trieda III
P | 83467 | Prístroj UZV diagnostický Aloka ProSound 2 | '+ príslušenstvo | Hitachi Aloka Medical Ltd. | JP | ALO-JP |  | 2016-01-10 | ZP trieda IIa
A | 83468 | Sieťka hemostatická TRAUMACEL TAF light | 1,5 x 5 cm, vstrebateľná | BIOSTER, a.s. | CZ | BVB-CZ |  | 2022-02-16 | ZP trieda III
A | 83469 | Sieťka hemostatická TRAUMACEL TAF light | 7,5 x 5 cm, vstrebateľná | BIOSTER, a.s. | CZ | BVB-CZ |  | 2022-02-16 | ZP trieda III
A | 83470 | Sieťka hemostatická TRAUMACEL TAF light | 12,5 x 5 cm, vstrebateľná | BIOSTER, a.s. | CZ | BVB-CZ |  | 2022-02-16 | ZP trieda III
A | 83471 | Sieťka hemostatická TRAUMACEL TAF light | 35 x 5 cm, vstrebateľná | BIOSTER, a.s. | CZ | BVB-CZ |  | 2022-02-16 | ZP trieda III
A | 83472 | Sieťka hemostatická TRAUMACEL TAF light | 20 x 10 cm, vstrebateľná | BIOSTER, a.s. | CZ | BVB-CZ |  | 2022-02-16 | ZP trieda III
P | 83473 | Odsávačka medicínska Askir /New Askir | na odsávanie telesných tekutín, rôzne typy | CA-MI S.r.l. | IT | CAS-IT |  | 2019-12-01 | ZP trieda IIa
P | 83474 | Odsávačka medicínska New Aspiret | na odsávanie telesných tekutín | CA-MI S.r.l. | IT | CAS-IT |  | 2019-12-01 | ZP trieda IIa
P | 83475 | Odsávačka medicínska New Hospivac | na odsávanie telesných tekutín, rôzne typy | CA-MI S.r.l. | IT | CAS-IT |  | 2019-12-01 | ZP trieda IIa
P | 83476 | Odsávačka medicínska New Emivac | na odsávanie telesných tekutín | CA-MI S.r.l. | IT | CAS-IT |  | 2019-12-01 | ZP trieda IIa
P | 83477 | Prístroj UZV diagnostický HI Vision Preirus | s príslušenstvom | Hitachi Medical Corporation | JP | HIT-JP |  | 2019-01-10 | ZP trieda IIa
P | 83478 | Niť chirurgická vstrebateľná V-Loc 180 | polyglykonátová | Covidien IIc | US | COV-US |  | 2021-04-16 | ZP trieda III
P | 83479 | Test IVD Orgentec - ostatné, diagnost. test | Rheumachec Rapid test | Orgentec Diagnostka GmbH | DE | ORE-DE |  | Bez certifikátu | IVD ostatné
P | 83480 | Rúško dvojvrstvové Hospidrape | steril., 100ks | MERTLIN s.r.o. (predtým Batist) | CZ | BAT-CZ |  | 2013-10-20 | ZP trieda I, sterilná
P | 83481 | Rúško dvojvrstvové | steril., 100ks | MERTLIN s.r.o. (predtým Batist) | CZ | BAT-CZ |  | 2013-10-20 | ZP trieda I, sterilná
P | 83482 | Rúško dvojvrstvové samolepiace | steril. | MERTLIN s.r.o. (predtým Batist) | CZ | BAT-CZ |  | 2013-10-20 | ZP trieda I, sterilná
P | 83483 | Rúško s otvorom | steril. | MERTLIN s.r.o. (predtým Batist) | CZ | BAT-CZ |  | 2013-10-20 | ZP trieda I, sterilná
P | 83484 | Rúško s otvorom samolepiace | steril. | MERTLIN s.r.o. (predtým Batist) | CZ | BAT-CZ |  | 2013-10-20 | ZP trieda I, sterilná
P | 83485 | Rúško špeciálne vertikálne L/S | steril. | MERTLIN s.r.o. (predtým Batist) | CZ | BAT-CZ |  | 2013-10-20 | ZP trieda I, sterilná
P | 83486 | Rúško špeciálne s rozparkom | steril. | MERTLIN s.r.o. (predtým Batist) | CZ | BAT-CZ |  | 2013-10-20 | ZP trieda I, sterilná
P | 83487 | Rúško špeciálne končatinové | steril. | MERTLIN s.r.o. (predtým Batist) | CZ | BAT-CZ |  | 2013-10-20 | ZP trieda I, sterilná
P | 83488 | Rúško špeciálne výkonové | steril., urolog., perianál., torakál., angografické | MERTLIN s.r.o. (predtým Batist) | CZ | BAT-CZ |  | 2013-10-20 | ZP trieda I, sterilná
J | 83489 | Podpätenka Pedipro Softer | modulárna s anatomicky tvarovanými vložkami | Thuasne Deutschland GmbH | DE | THU-DE |  | Bez certifikátu | ZP trieda I
J | 83490 | Ortéza kolenného kĺbu Genu Pro Comfort | priedušná s bočnou výstužou | Thuasne Deutschland GmbH | DE | THU-DE |  | Bez certifikátu | ZP trieda I
P | 83491 | Striekačka injekčná dvojdielna / trojdielna | rôzne typy | KD Medical GmbH Hospital Products | DE | KDM-DE |  | 2019-07-13 | ZP trieda IIa
P | 83492 | Striekačka injekčná inzulínová | rôzne objemy, s integrovanou ihlou | KD Medical GmbH Hospital Products | DE | KDM-DE |  | 2019-07-13 | ZP trieda IIa
P | 83493 | Striekačka injekčná tuberkulínová | 1ml, s integrovanou ihlou | KD Medical GmbH Hospital Products | DE | KDM-DE |  | 2019-07-13 | ZP trieda IIa
P | 83494 | Ihla hypodermická | 14-30G | KD Medical GmbH Hospital Products | DE | KDM-DE |  | 2019-07-13 | ZP trieda IIa
P | 83495 | Ihla spinálna | 18-27G | KD Medical GmbH Hospital Products | DE | KDM-DE |  | 2019-07-13 | ZP trieda III
P | 83496 | Ihla do pera KD Penofine | 28-31G | KD Medical GmbH Hospital Products | DE | KDM-DE |  | 2014-07-13 | ZP trieda IIa
P | 83497 | Ihla s hadičkou |  | KD Medical GmbH Hospital Products | DE | KDM-DE |  | 2019-07-13 | ZP trieda IIa
P | 83498 | Kanyla intravenózna |  | KD Medical GmbH Hospital Products | DE | KDM-DE |  | 2019-07-13 | ZP trieda IIa
P | 83499 | Kohútik trojcestný | štandardný / rezistentný voči lipidom | KD Medical GmbH Hospital Products | DE | KDM-DE |  | 2019-07-13 | ZP trieda IIa
J | 83500 | Dlaha imobilizačná na zápästie Ligaflex Classic |  | Thuasne Deutschland GmbH | DE | THU-DE |  | Bez certifikátu | ZP trieda I
J | 83501 | Ortéza ramena neoprénová |  | Thuasne Deutschland GmbH | DE | THU-DE |  | Bez certifikátu | ZP trieda I
J | 83502 | Pás driekový Lombaskin | 3D priedušná tkanina, vystuženie chrbtovej časti | Thuasne Deutschland GmbH | DE | THU-DE |  | Bez certifikátu | ZP trieda I
J | 83503 | Pás driekový s výstuhou 150501 |  | Thuasne Deutschland GmbH | DE | THU-DE |  | Bez certifikátu | ZP trieda I
J | 83504 | Pás driekový stabilizačný Lomba Pro Comfort | odstupňovaná kompresia | Thuasne Deutschland GmbH | DE | THU-DE |  | Bez certifikátu | ZP trieda I
P | 83505 | Stanica pracovná Advantage Workstation | pre RTG diagnostiku | GE Medical Systems S.C.S. | FR | GEN-FR |  |  | ZP trieda IIa
P | 83506 | Stanica pracovná Xeleris Processing & Advantage Workstation | pre RTG diagnostiku | GE Medical Systems S.C.S. | FR | GEN-FR |  |  | ZP trieda IIa
P | 83507 | Gamma kamera Infinia |  | GE Medical Systems S.C.S. | FR | GEN-FR |  |  | ZP trieda IIb
P | 83508 | Skiagraf digitálny DR-F |  | GE Medical Systems S.C.S. | FR | GEN-FR |  |  | ZP trieda IIb
K | 83509 | Držadlo protišmykové rovné 30cm | do 160kg | Thuasne S.A. | FR | THU-FR |  | Bez certifikátu | ZP trieda I
K | 83510 | Držadlo protišmykové rovné 45cm | do 160kg | Thuasne S.A. | FR | THU-FR |  | Bez certifikátu | ZP trieda I
K | 83511 | Držadlo protišmykové rovné 60cm | do 160kg | Thuasne S.A. | FR | THU-FR |  | Bez certifikátu | ZP trieda I
K | 83512 | Sedadlo vaňové bez operadla | nehrdzavejúca oceľ, do 110kg | Thuasne S.A. | FR | THU-FR |  | Bez certifikátu | ZP trieda I
K | 83513 | Sedadlo vaňové s operadlom | nehrdzavejúca oceľ, do 110kg | Thuasne S.A. | FR | THU-FR |  | Bez certifikátu | ZP trieda I
P | 83514 | Lôžka polohovacie elektrické drevené PM | 2-3 polohy | CNTIC Nanfang Import & Export Comp. | CN | CNI-CN |  | Bez certifikátu | ZP trieda I
P | 83515 | Postel polohovacia elektrická pre JIS PK | päť polôh | CNTIC Nanfang Import & Export Comp. | CN | CNI-CN |  | Bez certifikátu | ZP trieda I
P | 83516 | Lôžka polohovacie mechanické PM | 1-2 polohy | CNTIC Nanfang Import & Export Comp. | CN | CNI-CN |  | Bez certifikátu | ZP trieda I
P | 83517 | Lôžka vyšetrovacie mechanické PM | pevné / s polohovaním | CNTIC Nanfang Import & Export Comp. | CN | CNI-CN |  | Bez certifikátu | ZP trieda I
P | 83518 | Kreslo pre kardiakov PM |  | CNTIC Nanfang Import & Export Comp. | CN | CNI-CN |  | Bez certifikátu | ZP trieda I
P | 83519 | Posteľ polohovacia mechanická PM | dve polohy | CNTIC Nanfang Import & Export Comp. | CN | CNI-CN |  | Bez certifikátu | ZP trieda I
P | 83520 | Pumpa infúzna Shenke SK 600 | rôzne typy | Shenzhen Shenke Medical Instrument Technical Developm. Do. Ltd. | CN | SSM-CN |  | 2012-07-09 | ZP trieda IIb
P | 83521 | Ohrievač plazmy Barkey Plasmatherm |  | Barkey GmbH & Co. KG | DE | BAK-DE |  | 2023-07-10 | ZP trieda IIa
P | 83522 | Systém ohrievací Barkey | Autocontrol 3XPT / Autotherm XPT / Autoline XPT 4R | Barkey GmbH & Co. KG | DE | BAK-DE |  | 2023-07-10 | ZP trieda IIb
P | 83523 | Kabinet ohrievací zásuvkový warming center II | ohrev infúzií a textílií | Barkey GmbH & Co. KG | DE | BAK-DE |  | 2023-07-10 | ZP trieda IIa
P | 83524 | Hlavice špeciál. aplikačné Palomar Lux Deep IR | k syst. Palomar Starlux 500 | Palomar Medical Products Inc. | US | PMP-US |  | 2013-12-18 | ZP trieda IIb
N | 83525 | Prístroj načúvací závesný Audeo IX |  | PHONAK AG | CH | PHN-CH |  | 2012-12-13 | ZP trieda IIa
N | 83526 | Prístroj načúvací závesný Audeo V |  | PHONAK AG | CH | PHN-CH |  | 2012-12-13 | ZP trieda IIa
N | 83527 | Prístroj načúvací závesný Audeo III |  | PHONAK AG | CH | PHN-CH |  | 2012-12-13 | ZP trieda IIa
N | 83528 | Prístroj načúvací závesný Audéo Yes IX |  | PHONAK AG | CH | PHN-CH |  | 2015-12-13 | ZP trieda IIa
N | 83529 | Prístroj načúvací závesný Audéo Yes V |  | PHONAK AG | CH | PHN-CH |  | 2015-12-13 | ZP trieda IIa
N | 83530 | Prístroj načúvací závesný Audéo Yes III |  | PHONAK AG | CH | PHN-CH |  | 2015-12-13 | ZP trieda IIa
N | 83531 | Prístroj načúvací závesný Naída IX UP |  | PHONAK AG | CH | PHN-CH |  | 2015-12-13 | ZP trieda IIa
N | 83532 | Prístroj načúvací závesný Naída IX SP |  | PHONAK AG | CH | PHN-CH |  | 2015-12-13 | ZP trieda IIa
N | 83533 | Prístroj načúvací závesný Naída V UP |  | PHONAK AG | CH | PHN-CH |  | 2015-12-13 | ZP trieda IIa
N | 83534 | Prístroj načúvací závesný Naída V SP |  | PHONAK AG | CH | PHN-CH |  | 2015-12-13 | ZP trieda IIa
N | 83535 | Prístroj načúvací závesný Naída III UP dAZ |  | PHONAK AG | CH | PHN-CH |  | 2015-12-13 | ZP trieda IIa
N | 83536 | Prístroj načúvací závesný Naída III SP dAZ |  | PHONAK AG | CH | PHN-CH |  | 2015-12-13 | ZP trieda IIa
N | 83537 | Prístroj načúvací závesný Naída I UP |  | PHONAK AG | CH | PHN-CH |  | 2015-12-13 | ZP trieda IIa
N | 83538 | Prístroj načúvací závesný Naída I SP |  | PHONAK AG | CH | PHN-CH |  | 2015-12-13 | ZP trieda IIa
N | 83539 | Prístroj načúvací závesný Nios Micro III |  | PHONAK AG | CH | PHN-CH |  | 2015-12-13 | ZP trieda IIa
N | 83540 | Prístroj načúvací závesný Nios Micro V |  | PHONAK AG | CH | PHN-CH |  | 2015-12-13 | ZP trieda IIa
N | 83541 | Prístroj načúvací závesný Exélia Art Micro |  | PHONAK AG | CH | PHN-CH |  | 2015-12-13 | ZP trieda IIa
N | 83542 | Prístroj načúvací závesný Exélia Art M |  | PHONAK AG | CH | PHN-CH |  | 2015-12-13 | ZP trieda IIa
N | 83543 | Prístroj načúvací závesný Exélia Art SP |  | PHONAK AG | CH | PHN-CH |  | 2015-12-13 | ZP trieda IIa
N | 83544 | Prístroj načúvací zvukovodový Exélia Art FS P |  | PHONAK AG | CH | PHN-CH |  | 2015-12-13 | ZP trieda IIa
N | 83545 | Prístroj načúvací zvukovodový Exélia Art ITC/HS P VZ |  | PHONAK AG | CH | PHN-CH |  | 2015-12-13 | ZP trieda IIa
N | 83546 | Prístroj načúvací zvukovodový Exélia Art CIC/MC P Petite |  | PHONAK AG | CH | PHN-CH |  | 2015-12-13 | ZP trieda IIa
N | 83547 | Prístroj načúvací závesný Versáta Art Micro |  | PHONAK AG | CH | PHN-CH |  | 2015-12-13 | ZP trieda IIa
N | 83548 | Prístroj načúvací závesný Versáta Art M |  | PHONAK AG | CH | PHN-CH |  | 2015-12-13 | ZP trieda IIa
N | 83549 | Prístroj načúvací závesný Versáta Art SP |  | PHONAK AG | CH | PHN-CH |  | 2015-12-13 | ZP trieda IIa
N | 83550 | Prístroj načúvací zvukovodový Versáta Art CIC/MC P Petite |  | PHONAK AG | CH | PHN-CH |  | 2015-12-13 | ZP trieda IIa
N | 83551 | Prístroj načúvací zvukovodový Versáta Art ITC/HS P VZ |  | PHONAK AG | CH | PHN-CH |  | 2015-12-13 | ZP trieda IIa
N | 83552 | Prístroj načúvací zvukovodový Versáta Art FS P VZ |  | PHONAK AG | CH | PHN-CH |  | 2015-12-13 | ZP trieda IIa
N | 83553 | Prístroj načúvací závesný Certéna Art SP |  | PHONAK AG | CH | PHN-CH |  | 2015-12-13 | ZP trieda IIa
N | 83554 | Prístroj načúvací závesný Certéna Art M |  | PHONAK AG | CH | PHN-CH |  | 2015-12-13 | ZP trieda IIa
N | 83555 | Prístroj načúvací zvukovodový Certéna Art CIC/MC P Petite |  | PHONAK AG | CH | PHN-CH |  | 2015-12-13 | ZP trieda IIa
N | 83556 | Prístroj načúvací zvukovodový Certéna Art ITC/HS P dAZ |  | PHONAK AG | CH | PHN-CH |  | 2015-12-13 | ZP trieda IIa
N | 83557 | Prístroj načúvací zvukovodový Certéna Art FS P dAZ |  | PHONAK AG | CH | PHN-CH |  | 2015-12-13 | ZP trieda IIa
P | 83558 | lekárnička pre kategóriu vozidiel M1,N,T,C a Ps | s modulmi C 1, C 2, C 3, C 4 | LEINA - WERKE GmbH | DE | LEW-DE |  | Bez certifikátu | ZP trieda I
P | 83559 | modul C 1 pre lekárničku - náhradná náplň | pre kategóriu vozidiel M1,N,T,C a Ps | LEINA - WERKE GmbH | DE | LEW-DE |  | Bez certifikátu | ZP trieda I
P | 83560 | modul C 2 pre lekárničku - náhradná náplň | pre kategóriu vozidiel M1,N,T,C a Ps | LEINA - WERKE GmbH | DE | LEW-DE |  | Bez certifikátu | ZP trieda I
P | 83561 | modul C 3 pre lekárničku - náhradná náplň | pre kategóriu vozidiel M1,N,T,C a Ps | LEINA - WERKE GmbH | DE | LEW-DE |  | Bez certifikátu | ZP trieda I
P | 83562 | modul C 1 pre lekárničku - náhradná náplň | pre kategóriu vozidiel M1,N,T,C a Ps | LEINA - WERKE GmbH | DE | LEW-DE |  | Bez certifikátu | ZP trieda I
P | 83563 | Zariadenie nastavovacie Iso-Align | v rádioterapii | CIVCO Medical Instruments Co., Inc. | US | CIC-US |  | Bez certifikátu | ZP trieda I
P | 83564 | Pás s kosticami sieťovinový PT0216 | prevencia pri preťaž. chrbtice, posilňovanie svalstva | Pani Teresa Medica S.A. | PL | PTM-PL |  | Bez certifikátu | ZP trieda I
P | 83565 | Pás s kosticami PT0217 | stabilizácia chrbtice, prevencia bolesti | Pani Teresa Medica S.A. | PL | PTM-PL |  | Bez certifikátu | ZP trieda I
P | 83566 | Pás s kosticami jednoduchý PT0218 | stabilizácia chrbtice, prevencia bolesti | Pani Teresa Medica S.A. | PL | PTM-PL |  | Bez certifikátu | ZP trieda I
P | 83567 | Korzet polopevný vysoký s vložkami PT0224 | pooper.starostlivosť, konzervatívna liečba | Pani Teresa Medica S.A. | PL | PTM-PL |  | Bez certifikátu | ZP trieda I
J | 83568 | Bandáž na koleno elastická PT0301 | spevnenie a stabilizácia kolena | Pani Teresa Medica S.A. | PL | PTM-PL |  | Bez certifikátu | ZP trieda I
P | 83569 | Bandáž na členok elastická PT0302 | zmiernenie bolesti a opuchov | Pani Teresa Medica S.A. | PL | PTM-PL |  | Bez certifikátu | ZP trieda I
J | 83570 | Bandáž na lakeť elastická PT0304 | zmiernenie bolesti a opuchov | Pani Teresa Medica S.A. | PL | PTM-PL |  | Bez certifikátu | ZP trieda I
J | 83571 | Bandáž na zápästie elastická PT0305 | krátka, 2ks, zmiernenie bolesti, terapia zápalu | Pani Teresa Medica S.A. | PL | PTM-PL |  | Bez certifikátu | ZP trieda I
P | 83572 | Pás brušný protireumatický s jantárom PT0501 | prevencia bolesti pri reum.ochoreniach a osteoporóze | Pani Teresa Medica S.A. | PL | PTM-PL |  | Bez certifikátu | ZP trieda I
P | 83573 | Bandáž kolena protireumatická s jantárom PT0502 | hrejivý efekt pri zápalových a reumat. ochoreniach | Pani Teresa Medica S.A. | PL | PTM-PL |  | Bez certifikátu | ZP trieda I
J | 83574 | Bandáž zápästia protireumatická s jantárom PT0503 | hrejivý efekt pri zápalových a reumat. ochoreniach | Pani Teresa Medica S.A. | PL | PTM-PL |  | Bez certifikátu | ZP trieda I
P | 83575 | Bandáž lakťa protireumatická s jantárom PT0504 | hrejivý efekt pri zápalových a reumat. ochoreniach | Pani Teresa Medica S.A. | PL | PTM-PL |  | Bez certifikátu | ZP trieda I
P | 83576 | Pančuchy s jantárovým úpletom PT0506 | hrejivý efekt pri zápalových a reumat. ochoreniach | Pani Teresa Medica S.A. | PL | PTM-PL |  | Bez certifikátu | ZP trieda I
P | 83577 | Oteplovač s jantárovým úpletom PT0507 | hrejivý efekt pri zápalových a reumat. ochoreniach | Pani Teresa Medica S.A. | PL | PTM-PL |  | Bez certifikátu | ZP trieda I
J | 83578 | Pás krížový protireumatický s jantárom PT0508 | hrejivý efekt pri zápalových a reumat. bolestiach | Pani Teresa Medica S.A. | PL | PTM-PL |  | Bez certifikátu | ZP trieda I
P | 83579 | Pás protireumatický s jantárom PT0509 | reumatické ochorenia | Pani Teresa Medica S.A. | PL | PTM-PL |  | Bez certifikátu | ZP trieda I
J | 83580 | Bandáž na koleno s jantárovým úpletom PT0510 | protireumatická, hrejivý efekt | Pani Teresa Medica S.A. | PL | PTM-PL |  | Bez certifikátu | ZP trieda I
P | 83581 | Bandáž na lakeť s jantárovým úpletom PT0511 | protireumatická, hrejivý efekt | Pani Teresa Medica S.A. | PL | PTM-PL |  | Bez certifikátu | ZP trieda I
P | 83582 | Bandáž na zápästie s jantárovým úpletom PT0512 | krátka, protireumat., bolesti spôsobené osteoporózou | Pani Teresa Medica S.A. | PL | PTM-PL |  | Bez certifikátu | ZP trieda I
P | 83583 | Bandáž na členok s jantárovým úpletom PT0513 | protireumatická, bolesti spôsob.osteoporózou | Pani Teresa Medica S.A. | PL | PTM-PL |  | Bez certifikátu | ZP trieda I
P | 83584 | Oteplovač ramien s jantárom PT0514 | hrejivý efekt pri zápalových a reumat. bolestiach | Pani Teresa Medica S.A. | PL | PTM-PL |  | Bez certifikátu | ZP trieda I
P | 83585 | Bandáž zápästia s jantárom, univerzálna PT0515 | hrejivý efekt pri zápalových a reumat. bolestiach | Pani Teresa Medica S.A. | PL | PTM-PL |  | Bez certifikátu | ZP trieda I
J | 83586 | Pás brušný univerzálny "28, 30", | PT0101 / 0101A, zmiernenie bolesti | Pani Teresa Medica S.A. | PL | PTM-PL |  | Bez certifikátu | ZP trieda I
P | 83587 | Pás brušný univerzálny špeciálny PT0103 | pooper.terapia, posilnenie brušných svalov | Pani Teresa Medica S.A. | PL | PTM-PL |  | Bez certifikátu | ZP trieda I
P | 83588 | Pás brušný univerzálny špeciálny "44, 52" | pooper.terapia, posilnenie brušných svalov | Pani Teresa Medica S.A. | PL | PTM-PL |  | Bez certifikátu | ZP trieda I
P | 83589 | Pás brušný popôrodný PT0104 | popôrodná starostlivosť, posilnenie brušných svalov | Pani Teresa Medica S.A. | PL | PTM-PL |  | Bez certifikátu | ZP trieda I
P | 83590 | Pás brušný univerzálny uzavretý "22" PT 0116 | ochrana a terapia bolesti | Pani Teresa Medica S.A. | PL | PTM-PL |  | Bez certifikátu | ZP trieda I
P | 83591 | Pás brušný univerzálny uzavretý "30" PT0115 | ochrana a terapia bolesti | Pani Teresa Medica S.A. | PL | PTM-PL |  | Bez certifikátu | ZP trieda I
J | 83592 | Pás brušný vzdušný PT 0117 | prevencia vzniku prietrže | Pani Teresa Medica S.A. | PL | PTM-PL |  | Bez certifikátu | ZP trieda I
P | 83593 | Bandáž napomínacia chrbtová PT206 | prevencia nesprávneho držania trupu | Pani Teresa Medica S.A. | PL | PTM-PL |  | Bez certifikátu | ZP trieda I
J | 83594 | Korzet ortopedický vysoký pevný PT0225 | osteoporotické zmeny | Pani Teresa Medica S.A. | PL | PTM-PL |  | Bez certifikátu | ZP trieda I
P | 83595 | Pás posilňujúci driekovo-krížový Basis PT0208 | biely/čierny/telový, ochranný - pri fyzickej námahe | Pani Teresa Medica S.A. | PL | PTM-PL |  | Bez certifikátu | ZP trieda I
J | 83596 | Stabilizátor zápästia ľavý / pravý PT0221 | fixácia a posilnenie kĺbu | Pani Teresa Medica S.A. | PL | PTM-PL |  | Bez certifikátu | ZP trieda I
P | 83597 | Analyzátor biochemický Biolis 24i |  | TOKYO BOEKI MEDISYS INC. | JP | TOK-JP |  | Bez certifikátu | IVD ostatné
P | 83598 | Kazeta dialyzačná BiCart | obsah NaHCO3 1150g | Gambro Lundia AB. | SE | GBR-SE |  | 2018-11-03 | ZP trieda IIb
P | 83599 | Kazeta dialyzačná BiCart | obsah NaHCO3 1250g | Gambro Lundia AB. | SE | GBR-SE |  | 2018-11-03 | ZP trieda IIb
P | 83601 | Procesor tkanivový Tissue-Tek Prisma | farbiaci prístroj na tkanivá pre histopatológiu | Tiyoda Manufacturing Co. Ltd. | JP | TID-JP |  | Bez certifikátu | IVD ostatné
P | 83602 | Kvapky do nosa Rinopanteina | zvlhčenie nosovej sliznice | Drugs Minerals and Generics Italia (DMG) | IT | DMG-IT |  | 2019-04-13 | ZP trieda IIb
P | 83603 | Procesor tkanivový Tissue-Tek Film | pokrývací prístroj na podlož. sklíčka | Tiyoda Manufacturing Co. Ltd. | JP | TID-JP |  | Bez certifikátu | IVD ostatné
P | 83604 | Skrutka interferenčná Advantage | rôzne typy | DePuy Mitek a Johnson & Johnson company | US | DPI-US-04 | DPI-GB-01 | 2023-11-14 | ZP trieda IIb
P | 83605 | Kryt plastový Equipment cover | ster., na zdravotnícke zariadenia | Microtek Medical B.V. | NL | MCK-NL |  | 2013-05-15 | ZP trieda I, sterilná
P | 83606 | Kryt plastový Imaging | ster., na UZV snímač | Microtek Medical B.V. | NL | MCK-NL |  | 2013-05-15 | ZP trieda IIa
P | 83607 | Podložka na premiestňovanie pacientov Samarit Rollbord |  | Samarit Medizintechnik AG | CH | SAK-CH |  | Bez certifikátu | ZP trieda I
P | 83608 | Podložka na premiestňovanie pacientov Samarit RollTrans |  | Samarit Medizintechnik AG | CH | SAK-CH |  | Bez certifikátu | ZP trieda I
P | 83609 | Podložka na premiestňovanie pacientov Samarit Rollover |  | Samarit Medizintechnik AG | CH | SAK-CH |  | Bez certifikátu | ZP trieda I
P | 83610 | Podložka na premiestňovanie pacientov Samarit Transglide |  | Samarit Medizintechnik AG | CH | SAK-CH |  | Bez certifikátu | ZP trieda I
P | 83611 | Prístroj koagulačný AUTOCON III 300 / AUTOCON III 400 / AUTOCON III 400 BIVASCULARSAFE | modely UH300 / UH400 / UH401 | Karl Storz SE & Co. KG | DE | STO-DE |  | 2023-07-16 | ZP trieda IIb
P | 83612 | Šošovka kontaktná Switch Comfort 1 Day | 1-dňová mäkká hydrofilná | Neomed s.r.o. | CZ | NMD-CZ |  | 2012-05-31 | ZP trieda IIa
P | 83613 | Zariadenie monitorovacie neurolog. EpochXP |  | Axon Systems Inc. | US | AXS-US |  | 2009-09-27 | ZP trieda IIb
P | 83614 | Zariadenie monitorovacie neurolog. Eclipse |  | Axon Systems Inc. | US | AXS-US |  | 2009-09-27 | ZP trieda IIb
P | 83615 | Lekárnička pre kategóriu vozidiel M2, M3 | s modulmi D1, D2, D3, D4 | Borgi s.r.o. | CZ | BGI-CZ |  | Bez certifikátu | ZP trieda I
P | 83616 | Moduly B1, B2, B3, B4 - náhradné náplne | do lekárničky pre kat. vozidiel L3e až L5e a L7e | Borgi s.r.o. | CZ | BGI-CZ |  | Bez certifikátu | ZP trieda I
P | 83617 | Moduly C1, C2, C3, C4 - náhradné náplne | do lekárničky pre kat. vozidiel M1, N,T,C,Ps | Borgi s.r.o. | CZ | BGI-CZ |  | Bez certifikátu | ZP trieda I
P | 83618 | Moduly D1, D2, D3, D4 - náhradné náplne | do lekárničky pre kat. vozidiel M2, M3 | Borgi s.r.o. | CZ | BGI-CZ |  | Bez certifikátu | ZP trieda I
P | 83619 | Zariadenia stropné zásobovacie | medicínske zásobov. jednotky a mosty | Pneumatik Berlin GmbH PTM | DE | PNU-DE |  | 2013-11-02 | ZP trieda IIb
P | 83620 | Analyzátor Amax Destiny Plus | ostatné | Trinity Biotech plc | IE | TRB-IE |  | Bez certifikátu | IVD ostatné
P | 83621 | Reagencie IVD k analyzátoru Amax Destiny Plus | ostatné | Trinity Biotech plc | IE | TRB-IE |  | Bez certifikátu | IVD ostatné
G | 83622 | Pančuchy lýtkové Avicenum 360 COTTON | bez špice, s úpravou Skintex | Aries, a.s. | CZ | ARA-CZ |  | Bez certifikátu | ZP trieda I
G | 83623 | Pančuchy lýtkové Avicenum 360 COTTON | s/bez špice, s úpravou Sanitized | Aries, a.s. | CZ | ARA-CZ |  | Bez certifikátu | ZP trieda I
G | 83624 | Pančuchy stehenné Avicenum 360 COTTON | čipka, bez špice, s úpravou Skintex | Aries, a.s. | CZ | ARA-CZ |  | Bez certifikátu | ZP trieda I
G | 83625 | Pančuchy stehenné Avicenum 360 COTTON | čipka / lem, bez špice, s úpravou Sanitized | Aries, a.s. | CZ | ARA-CZ |  | Bez certifikátu | ZP trieda I
P | 83626 | Krytie oper. Foliodrape Comfort Protect | rúško s otvorom a incíznou fóliou | Paul Hartmann AG | DE | PHR-DE |  | 2022-01-20 | ZP trieda I, sterilná
P | 83627 | Krytie oper. Foliodrape Comfort Protect | súprava bedrová gázová II | Paul Hartmann AG | DE | PHR-DE |  | 2022-01-20 | ZP trieda I, sterilná
P | 83628 | Krytie oper. Foliodrape Comfort Protect | súprava kolenná gázová | Paul Hartmann AG | DE | PHR-DE |  | 2022-01-20 | ZP trieda I, sterilná
P | 83629 | Krytie oper. Foliodrape Comfort Protect | návlek na nohy ochranný rolovaný | Paul Hartmann AG | DE | PHR-DE |  | 2022-01-20 | ZP trieda I, sterilná
P | 83630 | Krytie oper. Foliodrape Comfort Protect | rúško urologické | Paul Hartmann AG | DE | PHR-DE |  | 2022-01-20 | ZP trieda I, sterilná
P | 83631 | Krytie oper. Foliodrape Comfort Protect | súprava univerzálna | Paul Hartmann AG | DE | PHR-DE |  | 2022-01-20 | ZP trieda I, sterilná
P | 83632 | Krytie oper. Foliodrape Comfort Protect | rúško hlavové | Paul Hartmann AG | DE | PHR-DE |  | 2022-01-20 | ZP trieda I, sterilná
P | 83633 | Prístroj optometrický TRK -1P Topcon | bezkontaktný auto-kerato-tonometer | Topcon Corporation | JP | TPC-JP |  | 2013-06-01 | ZP trieda IIa
P | 83634 | Bandáž pri bolesti lakťa Via-Med Tourmaline | zmiernenie bolesti, sval. uvoľnenie | VIA-MED spol. s r. o. * < ~ | SK | VIM-SK |  | Bez certifikátu | ZP trieda I
P | 83635 | Bandáž pri bolesti kolena Via-Med Tourmaline | zmiernenie bolesti, sval. uvoľnenie | VIA-MED spol. s r. o. * < ~ | SK | VIM-SK |  | Bez certifikátu | ZP trieda I
P | 83636 | Pás pri bolesti bedrový Via-Med Tourmaline | zmiernenie bolesti, sval. uvoľnenie | VIA-MED spol. s r. o. * < ~ | SK | VIM-SK |  | Bez certifikátu | ZP trieda I
P | 83637 | Náplasť pri bolesti Via-Med Tourmaline | zmiernenie bolesti, sval. uvoľnenie | VIA-MED spol. s r. o. * < ~ | SK | VIM-SK |  | Bez certifikátu | ZP trieda I
P | 83638 | Maska očná relaxačná Via-Med Tourmaline | zmiernenie bolesti, sval. uvoľnenie | VIA-MED spol. s r. o. * < ~ | SK | VIM-SK |  | Bez certifikátu | ZP trieda I
P | 83639 | Analyzátor hematologický CelleVision DM96 | automatický | CellaVision | SE | CEV-SE |  | Bez certifikátu | IVD ostatné
P | 83640 | Analyzátor krvný Multiplate® Platelet Function Analyzer | a príslušenstvo | Verum Diagnostica GmbH | DE | VEM-DE |  | Bez certifikátu | IVD ostatné
P | 83641 | Reagencie IVD k Multiplate® Platelet Function Analyzer | ostatné | Verum Diagnostica GmbH | DE | VEM-DE |  | Bez certifikátu | IVD ostatné
H | 83642 | Epitéza prsníková pooperačná Silima Fiberfill | triangulárna | Thuasne S.A. | FR | THU-FR |  | Bez certifikátu | ZP trieda I
H | 83643 | Epitéza prsníková pooperačná Silima Fiberfill | oválna | Thuasne S.A. | FR | THU-FR |  | Bez certifikátu | ZP trieda I
H | 83644 | Epitéza prsníková do podprsenky Silima oval shell | silikónová anatomická symetrická, rôzne veľkosti | Thuasne S.A. | FR | THU-FR |  | Bez certifikátu | ZP trieda I
H | 83645 | Epitéza prsníková do podprsenky Silima swimform | silikónová anatomická asymetrická odľahčená, rôzne veľkosti | Thuasne S.A. | FR | THU-FR |  | Bez certifikátu | ZP trieda I
H | 83646 | Epitéza prsníková silikónová Silima Light | anatomická, symetrická | Thuasne S.A. | FR | THU-FR |  | Bez certifikátu | ZP trieda I
H | 83647 | Epitéza prsníková silikónová Silima Light | anatomická, asymetrická | Thuasne S.A. | FR | THU-FR |  | Bez certifikátu | ZP trieda I
H | 83648 | Epitéza prsníková silikónová Silima Soft&Light | anatomická, symetrická | Thuasne S.A. | FR | THU-FR |  | Bez certifikátu | ZP trieda I
H | 83649 | Epitéza prsníková silikónová Silima Soft&Light | anatomická, asymetrická | Thuasne S.A. | FR | THU-FR |  | Bez certifikátu | ZP trieda I
H | 83650 | Epitéza prsníková silikónová Silima Ultra Light | anatomická, symetrická | Thuasne S.A. | FR | THU-FR |  | Bez certifikátu | ZP trieda I
H | 83651 | Epitéza prsníková silikónová Silima Direct | anatomická, symetrická | Thuasne S.A. | FR | THU-FR |  | Bez certifikátu | ZP trieda I
H | 83652 | Epitéza prsníková silikónová Silima Shell Direct | anatomická, symetrická | Thuasne S.A. | FR | THU-FR |  | Bez certifikátu | ZP trieda I
H | 83653 | Epitéza prsníková silikónová Silima Elite | anatomická, symetrická | Thuasne S.A. | FR | THU-FR |  | Bez certifikátu | ZP trieda I
J | 83654 | Bandáž členka elastická Basis PT0303 | návlek - ponožka, spevnenie a posilnenie kĺbu | Pani Teresa Medica S.A. | PL | PTM-PL |  | Bez certifikátu | ZP trieda I
J | 83655 | Bandáž kolena elastická Basis PT0307 | návlek, spevnenie a posilnenie kĺbu | Pani Teresa Medica S.A. | PL | PTM-PL |  | Bez certifikátu | ZP trieda I
J | 83656 | Bandáž lakťa elastická Basis PT0308 | návlek, spevnenie a posilnenie kĺbu | Pani Teresa Medica S.A. | PL | PTM-PL |  | Bez certifikátu | ZP trieda I
J | 83657 | Bandáž zápästia elastická Basis PT0309 | krátka, spevnenie a posilnenie kĺbu | Pani Teresa Medica S.A. | PL | PTM-PL |  | Bez certifikátu | ZP trieda I
P | 83658 | Endoprotéza bedrová Pannon-C | driek cementovaný | Sanatmetal Ltd., | HU | SKM-HU |  | 2014-12-14 | ZP trieda III
P | 83659 | Endoprotéza bedrová Pannon-C | femorálna hlavica | Sanatmetal Ltd., | HU | SKM-HU |  | 2014-12-14 | ZP trieda III
P | 83660 | Endoprotéza bedrová Pannon-C | kĺbová jamka N, cementovaná | Sanatmetal Ltd., | HU | SKM-HU |  | 2014-12-14 | ZP trieda III
P | 83661 | Inštrumentárium k endoprotézam Pannon-C | skúšobné kompon.,frézy, šablóny ... | Sanatmetal Ltd., | HU | SKM-HU |  | 2009-09-12 | ZP trieda IIb
P | 83662 | System QuikRead | QR Dispenser - dávkovač 0,8ml | Orion Diagnostica Co., | FI | ORI-FI |  | Bez certifikátu | IVD ostatné
P | 83663 | Analyzátor BEP III System | analýza tel.tekutín technológiou ELISA, ostatné | Siemens AG | DE | SAT-DE-01 |  | Bez certifikátu | IVD ostatné
P | 83664 | Súprava testovacia QuickRead U-Alb | stanovenie mikroalbuminúrie v moči | Orion Diagnostica Co., | FI | ORI-FI |  | Bez certifikátu | IVD ostatné
A | 83665 | Obväz elastický kompresívny Flexideal | 8 cm x 5 m, krátkoťažný | Thuasne S.A. | FR | THU-FR |  | Bez certifikátu | ZP trieda I
A | 83666 | Obväz elastický kompresívny Flexideal | 10 cm x 5 m, krátkoťažný | Thuasne S.A. | FR | THU-FR |  | Bez certifikátu | ZP trieda I
A | 83667 | Obväz elastický kompresívny Biflex Medium | 8 cm x 5 m, dvojrozťažný | Thuasne S.A. | FR | THU-FR |  | Bez certifikátu | ZP trieda I
A | 83668 | Obväz elastický kompresívny Biflex Medium | 10 cm x 5 m, dvojrozťažný | Thuasne S.A. | FR | THU-FR |  | Bez certifikátu | ZP trieda I
A | 83669 | Obväz elastický kompresívny Biflex Forte | 8 cm x 5 m, dvojrozťažný | Thuasne S.A. | FR | THU-FR |  | Bez certifikátu | ZP trieda I
A | 83670 | Obväz elastický kompresívny Biflex Forte | 10 cm x 5 m, dvojrozťažný | Thuasne S.A. | FR | THU-FR |  | Bez certifikátu | ZP trieda I
P | 83671 | Kefka na odber cytolog. steru z pošvy | ster.,jednorazový odberový nástroj | Jiangsu Yada Technology Group Co. Ltd. | CN | JYT-CN |  |  | ZP trieda I, sterilná
P | 83672 | Gél ultrazvukový Zelpol | modrý / číry | Centrum Medicum Poland | PL | CET-PL |  | Bez certifikátu | ZP trieda I
P | 83673 | Návlek ochranný na UZV sondu | pri gynekolog. vyšetrení | Pleasure Latex Products SND, BHD | MY | PLL-MY |  | Bez certifikátu | ZP trieda I
P | 83674 | Prípravok čistiaci alkalický Adaptaclean | čistenie endoskopov a jeho prísluš. | Chemische Fabrik Dr.Weigert GmbH+Co. | DE | CHB-DE |  | Bez certifikátu | ZP trieda I
P | 83675 | Inštrumentárium laparoskopické | pinzety, chir. nože | Jakoubek Medizintechnik GmbH. | DE | JAK-DE |  | Bez certifikátu | ZP trieda I
P | 83676 | Systém 2-balón. endoskopický NaviAid™ BGE | zavádzací | Smart Medical Systems Ltd. | IL | SMM-IL |  | 2011-04-27 | ZP trieda IIa
P | 83677 | Vak zmrazovací CryoMACS | krvný, rôzne objemy | Miltenyi Biotec GmbH | DE | MLO-DE |  | 2022-11-12 | ZP trieda IIa
G | 83678 | Pančuchy lýtkové Mediven ulcer kit - viacvrstvová kompres. | súprava na ošetr. akútnych vredov predkolenia | medi GmbH & Co. KG | DE | MD&-DE |  | Bez certifikátu | ZP trieda I
G | 83679 | Pančuchy lýtkové Maxis Promax Standard | kompres. trieda 2 | Maxis, a.s. | CZ | MAX-CZ |  | Bez certifikátu | ZP trieda I
G | 83680 | Pančuchy stehenné Maxis Promax Standard | kompres. trieda 2 | Maxis, a.s. | CZ | MAX-CZ |  | Bez certifikátu | ZP trieda I
G | 83681 | Pančuchy stehenné Maxis Promax Standard | nekĺzavá úprava, kompres. trieda 2 | Maxis, a.s. | CZ | MAX-CZ |  | Bez certifikátu | ZP trieda I
P | 83682 | Roztok IVD na separáciu buniek PBS/EDTA Buffer | na separátore CliniMACS | Miltenyi Biotec GmbH | DE | MLO-DE |  | 2012-11-12 | ZP trieda IIa
P | 83683 | Súpravy na separáciu buniek CliniMACS |  | Miltenyi Biotec GmbH | DE | MLO-DE |  | 2012-11-12 | ZP trieda IIb
P | 83684 | Sprej do krku proti chrápaniu Silence |  | Chefaro Ireland Ltd. | IE | CEF-IE |  | 2010-11-22 | ZP trieda IIa
P | 83685 | Sprej do nosa / krku proti chrápaniu Silence |  | Chefaro Ireland Ltd. | IE | CEF-IE |  | 2010-11-22 | ZP trieda IIa
P | 83686 | Systém stentový PHOENIX PICO | rôzne rozmery, PTCA stent potiahnutý liečivom paclitaxel | Rontis AG | CH | RTS-CH |  | 2017-03-31 | ZP trieda III
P | 83687 | Zrkadlo gynekologické vaginálne | vyšetrovacie | Changzhou Huankang Medical Device Co., Ltd | CN | CHM-CN |  | 2010-05-02 | ZP trieda IIa
P | 83688 | Implantát Artelon® CMC Spacer | karpometakarpálny | Artimplant AB | SE | ATP-SE |  | 2013-07-31 | ZP trieda III
P | 83689 | Implantát Artelon® MTP Spacer | metatarzofalangeálny | Artimplant AB | SE | ATP-SE |  | 2013-07-31 | ZP trieda III
P | 83690 | Implantát Artelon® Tissue Reinforced | spevnenie, výstuž mäkkých tkanív | Artimplant AB | SE | ATP-SE |  | 2013-07-31 | ZP trieda III
P | 83691 | Systém Marburg-Bonebank-System Lobator sd-2 | dezinfekcia kostných štepov | Telos, Herstellung und Vertrieb medizinisch technischer Geräte GmbH. | DE | TLS-DE |  | Bez certifikátu | ZP trieda I
P | 83692 | Súprava dezinfekčná pre Lobator sd-2 | uchovávanie kostných štepov | Telos, Herstellung und Vertrieb medizinisch technischer Geräte GmbH. | DE | TLS-DE |  | Bez certifikátu | ZP trieda I
D | 83693 | Prúžky testovacie Contour Link | ku glukomeru, 100ks | Ascensia Diabetes Care Holdings AG (predtým Bayer Consumer Care AG) | CH | ASC-CH |  | 2019-12-31 | IVD príloha 2 zoznam B
P | 83694 | Analyzátor krvný Smart 700/340 | IVD ostatné | EuroLyser Diagnostica GmbH. | AT | ELD-AT |  | Bez certifikátu | IVD ostatné
P | 83695 | Súpravy testovacie k analyzátoru Smart 700/340 | IVD ostatné | EuroLyser Diagnostica GmbH. | AT | ELD-AT |  | Bez certifikátu | IVD ostatné
P | 83696 | Konektor na zabránenie spätného prúdenia tekutiny | rôzne druhy | KIMAL plc | GB | KML-GB |  | 2021-03-31 | ZP trieda IIa
P | 83697 | Stanica monitorovacia centrálna CIC Pro | centrálne monitorovanie vitálnych funkcií | GE Medical Systems Information Technologies Inc. | US | GEN-US |  | 2015-06-07 | ZP trieda IIb
L | 83698 | Sedačka antidekubitná Advantage | do invalid. kresla, invalid. vozíka | Ottobock SE & Co. KG Aa | DE | OTO-DE |  | Bez certifikátu | ZP trieda I
L | 83699 | Sedačka antidekubitná Combifoam | do invalid. kresla, invalid. vozíka | Ottobock SE & Co. KG Aa | DE | OTO-DE |  | Bez certifikátu | ZP trieda I
L | 83700 | Sedačka antidekubitná Evolight | do invalid. kresla, invalid. vozíka | Ottobock SE & Co. KG Aa | DE | OTO-DE |  | Bez certifikátu | ZP trieda I
L | 83701 | Sedačka antidekubitná Cloud | do invalid. kresla, invalid. vozíka | Ottobock SE & Co. KG Aa | DE | OTO-DE |  | Bez certifikátu | ZP trieda I
L | 83702 | Sedačka antidekubitná Z-Flo | do invalid. kresla, invalid. vozíka | Ottobock SE & Co. KG Aa | DE | OTO-DE |  | Bez certifikátu | ZP trieda I
J | 83703 | Ortéza zápästia Manu Sensa 50P13 | s vyberateľnou dlahou, veľ. XS-XXL | Ottobock SE & Co. KG Aa | DE | OTO-DE |  | Bez certifikátu | ZP trieda I
L | 83704 | Vozík invalid. mechanický Avantgarde Teen | detský, hmot. 9,8 kg, šírka sedu 22-36cm | Ottobock SE & Co. KG Aa | DE | OTO-DE |  | Bez certifikátu | ZP trieda I
P | 83705 | Sprej prot všiam Paranit | s kovovým hrebeňom | Ornaquine Ltd. | IL | ORN-IL |  | Bez certifikátu | ZP trieda I
J | 83706 | Roztok viskoelastický intraartikulárny Sinovial 0,8% | 1x2ml, kyselina hyalurónová, do kĺbov | IBSA Farmaceutici Italia s.r.l. | IT | IBS-IT |  | 2019-10-22 | ZP trieda III
J | 83707 | Roztok viskoelastický intraartikulárny Sinovial Forte 1,6% | 1x2ml, kyselina hyalurónová, do kĺbov | IBSA Farmaceutici Italia s.r.l. | IT | IBS-IT |  | 2019-10-22 | ZP trieda III
J | 83708 | Roztok viskoelastický intraartikulárny Sinovial Mini 0,8% | 1x1ml, kyselina hyalurónová, do kĺbov | IBSA Farmaceutici Italia s.r.l. | IT | IBS-IT |  | 2019-10-22 | ZP trieda III
P | 83709 | Analyzátor biochemický Stratus CS Stat Fluorometric | analýza vzoriek telových tekutín | Siemens Healthcare Diagnostics Inc. | US | SAT-US-05 |  | Bez certifikátu | IVD ostatné
J | 83710 | Roztok viskoelastický intraartikulárny Sinovial 0,8% | 3x2ml, kyselina hyalurónová, do kĺbov | IBSA Farmaceutici Italia s.r.l. | IT | IBS-IT |  | 2019-10-22 | ZP trieda III
J | 83711 | Roztok viskoelastický intraartikulárny Sinovial Forte 1,6% | 3x2ml, kyselina hyalurónová, do kĺbov | IBSA Farmaceutici Italia s.r.l. | IT | IBS-IT |  | 2019-10-22 | ZP trieda III
J | 83712 | Roztok viskoelastický intraartikulárny Sinovial Mini 0,8% | 3x1ml, kyselina hyalurónová, do kĺbov | IBSA Farmaceutici Italia s.r.l. | IT | IBS-IT |  | 2019-10-22 | ZP trieda III
P | 83713 | Náplasť na pľuzgiere na rukách Compeed Blister Small | gélová, malá | Johnson & Johnson Santé Beauté France S.A.S. | FR | JJM-FR |  | 2014-04-04 | ZP trieda IIa
O | 83714 | Šošovka kontaktná DAILIES AquaComfort | Plus / Plus Toric / Plus Multifocal, jednodenná mäkká | Alcon Laboratories Inc. | US | ALC-US | ALC-GB | 2021-11-23 | ZP trieda IIa
P | 83715 | Pomôcky na šitie mäkkých tkanív v malých kĺboch | šijací materiál | DePuy Mitek a Johnson & Johnson company | US | DPI-US-04 | DPI-GB-01 | 2023-12-16 | ZP trieda III
P | 83716 | Štep endovaskulárny Zenith ZHIS | s predlžovacou zvlnenou nohou ZCLE | Cook Incorporated | US | COK-US |  | 2017-09-30 | ZP trieda IIb
P | 83717 | Katéter balónikový dilatačný MaxForce biliárny | rôzne rozmery | Boston Scientific Corporation | US | BSC-US | BSC-IE | 2018-12-15 | ZP trieda IIa
P | 83718 | Analyzátor nefelometrický BN II System | chemická analýza plazmových proteínov | Siemens Healthcare Diagnostics Products GmbH. | DE | SAT-DE-04 |  | Bez certifikátu | IVD ostatné
P | 83719 | Analyzátor nefelometrický BN ProSpec System | chemická analýza plazmových proteínov | Siemens Healthcare Diagnostics Products GmbH. | DE | SAT-DE-04 |  | Bez certifikátu | IVD ostatné
P | 83720 | Pero injekčné Omnitrope Pen 10 | podávanie rastového hormónu Omnitrope 10mg/1,5ml | Becton Dickinson Medical | US | BDH-US-01 |  | 2016-06-01 | ZP trieda IIb
P | 83721 | Implantát spinálny | rôzne typy | Ulrich GmbH & Co. KG | DE | ULR-DE-01 |  | 2021-04-03 | ZP trieda IIb
P | 83722 | Nástroje chirurgické na opakované použitie | rôzne typy | Ulrich GmbH & Co. KG | DE | ULR-DE-01 |  | 2021-04-03 | ZP trieda IIa
P | 83723 | Striekačka bez ihly HSW NORM-JECT / HSW SOFT-JECT | 2-dielna / 3-dielna, rôzne rozmery | Henke-Sass Wolf GmbH | DE | HSW-DE |  | 2022-07-31 | ZP trieda IIa
P | 83724 | Striekačka s ihlou HSW NORM-JECT / HSW SOFT-JECT | 2-dielna / 3-dielna, rôzne rozmery | Henke-Sass Wolf GmbH | DE | HSW-DE |  | 2022-07-31 | ZP trieda IIa
P | 83725 | Ihla injekčná HSW FINE-JECT | rôzne rozmery | Henke-Sass Wolf GmbH | DE | HSW-DE |  | 2022-07-31 | ZP trieda IIa
P | 83726 | Náhrada bedrového kĺbu Autobloquante | cementovaný femorálny driek Muller | DePuy France SAS | FR | DPI-FR |  | 2020-02-17 | ZP trieda III
P | 83727 | Náhrada bedrového kĺbu Triloc II | cementovaná acetabulárna jamka sférická | DePuy International Ltd. | GB | DPI-GB-01 |  | 2019-08-17 | ZP trieda III
P | 83728 | Kardiostimulátor 8817 s príslušenstvom | model 36010, externý, ezofageálny | FIAB SpA | IT | FIA-IT-01 |  | 2018-05-10 | ZP trieda IIb
P | 83729 | Zavádzač transseptálny Schwartz Braided | rôzne typy | St. Jude Medical | US | SJM-US-08 | SJM-BE | 2023-05-15 | ZP trieda III
P | 83730 | Prístroj EKG Fukuda Denshi FX | s príslušenstvom | Fukuda Denschi Co., Ltd. | JP | FUK-JP |  | 2012-05-25 | ZP trieda IIb
P | 83731 | Stent Angstrom-II na balón. zavádzacom katétri Track Plus |  | Vasmed Technologies Ltd. | AE | VAE |  | 2013-12-05 | ZP trieda III
P | 83732 | Film Medical X-ray Blue / MXBE |  | Carestream Health Inc. | US | CAE-US | CAE-FR-02 | 2021-03-05 | ZP trieda IIa
P | 83733 | Filmy Kodak MXGE | Medical X-ray General Purpose Green/E | Carestream Health Inc. | US | CAE-US |  | 2016-03-05 | ZP trieda IIa
P | 83734 | Filmy Kodak EctaScan HG | Medical Film EHG | Carestream Health Inc. | US | CAE-US |  | Bez certifikátu | ZP trieda I
P | 83735 | Filmy Kodak DryView DVM+ Film |  | Carestream Health Inc. | US | CAE-US |  | Bez certifikátu | ZP trieda I
P | 83736 | Filmy Kodak XOMAT V | XV-2 | Carestream Health Inc. | US | CAE-US |  | Bez certifikátu | ZP trieda I
P | 83737 | Filmy Kodak Portal Pack for Localization PPL-2 |  | Carestream Health Inc. | US | CAE-US |  | Bez certifikátu | ZP trieda I
A | 83738 | Moduly náhradné D1, D2, D3, D4 ŠVAGRI | pre lekárničku pre kat. mot. vozidiel M2, M3 | Švagri, spol. s r.o., < | SK | SVA-SK |  | Bez certifikátu | ZP trieda I
A | 83739 | Moduly náhradné C1, C2, C3, C4 ŠVAGRI | pre lekárničku pre kat. mot. vozidiel M1, N, T, C, Ps | Švagri, spol. s r.o., < | SK | SVA-SK |  | Bez certifikátu | ZP trieda I
A | 83740 | Moduly náhradné B1, B2, B3, B4 ŠVAGRI | pre lekárničku pre kat. mot. vozidiel L3e až L5e, L7e | Švagri, spol. s r.o., < | SK | SVA-SK |  | Bez certifikátu | ZP trieda I
P | 83741 | Systém zobrazovací Kodak DirectView DR 9500 | s príslušenstvom | Carestream Health Inc. | US | CAE-US |  | 2016-03-05 | ZP trieda IIb
P | 83742 | Zariadenie na priamu digitalizáciu Carestream DRX-1 System | digitálny detektor s príslušenstvom | Carestream Health Inc. | US | CAE-US | CAE-FR-02 | 2021-03-05 | ZP trieda IIa
P | 83743 | Zariadenie na nepriamu digitalizáciu Classic CR System | s príslušenstvom | Carestream Health Inc. | US | CAE-US | CAE-FR-02 | 2021-03-05 | ZP trieda IIa
P | 83744 | Zariadenie na nepriamu digitalizáciu Elite CR System | s príslušenstvom | Carestream Health Inc. | US | CAE-US | CAE-FR-02 | 2021-03-05 | ZP trieda IIa
F | 83745 | Prášok DeOdour | pohlcovač pachov pre stomikov | B.Braun Medical | FR | BME-FR |  | Bez certifikátu | ZP trieda I
P | 83746 | Svietidlá chirurgické a vyšetrovacie Aurinio | LED diódové, halogénové | Trilux GmbH. & Co. KG | DE | TRH-DE |  | Bez certifikátu | ZP trieda I
P | 83747 | Testy IVD Adaltis - Elisa testy, pr. 2/B, | EIAgen Toxoplasma IgA, 96 testov | Adaltis Italia SpA | IT | ADL-IT |  | 2010-02-19 | IVD príloha 2 zoznam B
P | 83748 | Testy IVD Adaltis - Elisa testy, zoznam 2/B, | EIAgen Toxoplasma IgA Avidity, 48 testov | Adaltis Italia SpA | IT | ADL-IT |  | 2010-02-19 | IVD príloha 2 zoznam B
P | 83749 | Testy IVD Adaltis - Elisa testy, zoznam 2/B, | EIAgen Rubella IgG Avidity, 48 testov | Adaltis Italia SpA | IT | ADL-IT |  | 2010-02-19 | IVD príloha 2 zoznam B
P | 83750 | Testy IVD Adaltis - Elisa testy, zoznam 2/B, | EIAgen Cytomegalovirus IgG Avidity, 48 testov | Adaltis Italia SpA | IT | ADL-IT |  | 2010-02-19 | IVD príloha 2 zoznam B
N | 83751 | Prístroj načúvací vreckový apollon | model BW1 | BHM-Tech Productionsgesellschaft mbH | AU | BHC-AT |  | 2014-04-05 | ZP trieda IIa
N | 83752 | Prístroj načúvací závesný Viper 170P |  | BHM-Tech Productionsgesellschaft mbH | AU | BHC-AT |  | 2014-04-05 | ZP trieda IIa
N | 83753 | Prístroj načúvací contact mini, mod. BC5 | s kostným vibrátorom | BHM-Tech Productionsgesellschaft mbH | AU | BHC-AT |  | 2014-04-05 | ZP trieda IIa
N | 83754 | Prístroj načúvací okuliarový AN-EVO1 | model BC2, okuliare s kostným vibrátorom | BHM-Tech Productionsgesellschaft mbH | AU | BHC-AT |  | 2014-04-05 | ZP trieda IIa
N | 83755 | Prístroj načúvací vreckový apollon, mod. BW1 |  | BHM-Tech Productionsgesellschaft mbH | AU | BHC-AT |  | 2014-04-05 | ZP trieda IIa
N | 83756 | Ligamentum syntetické Anterior cruciate | náhrada väziva kolenného kĺbu | Ligament Advanced Reinforcement System SA | FR | LIT-FR |  | 2012-08-20 | ZP trieda IIb
P | 83757 | Striekačka inzulínová Dispo Van s ihlou | 0,3ml | HMD Healthcare Limited (patrí do Hindustan Syringes & Medical Devices Limited, skratka HIN) | GB | HMD-GB |  | 2018-07-02 | ZP trieda IIa
P | 83758 | Striekačka inzulínová Dispo Van s ihlou | 0,5ml | HMD Healthcare Limited (patrí do Hindustan Syringes & Medical Devices Limited, skratka HIN) | GB | HMD-GB |  | 2018-07-02 | ZP trieda IIa
P | 83759 | Striekačka inzulínová Dispo Van s ihlou | 1ml | HMD Healthcare Limited (patrí do Hindustan Syringes & Medical Devices Limited, skratka HIN) | GB | HMD-GB |  | 2018-07-02 | ZP trieda IIa
P | 83760 | Systém zavádzací JOTEC E-asy | zavádzanie systémov E-vita | JOTEC GmbH | DE | JOT-DE |  | 2012-03-26 | ZP trieda IIa
P | 83761 | Termobielizeň elastická Galze pánska | tričko, tielko, kombiné, spodky dlhé | Galze G.T.S.r.l. | IT | GAE-IT |  | Bez certifikátu | ZP trieda I
P | 83762 | Termobielizeň elastická Galze dámska | tričko, tielko, kombiné, legíny | Galze G.T.S.r.l. | IT | GAE-IT |  | Bez certifikátu | ZP trieda I
P | 83763 | Bandáž ortopedická Galze | na horné končatiny | Galze G.T.S.r.l. | IT | GAE-IT |  | Bez certifikátu | ZP trieda I
P | 83764 | Bandáž ortopedická Galze | na dolné končatiny | Galze G.T.S.r.l. | IT | GAE-IT |  | Bez certifikátu | ZP trieda I
P | 83765 | Korzety / pásy ortopedické Galze |  | Galze G.T.S.r.l. | IT | GAE-IT |  | Bez certifikátu | ZP trieda I
P | 83766 | Termopás obličkový Galze | 22-31cm, vlna s bavlnou | Galze G.T.S.r.l. | IT | GAE-IT |  | Bez certifikátu | ZP trieda I
P | 83767 | Bandáž termoelastická kolenná Galze |  | Galze G.T.S.r.l. | IT | GAE-IT |  | Bez certifikátu | ZP trieda I
P | 83768 | Bandáž termoelastická lakťová Galze |  | Galze G.T.S.r.l. | IT | GAE-IT |  | Bez certifikátu | ZP trieda I
P | 83769 | Termonávlek Galze na plecia a ramená |  | Galze G.T.S.r.l. | IT | GAE-IT |  | Bez certifikátu | ZP trieda I
P | 83770 | Stabilizátor lakťa a ramena Galze | zamedzenie rotácie | Galze G.T.S.r.l. | IT | GAE-IT |  | Bez certifikátu | ZP trieda I
P | 83771 | Golier ortopedický Galze | s rýchlozapínaním Velcro | Galze G.T.S.r.l. | IT | GAE-IT |  | Bez certifikátu | ZP trieda I
P | 83772 | Podkolienky, pančuchy, panč.nohavice kompres. RelaxSan | Medical Classic, kompres. trieda 1, 2, 3 | Galze G.T.S.r.l. | IT | GAE-IT |  | Bez certifikátu | ZP trieda I
P | 83773 | Podkolienky, pančuchy, panč.nohavice kompres. RelaxSan | Medical Cotton, kompres. trieda 1, 2 | Galze G.T.S.r.l. | IT | GAE-IT |  | Bez certifikátu | ZP trieda I
P | 83774 | Podkolienky, pančuchy, panč.nohavice kompres. RelaxSan | Medical Soft, kompres. trieda 1, 2 | Galze G.T.S.r.l. | IT | GAE-IT |  | Bez certifikátu | ZP trieda I
P | 83775 | Podkolienky kompresívne RelaxSan | Medical Silver so striebrom, kompres. trieda 2 | Galze G.T.S.r.l. | IT | GAE-IT |  | Bez certifikátu | ZP trieda I
P | 83776 | Podkolienky, pančuchy, panč.nohavice kompres. RelaxSan | Medical Anti-Embolism, kompres. trieda 2 | Galze G.T.S.r.l. | IT | GAE-IT |  | Bez certifikátu | ZP trieda I
P | 83777 | Testy IVD Adaltis Detect-HIV, zoznam 2/A | V.4-1/2AB+P24AG, 96ks | Adaltis Italia SpA | IT | ADL-IT |  | 2011-01-12 | IVD príloha 2 zoznam A
J | 83778 | Roztok viskoelastický Hyaluron Hexal | 20mg/2ml, náhrada synoviálnej tekutiny kĺbov | Lifecore Biomedical LLC | US | LFB-US |  | 2019-10-21 | ZP trieda III
P | 83779 | Analyzátor BCS / BCS XP System | koagulačné vyšetr. krvi | Siemens Healthcare Diagnostics Inc. | US | SAT-US-05 |  | Bez certifikátu | IVD ostatné
P | 83780 | Analyzátor BFT II Analyzer | koagulačné vyšetr. krvi | Siemens Healthcare Diagnostics Inc. | US | SAT-US-05 |  | Bez certifikátu | IVD ostatné
P | 83781 | Analyzátor PFA-100 System | koagulačné vyšetr. krvi | Siemens Healthcare Diagnostics Products GmbH. | DE | SAT-DE-04 |  | Bez certifikátu | IVD ostatné
P | 83782 | Reagencie IVD Siemens - ostatné | k analyzátoru Syva | Siemens Healthcare Diagnostics Inc. | US | SAT-US-05 |  | Bez certifikátu | IVD ostatné
P | 83783 | Reagencie IVD Siemens - ostatné | k analyzátoru Stratus | Siemens Healthcare Diagnostics Inc. | US | SAT-US-05 |  | Bez certifikátu | IVD ostatné
P | 83784 | Reagencie IVD Siemens - ostatné | k analyzátoru MicroScan | Siemens Healthcare Diagnostics Inc. | US | SAT-US-05 |  | Bez certifikátu | IVD ostatné
P | 83785 | Reagencie IVD Siemens - ostatné | k analyzátoru Dimension Vista | Siemens Healthcare Diagnostics Inc. | US | SAT-US-05 |  | Bez certifikátu | IVD ostatné
P | 83786 | IVD Siemens - ostatné, | plazmové proteíny | Siemens Healthcare Diagnostics Inc. | US | SAT-US-05 |  | Bez certifikátu | IVD ostatné
A | 83787 | Ovínadlo fixačné superelastické Peha-crepp | 4 cm x 4 m, 10 ks, jednorazové, ťažnosť 160% | Paul Hartmann AG | DE | PHR-DE |  | Bez certifikátu | ZP trieda I
A | 83788 | Ovínadlo fixačné superelastické Peha-crepp | 6 cm x 4 m, 10 ks, jednorazové, ťažnosť 160% | Paul Hartmann AG | DE | PHR-DE |  | Bez certifikátu | ZP trieda I
A | 83789 | Ovínadlo fixačné superelastické Peha-crepp | 8 cm x 4 m, 10 ks, jednorazové, ťažnosť 160% | Paul Hartmann AG | DE | PHR-DE |  | Bez certifikátu | ZP trieda I
A | 83790 | Ovínadlo fixačné superelastické Peha-crepp | 10 cm x 4 m,10 ks, jednorazové, ťažnosť 160% | Paul Hartmann AG | DE | PHR-DE |  | Bez certifikátu | ZP trieda I
A | 83791 | Ovínadlo fixačné superelastické Peha-crepp | 4 cm x 4 m, 12 ks, jednorazové, ťažnosť 160% | Paul Hartmann AG | DE | PHR-DE |  | Bez certifikátu | ZP trieda I
A | 83792 | Páska fíxačná Plastrona step | 2 cm x 10 m, biela | Paul Hartmann AG | DE | PHR-DE |  | Bez certifikátu | ZP trieda I
A | 83793 | Páska fíxačná Plastrona step | 2 cm x 10 m, čierna | Paul Hartmann AG | DE | PHR-DE |  | Bez certifikátu | ZP trieda I
P | 83794 | Defibrilátor externý Lifepak® 15 |  | Medtronic B.V. | NL | MDC-NL |  | 2015-03-20 | ZP trieda IIb
P | 83795 | Neuromonitor C2 | EMG monitor, viackanálový | inomed Medizintechnik GmbH | DE | IOM-DE |  | 2020-05-25 | ZP trieda IIa
P | 83796 | Nástroj endoskopický chirurgický Sils Stitch |  | Covidien Ireland Limited | IE | COV-IE |  | 2021-04-16 | ZP trieda IIa
K | 83797 | Vankúš nafukovací FIT | prevencia, rehabilitácia, liečba | MLAD s.r.o. * < | SK | MLD-SK |  | Bez certifikátu | ZP trieda I
P | 83798 | Sprej chladivý Kelen® | chloraetyl | BTC Invest, spol. s r. o. | CZ | BTV-CZ |  | Bez certifikátu | ZP trieda I
P | 83799 | Sprej chladivý Syntetický led® |  | BTC Invest, spol. s r. o. | CZ | BTV-CZ |  | Bez certifikátu | ZP trieda I
P | 83800 | Ihla angiografická Seldinger | zavádzacia | Ayra Medical Yatirimlar Limited Sirketi | TR | AYR-TR |  | 2017-10-10 | ZP trieda IIa
P | 83801 | Tunelizátor vaskulárny periférny | súprava s príslušenstvom (sterilizačná kazeta) | Bard Peripheral Vascular, Inc. | US | BAR-US-01 | BAR-GB | Bez certifikátu | ZP trieda I
P | 83802 | Tunelizátor vaskulárny arteriovenózny | súprava s príslušenstvom (sterilizačná kazeta) | Bard Peripheral Vascular, Inc. | US | BAR-US-01 | BAR-GB | Bez certifikátu | ZP trieda I
P | 83803 | Štep cievny Venaflo II / Venaflo | ePTFE | Bard Peripheral Vascular, Inc. | US | BAR-US-01 | BAR-GB | 2019-08-19 | ZP trieda IIb
P | 83804 | Štep cievny IMPRA CARBOFLO | ePTFE | Bard Peripheral Vascular, Inc. | US | BAR-US-01 | BAR-GB | 2019-08-19 | ZP trieda IIb
P | 83805 | Štep cievny IMPRA | ePTFE | Bard Peripheral Vascular, Inc. | US | BAR-US-01 | BAR-GB | 2019-08-19 | ZP trieda IIb
P | 83806 | Štep cievny Distaflo | ePTFE | Bard Peripheral Vascular, Inc. | US | BAR-US-01 | BAR-GB | 2019-08-19 | ZP trieda IIb
P | 83807 | Štep cievny Dynaflo | ePTFE | Bard Peripheral Vascular, Inc. | US | BAR-US-01 | BAR-GB | 2019-08-19 | ZP trieda IIb
P | 83808 | Štep cievny Steam Sterilized | ePTFE | Bard Peripheral Vascular, Inc. | US | BAR-US-01 |  | 2016-12-04 | ZP trieda IIb
P | 83809 | Sonda cievna Bard Parsonnet |  | Bard Peripheral Vascular, Inc. | US | BAR-US-01 | BAR-GB | 2019-08-19 | ZP trieda III
P | 83810 | Test diabetický Betachek® samodiagnostický | 2ks test.prúžky + 2 ks ster.lancety + utierky, IVD2A | National Diagnostic Product Ptya Ltd. | AU | NDP-AU |  | 2012-02-23 | IVD príloha 2 zoznam A
P | 83811 | Analyzátor na koagul. vyšetrenie krvi, rad CA 15xx | automatický | Sysmex Corporation | JP | SYS-JP |  | Bez certifikátu | IVD ostatné
P | 83812 | Fľaša kyslíková DeVilbis Pulse Dose, séria PD1000 | s integr. pulzným dávkovačom PulseDose® | DeVilbiss Healthcare (predtým Sunrise Medical - Respiratory Product Division) | US | SUN-US |  |  | ZP trieda IIa
P | 83813 | Fľaša kyslíková DeVilbis, séria 535CF | so stálym prietokom | DeVilbiss Healthcare (predtým Sunrise Medical - Respiratory Product Division) | US | SUN-US |  |  | ZP trieda IIa
P | 83815 | Prístroj UZV diagnostický Logiq S6 | systém ultrazvukový s príslušenstvom | GE Yokogava Medical System Ltd. | JP | GEN-JP |  | 2011-12-11 | ZP trieda IIa
P | 83816 | Test IVD ovulačný 1-krokový W2-C & W2-S | samodiagnostický | Guangzhou Wondfo Biotech Co. Ltd. | CN | GWB-CN |  | 2010-10-15 | IVD na samotestovanie
P | 83817 | Test IVD tehotenský W1-C & W1-S | samodiagnostický | Guangzhou Wondfo Biotech Co. Ltd. | CN | GWB-CN |  | 2010-03-25 | IVD na samotestovanie
P | 83818 | Systém zobrazovací hybridný digitálny AnyScan / AnyScan S / AnyScan SC / AnyScan PC | pre molekulárnu a nukleárnu medicínu | Mediso Ltd. | HU | MUO-HU-01 |  | 2021-08-28 | ZP trieda IIb
B | 83819 | Plienky vkladacie Moliform Normal Premium Soft | 620 x 325 mm | Paul Hartmann AG | DE | PHR-DE |  | Bez certifikátu | ZP trieda I
B | 83820 | Plienky vkladacie Moliform Plus Premium Soft | 620 x 325 mm | Paul Hartmann AG | DE | PHR-DE |  | Bez certifikátu | ZP trieda I
B | 83821 | Plienky vkladacie Moliform Extra Premium Soft | 690 x 340 mm | Paul Hartmann AG | DE | PHR-DE |  | Bez certifikátu | ZP trieda I
B | 83822 | Plienky vkladacie Moliform Maxi Premium Soft | 690 x 360 mm | Paul Hartmann AG | DE | PHR-DE |  | Bez certifikátu | ZP trieda I
B | 83823 | Plienky vkladacie Moliform Super Premium Soft | 690 x 360 mm | Paul Hartmann AG | DE | PHR-DE |  | Bez certifikátu | ZP trieda I
B | 83824 | Nohavičky inkontinenčné plienkové Molicare mobile Super - S | 60 - 90 cm, 1300 ml | Paul Hartmann AG | DE | PHR-DE |  | Bez certifikátu | ZP trieda I
A | 83825 | Tampón nasýtený izopropylalkoholom Soft-Zellin | čistenie povrchu kože pred injekciou | Paul Hartmann AG | DE | PHR-DE |  | Bez certifikátu | ZP trieda I
B | 83826 | Podložka pod pacienta Molinea K | 60 x 90 cm | Paul Hartmann AG | DE | PHR-DE |  | Bez certifikátu | ZP trieda I
B | 83827 | Podložka pod pacienta Molinea K | 40 x 60 cm | Paul Hartmann AG | DE | PHR-DE |  | Bez certifikátu | ZP trieda I
B | 83828 | Podložka pod pacienta Molinea K bleached | 40 x 60 cm | Paul Hartmann AG | DE | PHR-DE |  | Bez certifikátu | ZP trieda I
J | 83829 | Pás brušný stomický "22, 24, 30", PT 0105 | fistula čreva, prietrž v oblasti fistuly | Pani Teresa Medica S.A. | PL | PTM-PL |  | Bez certifikátu | ZP trieda I
J | 83830 | Pás brušný stomický 16, PT 0106 | fistula čreva, prietrž v oblasti fistuly | Pani Teresa Medica S.A. | PL | PTM-PL |  | Bez certifikátu | ZP trieda I
P | 83831 | Bandáž zápästia elastická PT 0306 | fixácia zápästia | Pani Teresa Medica S.A. | PL | PTM-PL |  | Bez certifikátu | ZP trieda I
J | 83832 | Pás hrudníkový torako PT 0113, mužský | stabilizácia hrudníka | Pani Teresa Medica S.A. | PL | PTM-PL |  | Bez certifikátu | ZP trieda I
J | 83833 | Pás hrudníkový torako PT 0114, ženský | stabilizácia hrudníka | Pani Teresa Medica S.A. | PL | PTM-PL |  | Bez certifikátu | ZP trieda I
P | 83834 | Golier ortopedický mäkký PT 0209A, typ Schanza | stabilizácia krčnej chrbtice | Pani Teresa Medica S.A. | PL | PTM-PL |  | Bez certifikátu | ZP trieda I
P | 83835 | Golier ortopedický mäkký PT 0209B, typ Florida | stabilizácia krčnej chrbtice | Pani Teresa Medica S.A. | PL | PTM-PL |  | Bez certifikátu | ZP trieda I
P | 83836 | Ortéza koleno-stehenná PT 0212, pevná | stabilizácia a fixácia kolena | Pani Teresa Medica S.A. | PL | PTM-PL |  | Bez certifikátu | ZP trieda I
P | 83837 | Ortéza koleno-stehenná PT 0213, 10° ohyb | stabilizácia a fixácia kolena | Pani Teresa Medica S.A. | PL | PTM-PL |  | Bez certifikátu | ZP trieda I
P | 83838 | Korzet ortopedický vysoký PT 0207 | fixácia chrbtice | Pani Teresa Medica S.A. | PL | PTM-PL |  | Bez certifikátu | ZP trieda I
J | 83839 | Záves hornej končatiny PT 0215 | fixácia, znehybnenie HK | Pani Teresa Medica S.A. | PL | PTM-PL |  | Bez certifikátu | ZP trieda I
P | 83840 | Pás brušný slabinový PT 0107 jednostranný | spevnenie slabinových prietrží | Pani Teresa Medica S.A. | PL | PTM-PL |  | Bez certifikátu | ZP trieda I
P | 83841 | Pás brušný slabinový PT 0108 obojstranný | spevnenie slabinových prietrží | Pani Teresa Medica S.A. | PL | PTM-PL |  | Bez certifikátu | ZP trieda I
J | 83842 | Pás slabinový PT 0109, s pelotou | spevnenie slabinových prietrží | Pani Teresa Medica S.A. | PL | PTM-PL |  | Bez certifikátu | ZP trieda I
P | 83843 | Pás slabinový PT 0110, obojstranný | spevnenie slabinových prietrží | Pani Teresa Medica S.A. | PL | PTM-PL |  | Bez certifikátu | ZP trieda I
J | 83844 | Slipy prietržovo suspenzorové PT 0111 | spevnenie prietrží, ochorenie semenníkov | Pani Teresa Medica S.A. | PL | PTM-PL |  | Bez certifikátu | ZP trieda I
J | 83845 | Nohavičky prietržové dámske PT 0112 | spevnenie prietrží | Pani Teresa Medica S.A. | PL | PTM-PL |  | Bez certifikátu | ZP trieda I
P | 83846 | Záves HK so stabilizuj. trupovým pásom PT 0211 | fixácia, znehybnenie HK | Pani Teresa Medica S.A. | PL | PTM-PL |  | Bez certifikátu | ZP trieda I
P | 83847 | Záves hornej končatiny PT 0204 | fixácia, znehybnenie HK | Pani Teresa Medica S.A. | PL | PTM-PL |  | Bez certifikátu | ZP trieda I
P | 83848 | Záves hornej končatiny PT 0214, sieťovaný | fixácia, znehybnenie HK | Pani Teresa Medica S.A. | PL | PTM-PL |  | Bez certifikátu | ZP trieda I
P | 83849 | Záves hornej končatiny PT 0210, popruhy | fixácia, znehybnenie HK | Pani Teresa Medica S.A. | PL | PTM-PL |  | Bez certifikátu | ZP trieda I
J | 83850 | Pás ramenný vyrovnávajúci PT 0201 | prevencia chybného držania tela | Pani Teresa Medica S.A. | PL | PTM-PL |  | Bez certifikátu | ZP trieda I
P | 83851 | Stabilizátor kolenného kĺbu z perfor. neoprénu PT 0966 | ortopedický | Pani Teresa Medica S.A. | PL | PTM-PL |  | Bez certifikátu | ZP trieda I
J | 83852 | Stabilizátor kolenného kĺbu z perfor. neoprénu PT 0965 | regulácia uhla ohybu 15 st. | Pani Teresa Medica S.A. | PL | PTM-PL |  | Bez certifikátu | ZP trieda I
J | 83853 | Stabilizátor kolenného kĺbu z perfor. neoprénu PT 0964 | regulácia uhla ohybu 20 st. | Pani Teresa Medica S.A. | PL | PTM-PL |  | Bez certifikátu | ZP trieda I
J | 83854 | Stabilizátor kolenného kĺbu z perfor. neoprénu PT 0963 | nasúvací, bez dláh | Pani Teresa Medica S.A. | PL | PTM-PL |  | Bez certifikátu | ZP trieda I
P | 83855 | Stabilizátor kolenného kĺbu z perfor. neoprénu PT 0962 | ortopedický s popruhmi | Pani Teresa Medica S.A. | PL | PTM-PL |  | Bez certifikátu | ZP trieda I
P | 83856 | Stabilizátor kolenného kĺbu z perfor. neoprénu PT 0961 | ortopedický so spevneniami | Pani Teresa Medica S.A. | PL | PTM-PL |  | Bez certifikátu | ZP trieda I
P | 83857 | Stabilizátor lakťového kĺbu z perfor. neoprénu PT 0908 | ortopedický, pravý/ľavý | Pani Teresa Medica S.A. | PL | PTM-PL |  | Bez certifikátu | ZP trieda I
P | 83858 | Stabilizátor zápästia a predlaktia neoprénový PT 0968 | ortopedický so spevneniami | Pani Teresa Medica S.A. | PL | PTM-PL |  | Bez certifikátu | ZP trieda I
J | 83859 | Korzet krížovo-bedrový z perf. neoprénu PT 0906 | ortopedický | Pani Teresa Medica S.A. | PL | PTM-PL |  | Bez certifikátu | ZP trieda I
P | 83860 | Ortéza zápästného kĺbu z perfor. neoprénu PT 00952 | ortopedická s dlahou | Pani Teresa Medica S.A. | PL | PTM-PL |  | Bez certifikátu | ZP trieda I
J | 83861 | Stabilizátor lakťového kĺbu, z perfor. neoprénu PT 0908 | ortopedický | Pani Teresa Medica S.A. | PL | PTM-PL |  | Bez certifikátu | ZP trieda I
P | 83862 | Stabilizátor členkového kĺbu z perfor. neoprénu PT 0909 | ortopedický, pravý / ľavý | Pani Teresa Medica S.A. | PL | PTM-PL |  | Bez certifikátu | ZP trieda I
J | 83863 | Pás brušný neoprénový PT 0905 | stabilizácia pri športe a vysokej záťaži | Pani Teresa Medica S.A. | PL | PTM-PL |  | Bez certifikátu | ZP trieda I
P | 83864 | Stabilizátor členkového kĺbu z perfor. neoprénu PT 0914 | nasúvací | Pani Teresa Medica S.A. | PL | PTM-PL |  | Bez certifikátu | ZP trieda I
J | 83865 | Stabilizátor členkového kĺbu z perfor. neoprénu PT 0916 | nasúvací so spevnením | Pani Teresa Medica S.A. | PL | PTM-PL |  | Bez certifikátu | ZP trieda I
P | 83866 | Ortéza členkového kĺbu z perfor. neoprénu PT 0967 | stabilizačná, ortopedická | Pani Teresa Medica S.A. | PL | PTM-PL |  | Bez certifikátu | ZP trieda I
P | 83867 | Pás ortopedický s klasickou masážou PT 0219 | profilaxia preťaženej chrbtice | Pani Teresa Medica S.A. | PL | PTM-PL |  | Bez certifikátu | ZP trieda I
P | 83868 | Pás ortopedický s priamou masážou PT 0220 | profilaxia preťaženej chrbtice | Pani Teresa Medica S.A. | PL | PTM-PL |  | Bez certifikátu | ZP trieda I
P | 83869 | Bandáž kolenná elastická 941 | stabilizácia pri športe a vysokej záťaži | Pani Teresa Medica S.A. | PL | PTM-PL |  | Bez certifikátu | ZP trieda I
P | 83870 | Bandáž lakťová elastická 942 | stabilizácia pri športe a vysokej záťaži | Pani Teresa Medica S.A. | PL | PTM-PL |  | Bez certifikátu | ZP trieda I
P | 83871 | Bandáž zápästná elastická 943 | stabilizácia pri športe a vysokej záťaži | Pani Teresa Medica S.A. | PL | PTM-PL |  | Bez certifikátu | ZP trieda I
P | 83872 | Bandáž členková elastická 943 | stabilizácia pri športe a vysokej záťaži | Pani Teresa Medica S.A. | PL | PTM-PL |  | Bez certifikátu | ZP trieda I
J | 83873 | Stabilizátor kolena Basis Active, PT 0901 | perforovaný neoprén | Pani Teresa Medica S.A. | PL | PTM-PL |  | Bez certifikátu | ZP trieda I
P | 83874 | Stabilizátor členku, perfor. neoprén 902 | stabilizácia pri športe a vysokej záťaži | Pani Teresa Medica S.A. | PL | PTM-PL |  | Bez certifikátu | ZP trieda I
P | 83875 | Stabilizátor tenis. lakťa, perfor. neoprén 903 | stabilizácia pri športe a vysokej záťaži | Pani Teresa Medica S.A. | PL | PTM-PL |  | Bez certifikátu | ZP trieda I
P | 83876 | Stabilizátor zápästia krátky, perfor. neoprén 904 | stabilizácia pri športe a vysokej záťaži | Pani Teresa Medica S.A. | PL | PTM-PL |  | Bez certifikátu | ZP trieda I
P | 83877 | Stabilizátor zápästia 952 P/L | stabilizácia pri športe a vysokej záťaži | Pani Teresa Medica S.A. | PL | PTM-PL |  | Bez certifikátu | ZP trieda I
P | 83878 | Stabilizátor kolena 951 | stabilizácia pri športe a vysokej záťaži | Pani Teresa Medica S.A. | PL | PTM-PL |  | Bez certifikátu | ZP trieda I
P | 83879 | Stabilizátor kolena z perfor. neoprénu PT 910 | stabilizácia pri športe a vysokej záťaži | Pani Teresa Medica S.A. | PL | PTM-PL |  | Bez certifikátu | ZP trieda I
G | 83880 | Nohavice pančuchové kompresné Basis Medica PT 0401 | kompresná trieda 2, liečba varixov | Pani Teresa Medica S.A. | PL | PTM-PL |  | Bez certifikátu | ZP trieda I
G | 83881 | Pančucha stehenná PT0404 | kompresná trieda 2, špeciálna | Pani Teresa Medica S.A. | PL | PTM-PL |  | Bez certifikátu | ZP trieda I
G | 83882 | Podkolienky na liečbu varixov PT0405 | kompresná trieda 2, liečba varixov | Pani Teresa Medica S.A. | PL | PTM-PL |  | Bez certifikátu | ZP trieda I
P | 83883 | Pančuchy stehenné Basis Medica PT0406 | kompresná trieda 1 | Pani Teresa Medica S.A. | PL | PTM-PL |  | Bez certifikátu | ZP trieda I
P | 83884 | Nohavice pančuchové Basis Medica PT0407 | kompresná trieda 1 | Pani Teresa Medica S.A. | PL | PTM-PL |  | Bez certifikátu | ZP trieda I
P | 83885 | Podkolienky zdravotné dámske PT 0408 | kompresná trieda 1 | Pani Teresa Medica S.A. | PL | PTM-PL |  | Bez certifikátu | ZP trieda I
P | 83886 | Ponožky zdravot. s obmennou kompresiou PT 0413, PT 0409 | kompresná trieda 1 | Pani Teresa Medica S.A. | PL | PTM-PL |  | Bez certifikátu | ZP trieda I
P | 83887 | Nohavice pančuchové tehotenské PT 0411 |  | Pani Teresa Medica S.A. | PL | PTM-PL |  | Bez certifikátu | ZP trieda I
P | 83888 | Nohavice elastické ANNA PT 0701 | KT.1 | Pani Teresa Medica S.A. | PL | PTM-PL |  | Bez certifikátu | ZP trieda I
P | 83889 | Nohavice elastické krátke na traky MÁRIA PT 0701 | plastická a estetická chirurgia | Pani Teresa Medica S.A. | PL | PTM-PL |  | Bez certifikátu | ZP trieda I
P | 83890 | Nohavice elastické na traky ALŽBETA PT 0703 | plastická a estetická chirurgia | Pani Teresa Medica S.A. | PL | PTM-PL |  | Bez certifikátu | ZP trieda I
P | 83891 | Body elastické - overal pánsky HUBERT PT 0704 | plastická a estetická chirurgia | Pani Teresa Medica S.A. | PL | PTM-PL |  | Bez certifikátu | ZP trieda I
P | 83892 | Tričko elastické pánske ADAM PT 0705 | plastická a estetická chirurgia | Pani Teresa Medica S.A. | PL | PTM-PL |  | Bez certifikátu | ZP trieda I
P | 83893 | Body elastické dámske AGATA PT 0706 | plastická a estetická chirurgia | Pani Teresa Medica S.A. | PL | PTM-PL |  | Bez certifikátu | ZP trieda I
A | 83894 | Teplomer digitálny Thermoval RAPID Kids | plnoautomatický, s pamäťou | Paul Hartmann AG | DE | PHR-DE |  | 2022-01-20 | ZP trieda IIa
P | 83895 | Softvér Medilog Darwin | zobrazenie a spracovanie fyziolog. signálov | Schiller AG | CH | SLI-CH |  | 2016-03-19 | ZP trieda IIa
P | 83896 | Prístroj RTG pojazdný GMM MCA Plus | skiagrafická diagnostika | General Medical Merate S.p.A. | IT | GRL-IT |  |  | ZP trieda IIb
P | 83897 | Prístroj RTG digitálny Eidos 3000 | RTG skiagrafická diagnostika | Mecall s.r.l., x-ray equipments | IT | MEQ-IT |  | 2013-09-25 | ZP trieda IIb
P | 83898 | Kondomy latex. Prince | vrúbkované | Nulatex Snd. Bhd. | MY | NUL-MY |  | 2010-11-17 | ZP trieda IIb
P | 83899 | Drôt vodiaci periférny Cruiser 18 | rôzne modely a dĺžky | Brivant Ltd. | IE | BRI-IE |  | 2018-03-04 | ZP trieda III
P | 83900 | Drôt vodiaci koronárny Streamer | rôzne modely | Biotronik AG | CH | XBT-CH |  | 2015-03-04 | ZP trieda III
P | 83901 | Filter bakteriálny Pulmosafe | spirometrický | Geratherm Respiratory GmbH | DE | GER-DE-01 |  | Bez certifikátu | ZP trieda I
P | 83902 | Systém automat. pre elektroforézu Intrerlab G26 | '+ prísluš. | Interlab S.r.l. | IT | ITB-IT |  | Bez certifikátu | IVD ostatné
P | 83903 | Súpravy IVD - diagnostické pre elektroforet. systém Intrerla | ostatné | Interlab S.r.l. | IT | ITB-IT |  | Bez certifikátu | IVD ostatné
P | 83904 | Súprava zavádzacia Sentia | rôzne druhy | Ayra Medical Yatirimlar Limited Sirketi | TR | AYR-TR |  | 2017-10-10 | ZP trieda IIa
P | 83905 | Roztok na liečbu áft Oralmedic | obsahuje HybenX | EPIEN Medical Inc. | US | EPE-US |  | Bez certifikátu | ZP trieda I
P | 83906 | Sprej na odstránenie ušného mazu Vaxol™ | Olive Oil Spray | HL Healthcare LTd. | GB | HLH-GB |  | Bez certifikátu | ZP trieda I
P | 83907 | Kanyla oftlamologická jednorazová sterilná | rôzne druhy | Sterimedix Ltd. | GB | SEX-GB |  | 2012-02-06 | ZP trieda IIa
P | 83909 | Katéter urologický hemostatický | trojcestný, PVC/polorigidný | Medicoplast International GmbH | DE | MKL-DE |  | 2017-12-19 | ZP trieda IIa
P | 83910 | Katéter urologický hematurický | trojcestný, silikónový | Medicoplast International GmbH | DE | MKL-DE |  | 2017-12-19 | ZP trieda IIa
P | 83911 | Katéter urologický suprapubický | epicystomický, silikónový | Medicoplast International GmbH | DE | MKL-DE |  | 2017-12-19 | ZP trieda IIb
P | 83912 | Stent ureterálny polyuretánový | rôzne modely | Medicoplast International GmbH | DE | MKL-DE |  | 2017-12-19 | ZP trieda IIb
P | 83913 | Katéter ureterálny RTG kontrastný polyuretánový | rôzne modely | Medicoplast International GmbH | DE | MKL-DE |  | 2017-12-19 | ZP trieda IIa
P | 83914 | Fólia izotermická | tepelná izolácia | Vidra a spol., s.r.o.* < | SK | VID-SK |  | Bez certifikátu | ZP trieda I
D | 83915 | Ihla NovoTwist 32G/5mm | k osobným dávkovačom | Novo Nordisk A/S | DK | NNO-DK |  | 2015-05-31 | ZP trieda IIa
D | 83916 | Ihla NovoTwist 30G/8mm | k osobným dávkovačom | Novo Nordisk A/S | DK | NNO-DK |  | 2015-05-31 | ZP trieda IIa
P | 83917 | Sterilizátor chemický Vacudes PL | formaldehydový | MMM Münchener Medizin Mechanik GmbH | DE | MUM-DE |  | 2020-01-20 | ZP trieda IIa
P | 83918 | Roztok hypertonický Sinomarin Monodose | uvoľnenie upchatého nosu | PNG Getolymatos S.A. | GR | PNG-GR |  | 2010-10-24 | ZP trieda IIa
P | 83919 | Prístroj pletyzmografický ZAN 500 | diagnostika činnosti pľúc | nSpireHealth GmbH | DE | NSI-DE |  | 2018-12-02 | ZP trieda IIa
P | 83920 | Sterilizátor parný Sterident |  | BMT Medical Technology s.r.o. (Brnenská medicínska technika) | CZ | BMT-CZ |  | 2020-01-31 | ZP trieda IIa
P | 83921 | Sterilizátor parný Sterimat |  | BMT Medical Technology s.r.o. (Brnenská medicínska technika) | CZ | BMT-CZ |  | 2020-01-31 | ZP trieda IIa
P | 83922 | Sterilizátor parný Sterimat Plus |  | BMT Medical Technology s.r.o. (Brnenská medicínska technika) | CZ | BMT-CZ |  | 2020-01-31 | ZP trieda IIa
P | 83923 | Systém spirometrický ZAN 100 | diagnostika činnosti pľúc | nSpireHealth GmbH | DE | NSI-DE |  | 2018-12-02 | ZP trieda IIa
P | 83924 | Prístroj spirometrický ZAN 300 | meranie difúzie CO a zvyškového objemu | nSpireHealth GmbH | DE | NSI-DE |  | 2018-12-02 | ZP trieda IIa
P | 83925 | Systém spiroergometrický ZAN 600 | diagnostika činnosti pľúc | nSpireHealth GmbH | DE | NSI-DE |  | 2018-12-02 | ZP trieda IIa
P | 83926 | Filter intravenózny | rôzne typy | Pall Medical, a Division of Pall International Sárl, | CH | PAL-CH |  | 2013-10-31 | ZP trieda IIa
P | 83927 | Filter vodný |  | Pall Medical, a Division of Pall International Sárl, | CH | PAL-CH |  | 2013-10-31 | ZP trieda I, sterilná
P | 83928 | Stanica kyslík. plniaca osob. DeVilbiss® iFill™ model 535I | iFill Personal Oxygen Station na oxygenoterapiu | DeVilbiss Healthcare (predtým Sunrise Medical - Respiratory Product Division) | US | SUN-US |  | 2013-08-07 | ZP trieda IIa
P | 83929 | Pumpy pôrodné vákuové KIWI Omni Cup VAC-6000M | extrakčný pôrod. systém | Clinical Innovations LLC | US | CLN-US |  | 2011-05-01 | ZP trieda IIa
P | 83930 | Pumpy pôrodné vákuové KIWI Pro Cup VAC-6000S | extrakčný pôrod. systém | Clinical Innovations LLC | US | CLN-US |  | 2011-05-01 | ZP trieda IIa
P | 83931 | Pumpa pôrodná vákuová KIWI Omni Cup VAC-6000MT | s indikatorom tlaku, extrakčný pôrod. systém | Clinical Innovations LLC | US | CLN-US |  | 2011-05-01 | ZP trieda IIa
P | 83932 | Generátor rádiofrekvenčný ClosureRFG | model RFG3, na odstraňovanie varixov | Medtronic Inc. | US | MDC-US-06 | MDC-IE | 2022-04-09 | ZP trieda IIb
K | 83933 | Katéter RFA endovenózny ClosureFast | model CF7-7-100 | Medtronic Inc. | US | MDC-US-06 | MDC-IE | 2022-04-09 | ZP trieda IIb
P | 83934 | Stylet endovenózny rádiofrekvenčný ClosureRFS | model RFS 2-6-12 | Medtronic Inc. | US | MDC-US-06 | MDC-IE | 2022-04-09 | ZP trieda IIb
P | 83935 | Detektor fetálny srdcový UDT, FD | UDT20D, UDT300 w.record,, FD-10D | BRAEL - Aparaty Medyczne | PL | BRA-PL |  | 2014-03-10 | ZP trieda IIa
P | 83936 | Monitor fetálny srdcový BFM-10 |  | BRAEL - Aparaty Medyczne | PL | BRA-PL |  | 2014-03-10 | ZP trieda IIa
P | 83937 | Systém RF chirurgický 1500X | s prísluš. (káble, spoj. súpravy, zavádzače) | AngioDynamics | US | AGD-US |  | 2017-10-20 | ZP trieda IIb
P | 83938 | Elektróda ablačná k RF systému 1500X |  | AngioDynamics | US | AGD-US |  | 2017-10-20 | ZP trieda IIb
P | 83939 | Pištoľ bioptická automatická FAST GUN FSG01 |  | Sterylab S.p.A. | IT | SRL-IT |  |  | ZP trieda IIa
P | 83940 | Ihla bioptická SPRING-CUT | rôzne typy | Sterylab S.p.A. | IT | SRL-IT |  | 2017-06-07 | ZP trieda IIa
P | 83941 | Kanyly na vnútromaternicovú aspiráciu Karman | KDF, KAF, KDR, KAR | Sterylab S.p.A. | IT | SRL-IT |  | Bez certifikátu | ZP trieda I
P | 83942 | Ihla bioptická BEN | biopsia kostnej drene | Sterylab S.p.A. | IT | SRL-IT |  | 2017-06-07 | ZP trieda IIa
P | 83943 | Súprava na maternicovú biopsiu Vabra | biopsia endometria | Sterylab S.p.A. | IT | SRL-IT |  |  | ZP trieda I, sterilná
P | 83944 | Ihla bioptická FAST-CUT | rôzne typy, pre bioptickú pištoľ FAST GUN, | Sterylab S.p.A. | IT | SRL-IT |  | 2017-06-07 | ZP trieda IIa
P | 83945 | Materiál chirurgický šijací MonoMax | dlhodobo vstrebateľný, monofilný | B.Braun Surgical SA | ES | BME-ES |  | 2019-04-13 | ZP trieda III
P | 83946 | Stôl prístrojový AK na zdrav. techniku | AK 130HD, 106 vario, 103 | Akrus GmbH & Co. KG | DE | AKR-DE |  | Bez certifikátu | ZP trieda I
P | 83947 | Podložka vyhrievaná pod pacienta RD-95 | 35x55 cm, 50x80 cm, 65x80 cm, 50x120 cm | Alfamedic s.r.o. | CZ | ALF-CZ |  | 2016-09-29 | ZP trieda IIa
P | 83948 | Lampa fototerapeutická FL-2010 | s chráničom očí pre novorodenca | Alfamedic s.r.o. | CZ | ALF-CZ |  | 2019-07-23 | ZP trieda IIa
P | 83949 | Ohrievač infúznych roztokov IT-94 | pre infúznu súpravu HS 3,0 x 2500 LL | Alfamedic s.r.o. | CZ | ALF-CZ |  | 2016-09-29 | ZP trieda IIa
P | 83950 | Inhalátor vyhrievaný OH-95 | s príslušenstvom | Alfamedic s.r.o. | CZ | ALF-CZ |  | 2016-09-29 | ZP trieda IIa
P | 83951 | Stolička lekárska AK 445 | s operadlom | Akrus GmbH & Co. KG | DE | AKR-DE |  | Bez certifikátu | ZP trieda I
P | 83952 | Stapler chirurgický kruhový na hemoroidy | rôzne rozmery | Covidien IIc | US | COV-US |  | 2021-04-16 | ZP trieda IIb
P | 83953 | Súprava nástrojová ALC03 ACL | na rekonštrukciu kol. väzu cruciatum anterius | Ligament Advanced Reinforcement System SA | FR | LIT-FR |  | Bez certifikátu | ZP trieda I
P | 83954 | Skúmavky krvné sedimentačné | vákuové | Vital Diagnostic S.r.l. | IT | VIG-IT |  | Bez certifikátu | IVD ostatné
P | 83955 | Stojan na vyhodnotenie sedimentácie |  | Vital Diagnostic S.r.l. | IT | VIG-IT |  | Bez certifikátu | IVD ostatné
P | 83956 | Katéter PTCA Pro HP Pegaso - ICV | rôzne veľkosti | CID SpA (Carbostent & Implantable Devices) | IT | CDR-IT |  | 2019-03-31 | ZP trieda III
P | 83957 | Systém stentovací periférny Omnilink Elite | pre žlčový strom / periférne artérie | Abbott Vascular | US | ABT-US-06 |  | 2020-10-16 | ZP trieda IIb
P | 83958 | Protéza cievna pletená Ra K nestlačiteľná s kolagénom | dĺžky 250 mm / 500 mm | VUP Medical a.s. | CZ | VUP-CZ |  | 2020-10-15 | ZP trieda III
P | 83959 | Zariadenie gastroenterálne One-Step Button Kit | na priame kŕmenie | Boston Scientific Corporation | US | BSC-US | BSC-IE | 2021-09-25 | ZP trieda IIb
P | 83960 | Rúčka inflačná Alliance II | k dilatačným balónikom | Boston Scientific Corporation | US | BSC-US | BSC-IE | Bez certifikátu | ZP trieda I
P | 83961 | Katéter balónikový IN.PACT Falcon | uvoľňuje liečivo paclitaxel, PTCA | Medtronic Inc. | US | MDC-US-06 |  | 2019-08-23 | ZP trieda III
P | 83962 | prístroje UZV oftalmologické OTI | Ophthalmic Ultrasound Imaging System | Ophthalmic Technologies Inc. | CA | OHT-CA |  | 2011-07-01 | ZP trieda IIa
P | 83963 | Tomograf OCT/SLO-x | Ophthalmic Imaging System | Ophthalmic Technologies Inc. | CA | OHT-CA |  | 2011-07-01 | ZP trieda IIa
P | 83964 | Prístroj mamografický MAMOMAT Inspiration |  | Siemens Healthcare GmbH | DE | SAT-DE-02 |  | 2021-04-25 | ZP trieda IIb
P | 83965 | Systém monitorovania oxidu dusíka NIOX Flex | meranie poklesu koncentrácie FENO | Aerocrine AB | SE | AER-SE |  | 2013-12-15 | ZP trieda IIa
P | 83966 | Katéter suprapubický Supracath balónikový silikónový |  | Teleflex Medical Sdn.Bhd. | MY | TFX-MY |  | 2020-06-26 | ZP trieda IIb
P | 83967 | Katéter nefrostomický silikónový | rôzne typy | Teleflex Medical Sdn.Bhd. | MY | TFX-MY |  | 2020-06-26 | ZP trieda IIb
P | 83968 | Katéter urologický Depezzer | latex so silikónom | Teleflex Medical Sdn.Bhd. | MY | TFX-MY |  | 2020-06-26 | ZP trieda IIa
P | 83969 | Katéter urologický so senzorom Rusch na meranie teploty | rôzne typy | Teleflex Medical Sdn.Bhd. | MY | TFX-MY |  | 2020-06-26 | ZP trieda IIb
P | 83970 | Katéter močový | rôzne typy a veľkosti | Teleflex Medical | US | TFX-US |  | Bez certifikátu | ZP trieda I
P | 83971 | Prístroj na pľúcnu diagnostiku SpiroScout | s príslušenstvom | Ganshorn Medizin Elektronic GmbH | DE | GME-DE |  | 2018-11-23 | ZP trieda IIa
P | 83972 | Roztok Horien Multi Purpose Solution | na mäkké kontaktné šošovky univerzálny | HAICHANG CONTACT LENS CO.,LTD. | CN | HAI-CN |  | 2013-06-24 | ZP trieda IIb
P | 83973 | Súprava diagnostická IVD testov | Syphylis Screening Recombinat | RADIM S.p.A. | IT | RDM-IT |  | Bez certifikátu | IVD ostatné
P | 83974 | Súprava diagnostická IVD testov | RPR Card Test | RADIM S.p.A. | IT | RDM-IT |  | Bez certifikátu | IVD ostatné
P | 83975 | Súprava diagnostická IVD testov | TPHA Syphilis Test | RADIM S.p.A. | IT | RDM-IT |  | Bez certifikátu | IVD ostatné
P | 83976 | Test ovulačný jednorazový Clearblue Digital | samodiagnostický | SPD Swiss Precision Diagnostics GmbH | CH | SPW-CH |  | 2022-12-14 | IVD na samotestovanie
P | 83977 | Test tehotenský Clearblue Easy / Clearblue PLUS | Cb6 / Cb11, samodiagnostický | SPD Swiss Precision Diagnostics GmbH | CH | SPW-CH |  | 2022-12-14 | IVD na samotestovanie
P | 83978 | Kardiostimulátor implantovateľný Accent | SR / SR RF / DR / DR RF / MRI / ST | St. Jude Medical, Cardiac Rhytm Management Division, | US | SJM-US-05 | SJM-BE | 2021-07-25 | AIZP
P | 83979 | Kardiostimulátor implantovateľný Anthem | Anthem / Athem RF | St. Jude Medical, Cardiac Rhytm Management Division, | US | SJM-US-05 | SJM-BE | 2021-07-25 | AIZP
P | 83981 | Jednotky odsávacie Bronchial Aspirators | VarioVac B / compact, Aspiration ejector | Drägerwerk AG & Co. KGaA | DE | DRG-DE |  | 2010-05-11 | ZP trieda IIa
P | 83982 | odparovač volatilného anestetika Vapor 2000 | Halothane | Drägerwerk AG & Co. KGaA | DE | DRG-DE |  | Bez certifikátu | ZP trieda I
P | 83983 | odparovač volatilného anestetika Vapor 2000 | Isoflurane | Drägerwerk AG & Co. KGaA | DE | DRG-DE |  | Bez certifikátu | ZP trieda I
P | 83984 | odparovač volatilného anestetika Vapor 2000 | Enflurane | Drägerwerk AG & Co. KGaA | DE | DRG-DE |  | Bez certifikátu | ZP trieda I
P | 83985 | odparovač volatilného anestetika Vapor 2000 | Sevoflurane | Drägerwerk AG & Co. KGaA | DE | DRG-DE |  | Bez certifikátu | ZP trieda I
P | 83986 | Katéter balónikový FlexeCTO | PTCA | ClearStream Technologies Ltd | IE | CLS-IE |  | 2013-02-01 | ZP trieda III
P | 83987 | Dlaha pre fixáciu palca a prstov ruky - typ J | tvarovateľná s výstelkou | Erilens, spol. s r. o. | CZ | ERI-CZ |  | Bez certifikátu | ZP trieda I
P | 83988 | Posteľ pôrodná LM-02 |  | Žywiecka Fabryka Sprzetu Szpitalnego Famed S.A | PL | FMD-PL |  | Bez certifikátu | ZP trieda I
P | 83989 | Defibrilátor PRIMEDIC s príslušenstvom | DefiMonitor XD / DefiMonitor XDxe / DefiMonitor EVO / HeartSave | METRAX GmbH | DE | MEX-DE |  | 2022-11-14 | ZP trieda IIb
P | 83990 | Generátor elektrochirurgický MegaPower | s príslušenstvom | MEGADYNE Medical Products, Inc. | US | MGA-US | QUF-GB-01 | 2022-01-26 | ZP trieda IIb
P | 83991 | Súprava vaginálna irigačná Argyle |  | Tyco Healthcare Ireland Ltd. | IE | TYC-IE |  | 2013-04-22 | ZP trieda I, sterilná
P | 83992 | IVD roztok riediaci Diluent pre hematologické analyzátory | Sysmex SE 9000, Sysmex KX-21N, Sysmex K 1000, Sysmex XT 2000i | Ing. Andrej Džadoň - MEDSERVIS * < | SK | INJ-SK |  | Bez certifikátu | IVD ostatné
P | 83993 | IVD činidlo Lyser HGB pre meranie hemoglobínu pre hematol. | analyzátory Sysmex SE 9000, Sysmex XT 2000i, Sysmex K 1000 | Ing. Andrej Džadoň - MEDSERVIS * < | SK | INJ-SK |  | Bez certifikátu | IVD ostatné
P | 83994 | IVD činidlo Lyser WBC pre stanovenie počtu leukocytov | pre hematologický analyzátor Sysmex K 1000 | Ing. Andrej Džadoň - MEDSERVIS * < | SK | INJ-SK |  | Bez certifikátu | IVD ostatné
P | 83995 | IVD činidlo Lyser KX pre stanovenie počtu leukocytov | a meranie hemoglobínu pre automatický počítoč Sysmex KX 21 N | Ing. Andrej Džadoň - MEDSERVIS * < | SK | INJ-SK |  | Bez certifikátu | IVD ostatné
P | 83996 | IVD kyveta meracia M001 - reakčné nádobky | pre automatický koagulometer Sysmex CA 1500 | Ing. Andrej Džadoň - MEDSERVIS * < | SK | INJ-SK |  | Bez certifikátu | IVD ostatné
P | 83997 | IVD kyvety meracie BCT - reakčné nádobky pre analytické | spracovanie a vyhodnotenie testov koagulometrom BCT | Ing. Andrej Džadoň - MEDSERVIS * < | SK | INJ-SK |  | Bez certifikátu | IVD ostatné
P | 83998 | obväz lepiaci TIELLE PLUS HEEL | hydropolymérový, 20 x 26,5 cm | Johnson & Johnson Medical, Ltd. | GB | JJM-GB-01 |  |  | ZP trieda IIb
P | 83999 | Monitory vitálnych funkcií LifeSense LS1-9R | RespSense LS1R-9P, PulseSense LS1R-9R | Medair AB | SE | MRB-SE |  | 2011-10-19 | ZP trieda IIb
P | 84000 | Roztok kyseliny citrónovej 10 / 20 / 50 | preplachovanie dialyzačného monitora | Imuna Pharm, a. s.* < | SK | IMU-SK |  | Bez certifikátu | ZP trieda I
P | 84001 | vývojka rtg Roentoroll CRE |  | TETENAL AG & Co. KG | DE | TET-DE |  | Bez certifikátu | ZP trieda I
P | 84002 | vývojka rtg Roentoroll 25 |  | TETENAL AG & Co. KG | DE | TET-DE |  | Bez certifikátu | ZP trieda I
P | 84003 | ustaľovač rtg Superfix EC |  | TETENAL AG & Co. KG | DE | TET-DE |  | Bez certifikátu | ZP trieda I
P | 84004 | ustaľovač rtg Superfix 25 |  | TETENAL AG & Co. KG | DE | TET-DE |  | Bez certifikátu | ZP trieda I
P | 84005 | Blana izolačná stomatol. Koferdam s príslušenstvom | Hygienic: latex, non latex, spony, kliešte rámiky | Coltene/Whaledent AG | CH | XCL-CH |  | Bez certifikátu | ZP trieda I
P | 84006 | blana izolačná Koferdam s príslušenstvom | Roeko Flexi Dam non latex/ spony /rám | Coltene/Whaledent AG | CH | XCL-CH |  | Bez certifikátu | ZP trieda I
P | 84007 | elektródy defibrilačné DESFI DORMO EDA-1012/ | /1015/1020/1025/1030/1040/1035/1045/1050/1055 | TELIC S.A., | ES | TEL-ES |  | 2011-08-26 | ZP trieda IIb
P | 84008 | elektródy EKG Ag/AgCl DORMO SX-50 /36/30/ SP-50 | pre deti aj dospelých, nesterilné, jednorazové | TELIC S.A., | ES | TEL-ES |  | Bez certifikátu | ZP trieda I
P | 84009 | Elektróda EKG Ag/AgCl DORMO STRESS LEH-36 | pre dospelých, jednorazová, pre Holter | TELIC S.A., | ES | TEL-ES |  | Bez certifikátu | ZP trieda I
P | 84010 | pero elektrochirurgické BLAYCO | MBR-600, MBR-832, nesterilné, jednorazové | TELIC S.A., | ES | TEL-ES |  | 2011-10-12 | ZP trieda IIb
P | 84011 | Pero elektrochirurgické BLAYCO MBR-100, MBR-500, | sterilné, jednorazové | TELIC S.A., | ES | TEL-ES |  | 2011-10-12 | ZP trieda IIb
P | 84012 | Obaly sterilizačné Steriking 3P kombinované | s indikátorom steriliz. parou, etylénoxidom, formaldehydom | Wihuri OY Wipak | FI | WIH-FI |  | Bez certifikátu | ZP trieda I
P | 84013 | Obaly sterilizačné Steriking ProWrap SMX | pre parnú,plazmovú, ethylenoxidovú a formaldeyd.sterilizáciu | Wihuri OY Wipak | FI | WIH-FI |  | Bez certifikátu | ZP trieda I
P | 84014 | Katéter balón. oklúzny Micrus Ascent™ | mikrocievkový embolizačný systém | Micrus Endovascular Corporation | US | MCC-US-01 |  |  | ZP trieda III
P | 84016 | Gél ústny Aloclair, 8ml | mechanické ošetrenie drobných raniek ústnej dutiny | ALLIANCE PHARMA s.r.l. | IT | AHL-IT |  | Bez certifikátu | ZP trieda I
P | 84017 | Voda ústna Aloclair, 60ml | ošetrenie drobných raniek ústnej dutiny | ALLIANCE PHARMA s.r.l. | IT | AHL-IT |  | Bez certifikátu | ZP trieda I
P | 84018 | Lehátka vyšetrovacie variabilné Alvo | 2-060, 2-061,/2/3, základné / mechan. nastaviteľné | ALVO Grupa Gastrometal Barbara Starzczuk-Olszewska | PL | AVO-PL |  | Bez certifikátu | ZP trieda I
P | 84019 | Držiaky / stojany Alvo na misku | 2-031, 2-032, 2-033, bez / s ohrevom | ALVO Grupa Gastrometal Barbara Starzczuk-Olszewska | PL | AVO-PL |  | Bez certifikátu | ZP trieda I
P | 84020 | Stoly na operácie rúk Alvo | 500*350*800/1200mm | ALVO Grupa Gastrometal Barbara Starzczuk-Olszewska | PL | AVO-PL |  | Bez certifikátu | ZP trieda I
P | 84021 | Reagencie IVD Hyphen BM - ostatné | reagencie pre koagulačné testy | Hyphen BioMed S.A. | FR | HPH-FR |  | Bez certifikátu | IVD ostatné
P | 84022 | Test IVD DSM - súpravy Pefakit APC.R Factor V Leiden / Con | reagencie pre koagulačné testy | DSM Nutritional Products Ltd.,Branch Pentapharm | CH | DSM-CH |  | Bez certifikátu | IVD ostatné
P | 84023 | Kvapky očné Hylo Gel | zvlhčenie povrchu oka | URSAPHARM Arzneimittel GmbH | DE | URS-DE |  | 2024-02-06 | ZP trieda IIa
P | 84024 | Stojany infúzne Alvo | 2-020-0/1/2/3 | ALVO Grupa Gastrometal Barbara Starzczuk-Olszewska | PL | AVO-PL |  | Bez certifikátu | ZP trieda I
P | 84025 | Stoly pitevné variabilné Alvo | 2-001, 2010 | ALVO Grupa Gastrometal Barbara Starzczuk-Olszewska | PL | AVO-PL |  | Bez certifikátu | ZP trieda I
P | 84026 | Stolíky na nástroje Alvo | mechanické / hydraulické, 2-001, 2010 | ALVO Grupa Gastrometal Barbara Starzczuk-Olszewska | PL | AVO-PL |  | Bez certifikátu | ZP trieda I
P | 84027 | Stolíky toaletné variabilné Alvo | 2-201, 2-202, 2-211, 2-212 | ALVO Grupa Gastrometal Barbara Starzczuk-Olszewska | PL | AVO-PL |  | Bez certifikátu | ZP trieda I
P | 84028 | Stoličky vyšetrovacie variabilné Alvo | 2-040/041/042/043/044/045 | ALVO Grupa Gastrometal Barbara Starzczuk-Olszewska | PL | AVO-PL |  | Bez certifikátu | ZP trieda I
P | 84029 | Prístroj EKG Kenz Cardico 1211 | EKG diagnostika | SUZUKEN COMPANY LTD., JAPONSKO | JP | SUC-JP |  | 2010-11-27 | ZP trieda IIa
L | 84030 | Vozík mechanický Simba | variabilná opierka, hĺbka a šírka sedu | Sunrise Medical GmbH. | DE | SUN-DE |  | Bez certifikátu | ZP trieda I
L | 84031 | Vozík mechanický variabilný Quickie Helium | nosnosť 120 kg, hmotnosť 6,4 kg, | Sunrise Medical GmbH. | DE | SUN-DE |  | Bez certifikátu | ZP trieda I
L | 84032 | Vozík mechanický skladací semi-aktívny Quickie HeliX | nosnosť 125 kg, hmotnosť 12,7kg, s nastaviteľ. ťažiskom | Sunrise Medical GmbH. | DE | SUN-DE |  | Bez certifikátu | ZP trieda I
L | 84033 | Vozík mechanický skladací semi-aktívny Quickie HeliX XL | nosnosť 160kg, hmotnosť 12,7kg, s nastaviteľ. ťažiskom | Sunrise Medical GmbH. | DE | SUN-DE |  | Bez certifikátu | ZP trieda I
L | 84034 | Sedačka antidekubitná Jay Easy Curved Fluid Pad | hydrokoloidná, kvapalinová | Sunrise Medical GmbH. | DE | SUN-DE |  | Bez certifikátu | ZP trieda I
L | 84035 | Sedačka antidekubitná Jay Easy Flat Fluid Pad | hydrokoloidná, kvapalinová | Sunrise Medical GmbH. | DE | SUN-DE |  | Bez certifikátu | ZP trieda I
L | 84036 | Sedačka antidekubitná Jay Easy Curved Visco Pad | pamäťová pena | Sunrise Medical GmbH. | DE | SUN-DE |  | Bez certifikátu | ZP trieda I
L | 84037 | Sedačka antidekubitná Jay Easy Flat Visco Pad | pamäťová pena | Sunrise Medical GmbH. | DE | SUN-DE |  | Bez certifikátu | ZP trieda I
L | 84038 | Podložka antidekubitná Jay J3 Cushion | hydrokoloidná, kvapalinová | Sunrise Medical GmbH. | DE | SUN-DE |  | Bez certifikátu | ZP trieda I
L | 84039 | Sedačka antidekubitná Jay Lite Cushion | s výraznou stabilizáciou panvy | Sunrise Medical GmbH. | DE | SUN-DE |  | Bez certifikátu | ZP trieda I
P | 84040 | Kazety Kodak CR /GP/ pre Point-of-Care CR System | nepriama digitalizácia | Carestream Health Inc. | US | CAE-US |  | Bez certifikátu | ZP trieda I
P | 84041 | Prístroj RTG diagnostický Kodak DirectView DR 7500 | digitálna rádiografia s príslušenstvom (softvér) | Carestream Health Inc. | US | CAE-US |  | 2016-03-05 | ZP trieda IIb
P | 84042 | Stôl rádiografický Kodak DirectView SPT1 |  | Carestream Health Inc. | US | CAE-US |  | Bez certifikátu | ZP trieda I
P | 84043 | Príslušenstvo k digitálnym RTG prístrojom Kodak DirectView D |  | Carestream Health Inc. | US | CAE-US |  | Bez certifikátu | ZP trieda I
P | 84044 | Systém zobrazovací a archivačný Carestream PACS | s príslušenstvom | Carestream Health Inc. | US | CAE-US | CAE-FR-02 | 2021-03-05 | ZP trieda IIa
P | 84045 | RTG fólie zosilňujúce Retina X-Ray blue emittiíng Screens | 200/400 | Carestream Health Inc. | US | CAE-US |  | Bez certifikátu | ZP trieda I
P | 84046 | RTG fólie zosilňujúce Retina X-Ray green emitting Screens | 200/400/800 | Carestream Health Inc. | US | CAE-US |  | Bez certifikátu | ZP trieda I
P | 84047 | Prístroj RTG diagnostický Kodak DirectView DR 3500 | digitálna rádiografia s príslušenstvom | Carestream Health Inc. | US | CAE-US |  | 2016-03-05 | ZP trieda IIb
P | 84048 | Kazety Kodak DirectView CR/GP Long-Length Package | with PQ Screen | Carestream Health Inc. | US | CAE-US |  |  | ZP trieda IIa
P | 84049 | Kazety Kodak DirectView CR Gridded / with PQ Screen |  | Carestream Health Inc. | US | CAE-US |  |  | ZP trieda IIa
P | 84050 | Endoprotéza kolenná Univation Knee System | náhrada kolenného kĺbu | Aesculap AG | DE | AES-DE |  | 2019-07-26 | ZP trieda III
P | 84051 | Endoprotéza kolenná Enduro Knee System | náhrada kolenného kĺbu | Aesculap AG | DE | AES-DE |  | 2019-07-26 | ZP trieda III
P | 84052 | Test IVD DSM - súpravy Pefakit® Reptilase Time | testovacia súprava | DSM Nutritional Products Ltd.,Branch Pentapharm | CH | DSM-CH |  | Bez certifikátu | IVD ostatné
P | 84053 | Prístroj ne dezinfekciu flexibil. endoskopov Cleantop WM-S |  | Kaigen Co., Ltd. | JP | KAG-JP |  | 2015-08-31 | ZP trieda IIa
P | 84054 | Roztok irigačný Ringer B. Braun | Ecolav/ Ecotainer/ Ecobag/ Ecobag clic | B.Braun Melsungen AG | DE | BME-DE |  | 2023-05-07 | ZP trieda IIa
P | 84055 | Implantáty bedrové CHIBF | jamky + prísluš. | SERF | FR | SRF-FR |  | 2011-06-01 | ZP trieda IIb
P | 84056 | Implantáty bedrové LYOS | drieky + prísluš. | SERF | FR | SRF-FR |  | 2011-06-01 | ZP trieda IIb
B | 84057 | Katéter antibakteriálny ženský Magic Nelaton | jednorazový, 20Ch/mm, á 30ks | Rochester Medical Corp. | US | ROC-US |  | 2012-05-20 | ZP trieda III
B | 84058 | Katéter antibakteriálny ženský Magic Nelaton | jednorazový, 12Ch/mm, á 30ks | Rochester Medical Corp. | US | ROC-US |  | 2012-05-20 | ZP trieda III
B | 84059 | Katéter antibakteriálny ženský Magic Nelaton | jednorazový, 14Ch/mm, á 30ks | Rochester Medical Corp. | US | ROC-US |  | 2012-05-20 | ZP trieda III
B | 84060 | Katéter antibakteriálny ženský Magic Nelaton | jednorazový, 16Ch/mm, á 30ks | Rochester Medical Corp. | US | ROC-US |  | 2012-05-20 | ZP trieda III
B | 84061 | Katéter antibakteriálny ženský Magic Nelaton | jednorazový, 18Ch/mm, á 30ks | Rochester Medical Corp. | US | ROC-US |  | 2012-05-20 | ZP trieda III
B | 84062 | Katéter antibakteriálny mužský Magic Nelaton | jednorazový, 20Ch/mm, á 30ks | Rochester Medical Corp. | US | ROC-US |  | 2012-05-20 | ZP trieda III
B | 84063 | Katéter antibakteriálny mužský Magic Nelaton | jednorazový, 12Ch/mm, á 30ks | Rochester Medical Corp. | US | ROC-US |  | 2012-05-20 | ZP trieda III
B | 84064 | Katéter antibakteriálny mužský Magic Nelaton | jednorazový, 14Ch/mm, á 30ks | Rochester Medical Corp. | US | ROC-US |  | 2012-05-20 | ZP trieda III
B | 84065 | Katéter antibakteriálny mužský Magic Nelaton | jednorazový, 16Ch/mm, á 30ks | Rochester Medical Corp. | US | ROC-US |  | 2012-05-20 | ZP trieda III
B | 84066 | Katéter antibakteriálny mužský Magic Nelaton | jednorazový, 18Ch/mm, á 30ks | Rochester Medical Corp. | US | ROC-US |  | 2012-05-20 | ZP trieda III
B | 84067 | Katéter lubrikovaný ženský Magic Nelaton | jednorazový, 10Ch/mm, á 30ks | Rochester Medical Corp. | US | ROC-US | MUC-DE | 2022-05-20 | ZP trieda I, sterilná
B | 84068 | Katéter lubrikovaný ženský Magic Nelaton | jednorazový, 12Ch/mm, á 30ks | Rochester Medical Corp. | US | ROC-US | MUC-DE | 2022-05-20 | ZP trieda I, sterilná
B | 84069 | Katéter lubrikovaný ženský Magic Nelaton | jednorazový, 14Ch/mm, á 30ks | Rochester Medical Corp. | US | ROC-US | MUC-DE | 2022-05-20 | ZP trieda I, sterilná
B | 84070 | Katéter lubrikovaný ženský Magic Nelaton | jednorazový, 16Ch/mm, á 30ks | Rochester Medical Corp. | US | ROC-US | MUC-DE | 2022-05-20 | ZP trieda I, sterilná
B | 84071 | Katéter lubrikovaný ženský Magic Nelaton | jednorazový, 18Ch/mm, á 30ks | Rochester Medical Corp. | US | ROC-US | MUC-DE | 2022-05-20 | ZP trieda I, sterilná
B | 84072 | Katéter lubrikovaný ženský Magic Nelaton | jednorazový, 20Ch/mm, á 30ks | Rochester Medical Corp. | US | ROC-US | MUC-DE | 2022-05-20 | ZP trieda I, sterilná
B | 84073 | Katéter lubrikovaný detský Magic Nelaton No-touch | jednorazový, 6Ch/mm, á 30ks | Rochester Medical Corp. | US | ROC-US | MUC-DE | 2022-05-20 | ZP trieda I, sterilná
B | 84074 | Katéter lubrikovaný detský Magic Nelaton No-touch | jednorazový, 8Ch/mm, á 30ks | Rochester Medical Corp. | US | ROC-US | MUC-DE | 2022-05-20 | ZP trieda I, sterilná
B | 84075 | Katéter lubrikovaný detský Magic Nelaton No-touch | jednorazový, 10Ch/mm, á 30ks | Rochester Medical Corp. | US | ROC-US | MUC-DE | 2022-05-20 | ZP trieda I, sterilná
B | 84076 | Katéter lubrikovaný mužský Magic Nelaton No-touch | jednorazový, 10Ch/mm, á 30ks | Rochester Medical Corp. | US | ROC-US | MUC-DE | 2022-05-20 | ZP trieda I, sterilná
B | 84077 | Katéter lubrikovaný mužský Magic Nelaton No-touch | jednorazový, 12Ch/mm, á 30ks | Rochester Medical Corp. | US | ROC-US | MUC-DE | 2022-05-20 | ZP trieda I, sterilná
B | 84078 | Katéter lubrikovaný mužský Magic Nelaton No-touch | jednorazový, 14Ch/mm, á 30ks | Rochester Medical Corp. | US | ROC-US | MUC-DE | 2022-05-20 | ZP trieda I, sterilná
B | 84079 | Katéter lubrikovaný mužský Magic Nelaton No-touch | jednorazový, 16Ch/mm, á 30ks | Rochester Medical Corp. | US | ROC-US | MUC-DE | 2022-05-20 | ZP trieda I, sterilná
B | 84080 | Katéter lubrikovaný mužský Magic Nelaton No-touch | jednorazový, 18Ch/mm, á 30ks | Rochester Medical Corp. | US | ROC-US | MUC-DE | 2022-05-20 | ZP trieda I, sterilná
B | 84081 | Katéter lubrikovaný mužský Magic Nelaton No-touch | jednorazový, 20Ch/mm, á 30ks | Rochester Medical Corp. | US | ROC-US | MUC-DE | 2022-05-20 | ZP trieda I, sterilná
P | 84082 | Roztoky IVD - čistiace Linea ultima | pre biochem. analyzátory, na manuál. čistenie | Eurolab Lambda a.s. * < | SK | EUL-SK |  | Bez certifikátu | IVD ostatné
P | 84083 | Systém interspinálny dekompresný Aperius | lumbálny implantát s príslušenstvom | Kyphon Sarl | CH | KPH-CH |  | 2016-12-04 | ZP trieda IIb
A | 84086 | Páska silikónová fixačná perforovaná Siltape | na kotoúči 2 cm x 3 m | Advancis Medical | GB | AVS-GB |  | Bez certifikátu | ZP trieda I
A | 84087 | Páska silikónová fixačná perforovaná Siltape | na kotoúči 4 cm x 1,5 m | Advancis Medical | GB | AVS-GB |  | Bez certifikátu | ZP trieda I
A | 84088 | Krytie na rany neadhezívne Silflex | 5 x 7 cm, sieťovina pokrytá mäkkým silikónom | Advancis Medical | GB | AVS-GB |  | 2023-06-18 | ZP trieda IIb
A | 84089 | Krytie na rany neadhezívne Silflex | 8 x 10 cm, sieťovina pokrytá mäkkým silikónom | Advancis Medical | GB | AVS-GB |  | 2023-06-18 | ZP trieda IIb
A | 84090 | Krytie na rany neadhezívne Silflex | 12 x 15 cm, sieťovina pokrytá mäkkým silikónom | Advancis Medical | GB | AVS-GB |  | 2023-06-18 | ZP trieda IIb
A | 84091 | Krytie na rany neadhezívne Silflex | 20 x 30 cm, sieťovina pokrytá mäkkým silikónom | Advancis Medical | GB | AVS-GB |  | 2023-06-18 | ZP trieda IIb
A | 84092 | Krytie na rany silikónové transparentné Vellafilm | 12x12cm, polopriepustné filmové | Advancis Medical | GB | AVS-GB |  | 2023-06-18 | ZP trieda IIb
A | 84093 | Krytie na rany silikónové transparentné Vellafilm | 15x20cm, polopriepustné filmové | Advancis Medical | GB | AVS-GB |  | 2023-06-18 | ZP trieda IIb
A | 84094 | Krytie na rany silikónové transparentné Vellafilm | 12x35cm, polopriepustné filmové | Advancis Medical | GB | AVS-GB |  | 2023-06-18 | ZP trieda IIb
A | 84096 | Krytie na rany samo adhezívne Advazorb Border | 15 x 15 cm, atraumatické | Advancis Medical | GB | AVS-GB |  | 2023-06-18 | ZP trieda IIb
A | 84097 | Krytie na rany samo adhezívne Advazorb Border | 10 x 30 cm, atraumatické | Advancis Medical | GB | AVS-GB |  | 2023-06-18 | ZP trieda IIb
A | 84098 | Krytie na rany samo adhezívne Advazorb Border | 10 x 20 cm, atraumatické | Advancis Medical | GB | AVS-GB |  | 2023-06-18 | ZP trieda IIb
A | 84099 | Krytie na rany samo adhezívne Advazorb Border | 10 x 10 cm, atraumatické | Advancis Medical | GB | AVS-GB |  | 2023-06-18 | ZP trieda IIb
A | 84100 | Krytie na rany samo adhezívne Advazorb Border | 7,5 x 7,5 cm, atraumatické | Advancis Medical | GB | AVS-GB |  | 2023-06-18 | ZP trieda IIb
P | 84101 | Kondómy latexové Geronimo | jahoda | Guilin Latex Factory | CN | GUF-CN |  | 2010-08-07 | ZP trieda IIb
D | 84102 | Pero inzulínové HumaPen Memoir |  | Eli Lilly & Co. Pharmaceutical Delivery Systems (PDS) | US | ELL-US |  | 2016-10-01 | ZP trieda IIb
P | 84103 | Test Dima, BioNexia H.Pylori Stool Test | BM-HPY-2D, IVD ostatné | DIMA - Gesellschaft für Diagnostika mbH. | DE | DIA-DE |  | Bez certifikátu | IVD ostatné
P | 84104 | Analyzátor acidobazický ABL 5 | s prísluš. (softvér a spotreb. materiál) | Radiometer Medical A/S | DK | RAT-DK |  | Bez certifikátu | IVD ostatné
P | 84105 | Analyzátor acidobazický ABL 7xx | s prísluš. (softvér a spotreb. materiál) | Radiometer Medical A/S | DK | RAT-DK |  | Bez certifikátu | IVD ostatné
P | 84106 | Analyzátor acidobazický ABL CO-OX | s prísluš. (softvér a spotreb. materiál) | Radiometer Medical A/S | DK | RAT-DK |  | Bez certifikátu | IVD ostatné
P | 84107 | Systém špirálový embolizačný AZUR Peripheral Coil | Detaschable (18, 35) Coil - odpojiteľný | MicroVention Inc. | US | TCJ-US-03 | MCV-FR | 2019-10-31 | ZP trieda IIb
P | 84108 | Systém špirálový embolizačný AZUR Peripheral Coil | Pushable (18,35) - zatláčací | MicroVention Inc. | US | TCJ-US-03 | MCV-FR | 2019-10-31 | ZP trieda IIb
P | 84109 | Ovládač oddeľovania špirál | k systému AZUR Peripheral Coil | MicroVention Inc. | US | TCJ-US-03 | MCV-FR | 2019-10-31 | ZP trieda IIa
D | 84110 | Glukomer Finetest Auto-coding premium | s metódou automatického nastavenia kódu | Infopia Co., Ltd. | KR | INL-KR |  | 2018-10-14 | IVD príloha 2 zoznam B
D | 84111 | Prúžky testovacie Finetest Auto-coding premium | samokódovacie ku glukomeru | Infopia Co., Ltd. | KR | INL-KR |  | 2018-10-14 | IVD príloha 2 zoznam B
D | 84112 | Glukomer Evolution Plus | s metódou automatického nastavenia kódu | OSANG Healthcare Co., Ltd. | KR | OGH-KR | OBE-BE | 2023-10-14 | IVD príloha 2 zoznam B
D | 84113 | Prúžky testovacie samokódovacie Evolution Plus | ku glukomeru | OSANG Healthcare Co., Ltd. | KR | OGH-KR | OBE-BE | 2023-10-14 | IVD príloha 2 zoznam B
D | 84114 | Ihlya do inzulínového pera MTE Universal | 31G*12mm/100ks, univerzálna | Acti-Med AG | DE | ACG-DE |  |  | ZP trieda IIa
D | 84115 | Ihla do inzulínového pera MTE Universal | 31G*8mm/100ks, univerzálna | Acti-Med AG | DE | ACG-DE |  |  | ZP trieda IIa
D | 84116 | Ihla do inzulínového pera MTE Universal | 31G*6mm/100ks, univerzálna | Acti-Med AG | DE | ACG-DE |  |  | ZP trieda IIa
P | 84117 | Analyzátor biochemický RapidPoint 340/350 | s reagenciami, senzormi a spotreb. materiálom | Siemens Healthcare Diagnostics Inc. | US | SAT-US-05 |  | Bez certifikátu | IVD ostatné
P | 84118 | Krytie na rany adhezívne sterilné Primapore | vonk. rozmer 7,5-10cm x 5-30cm, vnút. rozmer 4-10cm x 2,7-23cm / 20-50-100ks | Smith & Nephew Medical Ltd. | GB | SND-GB |  | 2015-10-25 | ZP trieda I, sterilná
A | 84119 | Krytie na rany vodotesné sterilné OPSITE Post-OP | 10x12cm, absorp. podložka 7,5x5,8cm/10ks | Smith & Nephew Medical Ltd. | GB | SND-GB |  | 2015-10-25 | ZP trieda I, sterilná
A | 84120 | Krytie na rany vodotesné sterilné OPSITE Post-OP | 25x10cm, absorp. podložka 20x5,7cm/20ks | Smith & Nephew Medical Ltd. | GB | SND-GB |  | 2015-10-25 | ZP trieda I, sterilná
A | 84121 | Krytie na rany mastné sterilné Jelonet | 5x5cm/50ks | Smith & Nephew Medical Ltd. | GB | SND-GB |  | 2021-12-06 | ZP trieda IIa
A | 84122 | Krytie na rany mastné sterilné Jelonet | 10x10cm/100ks | Smith & Nephew Medical Ltd. | GB | SND-GB |  | 2021-12-06 | ZP trieda IIa
A | 84123 | Krytie na rany mastné sterilné Jelonet | 10x40cm/10ks | Smith & Nephew Medical Ltd. | GB | SND-GB |  | 2021-12-06 | ZP trieda IIa
A | 84124 | Krytie na rany mastné sterilné Jelonet | 10x7cm/1ks | Smith & Nephew Medical Ltd. | GB | SND-GB |  | 2021-12-06 | ZP trieda IIa
A | 84125 | Krytie na rany mastné sterilné Jelonet | 15cmx2m/12 roliek | Smith & Nephew Medical Ltd. | GB | SND-GB |  | 2021-12-06 | ZP trieda IIa
A | 84129 | Krytie na rany hypoadhezívne Melolin sterilné | 5-10cm x 5-20cm/10-25-100ks, trojvrstvové | Smith & Nephew Medical Ltd. | GB | SND-GB |  | 2015-10-25 | ZP trieda I, sterilná
A | 84130 | Krytie na rany hypoadhezívne Melolin nesterilné | 5-20cm x 5-30cm/25-75-150-600ks, trojvrstvové | Smith & Nephew Medical Ltd. | GB | SND-GB |  | Bez certifikátu | ZP trieda I
A | 84131 | Krytie na rany hypoadhezívne Melolin nesterilné | 50x7cm/1 rolka, trojvrstvové | Smith & Nephew Medical Ltd. | GB | SND-GB |  | Bez certifikátu | ZP trieda I
P | 84132 | Systém podtlakového hojenia rán VISTA | prístroj na vákuový podtlak s príslušenstvom | Smith & Nephew Medical Ltd. | GB | SND-GB |  | 2013-06-30 | ZP trieda IIb
P | 84133 | Analyzátor imunochemický Advia Centaur XP | s príslušenstvom | Siemens Healthcare Diagnostics Inc. | US | SAT-US-05 |  | Bez certifikátu | IVD ostatné
P | 84134 | Matrac terapeutický / biostimulátor Biosynchron® 1000 | suchá termoterapia-pulz.magnetoterapia-fototerapia | Biosynchron a.s. | CZ | BSR-CZ |  |  | ZP trieda IIa
P | 84135 | Zariadenie monitorovacie neurologické NIM-Eclipse | elektromyograf (EMG) s príslušenstvom | Medtronic Xomed | US | MDC-US-04 |  | 2020-12-12 | ZP trieda IIa
P | 84137 | Neurostimulátor implantovateľný Kinetra | programovateľný, s príslušenstvom | Medtronic Inc. | US | MDC-US-06 |  | 2012-08-29 | AIZP
P | 84138 | Neurostimulátor implantovateľný Prima Advanced | programovateľný, s príslušenstvom | Medtronic Inc. | US | MDC-US-06 | MDC-NL | 2021-10-18 | AIZP
P | 84139 | Neurostimulátor implantovateľný Activa RC / Activa PC | programovateľný, s príslušenstvom | Medtronic Inc. | US | MDC-US-06 | MDC-NL | 2021-10-18 | AIZP
P | 84140 | Príslušenstvo k implantovateľným neurostimulátorom Medtronic | programy a externé komponenty | Medtronic Inc. | US | MDC-US-06 | MDC-NL | 2021-10-18 | AIZP
P | 84141 | Stenty gastrointestinálne Hanarostent™ | pažerákové | M.I.Tech Co., Ltd. | KR | MTD-KR |  | 2013-02-28 | ZP trieda IIb
P | 84142 | Test IVD Orion - testovacie súpravy Turbox Prealbumín | IVD ostatné | Orion Diagnostica Co., | FI | ORI-FI |  | Bez certifikátu | IVD ostatné
P | 84143 | Test IVD Orion - testovacie súpravy Turbox AT III | IVD ostatné | Orion Diagnostica Co., | FI | ORI-FI |  | Bez certifikátu | IVD ostatné
P | 84144 | Test IVD Orion - testovacie súpravy Turbox RF-PAIA | IVD ostatné | Orion Diagnostica Co., | FI | ORI-FI |  | Bez certifikátu | IVD ostatné
P | 84145 | Súprava IVD Orion - testovacie súpravy Turbox Fibrinogen | ostatné | Orion Diagnostica Co., | FI | ORI-FI |  | Bez certifikátu | IVD ostatné
P | 84146 | Súprava IVD Orion - testovacie súpravy Turbox CRP | ostatné | Orion Diagnostica Co., | FI | ORI-FI |  | Bez certifikátu | IVD ostatné
P | 84147 | Súprava IVD Orion - testovacie súpravy Microalbuminuria | ostatné | Orion Diagnostica Co., | FI | ORI-FI |  | Bez certifikátu | IVD ostatné
P | 84148 | Stenty gastrointestinálne Hanarostent™ | žlčové | M.I.Tech Co., Ltd. | KR | MTD-KR |  | 2013-02-28 | ZP trieda IIb
P | 84149 | Stenty gastrointestinálne Hanarostent™ | kolorektálne | M.I.Tech Co., Ltd. | KR | MTD-KR |  | 2013-02-28 | ZP trieda IIb
P | 84150 | Stenty gastrointestinálne Hanarostent™ | tracheobronchiálne | M.I.Tech Co., Ltd. | KR | MTD-KR |  | 2013-02-28 | ZP trieda IIb
P | 84151 | Stenty gastrointestinálne Hanarostent™ | duodenálne / pylorické | M.I.Tech Co., Ltd. | KR | MTD-KR |  | 2013-02-28 | ZP trieda IIb
N | 84152 | Prístroj načúvací závesný Siemens | LIFE 700 | Siemens Audiologische Technik GmbH. | DE | SAT-DE-05 |  | 2014-06-18 | ZP trieda IIa
N | 84153 | Prístroj načúvací závesný Siemens | LIFE 500 | Siemens Audiologische Technik GmbH. | DE | SAT-DE-05 |  | 2014-06-18 | ZP trieda IIa
N | 84154 | Prístroj načúvací závesný Siemens | LIFE 300 | Siemens Audiologische Technik GmbH. | DE | SAT-DE-05 |  | 2014-06-18 | ZP trieda IIa
N | 84155 | Prístroj načúvací závesný Siemens | EXPLORER 500 P | Siemens Audiologische Technik GmbH. | DE | SAT-DE-05 |  | 2014-06-18 | ZP trieda IIa
N | 84156 | Prístroj načúvací závesný Siemens | PURE 700 | Siemens Audiologische Technik GmbH. | DE | SAT-DE-05 |  | 2014-06-18 | ZP trieda IIa
N | 84157 | Prístroj načúvací závesný Siemens | PURE 500 | Siemens Audiologische Technik GmbH. | DE | SAT-DE-05 |  | 2014-06-18 | ZP trieda IIa
N | 84158 | Prístroj načúvací závesný Siemens | PURE 300 | Siemens Audiologische Technik GmbH. | DE | SAT-DE-05 |  | 2014-06-18 | ZP trieda IIa
N | 84159 | Prístroj načúvací závesný Siemens MOTION 700 P / MOTION P 7mi |  | Sivantos GmbH | DE | SVG-DE |  | 2019-06-18 | ZP trieda IIa
N | 84160 | Prístroj načúvací závesný Siemens MOTION 700 M VC |  | Sivantos GmbH | DE | SVG-DE |  | 2019-06-18 | ZP trieda IIa
N | 84161 | Prístroj načúvací zvukovodový Siemens | MOTION 700 CT | Siemens Audiologische Technik GmbH. | DE | SAT-DE-05 |  | 2014-06-18 | ZP trieda IIa
N | 84162 | Prístroj načúvací zvukovodový Siemens | MOTION 700 CIC | Siemens Audiologische Technik GmbH. | DE | SAT-DE-05 |  | 2014-06-18 | ZP trieda IIa
N | 84163 | Prístroj načúvací závesný Siemens MOTION 500 P / MOTION P 5mi |  | Sivantos GmbH | DE | SVG-DE |  | 2019-06-18 | ZP trieda IIa
N | 84164 | Prístroj načúvací závesný Siemens MOTION 500 M VC |  | Sivantos GmbH | DE | SVG-DE |  | 2019-06-18 | ZP trieda IIa
N | 84165 | Prístroj načúvací zvukovodový Siemens | MOTION 500 CT | Siemens Audiologische Technik GmbH. | DE | SAT-DE-05 |  | 2014-06-18 | ZP trieda IIa
N | 84166 | Prístroj načúvací zvukovodový Siemens | MOTION 500 CIC | Siemens Audiologische Technik GmbH. | DE | SAT-DE-05 |  | 2014-06-18 | ZP trieda IIa
N | 84167 | Prístroj načúvací závesný Siemens MOTION 300 P / MOTION P 3mi |  | Sivantos GmbH | DE | SVG-DE |  | 2019-06-18 | ZP trieda IIa
N | 84168 | Prístroj načúvací závesný Siemens MOTION 300 M VC |  | Sivantos GmbH | DE | SVG-DE |  | 2019-06-18 | ZP trieda IIa
N | 84169 | Prístroj načúvací zvukovodový Siemens | MOTION 300 CT | Siemens Audiologische Technik GmbH. | DE | SAT-DE-05 |  | 2014-06-18 | ZP trieda IIa
N | 84170 | Prístroj načúvací zvukovodový Siemens | MOTION 300 CIC | Siemens Audiologische Technik GmbH. | DE | SAT-DE-05 |  | 2014-06-18 | ZP trieda IIa
N | 84171 | Prístroj načúvací závesný Siemens MOTION 100 P |  | Sivantos GmbH | DE | SVG-DE |  | 2019-06-18 | ZP trieda IIa
N | 84172 | Prístroj načúvací závesný Siemens MOTION 100 M VC |  | Sivantos GmbH | DE | SVG-DE |  | 2019-06-18 | ZP trieda IIa
N | 84173 | Prístroj načúvací zvukovodový Siemens | MOTION 100 CT | Siemens Audiologische Technik GmbH. | DE | SAT-DE-05 |  | 2014-06-18 | ZP trieda IIa
N | 84174 | Prístroj načúvací závesný Siemens | MOTION 100 CIC | Siemens Audiologische Technik GmbH. | DE | SAT-DE-05 |  | 2014-06-18 | ZP trieda IIa
N | 84175 | Prístroj načúvací závesný Siemens INTUIS SP DIR |  | Sivantos GmbH | DE | SVG-DE |  | 2019-06-18 | ZP trieda IIa
N | 84176 | Prístroj načúvací závesný Siemens INTUIS DIR |  | Sivantos GmbH | DE | SVG-DE |  | 2019-06-18 | ZP trieda IIa
N | 84177 | Prístroj načúvací závesný Siemens INTUIS LIFE |  | Sivantos GmbH | DE | SVG-DE |  | 2019-06-18 | ZP trieda IIa
N | 84178 | Prístroj načúvací zvukovodový Siemens INTUIS CT |  | Sivantos GmbH | DE | SVG-DE |  | 2019-06-18 | ZP trieda IIa
N | 84179 | Prístroj načúvací zvukovodový Siemens INTUIS CIC |  | Sivantos GmbH | DE | SVG-DE |  | 2019-06-18 | ZP trieda IIa
N | 84180 | Prístroj načúvací zvukovodový Siemens NITRO 16 CT |  | Sivantos GmbH | DE | SVG-DE |  | 2019-06-18 | ZP trieda IIa
N | 84181 | Prístroj načúvací zvukovodový Siemens NITRO 16 CIC |  | Sivantos GmbH | DE | SVG-DE |  | 2019-06-18 | ZP trieda IIa
N | 84182 | Prístroj načúvací zvukovodový Siemens NITRO CT |  | Sivantos GmbH | DE | SVG-DE |  | 2019-06-18 | ZP trieda IIa
N | 84183 | Prístroj načúvací zvukovodový Siemens NITRO CIC |  | Sivantos GmbH | DE | SVG-DE |  | 2019-06-18 | ZP trieda IIa
N | 84184 | Súprava kompl. Siemens TEK na komunikáciu načúv. prístroja | a audio zariadenia s technológiou Bluetooth | Siemens Audiologische Technik GmbH. | DE | SAT-DE-05 |  | Bez certifikátu | ZP trieda I
N | 84185 | Ovládanie diaľkové Siemens ePen | pre načúvací prístroj | Siemens Audiologische Technik GmbH. | DE | SAT-DE-05 |  | Bez certifikátu | ZP trieda I
N | 84186 | Ovládanie diaľkové Siemens Pro Pocket | pre načúvací prístroj | Siemens Audiologische Technik GmbH. | DE | SAT-DE-05 |  | Bez certifikátu | ZP trieda I
P | 84187 | Gél dermatologický Herpclair | 5ml, liečba symptómu oparu | SINCLAIR Pharma S.r.l. | IT | SPU-IT |  | 2015-06-30 | ZP trieda IIa
A | 84188 | Obväz penový antibakteriálny Biatain Ag nelepivý | 5 x 7 cm, 5 ks | Coloplast A/S | DK | COL-DK |  | 2022-06-30 | ZP trieda III
A | 84189 | Obväz penový antibakteriálny Biatain Ag nelepivý | 5 x 8cm, 5 ks | Coloplast A/S | DK | COL-DK |  | 2022-06-30 | ZP trieda III
A | 84190 | Obväz penový antibakteriálny Biatain Ag samolepiaci | 7,5 x 7,5 cm, 5 ks | Coloplast A/S | DK | COL-DK |  | 2022-06-30 | ZP trieda III
A | 84191 | Obväz penový antibakteriálny Biatain Ag Sacral samolepiaci | 23 x 23 cm, 5 ks | Coloplast A/S | DK | COL-DK |  | 2022-06-30 | ZP trieda III
A | 84192 | Obväz penový antibakteriálny Biatain Ag Heel samolepiaci | na pätu | Coloplast A/S | DK | COL-DK |  | 2022-06-30 | ZP trieda III
A | 84193 | Obväz penový nelepivý Biatain | 5x7cm/10ks | Coloplast A/S | DK | COL-DK |  | 2023-09-21 | ZP trieda IIb
P | 84194 | Hemofilter membránový Aquamax | rôzne typy | Baxter Healthcare SA | CH | BXI-CH |  | 2015-02-09 | ZP trieda IIb
P | 84195 | Sprej nosový Freenosal® | roztok morskej vody | Laboratiore Omega Pharma France (Division des Dispositifs Médicaux) | FR | LAO-FR |  | 2009-12-03 | ZP trieda IIa
J | 84196 | Hyaluronát sodný Ortolan 0,8% viskoelastický intraartikulárny roztok | 1 x 2 ml v inj. striekačke, do kĺbov | Apharm S.r.l. | IT | APS-IT |  | 2014-06-08 | ZP trieda III
J | 84197 | Hyaluronát sodný Ortolan 1,6% viskoelastický intraartikulárny roztok | 1 x 2 ml v inj. striekačke, do kĺbov | Apharm S.r.l. | IT | APS-IT |  | 2014-06-08 | ZP trieda III
L | 84198 | Vozík invalidný mechanický START M4 | zvýšená nosnosť do 160 kg, šírka sedu 45-58cm | Ottobock SE & Co. KG Aa | DE | OTO-DE |  | Bez certifikátu | ZP trieda I
L | 84199 | Vozík invalidný mechanický START M3 HEMI | jednoručný pohon, šírka sedu 38-48cm | Ottobock SE & Co. KG Aa | DE | OTO-DE |  | Bez certifikátu | ZP trieda I
J | 84200 | Hyaluronát sodný Ortolan 0,8% viskoelastický intraartikulárny roztok | 3x2ml v inj. striekačke, do kĺbov | Apharm S.r.l. | IT | APS-IT |  | 2014-06-08 | ZP trieda III
J | 84201 | Hyaluronát sodný Ortolan 1,6% viskoelastický intraartikulárny roztok | 3 x 2 ml, v inj. striekačke, do kĺbov | Apharm S.r.l. | IT | APS-IT |  | 2014-06-08 | ZP trieda III
P | 84202 | Stent koronárny - systém Everolimus XIENCE | Prime / Prime SV / Prime LL | Abbott Vascular | US | ABT-US-06 | ABT-BE | 2019-06-03 | ZP trieda III
P | 84203 | Vrecko močové s T-výpusťou sterilné | plastové so stupnicou | Vidra a spol., s.r.o.* < | SK | VID-SK |  | 2020-08-10 | ZP trieda I, sterilná
P | 84204 | Vrecko močové detské sterilné | plastové so stupnicou | Vidra a spol., s.r.o.* < | SK | VID-SK |  | 2020-08-10 | ZP trieda I, sterilná
P | 84205 | Systém na stanovenie vydychovaného NO HypAir FeNO |  | MediSoft S.A. | BE | MSF-BE |  | 2011-10-01 | ZP trieda I, s meracou funkciou
P | 84206 | Filter k systému NO HypAir FeNO | jednorazový | MediSoft S.A. | BE | MSF-BE |  | Bez certifikátu | ZP trieda I
P | 84207 | Súprava na odber moču Urin Mess System | 1-2-3-komorový uzavretý odber. systém | ASID BONZ GmbH | DE | ASZ-DE |  | 2013-11-14 | ZP trieda I, sterilná
P | 84208 | Kladivko neurologické Babinsky | 24cm | Fazzini S.r.l. | IT | FAZ-IT |  | Bez certifikátu | ZP trieda I
P | 84209 | Test IVD Branan - testy na drogy v moči | ostatné | Branan Medical Corp. | US | BRC-US |  | Bez certifikátu | IVD ostatné
P | 84210 | Test IVD Branan - testy na drogy v slinách | ostatné | Branan Medical Corp. | US | BRC-US |  | Bez certifikátu | IVD ostatné
P | 84211 | Test IVD Branan - test pozmenenia vzorky | ostatné, zistenie prítomnosti drog al. ich metabolitov | Branan Medical Corp. | US | BRC-US |  | Bez certifikátu | IVD ostatné
P | 84212 | Gél lubrikačný vaginálny Comfort | bezparfémový / jahoda / zelený čaj | OMEGA PHARMA a.s. | CZ | ATD-CZ |  | 2012-02-28 | ZP trieda IIa
P | 84213 | Teplomer klinický bezortuťový TraxIt® | tvar srdiečka | Medical Indicators Inc. | US | MCI-US |  | 2013-02-14 | ZP trieda I, s meracou funkciou
P | 84214 | Teplomer klinický bezortuťový NexTemp® | páskový | Medical Indicators Inc. | US | MCI-US |  | 2013-02-14 | ZP trieda I, s meracou funkciou
P | 84215 | Analyzátor hematolog. automatický BC-5300 / 5380 | '+ reagencie | Shenzhen Mindray Bio-Medical Electronics Co., Ltd. | CN | SMB-CN |  | Bez certifikátu | IVD ostatné
L | 84216 | Bicykel trojkolesový trojstranne skladací | mobilita a rehabilitácia TP pacientov | JUDr. Jozef Boledovič* < ~ | SK | BOJ-SK |  | Bez certifikátu | ZP trieda I
P | 84217 | Sterilizátor parný Getinge, séria HS 44.. | 4406, 4410 | Getinge Sterilization AB | SE | GET-SE-01 |  | 2014-01-15 | ZP trieda IIb
P | 84218 | Sterilizátor parný Getinge, séria HS 66.. | 6606, 6610, 6613, 6617, 6620 | Getinge Sterilization AB | SE | GET-SE-01 |  | 2014-01-15 | ZP trieda IIb
P | 84219 | Sterilizátor kombinovaný Getinge, séria HS 66.. | para/formaldehyd - 6610 LTSF, 6613 LTSF | Getinge Sterilization AB | SE | GET-SE-01 |  | 2014-01-15 | ZP trieda IIb
P | 84220 | Dezinfektor lôžkovín Getinge, séria GED | 71222, 111226, 111826 | Getinge Sterilization AB | SE | GET-SE-01 |  | 2014-01-15 | ZP trieda IIb
P | 84221 | Sterilizátor parný Getinge, model HS 33 | vysokovákuový | Getinge Skärham AB | SE | GET-SE-02 |  | 2013-07-09 | ZP trieda IIa
P | 84222 | Sterilizátor parný stolový Getinge, séria K | vysokovákuový, HS11 K3, HS22 K5, HS22 K7 | Getinge Skärham AB | SE | GET-SE-02 |  | 2013-07-09 | ZP trieda IIa
B | 84223 | Podložka inkontinenčná SENI SOFT | 90 x 170 cm, 1750 ml, 30 / 60 / 120 ks | Torunskie Zaklady Materialów Opatrunkowych SA, (TZMO) | PL | TZM-PL |  | Bez certifikátu | ZP trieda I
B | 84224 | Vložky inkontinenčné pre ženy SENI LADY MICRO | 7 x 18 cm, 50 ml, 20 ks | Torunskie Zaklady Materialów Opatrunkowych SA, (TZMO) | PL | TZM-PL |  | Bez certifikátu | ZP trieda I
P | 84225 | Implantát prsníkový IMP-MR / IMP-HR / IMP-EHR | plnený silikónovým gélom | Nagor Ltd. | GB | NAG-GB |  | 2021-08-02 | ZP trieda III
P | 84226 | Implantát telový TGID / TFI | semenník | Nagor Ltd. | GB | NAG-GB |  | Bez certifikátu | ZP trieda IIb, na mieru
P | 84233 | Gél dermatologický silikónový Silgel STC-SE | na ošetrenie jaziev, 20 ml | Nagor Ltd. | GB | NAG-GB |  | Bez certifikátu | ZP trieda I
P | 84234 | Plátky dermatologické silikónové Silgel Sheet TGS | ošetrenie jaziev a keloidov | Nagor Ltd. | GB | NAG-GB |  | Bez certifikátu | ZP trieda I
P | 84235 | Disk IVD - Bioanalyse Tibi - ostatné | antimikrobiálne disky Bioanalyse® | Bioanalyse Tibbi Malzemeler Sanayi ve Ticaret Ltd. Sti. | TR | BOL-TR |  | Bez certifikátu | IVD ostatné
P | 84236 | Umývačka dezinfekčná Getinge | séria 88 / CM320 | Getinge Disinfection AB | SE | GET-SE |  | 2014-08-18 | ZP trieda IIb
P | 84237 | Umývačka dezinfekčná Getinge | séria 9000 / 9100 | Getinge Disinfection AB | SE | GET-SE |  | 2014-08-18 | ZP trieda IIb
P | 84238 | Rúško operačné Foliodrape Protect Plus | 200 x 260 / 90 cm, samolepiace s rázporkom | Paul Hartmann AG | DE | PHR-DE |  | 2022-01-20 | ZP trieda I, sterilná
P | 84239 | Rúško operačné Foliodrape Protect Plus | 150 x 240 / 0,65 cm, samolepiace s rázporkom | Paul Hartmann AG | DE | PHR-DE |  | 2022-01-20 | ZP trieda I, sterilná
P | 84240 | Rúško operačné Foliodrape Protect Plus | 170 x 300 cm, samolepiace s rázporkom | Paul Hartmann AG | DE | PHR-DE |  | 2022-01-20 | ZP trieda I, sterilná
P | 84241 | Rúško operačné Foliodrape Protect Plus | 150 x 240 cm, samolepiace s rázporkom | Paul Hartmann AG | DE | PHR-DE |  | 2022-01-20 | ZP trieda I, sterilná
P | 84242 | Rúško operačné Foliodrape Protect Plus | 200 x 175 cm, samolepiace s rázporkom | Paul Hartmann AG | DE | PHR-DE |  | 2022-01-20 | ZP trieda I, sterilná
P | 84243 | Rúško operačné Foliodrape Protect Plus | 90 x 100 cm, samolepiace s rázporkom | Paul Hartmann AG | DE | PHR-DE |  | 2022-01-20 | ZP trieda I, sterilná
P | 84244 | Rúško operačné Foliodrape Protect Plus | 75 x 90 cm, samolepiace s rázporkom | Paul Hartmann AG | DE | PHR-DE |  | 2022-01-20 | ZP trieda I, sterilná
A | 84245 | Náplasť okrúhla DermaPlast sensitive |  | Paul Hartmann AG | DE | PHR-DE |  | Bez certifikátu | ZP trieda I
A | 84246 | Kompres špecialny HYDROFILM I.V. | 1 - 100 ks | Paul Hartmann AG | DE | PHR-DE |  | 2022-01-20 | ZP trieda IIa
A | 84247 | Kompres špecialny HYDROFILM I.V. control | 1 - 100 ks | Paul Hartmann AG | DE | PHR-DE |  | 2022-01-20 | ZP trieda IIa
P | 84248 | Rukavice vyšetrovacie nepudrované Peha-soft nitrile fino | bezlatexové, XS,S,M,L,XL,XXL | Paul Hartmann AG | DE | PHR-DE |  | Bez certifikátu | ZP trieda I
P | 84249 | Krém fixačný na zubné protézy Novafix | Extra silný, 40g | Laboratoires URGO S. L. U | ES | LRS-ES |  | Bez certifikátu | ZP trieda I
P | 84250 | Tlakomer digitálny Tensoval duo control family | s príslušenstvom | Paul Hartmann AG | DE | PHR-DE |  | 2022-01-20 | ZP trieda IIa
P | 84251 | Adaptér sieťový k tonometrom (tlakomerom) | Tensoval | Paul Hartmann AG | DE | PHR-DE |  | Bez certifikátu | ZP trieda I
P | 84252 | Krém fixačný na zubné protézy Novafix | Ulra silný, 50g | Laboratoires URGO S. L. U | ES | LRS-ES |  | Bez certifikátu | ZP trieda I
P | 84253 | Krém fixačný na zubné protézy Novafix | s rumančekovým olejom, 40g | Laboratoires URGO S. L. U | ES | LRS-ES |  | Bez certifikátu | ZP trieda I
P | 84254 | Tablety čistiace na zubné protézy Novafix | 16ks | Laboratoires URGO S. L. U | ES | LRS-ES |  | Bez certifikátu | ZP trieda I
N | 84255 | Procesor rečový digitálny BP 100 / BAHA 4 / BAHA 5 | záušný, k implantovateľnému systému BAHA | Cochlear Bone Anchored Solutions AB | SE | CBA-SE |  | 2020-02-04 | ZP trieda IIa
P | 84256 | Krúžok intrastomálny korneálny Ferrara Ring | vnútroočný implantát, rôzne rozmery | AJL Ophtalmic S.A. | ES | AJL-ES |  | 2020-10-01 | ZP trieda IIb
P | 84257 | Súprava Cyto-Set Mix B.C.V. | na prípravu a aplikáciu cytostatík | B.Braun Melsungen AG | DE | BME-DE |  | 2013-05-01 | ZP trieda I, sterilná
P | 84258 | Materiál kostný augmentačný Cortos® |  | Orthovita Inc. | US | ORV-US |  |  | ZP trieda III
P | 84259 | Nástroje chir. / súpravy na kost. nateriál Cortos | aplikačné a manipulačné | Orthovita Inc. | US | ORV-US |  |  | ZP trieda IIa
P | 84260 | Substitúcia kostná keramcká Vitos® | penové válčeky, roztoky, mikročastice | Orthovita Inc. | US | ORV-US |  |  | ZP trieda III
P | 84261 | Nástroje chirurg. na aplikáciu kostnej substitúcie Vitos | penové válčeky, roztoky, mikročastice | Orthovita Inc. | US | ORV-US |  |  | ZP trieda IIa
P | 84262 | Súpravy hadicové hemofiltračné Edwards | a príslušenstvo | Edwards Lifesciences LLC | US | EDW-US |  |  | ZP trieda IIa
P | 84263 | Súprava IVD Diagon - súpravy diagnostické | pre hematol. analyzátory Mindray | Diagon Ltd. | HU | DGO-HU-01 |  | Bez certifikátu | IVD ostatné
P | 84264 | Čapíky vaginálne Fytofontana Gyntima Probiotica Forte | s kyselinou mliečnou a Tea Tree oil | Herb-Pharma Sk s.r.o. * < | SK | HRB-SK |  | 2018-11-27 | ZP trieda IIa
P | 84265 | Náplasť na pľuzgiere URGO | ultra diskrétna, 5,9x3,4cm / 5ks | Laboratoires Urgo Healthcare | FR | LRS-FR-01 |  | 2020-10-09 | ZP trieda IIa
P | 84266 | Systém na zavádzanie cievky Crossover™ | do tepien a žíl pri intravaskulárnych výkonoch | Thomas Medical Products A GE Healthcare Company | US | TME-US |  |  | ZP trieda IIa
P | 84267 | Markery bioptické MicroMARK® II | klip na označenie miesta biopsie | DEVICOR MEDICAL PRODUCTS, Inc. | US | DEU-US |  | 2016-01-23 | ZP trieda IIb
P | 84268 | Marker bioptický MammoMark™ |  | DEVICOR MEDICAL PRODUCTS, Inc. | US | DEU-US |  | 2016-03-19 | ZP trieda III
P | 84269 | Systém kolenný dynamický eLIBRA Sensor | senzorový silový snímač mäkkých tkanív pri náhrade kol. kĺbu | Synvasive Technology, Inc. | US | SYV-US |  | 2011-02-26 | ZP trieda IIa
P | 84270 | Systém kolenný dynamický eLIBRA™ Balancer Set | vyrovnávací set pre náhradu kol. kĺbu | Synvasive Technology, Inc. | US | SYV-US |  | Bez certifikátu | ZP trieda I
P | 84271 | Cement kostný akrylový Synicem VTP | výplň stavcových tiel | Synimed S.a.r.l., Synergie Ingenierie Medicale | FR | SYM-FR |  | 2019-06-14 | ZP trieda IIa
P | 84272 | Prípravok nosový Physiomer Unidoses | 100% prírodná izoton. morská voda 20x5ml | Laboratoire de la Mer | FR | GOE-FR |  | 2013-11-14 | ZP trieda I, sterilná
P | 84273 | Laser diódový Ceralas E |  | CeramOptec GmbH a Co. of biolitec group | DE | CER-DE |  | 2019-03-13 | ZP trieda IIb
P | 84274 | Prístroj RTG terapeutický Xstrahl 100/150/200/300 | povrchová onkologická a protizápalová liečba | Gulmay Medical Limited | GB | GUL-GB |  | 2011-06-30 | ZP trieda IIb
P | 84275 | Stent periférny U-Flex | nitinolový, expandovateľný | Andramed, GmbH | DE | ANM-DE |  | 2015-08-03 | ZP trieda IIb
P | 84276 | Implantát kostný vertebroplastický - systém APV Synicem | náhrada defektu skeletu | Synimed S.a.r.l., Synergie Ingenierie Medicale | FR | SYM-FR |  | 2019-06-14 | ZP trieda IIa
P | 84277 | Spirometer stimulačný pre deti Coach 2 | s príslušenstvom | Smiths Medical, ASD, Inc. | US | SMI-US-02 |  | 2018-07-23 | ZP trieda IIa
P | 84278 | Spirometer stimulačný pre dospelých Coach 2 | s príslušenstvom | Smiths Medical, ASD, Inc. | US | SMI-US-02 |  | 2018-07-23 | ZP trieda IIa
P | 84279 | Súprava zavádzacia Intradyn pre PTCA |  | B.Braun Melsungen AG | DE | BME-DE |  | 2020-06-13 | ZP trieda IIa
L | 84280 | Lôžko elektrické zdvíhacie a polohovacie CARE Standard |  | HOSPITAL SERVICE s.r.o. * < | SK | HOI-SK |  | Bez certifikátu | ZP trieda I
D | 84281 | Pero odberové One Touch Ultra Mini | ku glukomeru | LifeScan, Inc. a J&J Company | US | LIF-US |  | Bez certifikátu | ZP trieda I
A | 84282 | Krytie gázové trojvrstvové Activon Tulle | napustené Activon medom, 10x10cm | Advancis Medical | GB | AVS-GB |  | 2023-06-18 | ZP trieda IIb
A | 84283 | Krytie antimikrobiálne neadhezívne Actilite | 10 x 10 cm, pletená viskóza s Activon+ | Advancis Medical | GB | AVS-GB |  | 2023-06-18 | ZP trieda IIb
A | 84284 | Krytie alginátové absorpčné neadhezívne Algivon | 10 x 10 cm, napustené Activon medom | Advancis Medical | GB | AVS-GB |  | 2023-06-18 | ZP trieda IIb
A | 84285 | Med medicínskej kvality Activon Tube | 25g, antibakteriálny, na liečbu rán | Advancis Medical | GB | AVS-GB |  | 2023-06-18 | ZP trieda IIb
A | 84286 | Krytie suberabsorpčné Eclypse | 10 x 10 cm | Advancis Medical | GB | AVS-GB |  | 2023-06-18 | ZP trieda IIb
A | 84287 | Krytie suberabsorpčné Eclypse | 20 x 30 cm | Advancis Medical | GB | AVS-GB |  | 2023-06-18 | ZP trieda IIb
A | 84288 | Krytie suberabsorpčné Eclypse Adherent | 10 x 10 cm so silikónovou kontaktnou vrstvou | Advancis Medical | GB | AVS-GB |  | 2023-06-18 | ZP trieda IIb
A | 84289 | Krytie suberabsorpčné Eclypse Adherent | 20 x 30 cm so silikónovou kontaktnou vrstvou | Advancis Medical | GB | AVS-GB |  | 2023-06-18 | ZP trieda IIb
A | 84290 | Krytie hydrofilné penové Advazorb | 10 x 10 cm | Advancis Medical | GB | AVS-GB |  | 2023-06-18 | ZP trieda IIb
P | 84291 | Systém spinálny CONCORDE | rôzne typy | Medos International SARL | CH | MDO-CH |  | 2019-11-10 | ZP trieda IIb
P | 84292 | Hlavica bedrového kĺbu revízna Delta TS | keramická, rôzne typy | DePuy Orthopaedics, Inc, | US | DPI-US |  | 2020-01-31 | ZP trieda III
P | 84293 | Skrutka kortikálna DePuy ACE | na fixáciu kosti | DePuy Orthopaedics, Inc, | US | DPI-US |  | 2010-01-31 | ZP trieda IIb
P | 84294 | Systémy uzatváracie Occluder System Cardi-O-Fix |  | Starway Medical Technology Inc. | CN | STG-CN |  | 2012-09-16 | ZP trieda III
P | 84295 | Systém uzatvárací cievny FemoSeal | rôzne modely | Terumo Medical Corporation | US | TCJ-US-05 | TCJ-BE | 2022-01-19 | ZP trieda III
P | 84296 | Vodič tlakový PressureWire Aeris | intrakoronárny s príslušenstvom | St. Jude Medical | US | SJM-US-08 |  | 2019-04-13 | ZP trieda III
P | 84297 | Pumpa manuálna FemoStop II Plus Pump | s manometrom | St. Jude Medical | US | SJM-US-08 |  | 2023-05-15 | ZP trieda I, s meracou funkciou
P | 84298 | Obväz hemostatický TopSeal™ |  | St. Jude Medical Systems AB | SE | SJM-SE |  | 2015-07-08 | ZP trieda I, sterilná
P | 84299 | Systém pre analýzu srdcových ochorení RadiAnalyzer | diagnostický počítač | St. Jude Medical Systems AB | SE | SJM-SE |  | 2017-04-05 | ZP trieda IIb
P | 84300 | Systém pre analýzu srdcových ochorení RadiAnalyzer Xpress | diagnostický počítač | St. Jude Medical Systems AB | SE | SJM-SE |  | 2017-04-05 | ZP trieda IIb
P | 84301 | Príslušenstvo k systému Quantien | káble, adaptér, tlačiareň, stojan, držiak | St. Jude Medical | US | SJM-US-07 | SJM-BE | Bez certifikátu | ZP trieda I
P | 84302 | Softvér diagnostický k systému Quantien | rôzne druhy | St. Jude Medical | US | SJM-US-07 | SJM-BE | 2022-09-09 | ZP trieda IIb
P | 84303 | Hárky papierové sterilizačné 3M Steri-Green™ | obalový materiál na sterilizáciu | 3M Deutschland GmbH | DE | MMM-DE-05 |  | Bez certifikátu | ZP trieda I
P | 84304 | Textília netkaná sterilizačná 3M Steri-Blue™ | obalový materiál na sterilizáciu | 3M Deutschland GmbH | DE | MMM-DE-05 |  | Bez certifikátu | ZP trieda I
P | 84305 | Rolky / vrecká sterilizačné 3M Steri Dual™ ECO | obalový materiál na sterilizáciu | 3M Deutschland GmbH | DE | MMM-DE-05 |  | Bez certifikátu | ZP trieda I
P | 84306 | Frézka oftalmologická Algerbrush II | s príslušenstvom | Accutome Ultrasoun, Inc. | US | ACL-US |  | Bez certifikátu | ZP trieda I
P | 84307 | Nástroj chir. oftalmologický Accutome | rôzne typy | Accutome Ultrasoun, Inc. | US | ACL-US |  | Bez certifikátu | ZP trieda I
P | 84308 | Systém revaskularizačný Penumbra | s príslušenstvom | Penumbra Inc. | US | PNB-US | MPF-GB | 2019-09-20 | ZP trieda III
P | 84309 | Systém zavádzací intrakraniálny Neuron | do periférnych, koronárnych a neuronálnych ciev | Penumbra Inc. | US | PNB-US | MPF-GB | 2019-09-19 | ZP trieda III
P | 84310 | Náplasť na pľuzgiere URGO | 7,2x4,3cm / 5ks | Laboratoires Urgo Healthcare | FR | LRS-FR-01 |  | 2020-10-09 | ZP trieda IIa
P | 84313 | Úpravovňa vody na hemodialýzu Aqua UNO | s príslušenstvom | Fresenius Medical Care AG & Co. KGaA | DE | FRS-DE-04 |  | 2021-06-16 | ZP trieda IIb
P | 84314 | Prístroj odsávací Atmos C261 | s príslušenstvom | Atmos Medizintechnik GmbH & Co.KG | DE | ATS-DE |  | 2020-03-31 | ZP trieda IIa
P | 84315 | Prístroj odsávací Atmos C361 | s príslušenstvom | Atmos Medizintechnik GmbH & Co.KG | DE | ATS-DE |  | 2020-03-31 | ZP trieda IIa
P | 84316 | Prístroj odsávací Atmos C451 | s príslušenstvom | Atmos Medizintechnik GmbH & Co.KG | DE | ATS-DE |  | 2020-03-31 | ZP trieda IIa
P | 84318 | Kladivko neurologické Taylor | 19cm | Fazzini S.r.l. | IT | FAZ-IT |  | Bez certifikátu | ZP trieda I
P | 84319 | Kladivko neurologické Queens | 35cm | Fazzini S.r.l. | IT | FAZ-IT |  | Bez certifikátu | ZP trieda I
P | 84320 | Kladivko neurologické Taylor | 20cm | Fazzini S.r.l. | IT | FAZ-IT |  | Bez certifikátu | ZP trieda I
P | 84321 | Videoendoskopy Fuji, séria EVE 200 | '+ prísluš. | Fuji Photo Optical CP., Ltd. | JP | FUI-JP-04 |  | 2013-02-13 | ZP trieda IIa
P | 84322 | Videoendoskopy Fuji, séria EVE 400 | '+ prísluš. | Fuji Photo Optical CP., Ltd. | JP | FUI-JP-04 |  | 2013-02-13 | ZP trieda IIa
P | 84323 | Videoendoskopy Fuji, séria EVE 500 | '+ prísluš. | Fuji Photo Optical CP., Ltd. | JP | FUI-JP-04 |  | 2013-02-13 | ZP trieda IIa
P | 84324 | Súprava odberová HD |  | Gama Group, a.s. | CZ | GAM-CZ |  | 2017-01-17 | ZP trieda I, sterilná
P | 84325 | Súprava reverzačná | pri dialýze | Gama Group, a.s. | CZ | GAM-CZ |  | 2017-01-17 | ZP trieda IIa
P | 84326 | Prístroj EKG holter CardioMem® | s príslušenstvom (kábel) | getemed Medizin-und Informationstechnik AG | DE | GMD-DE |  | 2013-10-03 | ZP trieda IIa
P | 84327 | Teplomer infračervený digitálny Microlife | NC 100 / NC 120 / NC 150 / NC 200 / IR 150 / IR 200 | Microlife AG | CH | MLM-CH |  | 2018-12-20 | ZP trieda IIa
P | 84328 | Teplomer digitálny 10-sekundový Microlife MT | MT 1951 / MT 400 / MT 550 / MT 800, orálny, rektálny, axilárny | Microlife AG | CH | MLM-CH |  | 2018-12-20 | ZP trieda IIa
P | 84329 | Endoprotéza kolena RO.C.C. | rotačná náhrada kolenného kĺbu | Biomet France SARL | FR | BIM-FR |  | 2011-11-26 | ZP trieda III
P | 84330 | Reagencie IVD Medirox - ostatné | pre koagulačné vyšetrenie | MediRox AB | SE | MOA-SE |  | Bez certifikátu | IVD ostatné
P | 84331 | Elektróda stimulačná implantovateľná Siello S / T / JT | rôzne typy | Biotronik SE & Co. KG | DE | XBT-DE |  | 2019-07-07 | AIZP
P | 84332 | Elektróda defibrilačná Linox Smart ProMRI S / ProMRI S D / ProMRI S DX | na liečbu tachykardie | Biotronik SE & Co. KG | DE | XBT-DE |  | 2019-05-03 | AIZP
O | 84333 | Šošovka kontaktná hydrofilná Biofinity Toric | mäkká | Cooper Vision Manufacturing Ltd. | GB | COO-GB |  | 2012-05-31 | ZP trieda IIa
O | 84334 | Šošovka kontaktná hydrofilná Proclear Toric | mäkká | Cooper Vision Manufacturing Ltd. | GB | COO-GB |  | 2012-05-31 | ZP trieda IIa
O | 84335 | Šošovka kontaktná hydrofilná Avaira |  | Cooper Vision Manufacturing Ltd. | GB | COO-GB |  | 2012-05-31 | ZP trieda IIa
A | 84336 | Obväz hydroaktívny chladivý Alnanogel | 6cm*3m/10ks | Alegro medical Christiane Jacob e.K. | DE | AEO-DE |  | Bez certifikátu | ZP trieda I
A | 84337 | Obväz hydroaktívny chladivý Alnanogel | 8cm*3m/10ks | Alegro medical Christiane Jacob e.K. | DE | AEO-DE |  | Bez certifikátu | ZP trieda I
P | 84339 | Súprava infúzna gravitačná IS-103 NO PVC |  | Gama Group, a.s. | CZ | GAM-CZ |  | 2017-01-17 | ZP trieda I, sterilná
P | 84340 | Súprava transfúzna TS-203 NO PVC | jednorazová, sterilná | Gama Group, a.s. | CZ | GAM-CZ |  | 2017-01-17 | ZP trieda IIa
P | 84341 | Monitor vitálnych funkcií BSM-6701K / BSM-6501K / BSM-6301K | lôžkový | Nihon Kohden Corp. | JP | NIH-JP | NIH-DE | 2021-06-30 | ZP trieda IIb
P | 84342 | Elektrokardiograf 1250 K | prístroj EKG | Nihon Kohden Corp. | JP | NIH-JP |  | 2016-06-30 | ZP trieda IIa
P | 84343 | Elektrokardiograf 1350 K | prístroj EKG | Nihon Kohden Corp. | JP | NIH-JP |  | 2016-06-30 | ZP trieda IIa
P | 84344 | Defibrilátor externý Nihon Kohden TEC 77xxK/E | rôzne modely | Nihon Kohden Corp. | JP | NIH-JP |  | 2016-06-30 | ZP trieda IIb
P | 84345 | Súprava angiografická AngioPack Odir 4 | príslušenstvo pre angiografické výkony | Medica Europe B.V. | NL | MEE-NL |  | 2020-11-30 | ZP trieda IIa
P | 84346 | Katéter sterilný Cool Line s príslušenstvom | k prístroju na hypotermiu a normotermiu | Zoll Circulation, Inc. | US | ZOL-US-01 |  | 2013-12-01 | ZP trieda III
P | 84347 | Katéter sterilný ICY s príslušenstvvom | k prístroju na hypotermiu a normotermiu | Zoll Circulation, Inc. | US | ZOL-US-01 |  | 2013-12-01 | ZP trieda III
P | 84350 | Katéter sterilný Quattro s príslušenstvvom | k prístroju na hypotermiu a normotermiu | Zoll Circulation, Inc. | US | ZOL-US-01 |  | 2013-12-01 | ZP trieda III
A | 84351 | Sprej nosový Nasodren | 1 liekovka s 50mg lyofilizov. prášku | Hatrington Pharma Ltd. | GB | HAG-GB |  | Bez certifikátu | ZP trieda I
A | 84352 | Sprej nosový Nasodren | 1 fľaštička s 5ml rozpúšťadla | Hatrington Pharma Ltd. | GB | HAG-GB |  | Bez certifikátu | ZP trieda I
A | 84353 | Rukavice vyšetrovacie Romed | nesterilné, nepudrované, latex / nitril | Van Oostveen Medical BV | NL | VAO-NL |  | Bez certifikátu | ZP trieda I
P | 84354 | Hadička TS predlžovacia Gamaplus NO DOP bez ftalátová | prepojenie transf, súprav a krvných konzerv | Gama Group, a.s. | CZ | GAM-CZ |  | 2012-03-30 | ZP trieda IIa
P | 84355 | Zavádzací systém Accustik II s rádiokontrastným markerom | s príslušenstvom | Boston Scientific Corporation | US | BSC-US |  | 2021-09-25 | ZP trieda IIa
P | 84356 | Ligátor viackrúžkový Speedband Superview Super 7 | endoskopická ligácia | Boston Scientific Corporation | US | BSC-US | BSC-IE | 2021-09-25 | ZP trieda IIa
P | 84357 | Katéter elektrohemostatický Gold Probe | Standard / Injection | Boston Scientific Corporation | US | BSC-US |  | 2016-09-21 | ZP trieda IIa
P | 84358 | Košík vyberací pre dýchacie cesty Zero Tip | rôzne veľkosti | Boston Scientific Corporation | US | BSC-US | BSC-IE | 2021-09-25 | ZP trieda IIa
P | 84359 | Kefka bioptická Cellebrity | endoskopický odber vzorky na biopsiu | Boston Scientific Corporation | US | BSC-US | BSC-IE | Bez certifikátu | ZP trieda I
P | 84360 | Katéter ablačný navigačný Trignum LT/ G / LT G | magneticky riadený, chladený | VascoMed GmbH | DE | VMI-DE |  | 2014-09-01 | ZP trieda III
P | 84361 | Katéter ablačný navigačný Trignum Flux / Flux G | magneticky riadený, chladený | VascoMed GmbH | DE | VMI-DE |  | 2014-09-01 | ZP trieda III
P | 84362 | Kardiostimulátor implantovateľný Evia SR / SR-T / DR / DR-T / HF / HF-T | s príslušenstvom | Biotronik SE & Co. KG | DE | XBT-DE |  | 2017-02-19 | AIZP
P | 84363 | Súprava substitučná GAMA |  | Gama Group, a.s. | CZ | GAM-CZ |  | 2017-01-17 | ZP trieda IIa
P | 84364 | Kardiostimulátor implantovateľný Sophos 455 | dvojkomor., riadený tepovou frekvenciou | Medico S.p.A. | IT | MCO-IT |  | 2014-12-01 | AIZP
P | 84365 | Zvlhčovač medicinálnych plynov PHM5000 / PHM1000 | a príslušenstvo | WILAmed GmbH. | DE | WIA-DE |  | 2014-01-29 | ZP trieda IIb
P | 84367 | Prístroj na hypotermiu GoolGard 3000 | s príslušenstom | Zoll Circulation, Inc. | US | ZOL-US-01 |  | 2013-12-01 | ZP trieda IIb
P | 84368 | Prístroj na hypotermiu Thermogard System | s príslušenstom | Zoll Circulation, Inc. | US | ZOL-US-01 |  | 2013-12-01 | ZP trieda IIb
P | 84369 | Prístroj na hypotermiu Thermogard XP System | s príslušenstom | Zoll Circulation, Inc. | US | ZOL-US-01 |  | 2013-12-01 | ZP trieda IIb
P | 84370 | Zdviháky LIKO, rada Likorall | zariadenie na zdvíhanie a presun pacienta | LIKO AB | SE | LIO-SE |  | Bez certifikátu | ZP trieda I
P | 84371 | Zdviháky LIKO, rada Mutirall | zariadenie na zdvíhanie a presun pacienta | LIKO AB | SE | LIO-SE |  | Bez certifikátu | ZP trieda I
P | 84372 | Zdviháky LIKO, rada Viking | zariadenie na zdvíhanie a presun pacienta | LIKO AB | SE | LIO-SE |  | Bez certifikátu | ZP trieda I
P | 84373 | Zdviháky LIKO, rada Uno | zariadenie na zdvíhanie a presun pacienta | LIKO AB | SE | LIO-SE |  | Bez certifikátu | ZP trieda I
P | 84374 | Zdviháky LIKO, rada Golvo | zariadenie na zdvíhanie a presun pacienta | LIKO AB | SE | LIO-SE |  | Bez certifikátu | ZP trieda I
P | 84375 | Zdviháky LIKO, rada LikoLight | zariadenie na zdvíhanie a presun pacienta | LIKO AB | SE | LIO-SE |  | Bez certifikátu | ZP trieda I
P | 84376 | Zdviháky LIKO, rada Sabina | zariadenie na zdvíhanie a presun pacienta | LIKO AB | SE | LIO-SE |  | Bez certifikátu | ZP trieda I
P | 84377 | Zdviháky LIKO, rada RollOn | zariadenie na zdvíhanie a presun pacienta | LIKO AB | SE | LIO-SE |  | Bez certifikátu | ZP trieda I
P | 84378 | Príslušenstvo k zdvihákom LIKO | pásy, plachty, vesty, závesy ... | LIKO AB | SE | LIO-SE |  | Bez certifikátu | ZP trieda I
P | 84379 | Stent intrakoronárny Avantgarde Chrono Carbostent | potiahnutý carbofilmom | CID SpA (Carbostent & Implantable Devices) | IT | CDR-IT |  | 2019-06-30 | ZP trieda III
N | 84380 | Prístroj načúvací závesný Avio A570-D BTE |  | Interton A/S | DK | INH-DK |  | 2019-12-31 | ZP trieda IIa
N | 84381 | Prístroj načúvací závesný Avio A565-D BTE Mini |  | Interton A/S | DK | INH-DK |  | 2019-12-31 | ZP trieda IIa
N | 84382 | Prístroj načúvací závesno-zvukovodový Avio A560-D RITE |  | Interton A/S | DK | INH-DK |  | 2019-12-31 | ZP trieda IIa
N | 84383 | Prístroj načúvací zvukovodový Avio A540-D ITE |  | Interton A/S | DK | INH-DK |  | 2019-12-31 | ZP trieda IIa
N | 84384 | Prístroj načúvací zvukovodový Avio A530 ITE |  | Interton A/S | DK | INH-DK |  | 2019-12-31 | ZP trieda IIa
N | 84385 | Prístroj načúvací zvukovodový Avio A510 CIC |  | Interton A/S | DK | INH-DK |  | 2019-12-31 | ZP trieda IIa
N | 84386 | Prístroj načúvací závesný Avio A370-D BTE |  | Interton A/S | DK | INH-DK |  | 2019-12-31 | ZP trieda IIa
N | 84387 | Prístroj načúvací závesný Avio A365-D BTE Mini |  | Interton A/S | DK | INH-DK |  | 2019-12-31 | ZP trieda IIa
N | 84388 | Prístroj načúvací závesno-zvukovodový Avio A360-D RITE |  | Interton A/S | DK | INH-DK |  | 2019-12-31 | ZP trieda IIa
N | 84389 | Prístroj načúvací zvukovodový Avio A340-D ITE |  | Interton A/S | DK | INH-DK |  | 2019-12-31 | ZP trieda IIa
N | 84390 | Prístroj načúvací zvukovodový Avio A330 ITE |  | Interton A/S | DK | INH-DK |  | 2019-12-31 | ZP trieda IIa
N | 84391 | Prístroj načúvací zvukovodový Avio A310 CIC |  | Interton A/S | DK | INH-DK |  | 2019-12-31 | ZP trieda IIa
N | 84392 | Prístroj načúvací závesný Elipse EL90-VI BTE Super Power |  | Interton A/S | DK | INH-DK |  | 2019-12-31 | ZP trieda IIa
N | 84393 | Prístroj načúvací závesný Avio A170-D BTE |  | Interton A/S | DK | INH-DK |  | 2019-12-31 | ZP trieda IIa
N | 84394 | Prístroj načúvací závesný Avio A165-D BTE Mini |  | Interton A/S | DK | INH-DK |  | 2019-12-31 | ZP trieda IIa
N | 84395 | Prístroj načúvací závesno-zvukovodový Avio A160-D RITE |  | Interton A/S | DK | INH-DK |  | 2019-12-31 | ZP trieda IIa
N | 84396 | Prístroj načúvací zvukovodový Avio A140-D ITE |  | Interton A/S | DK | INH-DK |  | 2019-12-31 | ZP trieda IIa
N | 84397 | Prístroj načúvací zvukovodový Avio A130 ITE |  | Interton A/S | DK | INH-DK |  | 2019-12-31 | ZP trieda IIa
N | 84398 | Prístroj načúvací zvukovodový Avio A110 CIC |  | Interton A/S | DK | INH-DK |  | 2019-12-31 | ZP trieda IIa
N | 84399 | Prístroj načúvací závesný Start SA80-D BTE Power |  | Interton A/S | DK | INH-DK |  | 2019-12-31 | ZP trieda IIa
N | 84400 | Prístroj načúvací závesný Start SA80 BTE Power |  | Interton A/S | DK | INH-DK |  | 2019-12-31 | ZP trieda IIa
N | 84401 | Prístroj načúvací závesný Start SA70-D BTE |  | Interton A/S | DK | INH-DK |  | 2019-12-31 | ZP trieda IIa
N | 84402 | Prístroj načúvací závesný Start SA70 BTE |  | Interton A/S | DK | INH-DK |  | 2019-12-31 | ZP trieda IIa
N | 84403 | Prístroj načúvací zvukovodový Start SA40-D ITE |  | Interton A/S | DK | INH-DK |  | 2019-12-31 | ZP trieda IIa
N | 84404 | Prístroj načúvací zvukovodový Start SA30 ITE |  | Interton A/S | DK | INH-DK |  | 2019-12-31 | ZP trieda IIa
N | 84405 | Prístroj načúvací zvukovodový Start SA10 CIC |  | Interton A/S | DK | INH-DK |  | 2019-12-31 | ZP trieda IIa
P | 84406 | Systém zachovania končatiny LPS | náhrada femuru, rôzne typy | DePuy Orthopaedics, Inc, | US | DPI-US | DPI-GB-01 | 2020-01-31 | ZP trieda III
P | 84407 | Lekárnička pre kategóriu vozidiel M1, N, T, C a Ps | s modulmi C1, C2, C3 a C4, pevný kufrík | Medishop Slovakia s.r.o. * < | SK | MSH-SK |  | Bez certifikátu | ZP trieda I
P | 84408 | Lekárnička pre kategóriu vozidiel M1, N, T, C a Ps | s modulmi C1, C2, C3 a C4, textilná taška s ušami | Medishop Slovakia s.r.o. * < | SK | MSH-SK |  | Bez certifikátu | ZP trieda I
P | 84409 | Lekárnička pre kategóriu vozidiel M1, N, T, C a Ps | s modulmi C1, C2, C3 a C4, textilná rozšírená verzia | Medishop Slovakia s.r.o. * < | SK | MSH-SK |  | Bez certifikátu | ZP trieda I
P | 84410 | Nástroj chirurgický CAS pre PFC Sigma a LCS total | na implantáciu ortopedických protéz | DePuy International Ltd. | GB | DPI-GB-01 |  | Bez certifikátu | ZP trieda I
P | 84411 | Spojka bezihlová bezpečnostná | infúzne príslušenstvo, 50ks | CAIR LGL | FR | CAI-FR |  | 2015-09-17 | ZP trieda IIa
P | 84412 | Mikroskop diagnostický OPMI pico | s príslušenstvom, v ambulantnej chirurgii | Carl Zeiss Surgical GmbH | DE | CZH-DE-01 |  | Bez certifikátu | ZP trieda I
P | 84413 | Mikroskop chirurgický OPMI Movena | s príslušenstvom, pre ORL | Carl Zeiss Surgical GmbH | DE | CZH-DE-01 |  | Bez certifikátu | ZP trieda I
P | 84414 | Implantát spinálny CD Horizon Legacy | rôzne modely | Medtronic Sofamor Danek | US | MDC-US-02 | MDC-NL | 2020-04-19 | ZP trieda IIb
P | 84415 | Implantát spinálny T2 | náhrada tela stavca | Medtronic Sofamor Danek | US | MDC-US-02 | MDC-NL | 2020-04-19 | ZP trieda IIb
P | 84416 | Implantát krčný ATLANTIS predný s príslušenstvom | na stabilizáciu krčnej chrbtice | Medtronic Sofamor Danek | US | MDC-US-02 | MDC-NL | 2020-04-19 | ZP trieda IIb
P | 84417 | Implantát spinálny Pek Prevail | rôzne modely | Medtronic Sofamor Danek | US | MDC-US-02 | MDC-NL | 2020-04-19 | ZP trieda IIb
P | 84418 | Implantát spinálny CD Horizon Legacy Peek Rod | spinálny stabilizačný systém | Medtronic Sofamor Danek | US | MDC-US-02 | MDC-NL | 2020-04-19 | ZP trieda IIb
P | 84419 | Súprava primárna PlumSet® | príslušenstvo k inf. pumpe LifeCare® XLD s dátovým portom | Hospira Inc. | US | HOA-US |  | 2013-07-19 | ZP trieda IIa
P | 84420 | Pumpa infúzna LifeCare® XLD Pump | s dátovým portom | Hospira Inc. | US | HOA-US |  | 2013-05-08 | ZP trieda IIb
P | 84421 | Kardiostimulátor implantovateľný Advisa | DR / DR MRI SureScan / SR MRI SureScan | Medtronic Inc. | US | MDC-US-06 | MDC-NL | 2022-11-20 | AIZP
P | 84422 | Defibrilátor externý Responder AED Pro |  | GE Medical Systems Information Technologies Inc. | US | GEN-US |  | 2015-06-07 | ZP trieda IIb
P | 84423 | Defibrilátor externý Responder 2000 |  | GE Medical Systems Information Technologies Inc. | US | GEN-US |  | 2015-06-07 | ZP trieda IIb
P | 84424 | Výplň permanentná PermaLip | silikónový implantát do pier | SurgiSil | US | SRG-US |  | 2021-01-12 | ZP trieda IIb
P | 84425 | Stoly operačné Vanto |  | Officina di Protesi Trento S.p.A. | IT | OFI-IT |  | Bez certifikátu | ZP trieda I
P | 84426 | Stoly operačné OPT | OPT 100,90,80,70,40,30,20 | Officina di Protesi Trento S.p.A. | IT | OFI-IT |  | Bez certifikátu | ZP trieda I
P | 84427 | Stoly sadrovacie a extenčné OPT Torino |  | Officina di Protesi Trento S.p.A. | IT | OFI-IT |  | Bez certifikátu | ZP trieda I
P | 84428 | Zariadenie na prekladanie pacienta OPT Gamma | variabilné | Officina di Protesi Trento S.p.A. | IT | OFI-IT |  | Bez certifikátu | ZP trieda I
P | 84429 | Implantát prsníkový Monobloc®-Silicone | s výplňou z viskoelastického gélu | Laboratoires Arion | FR | LAI-FR |  | 2019-02-15 | ZP trieda III
P | 84430 | Systém UZV neuronavigačný Sonowand Invite | prístroj ultrazvukový na navigáciu pri operácii mozgu | Sonowand AS | NO | SOO-NO |  | 2013-11-25 | ZP trieda IIa
D | 84431 | Pero inzulínové ClikSTAR | na aplikáciu inzulínu | Sanofi Aventis Deutschland GmbH. | DE | SAS-DE |  | 2017-12-10 | ZP trieda IIb
P | 84433 | Gély pre UZV a EKG vyšetrenia | s dávkovačmi | Ultragel Hungary 2000 Kft. | HU | ULT-HU |  | Bez certifikátu | ZP trieda I
P | 84434 | Instilácia očná roztoková Amidrop | hygiena oka | Laboratoires Gilbert | FR | LGB-FR |  |  | ZP trieda I, sterilná
P | 84435 | Oxymeter cerebrálny Nonin 7600 |  | NONIN Medical Inc., | US | NOM-US |  | 2018-12-01 | ZP trieda IIb
P | 84436 | Odsávačka nosová Cleanoz® |  | Ubimed Inc. | US | UBI-US |  |  | ZP trieda IIa
P | 84437 | Gél lubrikačný Fytofontana GYNTIMA | vaginálny | Herb-Pharma AG | CH | HRB-CH |  | Bez certifikátu | ZP trieda I
P | 84438 | Skúmavka na kapilárnu krv Capiject |  | Terumo Medical Corp. | US | TCJ-US-01 |  | Bez certifikátu | IVD ostatné
A | 84439 | Krytie polyuretánové na rany Mepitel One | 5x7cm | Mölnlycke HealthCare AB | SE | MNC-SE |  | 2013-06-28 | ZP trieda IIb
A | 84440 | Krytie polyuretánové na rany Mepitel One | 5x7,5cm | Mölnlycke HealthCare AB | SE | MNC-SE |  | 2013-06-28 | ZP trieda IIb
A | 84441 | Krytie polyuretánové na rany Mepitel One | 6x7,0cm | Mölnlycke HealthCare AB | SE | MNC-SE |  | 2013-06-28 | ZP trieda IIb
A | 84442 | Krytie polyuretánové na rany Mepitel One | 8x10cm | Mölnlycke HealthCare AB | SE | MNC-SE |  | 2013-06-28 | ZP trieda IIb
A | 84443 | Krytie polyuretánové na rany Mepitel One | 9x10cm | Mölnlycke HealthCare AB | SE | MNC-SE |  | 2013-06-28 | ZP trieda IIb
A | 84444 | Krytie polyuretánové na rany Mepitel One | 7,5x10cm | Mölnlycke HealthCare AB | SE | MNC-SE |  | 2013-06-28 | ZP trieda IIb
A | 84445 | Krytie polyuretánové na rany Mepitel One | 12x15cm | Mölnlycke HealthCare AB | SE | MNC-SE |  | 2013-06-28 | ZP trieda IIb
A | 84446 | Krytie polyuretánové na rany Mepitel One | 13x15cm | Mölnlycke HealthCare AB | SE | MNC-SE |  | 2013-06-28 | ZP trieda IIb
A | 84447 | Krytie polyuretánové na rany Mepitel One | 10x18cm | Mölnlycke HealthCare AB | SE | MNC-SE |  | 2013-06-28 | ZP trieda IIb
A | 84448 | Krytie polyuretánové na rany Mepitel One | 17x25cm | Mölnlycke HealthCare AB | SE | MNC-SE |  | 2013-06-28 | ZP trieda IIb
A | 84449 | Krytie polyuretánové na rany Mepitel One | 24x27,5cm | Mölnlycke HealthCare AB | SE | MNC-SE |  | 2013-06-28 | ZP trieda IIb
P | 84450 | Kanyla aortálna Easy Flow |  | Endoscopic Technologies, Inc. | US | ENS-US |  | 2014-07-13 | ZP trieda IIa
P | 84451 | Kanyla žilová femorálna RAP |  | Endoscopic Technologies, Inc. | US | ENS-US |  | 2014-07-13 | ZP trieda IIa
P | 84452 | Kanyla žilová FlexFlow |  | Endoscopic Technologies, Inc. | US | ENS-US |  | 2014-07-13 | ZP trieda IIa
P | 84453 | Retraktor mäkkého tkaniva atraumatický | rôzne veľkosti | Endoscopic Technologies, Inc. | US | ENS-US |  | 2014-07-13 | ZP trieda IIa
P | 84454 | Nadstavec Opvac Synergy | na stabilizáciu a izoláciu tepny | Endoscopic Technologies, Inc. | US | ENS-US |  | 2014-07-13 | ZP trieda IIa
P | 84455 | Nadstavec Opvac Synergy II LS | na stabilizáciu a izoláciu tepny | Endoscopic Technologies, Inc. | US | ENS-US |  | 2014-07-13 | ZP trieda IIa
P | 84456 | Nadstavec Pyramid Positioner | pri chirurgických zákrokoch | Endoscopic Technologies, Inc. | US | ENS-US |  | 2014-07-13 | ZP trieda IIa
P | 84457 | Súprava čistiaca Blow Mister | čistenie rany alebo miesta chir. rezu nekontaktným spôsobom | Endoscopic Technologies, Inc. | US | ENS-US |  | 2014-07-13 | ZP trieda IIa
P | 84458 | Systém chirurgický Cobra Adhere XL |  | Endoscopic Technologies, Inc. | US | ENS-US |  | 2014-07-13 | ZP trieda III
P | 84459 | Sonda bipolárna stimulačná Affirm |  | Endoscopic Technologies, Inc. | US | ENS-US |  | 2014-07-13 | ZP trieda III
P | 84460 | Sonda chirurgická chladená Cobra |  | Endoscopic Technologies, Inc. | US | ENS-US |  | 2014-07-13 | ZP trieda III
P | 84461 | Systém bipolárny chirurgický Cobra |  | Endoscopic Technologies, Inc. | US | ENS-US |  | 2014-07-13 | ZP trieda III
P | 84462 | Sonda chirurgická Cobra |  | Endoscopic Technologies, Inc. | US | ENS-US |  | 2014-07-13 | ZP trieda III
P | 84463 | Súprava zavádzacia Cobra Adhere XL |  | Endoscopic Technologies, Inc. | US | ENS-US |  | 2014-07-13 | ZP trieda III
P | 84464 | Systém tkanivový stabilizačný koronárny |  | Endoscopic Technologies, Inc. | US | ENS-US |  | 2014-07-13 | ZP trieda III
P | 84465 | Cytomer prietokový XL / XL MCL | in vitro diagnostika | Beckman Coulter, Inc. | US | BEC-US |  | Bez certifikátu | IVD ostatné
P | 84466 | Cytomer prietokový Cytomics FC 500 | in vitro diagnostika | Beckman Coulter, Inc. | US | BEC-US |  | Bez certifikátu | IVD ostatné
P | 84467 | Cytomer prietokový Navios™ | in vitro diagnostika | Beckman Coulter, Inc. | US | BEC-US |  | Bez certifikátu | IVD ostatné
P | 84468 | Teplomer bezkontaktný infračervený ThermoFlash |  | NEXMED Technology Co., Ltd. | CN | NXM-CN |  | 2015-12-22 | ZP trieda IIa
P | 84469 | Umývačka dezinfekčná Getinge, mod. 820 LX MD |  | Gentinge Lancer | FR | GET-FR |  | 2011-09-16 | ZP trieda IIa
P | 84470 | Systém stentový koronárny Promus ELEMENT Monorail / Long Monorail | uvoľňujúci liečivo everolimus | Boston Scientific Corporation | US | BSC-US | BSC-IE | 2018-12-15 | ZP trieda III
P | 84471 | Hadička tlaková na vstrekovanie kontrastnej látky | rôzne modely (tlaky, dĺžky, rozmery) | Boston Scientific Corporation | US | BSC-US |  | 2016-09-21 | ZP trieda IIb
A | 84472 | Hemostatikum Traumacel Taf IMPLA | ster. vstrebatelné pláty, 10ks | BIOSTER, a.s. | CZ | BVB-CZ |  | 2014-09-25 | ZP trieda III
A | 84473 | Hemostatikum Traumacel Stapler Seam Protection | vstrebateľný steril.návlek, 2ks | BIOSTER, a.s. | CZ | BVB-CZ |  | 2014-09-25 | ZP trieda III
A | 84474 | Krytie na hojenie rán Traumacel Biodress Comfort | súprava na akútne a chronické rany | BIOSTER, a.s. | CZ | BVB-CZ |  | 2022-02-16 | ZP trieda III
B | 84475 | Implantát Macroplastique® MPQ-1,5 | výplňová substancia do mäkkých tkanív, rôzne typy | Uroplasty BV | NL | URP-NL |  | 2016-06-03 | ZP trieda IIb
P | 84476 | Lampa medicínska Aktilite CL128 | na fotodynamickú terapiu | Q-Med AB | SE | Q-M-SE |  | 2015-03-01 | ZP trieda IIa
P | 84477 | Roztoky IVD Roche - ostatné, k analyzátoru Cobas® Amplicor® | kontrolné a pomocné roztoky | Roche Molecular Systems, Inc. | CH | ROH-CH-02 |  | Bez certifikátu | IVD ostatné
P | 84478 | Materiál sterilný atelokolagénový Hypro-Sorb F | vstrebateľbá membrána pre riadenú tkanivovú a kostnú regeneráciu | Hypro, s.r.o. | CZ | HYP-CZ |  | 2016-09-23 | ZP trieda III
P | 84479 | Materiál sterilný atelokolagénový Hypro-Sorb M | dvojfázová biologicky vstrebateľná matrica pre riadenú tkanivovú a kostnú regeneráciu | Hypro, s.r.o. | CZ | HYP-CZ |  | 2016-09-23 | ZP trieda III
P | 84480 | Materiál sterilný atelokolagénový Hypro-Flex | vstrebateľný obväz s viazaným hyalurónanom | Hypro, s.r.o. | CZ | HYP-CZ |  | 2016-09-23 | ZP trieda III
P | 84481 | Katéter embolektomický balónikový jednolúmenový | pre cievnu chirurgiu, rôzne veľkosti | Intra special catheters GmbH | DE | ISC-DE |  | 2020-11-17 | ZP trieda IIa
P | 84482 | Katéter odsávací | s regulátorom sania, rôzne veľkosti | Poly Medicure Ltd. | IN | PMC-IN | OBE-BE | 2020-08-24 | ZP trieda IIa
A | 84483 | Náplasť s hojivým krémom Hansaplast Healing Cream | urýchlenie procesu hojenia | Beiersdorf AG | DE | BEI-DE |  | 2010-01-13 | ZP trieda IIa
A | 84484 | Náplasť na opary Hansaplast SOS Herpes Patch | urýchlenie procesu hojenia | Beiersdorf AG | DE | BEI-DE |  | 2010-01-13 | ZP trieda IIa
P | 84485 | Endoprotéza bedového kĺbu Zimmer® MOST Options® System | femurálny komponent | Zimmer Inc. | US | ZIM-US |  | 2014-08-31 | ZP trieda III
P | 84486 | Endoprotéza kolenného kĺbu Zimmer Segmental system | komponenty k totálnej náhrade kolenného kĺbu | Zimmer Inc. | US | ZIM-US |  | 2019-08-12 | ZP trieda III
P | 84487 | Implantát spinálny Ardis Interbody System | klietka pre spinálnu chirurgiu | Zimmer Spine Inc. | US | ZIM-US-04 |  | 2019-11-17 | ZP trieda IIb
P | 84488 | Svorka implantovateľná Universal Clamp | pre spinálnu chirurgiu | Zimmer Spine | FR | ZIM-FR |  | 2018-07-03 | ZP trieda IIb
P | 84489 | Fixátor implantovateľný spinálny Sequoia | rôzne typy a veľkosti | Zimmer Spine Inc. | US | ZIM-US-04 |  | 2019-11-17 | ZP trieda IIb
D | 84490 | Glukomer One Touch Ultra Smart |  | LifeScan, Inc. a J&J Company | US | LIF-US |  | 2015-02-25 | IVD príloha 2 zoznam B
D | 84491 | Glukomer One Touch Vita |  | LifeScan, Inc. a J&J Company | US | LIF-US |  | 2015-02-25 | IVD príloha 2 zoznam B
D | 84492 | Prúžky testovacie ku glukomeru One Touch® Vita | 50ks | LifeScan, Inc. a J&J Company | US | LIF-US |  | 2015-02-25 | IVD príloha 2 zoznam B
D | 84493 | Roztok kontrolný ku glukomeru OneTouch® Vita |  | LifeScan, Inc. a J&J Company | US | LIF-US |  | 2015-02-25 | IVD príloha 2 zoznam B
D | 84494 | Roztok kontrolný ku glukomeru OneTouch® Select |  | LifeScan, Inc. a J&J Company | US | LIF-US |  | 2015-02-25 | IVD príloha 2 zoznam B
P | 84495 | Súprava pre intervenčnú rádiológiu a kardiológiu | procedurálne a systémové balíčky | KIMAL plc | GB | KML-GB |  | 2021-03-31 | ZP trieda IIa
A | 84497 | Krytie vstrebateľné Traumacel Biodress Disinfect | súprava na akútne a chronické rany | BIOSTER, a.s. | CZ | BVB-CZ |  | 2022-02-16 | ZP trieda III
P | 84498 | Nástroje pre otvorenú operatívu Ethicon ES | maternicový manipulátor | Ethicon Endo-Surgery LLC | US | ETL-US-02 |  | 2020-07-12 | ZP trieda IIa
P | 84499 | Nástroje pre otvorenú operatívu PROXIMATE ILS/ ENDOPATH ILS | chirurgické staplery s príslušenstvom | Ethicon Endo-Surgery LLC | US | ETL-US-02 |  | 2020-07-12 | ZP trieda IIb
P | 84500 | Nástroje laparoskopické Ethicon ES | kliešte,graspery,disektory,nožnice,ihly,držiaky | Ethicon Endo-Surgery LLC | US | ETL-US-02 | ETL-DE-02 | 2022-04-25 | ZP trieda IIb
A | 84501 | Aerodisperzia prášková dermatologická Bionect Silverspray | s obsahom kyseliny hyalurónovej a koloidného striebra | Fidia Farmaceutici S.p.A., | IT | FID-IT |  | 2020-07-22 | ZP trieda III
A | 84502 | Kompres nasiakavý Vliwazell nesterilný | 10 x 10 cm | Lohmann & Rauscher International GmbH & Co. KG | DE | LRI-DE |  | Bez certifikátu | ZP trieda I
P | 84505 | Katéter riaditeľný Lexx | obvodová diagnostika ostií pľúc. žíl | VascoMed GmbH | DE | VMI-DE |  | 2014-09-01 | ZP trieda III
A | 84506 | Roztok Prontoderm Solution | antimikrobiálna bariéra 500/5000ml | B.Braun Medical AG | CH | BME-CH |  | 2020-02-01 | ZP trieda III
A | 84507 | Roztok Prontoderm Concentrate | antimikrobiálna bariéra 1000ml | B.Braun Medical AG | CH | BME-CH |  | 2017-02-01 | ZP trieda III
A | 84508 | Pena čistiaca Prontoderm Foam | antimikrobiálna bariéra 200ml | B.Braun Medical AG | CH | BME-CH |  | 2020-02-01 | ZP trieda III
A | 84509 | Gél nosový Prontoderm Nasal Gel | antimikrobiálna bariéra 30ml | B.Braun Medical AG | CH | BME-CH |  | 2020-02-01 | ZP trieda III
A | 84510 | Gél dermatologický sprchový Prontoderm Shower Gel | antimikrobiálna bariéra 100ml | B.Braun Medical AG | CH | BME-CH |  | 2020-02-01 | ZP trieda III
A | 84511 | Voda ústna ProntOral | antimikrobiálna bariéra 250ml | B.Braun Medical AG | CH | BME-CH |  | 2020-02-01 | ZP trieda III
P | 84512 | Svorka implantovateľná Wallis | pre spinálnu chirurgiu | Zimmer Spine | FR | ZIM-FR |  | 2015-07-03 | ZP trieda IIb
P | 84513 | Reagencie CliniMACS | na separáciu buniek v separátore CliniMACS | Miltenyi Biotec GmbH | DE | MLO-DE |  | 2014-09-17 | ZP trieda III
P | 84514 | Separátor buniek CliniMACS | automatická separácia | Miltenyi Biotec GmbH | DE | MLO-DE |  | 2012-11-12 | ZP trieda IIb
O | 84515 | Šošovka vnútroočná akrylátová hydrofóbna | vnútroočný implantát | Aaren Scientific Inc. | US | AAS-US |  | 2010-03-20 | ZP trieda IIb
O | 84516 | Šošovka vnútroočná akrylátová so žltým filtrom | vnútroočný implantát | Aaren Scientific Inc. | US | AAS-US |  | 2010-03-20 | ZP trieda IIb
P | 84517 | Analyzátor hematologický Mindray | BC 5500/3000+/3200/5800 | Shenzhen Mindray Bio-Medical Electronics Co., Ltd. | CN | SMB-CN |  | Bez certifikátu | IVD ostatné
P | 84518 | Reagencie IVD Mindray - k analyzátorom | BC 5500 / 3000+ / 3200 / 5800, ostatné | Shenzhen Mindray Bio-Medical Electronics Co., Ltd. | CN | SMB-CN |  | Bez certifikátu | IVD ostatné
P | 84519 | Prietokomer pre medicínske plyny | rôzne typy | Hersill S.L. | ES | HES-ES |  | 2016-07-26 | ZP trieda IIa
A | 84520 | Systém inječný bezihlový Injex |  | Injex Pharma GmbH. | DE | IJE-DE |  | 2013-05-06 | ZP trieda IIb
P | 84521 | Kardiostimulátor externý Reocor S / Reocor D | s príslušenstvom | Biotronik SE & Co. KG | DE | XBT-DE |  | 2021-10-25 | ZP trieda IIb
P | 84522 | Spotrebný materiál k separátoru Life 18 | Disk separator / TPE Line / Theraline pro | Miltenyi Biotec GmbH | DE | MLO-DE |  | 2020-01-19 | ZP trieda IIa
P | 84523 | Roztok k aferéznemu systému TheraSorb | pre imunoadsorbciu ľud. proteinov na separátore Life 18, rôzne typy | Miltenyi Biotec GmbH | DE | MLO-DE | CES-NL | 2020-01-19 | ZP trieda IIa
P | 84524 | Kolóny imunoadsorpčné TheraSorb | Ig flex / Ig pro / Ig LDL / Ig LDL pro / Ig omni 1 / Ig omni 5 / Rheo / IgE | Miltenyi Biotec GmbH | DE | MLO-DE |  | 2019-09-22 | ZP trieda III
P | 84525 | Separátor na imunoadsorpciu ľudských proteínov Life 18 | na terapeutickú imunoadsorbciu ľudských proteínov z plazmy | Miltenyi Biotec GmbH | DE | MLO-DE |  | 2020-01-19 | ZP trieda IIb
P | 84526 | Test IVD Hyphen - ostatné | Elisa testy pre koaguláciu a autoimunitu | Hyphen BioMed S.A. | FR | HPH-FR |  | Bez certifikátu | IVD ostatné
A | 84527 | Náplasť gélová adhezívna CICA-CARE | zosilnená silikónovou membránou | Smith & Nephew Medical Ltd. | GB | SND-GB |  | Bez certifikátu | ZP trieda I
P | 84528 | Roztok viskoelastický intradermálny Princess Volume 1 ml | s hyaluronátom sodným 2,3% | Croma-Pharma GmbH | AT | CPH-AT |  | 2019-07-15 | ZP trieda III
P | 84529 | Dialyzátor krvný Xevonta LO | 10 / 12 / 15 / 18 / 20 / 23 | B.Braun Avitum AG | DE | BME-DE-01 |  | 2024-01-01 | ZP trieda IIb
P | 84530 | Dialyzátor krvný Xevonta Hi | 10 / 12 / 15 / 18 / 20 / 23 | B.Braun Avitum AG | DE | BME-DE-01 |  | 2024-01-01 | ZP trieda IIb
A | 84533 | Krytie na rany ACTICOAT | s nanokryštalickým striebrom | Smith & Nephew Medical Ltd. | GB | SND-GB |  | 2019-08-27 | ZP trieda III
A | 84534 | Krytie na rany ACTICOAT 7 | s nanokryštalickým striebrom | Smith & Nephew Medical Ltd. | GB | SND-GB |  | 2019-08-27 | ZP trieda III
P | 84535 | prístroj na meranie krvného tlaku Tonoport V |  | GE Medical Systems Information Technologies Inc. | US | GEN-US |  |  | ZP trieda IIa
P | 84536 | Záznamník EKG SEER Light Extend Recorder, Controller | dlhodobý záznam EKG pacienta | GE Medical Systems Information Technologies Inc. | US | GEN-US |  | 2012-06-07 | ZP trieda IIa
P | 84537 | Kliešte bioptické Radial Edge |  | Boston Scientific Corporation | US | BSC-US |  | 2016-09-21 | ZP trieda IIa
P | 84538 | Prístroj UZV diagnostický M5 | systém ultrazvukový s príslušenstvom | Shenzhen Mindray Bio-Medical Electronics Co., Ltd. | CN | SMB-CN |  |  | ZP trieda IIa
P | 84539 | Test tehotenský Cemio Gravitest | samodiagnostický | Apotis s.r.o. | CZ | APO-CZ |  | 2017-09-24 | IVD na samotestovanie
P | 84540 | Klietka spinálna Fidji Lumbar | implantovateľná | Zimmer Spine | FR | ZIM-FR |  | 2015-07-03 | ZP trieda IIb
P | 84541 | Klietka spinálna Fidji Cervical | implantovateľná | Zimmer Spine | FR | ZIM-FR |  | 2015-07-03 | ZP trieda IIb
A | 84542 | Systém na podtlakovú terapiu rán Renasys EZ | k podltakovej terapii rán Renasys EZ | Smith & Nephew Inc. | US | SND-06 |  | 2018-03-03 | ZP trieda IIa
A | 84543 | Kanister EZ 800cc | k podltakovej terapii rán Renasys EZ | Smith & Nephew Inc. | US | SND-06 |  | Bez certifikátu | ZP trieda I
P | 84548 | Systém spinálny fixačný | Brantigan I/F klietkový systém | DePuy Spine | US | DPI-US-01 |  | 2020-03-03 | ZP trieda IIb
P | 84549 | Systém spinálny fixačný | systém I/F ramp | DePuy Spine | US | DPI-US-01 |  | 2020-03-03 | ZP trieda IIb
P | 84550 | Systém spinálny fixačný | lumbálny I/F klietkový systém | DePuy Spine | US | DPI-US-01 |  | 2020-03-03 | ZP trieda IIb
P | 84551 | Lepidlo tkanivové ArterX™ Vascular Sealant | 4ml | Tenaxis Medical Inc. | US | TXM-US |  | 2013-09-11 | ZP trieda III
P | 84552 | Podpora srdcová Pulse Cath iVAC3L / iVAC2L | pulzná dočasná, s príslušenstvom | PulseCath B.V. | NL | PUC-NL |  | 2019-01-31 | ZP trieda III
A | 84553 | Hadička Stabilife Duodopa Naso-intestinal tube | na nosové podanie lieku Duodopa | IPN (Innovative Packaging Network) HealthCare SA | CH | INW-CH |  | 2012-05-01 | ZP trieda IIb
A | 84554 | Súprava Stabilife Duodopa® Extension set | na podávanie lieku Duodopa s príslušenstvom | IPN (Innovative Packaging Network) HealthCare SA | CH | INW-CH |  | 2012-05-01 | ZP trieda IIa
A | 84555 | Systém na podtlakovú terapiu rán Renasys GO |  | Smith & Nephew Inc. | US | SND-06 |  | 2018-03-03 | ZP trieda IIb
P | 84556 | Retraktory chirurgické | pre intrakardiálne operácie | St. Jude Medical - Kapp Surgical Instrument Inc. | US | SJM-US-04 |  | Bez certifikátu | ZP trieda I
P | 84557 | Kvapky nosové olejové Fitonasal |  | ABOCA S.p.A. Societa Agricola | IT | ABA-IT |  | Bez certifikátu | ZP trieda I
P | 84559 | Systém merací rohovkový Galilei | topografia rohovky a predného očného segmentu | SIS Surgical Instruments Systems Ltd. | CH | SIS-CH |  | 2019-07-13 | ZP trieda I, s meracou funkciou
P | 84560 | Zariadenie chirurgické PLASON | plazmový skalpel / koagulátor / stimulátor | Center BMSTU ^ | RU | BMS-RU | ONK-SK | 2014-09-28 | ZP trieda IIb
P | 84561 | Systém I4Control® na ovládanie PC | pohybom očí a hlavy | Medicton Group s.r.o. | CZ | MCU-CZ |  | Bez certifikátu | ZP trieda I
P | 84563 | Tablety na podráždené hrdlo Salvigol | pri bolesti, suchu, pálení, problémoch s prehĺtaním | ABOCA S.p.A. Societa Agricola | IT | ABA-IT |  | Bez certifikátu | ZP trieda I
P | 84564 | Sprej na podráždené hrdlo Salvigol | pri bolesti, suchu, pálení, problémoch s prehĺtaním | ABOCA S.p.A. Societa Agricola | IT | ABA-IT |  | Bez certifikátu | ZP trieda I
P | 84565 | Test IVD Serion - ostatné | Elisa testy | Serion Immunodiagnostica GmbH | DE | SEG-DE |  | Bez certifikátu | IVD ostatné
P | 84566 | Test IVD Serion - zoznam 2/B | Elisa testy | Serion Immunodiagnostica GmbH | DE | SEG-DE |  |  | IVD príloha 2 zoznam B
P | 84567 | Gél resorbovateľný nepyrogénny Viscofil® Basic | intradermálna tvárová výplň - kys.hylaurónová | IBSA Farmaceutici Italia s.r.l. | IT | IBS-IT |  | 2015-01-04 | ZP trieda III
P | 84568 | Gél resorbovateľný nepyrogénny Viscofil® Medium | intradermálna tvárová výplň - kys.hylaurónová | IBSA Farmaceutici Italia s.r.l. | IT | IBS-IT |  | 2015-01-04 | ZP trieda III
P | 84569 | Gél resorbovateľný nepyrogénny Viscofil® Extra | intradermálna tvárová výplň - kys.hylaurónová | IBSA Farmaceutici Italia s.r.l. | IT | IBS-IT |  | 2015-01-04 | ZP trieda III
P | 84570 | Elektróda kardiostimulačná ISOFINE 2TD / 2 JD | implantovateľná s post. uvoľňovaním steroidu s pasív. fixáciou | Somedics RD SA | FR | SMS-FR |  | 2014-09-08 | AIZP
P | 84571 | Lôžko nemocničné elektrické Virgo | el. ovládateľné, polohovateľné | Givas Hospital & Community | IT | GIV-IT |  | Bez certifikátu | ZP trieda I
P | 84572 | Lôžko nemocničné elektrické Alzheimer | el. ovládateľné, polohovateľné | Givas Hospital & Community | IT | GIV-IT |  | Bez certifikátu | ZP trieda I
P | 84573 | Lôžko nemocničné elektrické Theorema | el. ovládateľné, polohovateľné | Givas Hospital & Community | IT | GIV-IT |  | Bez certifikátu | ZP trieda I
P | 84574 | Materiál viskoelastický oftalmologický Hiluron | vnútroočný roztok | Eyeol UK Limited | GB | EYO-GB |  | 2019-08-15 | ZP trieda IIb
P | 84575 | Materiál viskoelastický oftalmologický Eyegel | chirurgický roztok | Eyeol UK Limited | GB | EYO-GB |  | 2014-08-15 | ZP trieda IIb
P | 84576 | Roztok viskoelastický Eyefill D.C. | chirurgický vnútroočný roztok | Croma-Pharma GmbH | AT | CPH-AT |  | 2018-08-29 | ZP trieda IIb
P | 84577 | Roztok viskoelastický Eyefill S.C. | chirurgický vnútroočný roztok | Croma-Pharma GmbH | AT | CPH-AT |  | 2013-08-29 | ZP trieda IIb
P | 84578 | Roztok viskoelastický Eyefill H.D. | chirurgický vnútroočný roztok | Croma-Pharma GmbH | AT | CPH-AT |  | 2013-08-29 | ZP trieda IIb
P | 84579 | Vodiče periférne Bolton | '+ prísluš. | Bolton Medical Inc. | US | BOM-US-01 |  | 2010-03-13 | ZP trieda IIa
P | 84580 | Ihla Stimuplex D Plus | na neurostimuláciu | B.Braun Melsungen AG | DE | BME-DE |  | 2023-05-01 | ZP trieda IIa
P | 84581 | Maska chirurgická na tvár Surgimask | univerzálna veľkosť, jednorazová, nesterilná | Torunskie Zaklady Materialów Opatrunkowych SA, (TZMO) | PL | TZM-PL |  | Bez certifikátu | ZP trieda I
P | 84582 | Ventilátor pľúcny vysokofrekvenčný Paravent PATe | klinické a terénne použitie | ELMET s.r.o. | CZ | EMT-CZ |  | 2014-08-31 | ZP trieda IIb
P | 84583 | Tlakomer BOSO carat profesional | oscilometrické meranie tlaku | Bosch + Sohn GmbH & Co., KG | DE | BOS-DE |  | 2014-04-28 | ZP trieda IIa
P | 84584 | Skrutka osteoporotická Expedium | rôzne veľkosti | Biedermann Motech GmbH. & Co. | DE | BDM-DE |  | 2022-08-12 | ZP trieda IIb
P | 84585 | Inkubátor novorodenecký stacionárny SI 610 | s príslušenstvom | TSE s.r.o. | CZ | TSE-CZ |  | 2012-08-31 | ZP trieda IIb
P | 84586 | Prístroj ultrazvukový Voluson E6 / E8 | diagnostický | GE Healthcare Austria & Co OG | AT | GEN-AT |  | 2024-03-31 | ZP trieda IIa
P | 84587 | Sterilizátor teplovzdušný HOT DRY 1,5 | sterilizácia nástrojov | Medical Trading S.R.L. | IT | MLG-IT |  | Bez certifikátu | ZP trieda I
O | 84588 | Šošovka vnútroočná prednokomorová Tekia | intraokulárny implantát | Tekia Inc. | US | TEK-US |  | 2012-05-11 | ZP trieda IIb
O | 84589 | Šošovka vnútroočná silikónová Tekia | intraokulárny implantát | Tekia Inc. | US | TEK-US |  | 2012-05-11 | ZP trieda IIb
O | 84590 | Šošovka vnútroočná akrylická 1-dielna Tekia | intraokulárny implantát | Tekia Inc. | US | TEK-US |  | 2012-05-11 | ZP trieda IIb
O | 84591 | Šošovka vnútroočná akrylická 3-dielna Tekia | intraokulárny implantát | Tekia Inc. | US | TEK-US |  | 2012-05-11 | ZP trieda IIb
P | 84592 | Roztok vnútroočný irigačný BSS Distra Sol | chirurgický | Ophcon D. Röse e.K. | DE | OPK-DE |  | 2010-01-05 | ZP trieda IIa
P | 84593 | Súprava IVD LumiQuick - Rapid Test, ostatné | stanovenie antigénu alebo protilátky ochorenia | LumiQuick Diagnostics, Inc., (Boson Biotechnology Co.), Ltd. | US | LUQ-US |  | Bez certifikátu | IVD ostatné
P | 84594 | Náplasť Bang De LI ZB Pain Relieving Plaster | na zmiernenie bolestí | Shaanxi Zhongbang Pharma-Tech Co. Ltd. Lasha Branch | CN | SHB-CN |  | Bez certifikátu | ZP trieda I
P | 84595 | Náplasť Bang De LI Huaxin Breast Plaster | hrudná | Shaanxi Zhongbang Pharma-Tech Co. Ltd. Lasha Branch | CN | SHB-CN |  | Bez certifikátu | ZP trieda I
P | 84596 | Náplasť Bang De LI Prostatic Navel Plaster | prostatická pupočná | Shaanxi Zhongbang Pharma-Tech Co. Ltd. Lasha Branch | CN | SHB-CN |  | Bez certifikátu | ZP trieda I
P | 84598 | Systém mikrošpirál zavádzací Micro Coil Deltaplus | s príslušenstvom | Micrus Endovascular Corporation | US | MCC-US-01 |  | 2014-03-14 | ZP trieda III
D | 84599 | Súprava infúzna pumpová LifeCare® 5000 | dvojkanálová | Hospira Sligo | IE | HOA-IE |  | 2010-07-19 | ZP trieda IIa
K | 84600 | Vankúš na sedenie Fit | preventívna, rehabilitačná, liečebná terapia | YADO s.r.o. * < | SK | YAD-SK |  | Bez certifikátu | ZP trieda I
P | 84601 | Kardiostimulátor externý 4427 | mod. 38718 | FIAB SpA | IT | FIA-IT-01 |  | 2013-05-10 | ZP trieda IIb
P | 84602 | Prípravok viskoelast. RESTYLANE Vital™ Light | 1ml, korekcia záhybov kože | Q-Med AB | SE | Q-M-SE |  | 2015-03-01 | ZP trieda III
P | 84603 | Implantát kožný výplňový injekčný RESTYLANE Vital Light Injector | 2ml, korekcia záhybov kože | Q-Med AB | SE | Q-M-SE |  | 2018-03-01 | ZP trieda III
P | 84604 | Analyzátor LightCycler® CE/IVD Instrument | molekulárna diagnostika | Roche Molecular Systems, Inc. | CH | ROH-CH-02 |  | Bez certifikátu | IVD ostatné
P | 84605 | Súprava na katetrizáciu Arteriofix V | rôzne typy | B.Braun Melsungen AG | DE | BME-DE |  | 2020-06-13 | ZP trieda IIa
P | 84606 | Reagencie IVD Roche - k analyzátoru Cobas c 311 a c 501 | na stanovenie špec. markerov, ostatné | Roche Diagnostics GmbH | DE | ROH-DE |  | Bez certifikátu | IVD ostatné
P | 84607 | Pasta leštiaca Colgate Sensitive Pro Relief | použitie v zubných ordináciách na zníženie citlivosti zubov | Colgate-Palmolive Manufacturing (Poland) Sp. z o.o. | PL | CLG-PL |  | Bez certifikátu | ZP trieda I
P | 84608 | Test IVD DiaMetra - Elisa testy | ostatné | DiaMetra S.R.L. | IT | DMR-IT |  | Bez certifikátu | IVD ostatné
D | 84609 | Systém infúzny Accu-Chek Combo | glukomer Performa Combo s inzulínovou pumpou Spirit Combo | Roche Diabetes Care GmbH | DE | ROH-DE-01 |  | 2018-10-31 | ZP trieda IIb
D | 84610 | Pumpa inzulínová Accu-Chek Spirit Combo | s príslušenstvom | Roche Diabetes Care GmbH | DE | ROH-DE-01 |  | 2019-04-30 | ZP trieda IIb
D | 84611 | Glukomer Accu-Chek Performa Combo | súprava na monitorovanie krvnej glukózy | Roche Diabetes Care GmbH | DE | ROH-DE-01 |  | 2021-10-31 | IVD príloha 2 zoznam B
B | 84612 | Kondóm silikónový samolepiaci PopOn 25mm | odvádzanie moču do zber. vrecka | Rochester Medical Corp. | US | ROC-US | MUC-DE | Bez certifikátu | ZP trieda I
B | 84613 | Kondóm silikónový samolepiaci PopOn 29mm | odvádzanie moču do zber. vrecka | Rochester Medical Corp. | US | ROC-US | MUC-DE | Bez certifikátu | ZP trieda I
B | 84614 | Kondóm silikónový samolepiaci PopOn 32mm | odvádzanie moču do zber. vrecka | Rochester Medical Corp. | US | ROC-US | MUC-DE | Bez certifikátu | ZP trieda I
B | 84615 | Kondóm silikónový samolepiaci PopOn 36mm | odvádzanie moču do zber. vrecka | Rochester Medical Corp. | US | ROC-US | MUC-DE | Bez certifikátu | ZP trieda I
B | 84616 | Kondóm silikónový samolepiaci PopOn 41mm | odvádzanie moču do zber. vrecka | Rochester Medical Corp. | US | ROC-US | MUC-DE | Bez certifikátu | ZP trieda I
B | 84617 | Kondóm silikónový samolepiaci Ultra Flex 25mm | odvádzanie moču do zber. vrecka | Rochester Medical Corp. | US | ROC-US | MUC-DE | Bez certifikátu | ZP trieda I
B | 84618 | Kondóm silikónový samolepiaci Ultra Flex 29mm | odvádzanie moču do zber. vrecka | Rochester Medical Corp. | US | ROC-US | MUC-DE | Bez certifikátu | ZP trieda I
B | 84619 | Kondóm silikónový samolepiaci Ultra Flex 32mm | odvádzanie moču do zber. vrecka | Rochester Medical Corp. | US | ROC-US | MUC-DE | Bez certifikátu | ZP trieda I
B | 84620 | Kondóm silikónový samolepiaci Ultra Flex 36mm | odvádzanie moču do zber. vrecka | Rochester Medical Corp. | US | ROC-US | MUC-DE | Bez certifikátu | ZP trieda I
B | 84621 | Kondóm silikónový samolepiaci Ultra Flex 41mm | odvádzanie moču do zber. vrecka | Rochester Medical Corp. | US | ROC-US | MUC-DE | Bez certifikátu | ZP trieda I
B | 84622 | Kondóm silikónový samolepiaci Wide Band 25mm | odvádzanie moču do zber. vrecka | Rochester Medical Corp. | US | ROC-US | MUC-DE | Bez certifikátu | ZP trieda I
B | 84623 | Kondóm silikónový samolepiaci Wide Band 29mm | odvádzanie moču do zber. vrecka | Rochester Medical Corp. | US | ROC-US | MUC-DE | Bez certifikátu | ZP trieda I
B | 84624 | Kondóm silikónový samolepiaci Wide Band 32mm | odvádzanie moču do zber. vrecka | Rochester Medical Corp. | US | ROC-US | MUC-DE | Bez certifikátu | ZP trieda I
B | 84625 | Kondóm silikónový samolepiaci Wide Band 36mm | odvádzanie moču do zber. vrecka | Rochester Medical Corp. | US | ROC-US | MUC-DE | Bez certifikátu | ZP trieda I
B | 84626 | Kondóm silikónový samolepiaci Wide Band 41mm | odvádzanie moču do zber. vrecka | Rochester Medical Corp. | US | ROC-US | MUC-DE | Bez certifikátu | ZP trieda I
B | 84627 | Vrecko urinálne zberné lýtkové CareLine | 500 ml, 50 cm hadička, 10 ks | Unomedical A/S | DK | UNL-DK-02 |  | Bez certifikátu | ZP trieda I
B | 84628 | Vrecko urinálne zberné lýtkové CareLine | 600ml/50cm hadica, 10ks | Unomedical A/S | DK | UNL-DK-02 |  | Bez certifikátu | ZP trieda I
B | 84629 | Vrecko urinálne zberné nočné CareLine | 1500 ml, 90 cm hadička | Unomedical A/S | DK | UNL-DK-02 |  | Bez certifikátu | ZP trieda I
B | 84630 | Ventil urinálny CareLine | 4cm hadička | Unomedical A/S | DK | UNL-DK-02 |  | Bez certifikátu | ZP trieda I
B | 84631 | Zips suchý pripevňovací CareLine | 60cm | Unomedical A/S | DK | UNL-DK-02 |  | Bez certifikátu | ZP trieda I
B | 84632 | Držiak vrecka CareLine | na zavesenie nočného vrecka | Unomedical A/S | DK | UNL-DK-02 |  | Bez certifikátu | ZP trieda I
P | 84633 | Roztok pre hemodialýzu (CVVHD) Citralysat K2 | 5000ml | InMediec, s.r.o. | CZ | IMR-CZ |  | 2014-04-01 | ZP trieda IIb
P | 84634 | Roztok dialyzačný Natrium Citricum 4% | 1000 / 2000ml | InMediec, s.r.o. | CZ | IMR-CZ |  | 2014-04-01 | ZP trieda IIb
P | 84635 | Katéter elektródový diagnostický Bard | diagnostika a podpora srdca | Bard Electrophysiology | US | BAR-US-02 |  | 2015-03-18 | ZP trieda III
P | 84636 | Nástroje chirurgické Wexler | oftalmologické | Wexler Surgical | US | WXL-US |  | Bez certifikátu | ZP trieda I
P | 84637 | Plášť návštevnícky jednorazový Kimberly-Clark |  | Kimberly-Clark Corporation | US | KCI-US-02 |  | Bez certifikátu | ZP trieda I
P | 84638 | Prístroj UZV Sonoscape SSI 2000/4000/5000 | systém ultrazvukový stacionárny diagnostický | SonoScape Comp.,LTD., CINA | CN | SCP-CN |  | 2019-07-02 | ZP trieda IIa
P | 84639 | Prístroj UZV Sonoscape S6 / S8 | systém ultrazvukový prenosný diagnostický | SonoScape Comp.,LTD., CINA | CN | SCP-CN |  | 2019-07-02 | ZP trieda IIa
P | 84640 | Prístroj UZV Sonoscape A6 / A8 | systém ultrazvukový prenosný diagnostický | SonoScape Comp.,LTD., CINA | CN | SCP-CN |  | 2019-07-02 | ZP trieda IIa
P | 84641 | Test IVD Biogema - 1-krokový Helicobacter Pylori | stanovenie antigénu v stolici, ostatné | Syntron Bioresearch, Inc. | US | SYB-US |  | Bez certifikátu | IVD ostatné
P | 84642 | Pachymeter UZV AccuPach VI | digitálne UZV meranie hrúbky očnej rohovky | Accutome Ultrasoun, Inc. | US | ACL-US |  | 2018-02-12 | ZP trieda IIa
P | 84643 | Náplasť hladká na cievke |  | Lubomír DEMEL, D.A.S. POLIČKA | CZ | DAS-CZ |  | Bez certifikátu | ZP trieda I
P | 84644 | Náplasť s vankúšikom |  | Lubomír DEMEL, D.A.S. POLIČKA | CZ | DAS-CZ |  | Bez certifikátu | ZP trieda I
P | 84645 | Pinzeta |  | Lubomír DEMEL, D.A.S. POLIČKA | CZ | DAS-CZ |  | Bez certifikátu | ZP trieda I
P | 84646 | Fólia izotermická 220 cm x 140 cm |  | Lubomír DEMEL, D.A.S. POLIČKA | CZ | DAS-CZ |  | Bez certifikátu | ZP trieda I
P | 84647 | Nožnice - variant b | uhlíková oceľ s pochrómovaním | Lubomír DEMEL, D.A.S. POLIČKA | CZ | DAS-CZ |  | Bez certifikátu | ZP trieda I
P | 84648 | Rukavice vyšetrovacie nesterilné |  | Lubomír DEMEL, D.A.S. POLIČKA | CZ | DAS-CZ |  | Bez certifikátu | ZP trieda I
P | 84649 | Ovínadlo škrtiace pružné |  | Lubomír DEMEL, D.A.S. POLIČKA | CZ | DAS-CZ |  | Bez certifikátu | ZP trieda I
P | 84650 | Šatka trojrohá |  | Lubomír DEMEL, D.A.S. POLIČKA | CZ | DAS-CZ |  | Bez certifikátu | ZP trieda I
P | 84651 | Rúško resuscitačné |  | Lubomír DEMEL, D.A.S. POLIČKA | CZ | DAS-CZ |  | Bez certifikátu | ZP trieda I
P | 84652 | Rúško 20cm x 20 cm |  | Lubomír DEMEL, D.A.S. POLIČKA | CZ | DAS-CZ |  | Bez certifikátu | ZP trieda I
P | 84653 | Vata obväzová 50 g |  | Lubomír DEMEL, D.A.S. POLIČKA | CZ | DAS-CZ |  | Bez certifikátu | ZP trieda I
P | 84654 | Golier krčný fixačný nafukovací |  | Lubomír DEMEL, D.A.S. POLIČKA | CZ | DAS-CZ |  | Bez certifikátu | ZP trieda I
P | 84655 | Polomaska filtračná |  | Lubomír DEMEL, D.A.S. POLIČKA | CZ | DAS-CZ |  | Bez certifikátu | ZP trieda I
P | 84656 | Maska resuscitačná |  | Lubomír DEMEL, D.A.S. POLIČKA | CZ | DAS-CZ |  | Bez certifikátu | ZP trieda I
P | 84657 | Roztok očný fyziologický sterilný |  | Frank Sammeroff Ltd. | GB | SMF-GB |  | 2011-05-28 | ZP trieda I, sterilná
P | 84658 | Implantát kožný výplňový injekčný RESTYLANE Lidocaine | 0,5 ml a 1,0 ml, korekcia záhybov kože | Q-Med AB | SE | Q-M-SE |  | 2018-03-01 | ZP trieda III
P | 84659 | Steh šijací náplasťový sterilný |  | Frank Sammeroff Ltd. | GB | SMF-GB |  | 2011-05-28 | ZP trieda I, sterilná
P | 84660 | Gél dermatologický popáleninový BurnSoothe |  | Frank Sammeroff Ltd. | GB | SMF-GB |  | 2011-05-28 | ZP trieda IIa
P | 84661 | Kompresia BurnSoothe popáleninová |  | Frank Sammeroff Ltd. | GB | SMF-GB |  | 2011-05-28 | ZP trieda IIa
P | 84662 | Kompresia parafínová |  | Frank Sammeroff Ltd. | GB | SMF-GB |  | 2011-05-28 | ZP trieda IIa
P | 84663 | Kompresia - sterilné krytie oka |  | Frank Sammeroff Ltd. | GB | SMF-GB |  | 2011-05-28 | ZP trieda I, sterilná
P | 84664 | Sprej Heat Spray hrejivý |  | Frank Sammeroff Ltd. | GB | SMF-GB |  | 2011-05-28 | ZP trieda IIa
P | 84665 | Sprej Freeze Spray chladiaci |  | Frank Sammeroff Ltd. | GB | SMF-GB |  | 2011-05-28 | ZP trieda IIa
P | 84666 | Balíček Instant Ice Pack instantný ľadový |  | Frank Sammeroff Ltd. | GB | SMF-GB |  | 2011-05-28 | ZP trieda IIa
P | 84667 | Implantát kožný výplňový injekčný Restylane Lyft Lidocaine | 1,0ml, korekcia záhybov kože | Q-Med AB | SE | Q-M-SE |  | 2018-03-01 | ZP trieda III
P | 84668 | Balíček 1. pomoci pri úraze variabilný | pri športe, hromadných podujatiach... | Lubomír DEMEL, D.A.S. POLIČKA | CZ | DAS-CZ |  | 2013-10-20 | ZP trieda IIa
P | 84669 | Súprava 1. pomoci pri úraze variabilná | pri športe, hromadných podujatiach... | Lubomír DEMEL, D.A.S. POLIČKA | CZ | DAS-CZ |  | 2013-10-20 | ZP trieda IIa
N | 84670 | Prístroj načúvací závesný Next 4 BTE | digitálny | Unitron Hearing Ltd. | CA | UNH-CA |  | 2018-06-07 | ZP trieda IIa
P | 84671 | Náplasť na opary nočná Compeed Total Care | obsahuje Hydrocolloid-075 a výťažok Tanacetum PFE | Johnson & Johnson Santé Beauté France S.A.S. | FR | JJM-FR |  | 2014-04-04 | ZP trieda IIa
N | 84672 | Prístroj načúvací závesný Next E BTE | digitálny | Unitron Hearing Ltd. | CA | UNH-CA |  | 2018-06-07 | ZP trieda IIa
N | 84673 | Prístroj načúvací zvukovodový Next 4 ITE | digitálny | Unitron Hearing Ltd. | CA | UNH-CA |  | 2018-06-07 | ZP trieda IIa
N | 84674 | Prístroj načúvací zvukovodový Next 4 ITE CIC | digitálny | Unitron Hearing Ltd. | CA | UNH-CA |  | 2018-06-07 | ZP trieda IIa
N | 84675 | Prístroj načúvací zvukovodový Next E ITE | digitálny | Unitron Hearing Ltd. | CA | UNH-CA |  | 2018-06-07 | ZP trieda IIa
N | 84676 | Prístroj načúvací zvukovodový Next E ITE CIC | digitálny | Unitron Hearing Ltd. | CA | UNH-CA |  | 2018-06-07 | ZP trieda IIa
P | 84677 | Súpravy angiografické Odir 5 | prísluš. pre angiografické výkony | Medica Europe B.V. | NL | MEE-NL |  | 2010-12-01 | ZP trieda III
P | 84678 | Košík na zbieranie krvných zrazenín Clot Retriever / CAGE | rôzne typy | phenox GmbH | DE | PNX-DE |  | 2016-06-26 | ZP trieda III
P | 84679 | Implantát spinálny CD HORIZON Crosslink X10 | spinálny stabilizačný systém | Medtronic Sofamor Danek | US | MDC-US-02 | MDC-NL | 2020-04-19 | ZP trieda IIb
P | 84681 | Sprej do hrdla Fytofontana Adenol spray Antistertoricum | proti chrápaniu | Herb-Pharma AG | CH | HRB-CH |  | Bez certifikátu | ZP trieda I
P | 84682 | Súprava medicin. TelaSet brušná gázová malá | obsahuje - Telasorb, Pagasling, Telacomp, Telaprep | Paul Hartmann AG | DE | PHR-DE |  | 2017-01-20 | ZP trieda IIa
P | 84683 | Systém hrudnej drenáže 1-komorový | 1800ml/ 2000ml | Rocket Medical Plc | GB | ROK-GB |  | 2010-11-21 | ZP trieda I, sterilná
P | 84684 | Súprava odsávacia pre systém hrudnej drenáže |  | Rocket Medical Plc | GB | ROK-GB |  | 2010-11-21 | ZP trieda I, sterilná
P | 84685 | Systém hrudnej drenáže pre neonaólógiu / pediatriu |  | Rocket Medical Plc | GB | ROK-GB |  | 2010-11-21 | ZP trieda I, sterilná
P | 84686 | Systém hrudnej drenáže pre Pleuraseal I / III / IV |  | Rocket Medical Plc | GB | ROK-GB |  | 2010-11-21 | ZP trieda I, sterilná
P | 84687 | Rukavice vyšetrovacie Euromedis | pudrované, nepudrované | Laboratoires Euromedis | FR | LEU-FR |  | Bez certifikátu | ZP trieda I
P | 84688 | Rukavice chirurgické Euromedis |  | Laboratoires Euromedis | FR | LEU-FR |  | 2012-05-27 | ZP trieda IIa
P | 84689 | Kreslo pojazdné s podporou chodenia GABO | pre čiastočne imobilných pacientov | Tomáš Vígh a Vígh * < | SK | TOH-SK |  | Bez certifikátu | ZP trieda I
P | 84690 | Katéter okluzívny Syntel Occlusion Baloon Catheter | s balónom a katétrom | Applied Medical Resources Corp. | US | ADS-US-01 |  |  | ZP trieda III
P | 84691 | Dávkovač medicinálneho plynu CO2 - INCO2 | riadiaca elektronická jednotka | Medexim, spol. s r.o. * < | SK | MXI-SK |  | 2023-06-30 | ZP trieda IIa
P | 84692 | Trubica endotracheálna |  | Well Lead Medical Co., Ltd. | CN | WLM-CN |  | 2020-09-06 | ZP trieda IIa
P | 84693 | Kanyly intravenózne |  | Wellmed International Industries Pvt, Ltd. | IN | WII-IN |  | 2011-04-11 | ZP trieda IIa
P | 84694 | Trubice pre nasofaryngeálnu intubáciu |  | Well Lead Medical Co., Ltd. | CN | WLM-CN |  | 2012-09-24 | ZP trieda IIa
P | 84695 | Cement kostný KYPHON ActivOs | s hydroxyapatitom | Medtronic Sofamor Danek | US | MDC-US-02 | MDC-NL | 2020-04-19 | ZP trieda IIb
P | 84696 | Reagencie IVD Reactifs, ostatné | farbiace reagencie pre mikrobiolog. diagnostiku | Reactifs Ral S.A. | FR | RRL-FR |  | Bez certifikátu | IVD ostatné
P | 84697 | Tlakomer aneroidný boso-nova 2 |  | Bosch + Sohn GmbH & Co., KG | DE | BOS-DE |  | 2014-04-28 | ZP trieda IIa
P | 84698 | Sieťka chirurgická ľahká monofilamentná Parietex | rôzne veľkosti | Sofradim Production | FR | SFD-FR |  | 2019-03-26 | ZP trieda IIb
P | 84699 | Stent balón. vaskulárny expandovateľný | kardiolog. diagnostika a intervencia | William Cook Europe ApS | DK | COK-DK |  | 2013-05-11 | ZP trieda III
P | 84700 | Stent periférny Zilver PTX ZIV6-35 / PTX-SET ZIV6-35 / PTX ZISV6-35 | rôzne rozmery, uvoľňuje liečivo paclitaxel | Cook Ireland Ltd. | IE | COK-IE |  | 2021-01-20 | ZP trieda III
B | 84701 | Podložka inkontinenčná SENI SOFT Basic | 40 x 60 cm, 5 / 30 / 60 ks | Torunskie Zaklady Materialów Opatrunkowych SA, (TZMO) | PL | TZM-PL |  | Bez certifikátu | ZP trieda I
L | 84702 | Vozík elektrický variabilný Salsa | pre zmiešanú prevádzku, nosnosť do 140kg | Sunrise Medical GmbH. | DE | SUN-DE |  | Bez certifikátu | ZP trieda I
D | 84703 | Systém na kontinuálne monitorovanie glukózy Seven | glukomer | DexCom, Inc. | US | DEX-US |  | 2011-11-10 | ZP trieda IIb
D | 84704 | Systém na kontinuálne monitorovanie glukózy Seven Plus | glukomer | DexCom, Inc. | US | DEX-US |  | 2011-11-10 | ZP trieda IIb
D | 84705 | Prijímač Seven® | príjem informácie zo senzora | DexCom, Inc. | US | DEX-US |  | 2011-11-10 | ZP trieda IIb
D | 84706 | Prijímač Seven® Plus | príjem informácie zo senzora | DexCom, Inc. | US | DEX-US |  | 2011-11-10 | ZP trieda IIb
D | 84707 | Vysielač Seven® | vyslanie informácie zo senzora | DexCom, Inc. | US | DEX-US |  | 2011-11-10 | ZP trieda IIb
D | 84708 | Vysielač Seven® Plus | vyslanie informácie zo senzora | DexCom, Inc. | US | DEX-US |  | 2011-11-10 | ZP trieda IIb
D | 84709 | Senzor Seven® | snímanie informácie o hladine glukózy | DexCom, Inc. | US | DEX-US |  | 2011-11-10 | ZP trieda IIb
D | 84710 | Software Data Manager DM | k monitorovaciemu systému Seven pre hladinu glukózy | DexCom, Inc. | US | DEX-US |  | 2011-11-10 | ZP trieda IIb
P | 84711 | List pílkový ortopedický EZ / KMS / KM / KMG / EVO | k ortopedickým implantačným systémom, sterilný / nesterilný, rôzne typy | Gebr. Brasseler GmbH & co. KG | DE | KOM-DE |  | 2019-01-19 | ZP trieda IIa
P | 84712 | Reagencie IVD Roche - k analyzátoru Cobas c 111 | ostatné, stanovenie špec. parametrov | Roche Diagnostics GmbH | DE | ROH-DE |  | Bez certifikátu | IVD ostatné
P | 84713 | Implantát kožný výplňový injekčný RESTYLANE Vital Injector | 2ml, korekcia záhybov kože | Q-Med AB | SE | Q-M-SE |  | 2018-03-01 | ZP trieda III
P | 84714 | Prístroj na spracovanie krvi ACP 215 | s príslušenstvom | Haemonetics Corporation | US | HMN-US |  | 2020-04-05 | ZP trieda IIb
P | 84715 | Kamera sietnicová nemydriatická TRC-NW300 Topcon | prístroj na bezkontakt. očné vyšetrenie | Topcon Corporation | JP | TPC-JP |  | 2013-06-01 | ZP trieda IIa
P | 84716 | Systém zobrazovací chirurgický O-arm / O-arm 2 | multidimenzionálny | Medtronic Navigation, Inc. | US | MDC-US-16 | MDC-NL | 2021-11-18 | ZP trieda IIb
P | 84717 | Monitor elektromyografický NIM | monitorovací neurosystém s príslušenstvom | Medtronic Xomed | US | MDC-US-04 |  | 2020-12-12 | ZP trieda IIa
P | 84718 | Systém chirurgický napájací XPS | s príslušenstvom | Medtronic Xomed | US | MDC-US-04 | MDC-NL | 2020-12-12 | ZP trieda IIa
P | 84719 | Tonometer (tlakomer) bezkontaktný Topcon | CT-80A, CT-80, CT-60, meranie vnútroočného tlaku | Topcon Corporation | JP | TPC-JP |  | 2013-06-01 | ZP trieda IIa
P | 84720 | Tomograf optický koherenčný 3D OCT-1000 Topcon | 1000 MARK1, 1000 MARK2, 2000 | Topcon Corporation | JP | TPC-JP |  | 2013-06-01 | ZP trieda IIa
P | 84721 | Roztok dermálny Kolodium forte | odstránenie zrohovatenej kože, kurieho oka, bradavíc | Neofyt s.r.o. | CZ | NEF-CZ |  | 2019-11-29 | ZP trieda III
P | 84722 | Teplomer bezkontaktný Thermofocus 0800 |  | Tecnimed S.r.l. | IT | TEI-IT |  | 2012-07-10 | ZP trieda IIa
P | 84723 | Roztok dentálny kauterizačný pre zub. lekárstvo Septocalm |  | Septodont | FR | SPD-FR |  | Bez certifikátu | ZP trieda I
P | 84724 | Roztok dentálny impregnačný ISODAN |  | Septodont | FR | SPD-FR |  | 2020-04-09 | ZP trieda IIa
P | 84725 | Ihla intraligamentárna sterilná Septoject | pre zubné lekárstvo | Septodont | FR | SPD-FR |  | 2011-04-11 | ZP trieda IIa
P | 84726 | Systém implantačný HTO Position | s inštrumentáriom | Aesculap AG | DE | AES-DE |  | 2019-07-26 | ZP trieda IIb
P | 84727 | Analyzátor biochemický Biolis 24i Premium |  | TOKYO BOEKI MEDISYS INC. | JP | TOK-JP |  | Bez certifikátu | IVD ostatné
P | 84728 | Analyzátor hematolog. automatický BC-1800 | a reagencie | Shenzhen Mindray Bio-Medical Electronics Co., Ltd. | CN | SMB-CN |  | Bez certifikátu | IVD ostatné
P | 84729 | Špongia na endoluminálnu vákuovú terapiu Endo Sponge |  | B.Braun Surgical SA | ES | BME-ES |  | 2019-04-26 | ZP trieda IIa
P | 84730 | Materiál na ortoped. vložky Podiatech® SPCT | polotovar individuál. výrobu ortoped. vložiek | Sidas S.A. | FR | SDA-FR |  | Bez certifikátu | ZP trieda I
P | 84731 | Materiál na ortoped. vložky Podiatech® OPCT | polotovar individuál. výrobu ortoped. vložiek | Sidas S.A. | FR | SDA-FR |  | Bez certifikátu | ZP trieda I
P | 84732 | Sterilizátory parné Class B |  | Yongfeng Enterprise Co., Ltd. | CN | YON-CN |  |  | ZP trieda IIa
P | 84734 | Analyzátor acidobazický ABL 8xx | s prísluš. (softvér a spotreb. materiál) | Radiometer Medical A/S | DK | RAT-DK |  | Bez certifikátu | IVD ostatné
P | 84735 | Cement kostný revízny Copal® spacem |  | Heraeus Medical GmbH. | DE | HSM-DE |  | 2011-11-29 | ZP trieda IIb
P | 84736 | Systém chirurg. laserový Ultra Dream Pulse CO2 | pre ORL, gynekológiu, terapia kože | Daeshin Enterprise, Co. Ltd. | KR | DAH-KR |  | 2010-10-25 | ZP trieda IIb
P | 84737 | Prípravok dermálny na domáce ošetrenie Ice Power | chladivý/hrejivý obklad, vrecúško, gél, sprej, krém | Fysioline Oy | FI | FOF-FI |  | 2011-04-13 | ZP trieda IIa
P | 84738 | Gél elektrovodivý pre EEG a EKG |  | VUP a.s. * < | SK | VUA-SK |  | Bez certifikátu | ZP trieda I
L | 84739 | Kočík detský rehabilitačný Reha-Buggy Kiwi | skladací, polohovateľný, nosnosť 25kg | Ottobock SE & Co. KG Aa | DE | OTO-DE |  | Bez certifikátu | ZP trieda I
L | 84740 | Vozík mechanický Avantgarde Ti 8.9 | nosnosť do 125kg, hmotnosť 8,9kg | Ottobock SE & Co. KG Aa | DE | OTO-DE |  | Bez certifikátu | ZP trieda I
P | 84741 | Súprava medicínska MediSet II | pre malé chirurgické výkony | Paul Hartmann AG | DE | PHR-DE |  | 2022-01-20 | ZP trieda IIa
P | 84742 | Rúško operačné Foliodrape Protect | 45 x 75 cm, dvojvrstvové | Paul Hartmann AG | DE | PHR-DE |  | 2022-01-20 | ZP trieda I, sterilná
P | 84743 | Rúško operačné Foliodrape Protect | 75 x 90 cm, dvojvrstvové | Paul Hartmann AG | DE | PHR-DE |  | 2022-01-20 | ZP trieda I, sterilná
P | 84744 | Rúško operačné Foliodrape Protect | 90 x 150 cm, dvojvrstvové | Paul Hartmann AG | DE | PHR-DE |  | 2022-01-20 | ZP trieda I, sterilná
P | 84745 | Rúško operačné Foliodrape samolepiace | 45 x 75 cm, lepenie na 75cm | Paul Hartmann AG | DE | PHR-DE |  | 2022-01-20 | ZP trieda I, sterilná
P | 84746 | Rúško operačné Foliodrape samolepiace | 50 x 50 cm, lepenie na 50cm | Paul Hartmann AG | DE | PHR-DE |  | 2022-01-20 | ZP trieda I, sterilná
P | 84747 | Rúško operačné Foliodrape samolepiace | 75 x 90 cm, lepenie na 90 cm | Paul Hartmann AG | DE | PHR-DE |  | 2022-01-20 | ZP trieda I, sterilná
P | 84748 | Rúško operačné Foliodrape samolepiace | 150 x 175 cm, lepenie na 175cm | Paul Hartmann AG | DE | PHR-DE |  | 2022-01-20 | ZP trieda I, sterilná
P | 84749 | Rúško operačné Foliodrape samolepiace | 150 x 240 cm, lepenie na 240cm | Paul Hartmann AG | DE | PHR-DE |  | 2022-01-20 | ZP trieda I, sterilná
P | 84750 | Rúško operačné Foliodrape samolepiace | 170 x 300 cm, lepenie na 300cm | Paul Hartmann AG | DE | PHR-DE |  | 2022-01-20 | ZP trieda I, sterilná
P | 84751 | Rúško operačné Foliodrape s otvorom | 45 x 75 cm, otvor 7cm | Paul Hartmann AG | DE | PHR-DE |  | 2022-01-20 | ZP trieda I, sterilná
P | 84752 | Rúško operačné Foliodrape s otvorom | 50 x 60 cm, otvor 5cm | Paul Hartmann AG | DE | PHR-DE |  | 2022-01-20 | ZP trieda I, sterilná
P | 84753 | Rúško operačné Foliodrape s otvorom | 75 x 90 cm, otvor 10 cm | Paul Hartmann AG | DE | PHR-DE |  | 2022-01-20 | ZP trieda I, sterilná
P | 84754 | Rúško operačné Foliodrape s otvorom | 120 x 150 cm, otvor 7cm | Paul Hartmann AG | DE | PHR-DE |  | 2022-01-20 | ZP trieda I, sterilná
P | 84755 | Rúško operačné Foliodrape variabilné s otvorom | 45 x 75 cm, samolepiace | Paul Hartmann AG | DE | PHR-DE |  | 2022-01-20 | ZP trieda I, sterilná
P | 84756 | Rúško operačné Foliodrape variabilné s otvorom | 75 x 90 cm, samolepiace | Paul Hartmann AG | DE | PHR-DE |  | 2022-01-20 | ZP trieda I, sterilná
P | 84757 | Rúško operačné Foliodrape samolepiace s rázporkom | 125 x 150 cm, rázp. na 150 cm | Paul Hartmann AG | DE | PHR-DE |  | 2022-01-20 | ZP trieda I, sterilná
P | 84758 | Rúško operačné Foliodrape samolepiace s rázporkom | 150 x 200 cm, rázp. na 200 cm | Paul Hartmann AG | DE | PHR-DE |  | 2022-01-20 | ZP trieda I, sterilná
P | 84759 | Rúško operačné Foliodrape samolepiace s rázporkom | 200 x 260 cm, rázp. na 200 cm | Paul Hartmann AG | DE | PHR-DE |  | 2022-01-20 | ZP trieda I, sterilná
P | 84760 | Rúško operačné Foliodrape samolepiace trojvrstv. | 45 x 75 cm, lepenie na 75 cm | Paul Hartmann AG | DE | PHR-DE |  | 2022-01-20 | ZP trieda I, sterilná
P | 84761 | Rúško operačné Foliodrape samolepiace trojvrstv. | 75 x 90 cm, lepenie na 90 cm | Paul Hartmann AG | DE | PHR-DE |  | 2022-01-20 | ZP trieda I, sterilná
P | 84762 | Rúško operačné Foliodrape samolepiace trojvrstv. | 150 x 175 cm, lepenie na 175 cm | Paul Hartmann AG | DE | PHR-DE |  | 2022-01-20 | ZP trieda I, sterilná
P | 84763 | Rúško operačné Foliodrape samolepiace trojvrstv. | 150 x 240 cm, lepenie na 240 cm | Paul Hartmann AG | DE | PHR-DE |  | 2022-01-20 | ZP trieda I, sterilná
P | 84764 | Rúško operačné Foliodrape samolepiace trojvrstv. | 170 x 300 cm, lepenie na 300 cm | Paul Hartmann AG | DE | PHR-DE |  | 2022-01-20 | ZP trieda I, sterilná
P | 84765 | Rúško operačné Foliodrape na krytie končatín | 200 x 320 cm, gum.manžeta, otvor 5 x 7 cm | Paul Hartmann AG | DE | PHR-DE |  | 2022-01-20 | ZP trieda I, sterilná
P | 84766 | Rúško operačné Foliodrape na krytie končatín | 245 x 320 cm, gum.manžeta, otvor 7 x 10 cm | Paul Hartmann AG | DE | PHR-DE |  | 2022-01-20 | ZP trieda I, sterilná
P | 84767 | Rúško operačné Foliodrape na krytie končatín | 245 x 320 cm, gum.manžeta, otvor 3 cm | Paul Hartmann AG | DE | PHR-DE |  | 2022-01-20 | ZP trieda I, sterilná
P | 84768 | Návlek na končatinu Foliodrape | 25 x 80 cm, s lepiacou páskou | Paul Hartmann AG | DE | PHR-DE |  | 2022-01-20 | ZP trieda I, sterilná
P | 84769 | Návlek na končatinu Foliodrape | 35 x 120 cm, s lepiacou páskou | Paul Hartmann AG | DE | PHR-DE |  | 2022-01-20 | ZP trieda I, sterilná
P | 84770 | Súprava infúzna jednorazová z PVC | sterilná | Shanghai Allcan Medical Co., Ltd. | CN | SHL-CN |  | 2015-01-31 | ZP trieda IIa
P | 84771 | Súprava transfúzna jednorazová z PVC | sterilná | Shanghai Allcan Medical Co., Ltd. | CN | SHL-CN |  | 2015-01-31 | ZP trieda IIa
P | 84772 | Katéter urolog. jednorázový Foley | sterilný, posilikonizovaný latex | Shanghai Allcan Medical Co., Ltd. | CN | SHL-CN |  | 2015-01-31 | ZP trieda IIa
P | 84773 | Vrecko močové jednorazové z PVC | nesterilné | Shanghai Allcan Medical Co., Ltd. | CN | SHL-CN |  | Bez certifikátu | ZP trieda I
P | 84774 | Striekačka injekčná sterilná EOT II | odber, preprava, úschova a separácia malých objemov krvi | Rhein Device GmbH. | DE | RHD-DE |  | 2017-09-24 | ZP trieda IIb
P | 84775 | Analyzátor biochemický Afinion™ AS100 | s príslušenstvom | Axis-Shield POC AS | NO | A-S-NO |  | Bez certifikátu | IVD ostatné
P | 84776 | Endoprotéza kolen.kĺbu totálna NexGen LPS-Flex Tivanium | femorál. komponenty | Zimmer Inc. | US | ZIM-US |  | 2019-06-11 | ZP trieda III
P | 84777 | Endoprotéza kolen.kĺbu totálna NexGen LPS - Flex | Mobile PE kĺbové vložky | Zimmer Inc. | US | ZIM-US |  | 2019-06-11 | ZP trieda III
P | 84778 | Endoprotéza kolen.kĺbu totálna NexGen LPS-Flex | femorál. komponenty s povrchovou úpravou | Zimmer Inc. | US | ZIM-US |  | 2019-06-11 | ZP trieda IIb
P | 84780 | Súprava medicínska MediSet | na centrálnu žilovú katetrizáciu VUSCH | Paul Hartmann AG | DE | PHR-DE |  | 2022-01-20 | ZP trieda IIa
P | 84781 | Systém klipovací OTSC Set - súprava pre | endoskopické operácie tráviaceho traktu | Ovesco Endoscopy AG | DE | OVE-DE |  |  | ZP trieda IIb
P | 84782 | Implantát prsníkový textúrovaný CoGel 9-cell XF1 | plnený silikonovým gélom | Nagor Ltd. | GB | NAG-GB |  | 2021-08-02 | ZP trieda III
P | 84783 | Materiál kožný výplňový TEOSYAL Ultimate | 1 x 3 ml / 2x1ml, gélový implantát kyseliny hyalurónovej | Teoxane S.A. | CH | TEO-CH |  | 2019-10-07 | ZP trieda III
P | 84784 | Plášte ochranné Euromedis |  | Laboratoires Euromedis | FR | LEU-FR |  | Bez certifikátu | ZP trieda I
P | 84785 | Test IVD na celiakiu Monsea Celiatik test | na samodiagnostiku | Ani Biotech Oy | FI | ANI-FI |  | 2015-04-07 | IVD na samotestovanie
P | 84786 | Systém vákuový na hojenie rán Genadyne | vákuová pumpa XLR8 | Genadyne Biotechnologies | US | GEB-US |  | 2013-06-11 | ZP trieda IIa
P | 84787 | Systém vákuový na hojenie rán Genadyne | zberná nádoba 200ml s gélom a filtrom, odv.hadičky | Genadyne Biotechnologies | US | GEB-US |  | 2013-06-11 | ZP trieda IIa
P | 84788 | Systém vákuový na hojenie rán Genadyne | zberná nádoba 400ml s gélom a filtrom, odv.hadičky | Genadyne Biotechnologies | US | GEB-US |  | 2013-06-11 | ZP trieda IIa
P | 84789 | Systém vákuový na hojenie rán Genadyne | veľký set Episil port a antimikrobiálna gáza | Genadyne Biotechnologies | US | GEB-US |  | 2013-06-11 | ZP trieda IIa
P | 84790 | Systém vákuový na hojenie rán Genadyne | veľký set Episil a antimikrobiálna gáza | Genadyne Biotechnologies | US | GEB-US |  | 2013-06-11 | ZP trieda IIa
P | 84791 | Systém vákuový na hojenie rán Genadyne | stredný set Episil port a penové krytie | Genadyne Biotechnologies | US | GEB-US |  | 2013-06-11 | ZP trieda IIa
P | 84792 | Systém vákuový na hojenie rán Genadyne | krytie Wellafilm 2,5 m | Genadyne Biotechnologies | US | GEB-US |  | 2013-06-11 | ZP trieda IIa
P | 84793 | Papier sterilizačné obalový Westfield Medical | hladký | Westfield Medical Limited | GB | WML-GB |  | Bez certifikátu | ZP trieda I
P | 84794 | Textília sterilizačné zosilnená Westfield Medical | netkaná | Westfield Medical Limited | GB | WML-GB |  | Bez certifikátu | ZP trieda I
P | 84795 | Textília sterilizačné SMMS, SSMMS Westfield Medical | netkaná | Westfield Medical Limited | GB | WML-GB |  | Bez certifikátu | ZP trieda I
P | 84796 | Pásky na sterilizáciu Westfield Medical |  | Westfield Medical Limited | GB | WML-GB |  | Bez certifikátu | ZP trieda I
P | 84797 | Vrecko na sterilizáciu Westfield Medical | samouzatvárateľné | Westfield Medical Limited | GB | WML-GB |  | Bez certifikátu | ZP trieda I
P | 84798 | Test IVD - ostatné, CRP S/W Rapid Card Insta test | jednokrokový, na rozlíšenie bakteriálnej a vírusovej infekcie | Diagnostics Automation / Cortéz Diagnostics, Inc.Inc. | US | DIZ-US |  | Bez certifikátu | IVD ostatné
P | 84799 | Súprava IVD Aesku - EIA testovacia súprava Aeskulisa | ostatné | Aesku.Diagnostics | DE | AEU-DE |  | Bez certifikátu | IVD ostatné
P | 84800 | Test IVD Aesku - test Aeskulides | ostatné | Aesku.Diagnostics | DE | AEU-DE |  | Bez certifikátu | IVD ostatné
P | 84801 | Materiál IVD Aesku - kontrolný materiál AESQC Pool | ostatné | Aesku.Diagnostics | DE | AEU-DE |  | Bez certifikátu | IVD ostatné
P | 84802 | Náplasť hladká textilná | 2,5 cm x 5 m / 1 ks | PANACEA, s.r.o. < | SK | PNC-SK |  | Bez certifikátu | ZP trieda I
A | 84803 | Náplasť s vankúšikom | 8 x 10 m / 1 ks | PANACEA, s.r.o. < | SK | PNC-SK |  | Bez certifikátu | ZP trieda I
P | 84804 | Systém implantologický dentálny Ippon | laboratórne diely pre zub. náhrady | Ing. Pavel Podešva - IPPON - implantologické systémy | CZ | IPP-CZ |  | Bez certifikátu | ZP trieda I
P | 84805 | Systém implantologický dentálny Ippon | abutmanty - rotač. diely priskrutkované k dentál. implantátu | Ing. Pavel Podešva - IPPON - implantologické systémy | CZ | IPP-CZ |  | 2013-02-28 | ZP trieda IIa
P | 84806 | Systém implantologický dentálny Ippon | zavádzacie inštrumentárium - ručné mech. nástroje | Ing. Pavel Podešva - IPPON - implantologické systémy | CZ | IPP-CZ |  | Bez certifikátu | ZP trieda I
P | 84807 | Implantát zubný skrutkový Ippon | intraoseálny s vnútornou pripojovacou dutinou | Ing. Pavel Podešva - IPPON - implantologické systémy | CZ | IPP-CZ |  | 2013-02-28 | ZP trieda IIb
P | 84808 | Inštrumentárium chirurgické Ippon | preparačné, pre chir. fázu implantácie | Ing. Pavel Podešva - IPPON - implantologické systémy | CZ | IPP-CZ |  | Bez certifikátu | ZP trieda I
P | 84809 | Tričko dámske Amberette - vlna PT 0525 | hrejivý efekt, reumatologické ochorenia | Pani Teresa Medica S.A. | PL | PTM-PL |  | Bez certifikátu | ZP trieda I
P | 84810 | Nohavičky dámske nohavicové Amberette - vlna PT 0526 | hrejivý efekt, reumatologické ochorenia | Pani Teresa Medica S.A. | PL | PTM-PL |  | Bez certifikátu | ZP trieda I
P | 84811 | Nohavičky dámske Amberette - vlna PT 0527 | hrejivý efekt, reumatologické ochorenia | Pani Teresa Medica S.A. | PL | PTM-PL |  | Bez certifikátu | ZP trieda I
P | 84812 | Tričko dámske Amberette - polyamid PT 0535 | hrejivý efekt, reumatologické ochorenia | Pani Teresa Medica S.A. | PL | PTM-PL |  | Bez certifikátu | ZP trieda I
P | 84813 | Nohavičky dámske nohavicové Amberette - polyamid PT 0536 | hrejivý efekt, reumatologické ochorenia | Pani Teresa Medica S.A. | PL | PTM-PL |  | Bez certifikátu | ZP trieda I
P | 84814 | Nohavičky dámske Amberette - polyamid PT 0537 | hrejivý efekt, reumatologické ochorenia | Pani Teresa Medica S.A. | PL | PTM-PL |  | Bez certifikátu | ZP trieda I
P | 84815 | Závadzač k angiografickým katétrom Cordis Vista Brite Tip | rôzne typy | Cordis Corporation | US | CDS-US | CDS-IE | 2019-11-25 | ZP trieda IIa
P | 84816 | Nástroj - aplikátor klipov nesterilný | rôzne typy, laparoskopický | Johnson & Johnson Medical GmbH | DE | JJM-DE |  | Bez certifikátu | ZP trieda I
P | 84817 | Nástroj - aplikátor klipov ABSOLOK nesterilný | rôzne typy, pre otvorenú operatívu | Johnson & Johnson Medical GmbH | DE | JJM-DE |  | Bez certifikátu | ZP trieda I
P | 84818 | Tričko pánske Amberette, krátky rukáv - vlna PT 0522 | hrejivý efekt, reumatologické ochorenia | Pani Teresa Medica S.A. | PL | PTM-PL |  | Bez certifikátu | ZP trieda I
P | 84819 | Tričko pánske Amberette, dlhý rukáv - vlna PT 0521 | hrejivý efekt, reumatologické ochorenia | Pani Teresa Medica S.A. | PL | PTM-PL |  | Bez certifikátu | ZP trieda I
P | 84820 | Spodky pánske dlhé Amberette - vlna PT 0523 | hrejivý efekt, reumatologické ochorenia | Pani Teresa Medica S.A. | PL | PTM-PL |  | Bez certifikátu | ZP trieda I
P | 84821 | Boxerky pánske Amberette - vlna PT 0524 | hrejivý efekt, reumatologické ochorenia | Pani Teresa Medica S.A. | PL | PTM-PL |  | Bez certifikátu | ZP trieda I
P | 84822 | Tričko pánske Amberette, krátky rukáv - polyamid PT 0532 | hrejivý efekt, reumatologické ochorenia | Pani Teresa Medica S.A. | PL | PTM-PL |  | Bez certifikátu | ZP trieda I
P | 84823 | Tričko pánske Amberette, dlhý rukáv - polyamid PT 0531 | hrejivý efekt, reumatologické ochorenia | Pani Teresa Medica S.A. | PL | PTM-PL |  | Bez certifikátu | ZP trieda I
P | 84824 | Spodky pánske dlhé Amberette - polyamid PT 0533 | hrejivý efekt, reumatologické ochorenia | Pani Teresa Medica S.A. | PL | PTM-PL |  | Bez certifikátu | ZP trieda I
P | 84825 | Boxerky pánske Amberette - polyamid PT 0534 | hrejivý efekt, reumatologické ochorenia | Pani Teresa Medica S.A. | PL | PTM-PL |  | Bez certifikátu | ZP trieda I
P | 84826 | Pomôcka orálna na ústnu hygienu | jednorazová | Intersurgical Ltd. | GB | IRS-GB |  | 2022-11-26 | ZP trieda IIa
P | 84827 | Zariadenie zavádzacie Ambu aScope | na vykonanie endotracheálnej intubácie | Ambu A/S | DK | AMB-DK |  | 2017-07-28 | ZP trieda IIa
P | 84828 | Monitor zobrazovací Ambu aScope | zobrazenie výkonu endotracheálnej intubácie | Ambu A/S | DK | AMB-DK |  | Bez certifikátu | ZP trieda I
P | 84829 | Automat vyvolávací Kodak Medical X-ray Processor 2000 |  | Carestream Health Inc. | US | CAE-US |  | Bez certifikátu | ZP trieda I
O | 84830 | Šošovka kontaktná tvrdá Modula A | z materiálu Boston XO | Galifa Contactlinsen AG | CH | GLF-CH |  | 2020-08-19 | ZP trieda IIa
P | 84831 | Prípravky na dezinfekciu Vacucid | dezinf. stomatolog. zdrav. pomôcok | Unident S.A. | CH | UNN-CH |  | 2012-09-11 | ZP trieda IIa
P | 84832 | Prípravky na dezinfekciu Unisepta | dezinf. stomatolog. zdrav. pomôcok | Unident S.A. | CH | UNN-CH |  | 2012-09-11 | ZP trieda IIa
P | 84833 | Prípravky na dezinfekciu Micro 10 | dezinf. stomatolog. zdrav. pomôcok | Unident S.A. | CH | UNN-CH |  | 2012-09-11 | ZP trieda IIa
P | 84834 | Prípravky na dezinfekciu Unident Impre | dezinf. stomatolog. zdrav. pomôcok | Unident S.A. | CH | UNN-CH |  | 2012-09-11 | ZP trieda IIa
P | 84836 | Guľôčky vaginálne Feminella Hyalosoft | zvlhčenie vaginálnej sliznice | Angelini Pharma Österreich GmbH (predtým CSC Pharmaceuticals Handels) | AT | PHH-AT |  | 2016-07-26 | ZP trieda IIa
P | 84837 | Oxymetre pulzné Dixtal, mod. 515B | zobrazenie funkčnej saturácie krvi kyslíkom | Dixtal Medical Inc. | US | DXT-US |  | 2013-08-17 | ZP trieda IIb
P | 84838 | Tyčinka polypropylénová vatová Lemon-Swab® | napustená, pre ústnu hygienu | Huart & Watson CV | BE | H&W-BE |  | Bez certifikátu | ZP trieda I
P | 84839 | Tyčinka polypropylénová vatová Alco-Swab® | napustená, čistenie miesta punkcie | Huart & Watson CV | BE | H&W-BE |  | Bez certifikátu | ZP trieda I
P | 84840 | Obrúsky nasýtené 0,4% benzalkóniom chloridu Benza-Clean® | čistiace, pre vonkajšie intímne použitie | Huart & Watson CV | BE | H&W-BE |  | Bez certifikátu | ZP trieda I
P | 84841 | Podložka mäkká plne saturovaná Alco-Prep Medium® | 30 x 30 mm, čistenie miesta punkcie | Huart & Watson CV | BE | H&W-BE |  | Bez certifikátu | ZP trieda I
P | 84842 | Podložka mäkká plne saturovaná Alco-Prep® | 34 x 68 mm, čistenie miesta punkcie | Huart & Watson CV | BE | H&W-BE |  | Bez certifikátu | ZP trieda I
P | 84843 | Systém na miešanie a aplikáciu cementu Vebroplast® | aplikácia cementu na vertebroplastiku | European Medical Contract Manufacturing B.V. | NL | EUP-NL |  | 2011-03-21 | ZP trieda IIa
P | 84844 | Generátor rádiofrekvenčný Baylis RF Puncture System | s príslušenstvom | Baylis Medical Company Inc. | CA | BLS-CA |  | 2011-10-16 | ZP trieda IIa
P | 84845 | Rolky sterilizačné ploché SteriCLIN® | s indikátorom STEAM, FORM, EO sterilizácie | Vereinigte Papierwarenfabriken GmbH. | DE | VER-DE |  | Bez certifikátu | ZP trieda I
P | 84846 | Rolky sterilizačné skladané SteriCLIN® | s indikátorom STEAM, FORM, EO sterilizácie | Vereinigte Papierwarenfabriken GmbH. | DE | VER-DE |  | Bez certifikátu | ZP trieda I
P | 84847 | Vrecko sterilizačné ploché SteriCLIN® | s indikátorom STEAM, FORM, EO sterilizácie | Vereinigte Papierwarenfabriken GmbH. | DE | VER-DE |  | Bez certifikátu | ZP trieda I
P | 84848 | Vrecko sterilizačné skladané SteriCLIN® | s indikátorom STEAM, FORM, EO sterilizácie | Vereinigte Papierwarenfabriken GmbH. | DE | VER-DE |  | Bez certifikátu | ZP trieda I
P | 84849 | Rolky sterilizačné SteriCLIN® Blue Line | s indikátorom STEAM, FORM, EO sterilizácie | Vereinigte Papierwarenfabriken GmbH. | DE | VER-DE |  | Bez certifikátu | ZP trieda I
P | 84850 | Vrecko sterilizačné SteriCLIN® Blue Line | s indikátorom STEAM, FORM, EO sterilizácie | Vereinigte Papierwarenfabriken GmbH. | DE | VER-DE |  | Bez certifikátu | ZP trieda I
P | 84851 | Filter do sterilizačných kontajnerov SteriCLIN® |  | Vereinigte Papierwarenfabriken GmbH. | DE | VER-DE |  | Bez certifikátu | ZP trieda I
P | 84852 | Generátor rádiofrekvenčný Baylis RF Pain Management System | s príslušenstvom | Baylis Medical Company Inc. | CA | BLS-CA |  | 2011-10-16 | ZP trieda IIa
P | 84853 | Vaky krvné zberné Haina DR so spojkou | na krv a krvné zložky | Fenwal, Inc. | US | FEN-US |  | 2014-12-16 | ZP trieda IIb
P | 84854 | Endoprotéza bedrového kĺbu Corail | cementovaný driek | DePuy France SAS | FR | DPI-FR |  | 2020-02-17 | ZP trieda III
P | 84855 | Implantáty kostné - skrutky FRS™ | fixačné s inštrumentáriom | DePuy France SAS | FR | DPI-FR |  | 2012-12-20 | ZP trieda IIb
P | 84856 | Systém DERMABOND PRINEO na uzáver kožného krytu | uzáver rany zosilnený sieťkou | Ethicon LLC | US | ETL-US-03 |  | 2023-07-01 | ZP trieda IIa
P | 84857 | Pero Stimuplex Pen | vyhľadávanie cieľového nervu | B.Braun Melsungen AG | DE | BME-DE |  | 2013-05-01 | ZP trieda IIa
P | 84858 | Zariadenie ultrazvukové Ablatherm® | vysokointenzívny cielený ultrazvuk HIFU | Edap TMS France S.A. | FR | EFR-FR |  | 2011-06-26 | ZP trieda IIb
P | 84859 | Sonda endorektálna | k UZV zariadeniu Ablatherm® | Edap TMS France S.A. | FR | EFR-FR |  | 2011-06-26 | ZP trieda IIb
P | 84860 | Súprava Ablapak® | k UZV zariadeniu Ablatherm® | Edap TMS France S.A. | FR | EFR-FR |  | 2011-06-26 | ZP trieda IIb
P | 84861 | Systém pre litotripsiu mobilný Dornier Compact Delta II UIMS | multidisciplinárne zariadenie na liečbu rázovou vlnou | Dornier MedTech GmbH | DE | DRN-DE |  | 2015-01-13 | ZP trieda IIb
J | 84862 | Ortéza zápästného kĺbu a palca Manu 3D Polex 4146 | stabilizačná | Ottobock SE & Co. KG Aa | DE | OTO-DE |  | Bez certifikátu | ZP trieda I
J | 84863 | Ortéza ramena Omo Immobil Sling 50A8/50A9 | stabilizačná | Ottobock SE & Co. KG Aa | DE | OTO-DE |  | Bez certifikátu | ZP trieda I
P | 84864 | Lekárnička nástenná ŠTANDARD (E) | prvá pomoc pri úraze na pracovisku | PANACEA, s.r.o. < | SK | PNC-SK |  | Bez certifikátu | ZP trieda I
P | 84865 | Lekárnička nástenná ŠPECIÁL (F) | prvá pomoc pri úraze na pracovisku | PANACEA, s.r.o. < | SK | PNC-SK |  | Bez certifikátu | ZP trieda I
P | 84866 | Náplň do nástennej lekárničky ŠTANDARD (E) |  | PANACEA, s.r.o. < | SK | PNC-SK |  | Bez certifikátu | ZP trieda I
P | 84867 | Náplň do nástennej lekárničky ŠPECIÁL (F) |  | PANACEA, s.r.o. < | SK | PNC-SK |  | Bez certifikátu | ZP trieda I
P | 84868 | Zariadenie torzné manipulačné TorqMax | doplnkové zariadenie | Spectranetics Corporation | US | SPA-US |  | Bez certifikátu | ZP trieda I
J | 84869 | Vložky do topánok 93008 vyrobené z Technogelu® | odľahčenie chodidla | Ottobock SE & Co. KG Aa | DE | OTO-DE |  | Bez certifikátu | ZP trieda I
J | 84870 | Podpätenka 93005 vyrobená z Technogelu® | odľahčenie päty | Ottobock SE & Co. KG Aa | DE | OTO-DE |  | Bez certifikátu | ZP trieda I
J | 84871 | Ortéza kolena Genu Garezza 8358N | s pružnými postrannými dlahami | Ottobock SE & Co. KG Aa | DE | OTO-DE |  | Bez certifikátu | ZP trieda I
J | 84872 | Ortéza kolena Genu Garezza waraparound 8362N | s pružnými postrannými dlahami na zapínanie | Ottobock SE & Co. KG Aa | DE | OTO-DE |  | Bez certifikátu | ZP trieda I
J | 84873 | Ortéza kolena Genu Garezza Patella 8360N | ortéza kolena na patelu | Ottobock SE & Co. KG Aa | DE | OTO-DE |  | Bez certifikátu | ZP trieda I
P | 84874 | Roztok viskoelastický intradermálny Princess Rich 1 ml | s hyaluronátom sodným 1,8% | Croma-Pharma GmbH | AT | CPH-AT |  | 2019-07-15 | ZP trieda III
D | 84875 | Systém sledovania krvnej glukózy Stada Gluco Check | glukomer a príslušenstvo | Home Diagnostics, Inc. | US | HOM-US |  | 2013-01-27 | IVD príloha 2 zoznam B
P | 84876 | Krytie oper. Foliodrape CombiSet | súprava kolenná II | Paul Hartmann AG | DE | PHR-DE |  | 2022-01-20 | ZP trieda IIa
P | 84877 | Krytie oper. Foliodrape CombiSet | súprava kolenná gázová II | Paul Hartmann AG | DE | PHR-DE |  | 2022-01-20 | ZP trieda IIa
P | 84878 | Krytie oper. Foliodrape CombiSet | súprava bedrová II | Paul Hartmann AG | DE | PHR-DE |  | 2022-01-20 | ZP trieda IIa
P | 84879 | Krytie oper. Foliodrape CombiSet | súprava bedrová gázová | Paul Hartmann AG | DE | PHR-DE |  | 2022-01-20 | ZP trieda IIa
P | 84880 | Krytie oper. Foliodrape CombiSet | súprava ORL | Paul Hartmann AG | DE | PHR-DE |  | 2022-01-20 | ZP trieda IIa
P | 84881 | Krytie oper. Foliodrape CombiSet | súprava nosová | Paul Hartmann AG | DE | PHR-DE |  | 2022-01-20 | ZP trieda IIa
P | 84882 | Krytie oper. Foliodrape CombiSet | súprava Tonzilectomia | Paul Hartmann AG | DE | PHR-DE |  | 2022-01-20 | ZP trieda IIa
P | 84883 | Krytie oper. Foliodrape CombiSet | súprava rektálna malá | Paul Hartmann AG | DE | PHR-DE |  | 2022-01-20 | ZP trieda IIa
P | 84884 | Krytie oper. Foliodrape CombiSet | súprava na amputáciu II | Paul Hartmann AG | DE | PHR-DE |  | 2022-01-20 | ZP trieda IIa
P | 84885 | Krytie oper. Foliodrape CombiSet | súprava hlavová gázová | Paul Hartmann AG | DE | PHR-DE |  | 2022-01-20 | ZP trieda IIa
P | 84886 | Krytie oper. Foliodrape CombiSet | súprava hlavová gázová - 1 | Paul Hartmann AG | DE | PHR-DE |  | 2022-01-20 | ZP trieda IIa
P | 84887 | Krytie oper. Foliodrape CombiSet | súprava hlavová gázová - 2 | Paul Hartmann AG | DE | PHR-DE |  | 2022-01-20 | ZP trieda IIa
D | 84888 | Prúžky testovacie Stada Gluco Check Strip | 50 ks, pre glukomer | Home Diagnostics, Inc. | US | HOM-US |  | 2013-01-27 | IVD príloha 2 zoznam B
D | 84889 | Roztok kontrolný Stada Gluco Check | 3 ml, ku glukomerom | Home Diagnostics, Inc. | US | HOM-US |  | 2013-01-27 | IVD príloha 2 zoznam B
D | 84890 | Lancety Stada Gluco Check | 200 ks | Home Diagnostics, Inc. | US | HOM-US |  | 2013-01-27 | IVD príloha 2 zoznam B
P | 84891 | Vložky do dámskych podpätkových topánok | Scholl Biomechanics Slim Fit | SSL International plc | GB | SSL-GB-02 |  | Bez certifikátu | ZP trieda I
P | 84892 | Vložky do topánok pre diabetikov | Scholl Biomechanics Sensitive Feet | SSL International plc | GB | SSL-GB-02 |  | Bez certifikátu | ZP trieda I
P | 84893 | Vložky do topánok pri bolestiach päty a kolena | Scholl Biomechanics Heel and Knee Pain Reliever | SSL International plc | GB | SSL-GB-02 |  | Bez certifikátu | ZP trieda I
P | 84894 | Vložky 3/4 do topánok pri bolestiach päty a kolena | Scholl Biomechanics 3/4 Heel and Knee Pain Reliever | SSL International plc | GB | SSL-GB-02 |  | Bez certifikátu | ZP trieda I
P | 84895 | Vložky do topánok gélové pri bolestiach päty | Scholl Biomechanics Gel Heel Pain Reliever | SSL International plc | GB | SSL-GB-02 |  | Bez certifikátu | ZP trieda I
P | 84896 | Stenty koronárne Helistent LICM | dilatačné, predinštalované | HEXACATH | FR | HEX-FR |  | 2014-03-23 | ZP trieda III
P | 84897 | Stent koronárny Helistent Titan-2 LICM | dilatačný, predinštalovaný | HEXACATH | FR | HEX-FR |  | 2017-02-09 | ZP trieda III
P | 84898 | Katéter dilatačný PTCA Rafale | s hydrofilným poťahom | HEXACATH | FR | HEX-FR |  | 2014-03-23 | ZP trieda III
P | 84899 | Náplasti gélové na pľuzgiere univerzálne | Scholl Clear Blister Plaster | SSL International plc | GB | SSL-GB |  | Bez certifikátu | ZP trieda I
P | 84900 | Náplasti gélové na pľuzgiere na prsty nôh | Scholl Clear Blister Plaster for Toes | SSL International plc | GB | SSL-GB |  | Bez certifikátu | ZP trieda I
P | 84901 | Vložky do topánok gélové | Scholl Party Feet Gel | SSL International plc | GB | SSL-GB-02 |  | Bez certifikátu | ZP trieda I
P | 84902 | Polovložky do topánok gélové | Scholl Party Feet Gel | SSL International plc | GB | SSL-GB-02 |  | Bez certifikátu | ZP trieda I
P | 84903 | Roztok izoton. na hygienu nosových dutín | HUMEX Morská voda dospelí 150ml | Laboratoires Urgo S.A. | FR | LRS-FR |  | 2012-10-14 | ZP trieda IIa
P | 84904 | Roztok izoton. na hygienu nosových dutín | HUMEX Morská voda deti 150ml | Laboratoires Urgo S.A. | FR | LRS-FR |  | 2012-10-14 | ZP trieda IIa
P | 84905 | Roztok izoton. na hygienu nosových dutín | HUMEX Zapchaný nos 50ml | Laboratoires Urgo S.A. | FR | LRS-FR |  | 2012-10-14 | ZP trieda IIa
P | 84906 | Roztok izoton. na hygienu nosových dutín | HUMEX Morská voda dojčatá 18*5ml | Laboratoires Urgo S.A. | FR | LRS-FR |  | 2012-10-14 | ZP trieda I, sterilná
P | 84907 | Sprej na hygienu vonkajšieho zvukovodu ucha | HUMEX Ušný sprej 75ml | Laboratoires Urgo S.A. | FR | LRS-FR |  | 2012-10-14 | ZP trieda IIa
P | 84908 | Prípravok na poškodené nechty URGO Poškodené nechty | 3,3 ml, filmogel | Laboratoires Urgo S.A. | FR | LRS-FR |  | Bez certifikátu | ZP trieda I
P | 84909 | Prípravok na zmrazenie bradavíc URGO Bradavice | 20 ml, kryoterapia | Laboratoires Urgo S.A. | FR | LRS-FR |  | 2012-09-01 | ZP trieda IIa
A | 84910 | Náplasť Cosmos sensitive | okrúhla náplasť | Paul Hartmann AG | DE | PHR-DE |  | Bez certifikátu | ZP trieda I
A | 84911 | Náplasť Cosmos na popáleniny |  | Paul Hartmann AG | DE | PHR-DE |  | 2022-01-20 | ZP trieda IIa
P | 84913 | Systém zobrazovací VeinViewer GS | neinvazívne zobrazenie podkožných cievnych štruktúr | Luminetx Corporation | US | LUE-US |  | 2012-11-26 | ZP trieda IIa
P | 84914 | Softvér Perceptive Archiv | archivácia radiolog. digit. snímok | Rasna Medical Systems s.r.l. | IT | RAE-IT |  | Bez certifikátu | ZP trieda I
P | 84915 | Softvér Perceptive Review | zobrazovanie radiolog. digit. snímok | Rasna Medical Systems s.r.l. | IT | RAE-IT |  | Bez certifikátu | ZP trieda I
P | 84916 | Katéter PTA balónikový dilatačný Rival | vaskulárny | Bard Peripheral Vascular, Inc. | US | BAR-US-01 | BAR-GB | 2021-12-04 | ZP trieda IIa
A | 84917 | Náplasť Cosmos comfort s antiseptickým vankúšikom | na drobné poranenia | Hartmann-Rico, a. s. | CZ | PHR-CZ |  | Bez certifikátu | ZP trieda I
P | 84918 | Katéter močový |  | ASID BONZ GmbH | DE | ASZ-DE |  | 2013-11-14 | ZP trieda IIa
P | 84919 | Káble / zvody pacientske | k monitorom EKG, SpO2 a BP | Unimed Medical Supplies | CN | UNS-CN |  | Bez certifikátu | ZP trieda I
P | 84920 | Senzor SpO2 | príslušenstvo k pulzným oximetrom | Unimed Medical Supplies | CN | UNS-CN |  | 2013-06-08 | ZP trieda IIb
A | 84921 | Tampón gázový prešívaný RK osemvrstvový nesterilný | 30 x 13 cm / 50 ks | Klaudia Kuzmová - VYGAST < | SK | VGT-SK-01 |  | Bez certifikátu | ZP trieda I
A | 84922 | Tampón gázový stáčaný RK preparačný nesterilný | 12 x 12 cm / 100 ks | Klaudia Kuzmová - VYGAST < | SK | VGT-SK-01 |  | Bez certifikátu | ZP trieda I
A | 84923 | Tampón gázový stáčaný RK preparačný nesterilný | 15 x 15 cm / 100 ks | Klaudia Kuzmová - VYGAST < | SK | VGT-SK-01 |  | Bez certifikátu | ZP trieda I
A | 84924 | Tampón gázový stáčaný gynekologický nesterilný | 30 x 25 cm / 100 ks | Klaudia Kuzmová - VYGAST < | SK | VGT-SK-01 |  | Bez certifikátu | ZP trieda I
A | 84925 | Gáza skladaná točená nesterilná | 300 x 16 cm / 10 ks | Klaudia Kuzmová - VYGAST < | SK | VGT-SK-01 |  | Bez certifikátu | ZP trieda I
A | 84926 | Prírez gázový nesterilný | 22 x 22 cm / 2000 ks | Klaudia Kuzmová - VYGAST < | SK | VGT-SK-01 |  | Bez certifikátu | ZP trieda I
A | 84927 | Gáza na ranu / kompres nesterilný | 22 x 16 cm / 50 ks | Klaudia Kuzmová - VYGAST < | SK | VGT-SK-01 |  | Bez certifikátu | ZP trieda I
P | 84928 | Roztok na spracovanie krvi a krvných zložiek | aditívny roztok pre trombocyty | Fresenius Kabi A.G. | DE | FRS-DE-02 |  | 2019-10-22 | ZP trieda III
P | 84929 | Endoprotéza bedrová Pannon | driek necementovaný | Sanatmetal Ltd., | HU | SKM-HU |  |  | ZP trieda III
P | 84930 | Endoprotéza bedrová Pannon rev. | driek necementovaný | Sanatmetal Ltd., | HU | SKM-HU |  |  | ZP trieda III
P | 84931 | Endoprotéza bedrová Pannon | kĺbová jamka | Sanatmetal Ltd., | HU | SKM-HU |  |  | ZP trieda III
P | 84932 | Endoprotéza bedrová Pannon | liner - vložka | Sanatmetal Ltd., | HU | SKM-HU |  |  | ZP trieda III
P | 84933 | Endoprotéza bedrová Pannon | driek cementovaný | Sanatmetal Ltd., | HU | SKM-HU |  |  | ZP trieda III
N | 84934 | Implantát kochleárny System Nucleus 5 | sluchová pomôcka s príslušenstvom | Cochlear L.t.d. | AU | CCH-AU |  |  | AIZP
N | 84935 | Procesor rečový Nucleus s príslušenstvom | CP910 / CP920 / CP 950 Kanso | Cochlear L.t.d. | AU | CCH-AU | CCH-DE | 2023-07-30 | AIZP
P | 84937 | Spojky / konektory polykarbonátové sterilné | spájanie mimotelových okruhov | Eurosets s.r.l. | IT | EUS-IT |  |  | ZP trieda IIa
P | 84938 | Implantát spinálny - GSP systém | s inštrumentáriom | Fourth Dimension Spine GmbH | DE | FOT-DE |  | 2019-05-13 | ZP trieda IIb
P | 84939 | Kondómy lubrikované Billy Boy |  | MAPA GmbH Gummi und Plastikwerk | DE | MAP-DE |  | 2014-02-15 | ZP trieda IIb
P | 84940 | Sizery pre prsné implantáty Hydrogel CMC |  | Laboratoires Arion | FR | LAI-FR |  |  | ZP trieda IIa
P | 84942 | Gél visko-elastický sterilný Haequeo Plus | dermálny | Medevice S.p.A. | IT | MVS-IT |  | 2014-11-16 | ZP trieda III
P | 84943 | Endoskop kapsulový Omom Capsule Endoscopy | vizualizácia a diagnostika gastrointestinál. traktu | Chongquing Jinshan Science & Technology (Group) Comp., Ltd. | CN | CHQ-CN |  | 2012-05-27 | ZP trieda IIb
P | 84944 | Krytie oper. Foliodrape Protect Plus | súprava bedrová I zosilnená | Paul Hartmann AG | DE | PHR-DE |  | 2022-01-20 | ZP trieda I, sterilná
P | 84945 | Krytie oper. Foliodrape Protect Plus | súprava končatinová II zosilnená | Paul Hartmann AG | DE | PHR-DE |  | 2022-01-20 | ZP trieda I, sterilná
P | 84946 | Krytie oper. Foliodrape Protect Plus | súprava končatinová III zosilnená | Paul Hartmann AG | DE | PHR-DE |  | 2022-01-20 | ZP trieda I, sterilná
P | 84947 | Drôt vodiaci hydrofilný | rôzne dĺžky | Alfa Medisyst Ltd. | GR | AFA-GR |  | 2014-02-12 | ZP trieda IIa
P | 84948 | Test IVD AccuBioTech - ostatné | rýchly test na zistenie krvi v stolici | AccuBioTech Co., Ltd | CN | ACB-CN |  | Bez certifikátu | IVD ostatné
P | 84949 | Zariadenie čítacie digitálne CR-IR362 (XG5000) | pre RTG prístroje a prísl. | Fujifilm Corporation | JP | FUI-JP-02 | FUI-DE-01 | 2022-11-21 | ZP trieda IIb
P | 84950 | Zariadenie čítacie digitálne CR-IR363 (Profect CS) | pre RTG prístroje a prísl. | Fujifilm Corporation | JP | FUI-JP-02 | FUI-DE-01 | 2022-11-21 | ZP trieda IIb
P | 84951 | Zariadenie čítacie digitálne CR-IR368 (Protect One) | pre RTG prístroje a prísl. | Fujifilm Corporation | JP | FUI-JP-02 |  | 2012-11-21 | ZP trieda IIb
A | 84952 | Krytie s obsahom samo adhezívneho silikón. gélu Advasil confor | starostlivosť o jazvy | Advancis Medical | GB | AVS-GB |  | 2010-03-29 | ZP trieda I, sterilná
P | 84953 | Elektróda implantovateľná Endotak Reliance 4-Site | s príslušenstvom, rôzne modely | Boston Scientific Corporation (predtým Guidant) | US | BSC-US-03 |  | 2020-05-04 | AIZP
P | 84954 | Systém koronárny stentovací Multi-Link 8 / 8LL /8SV | zavádzanie stentov do koronárnych ciev | Abbott Vascular | US | ABT-US-06 |  | 2019-12-17 | ZP trieda III
P | 84955 | CO oxymetre pulzné Rad 57 c/m/cm/t | a príslušenstvo | Masimo Corporation | US | MAI-US |  | 2013-07-15 | ZP trieda IIb
P | 84958 | Systém monitorovací fyziolog. Masimo RadNet | (patient Safety Nety) s príslušenstvom | Masimo Corporation | US | MAI-US |  | 2013-07-15 | ZP trieda IIb
P | 84959 | Plášť ochranný jednorazový Kimberly-Clark | extra / biely, L-XXXL | Kimberly-Clark Corporation | US | KCI-US-02 |  | Bez certifikátu | ZP trieda I
P | 84960 | Prístroj EKG SE-1010 | EKG modul s PC softvérom | EDAN Instruments Inc. | CN | EDA-CN |  | 2012-09-17 | ZP trieda IIa
P | 84961 | Roztok vnútroočný s obsahom riboflavínu MedioCross® | izotonický | Medio-Haus-Medizinprodukte GmbH. | DE | MII-DE |  | 2015-03-23 | ZP trieda IIa
P | 84962 | Roztok vnútroočný s obsahom riboflavínu MedioCross® sine | hypotonický | Medio-Haus-Medizinprodukte GmbH. | DE | MII-DE |  | 2015-03-23 | ZP trieda IIa
P | 84963 | Súprava reagenčná IVD - kity reagenčné pre HPCL analýzy | a príslušenstvo, ostatné | Chromsystems Instruments & Chemicals GmbH. | DE | CSY-DE |  | Bez certifikátu | IVD ostatné
P | 84964 | Rukavide vyšetrovacie AMPri | latex/vinyl/nitril, podrované/bez púdru | AMPri GmbH | DE | API-DE |  | Bez certifikátu | ZP trieda I
P | 84965 | Iluminator Intercept™ | na ošetrenie krvi UVA svetlom | Cerus Corporation | US | CES-US |  | Bez certifikátu | ZP trieda I
P | 84966 | Súprava na spracovanie krvi Intercept™ Blood System | pre krvné doštičky | Cerus Corporation | US | CES-US |  | 2011-09-28 | ZP trieda III
P | 84967 | Čiapka chirurgická jednorazová Kimberly-Clark |  | Kimberly-Clark Corporation | US | KCI-US-02 |  | Bez certifikátu | ZP trieda I
P | 84968 | Defibrilátor kardioverter Paradym VR 8250 | s príslušenstvom | Sorin Group Italia S.r.l. | IT | SBI-IT-01 |  | 2017-11-28 | AIZP
P | 84969 | Kabátik ochranný jednorazový Kimberly-Clark | modrý, M-XL | Kimberly-Clark Corporation | US | KCI-US-02 |  | Bez certifikátu | ZP trieda I
P | 84970 | Nohavice ochranné jednorazové Kimberly-Clark | S-XXL | Kimberly-Clark Corporation | US | KCI-US-02 |  | Bez certifikátu | ZP trieda I
P | 84971 | Košeľa ochranná jednorazová Kimberly-Clark | S-XXL | Kimberly-Clark Corporation | US | KCI-US-02 |  | Bez certifikátu | ZP trieda I
P | 84972 | Plášť ochranný jednorazový Kimberly-Clark | modrý, L-XXL | Kimberly-Clark Corporation | US | KCI-US-02 |  | Bez certifikátu | ZP trieda I
P | 84973 | Plášť jednorazový návštevnícky Kimberly-Clark | Comfort - nepriepustný | Kimberly-Clark Corporation | US | KCI-US-02 |  | Bez certifikátu | ZP trieda I
P | 84974 | Plášť jednorazový návštevnícky Kimberly-Clark | Poly Coated - pokrytý | Kimberly-Clark Corporation | US | KCI-US-02 |  | Bez certifikátu | ZP trieda I
P | 84975 | Návleky na nohy ochranné Kimberly-Clark |  | Kimberly-Clark Corporation | US | KCI-US-02 |  | Bez certifikátu | ZP trieda I
K | 84976 | Analyzátor Cholestech LDX® | prenosný, IVD ostatné | Cholestech Corporation | US | CHT-US |  | Bez certifikátu | IVD ostatné
P | 84977 | Pumpa volumetrická Volumat Agilia MC |  | Fresenius Vial S.A.S. | FR | FRS-FR |  | 2018-08-25 | ZP trieda IIb
P | 84978 | Pumpa injekčná Injektomat Agilia |  | Fresenius Vial S.A.S. | FR | FRS-FR |  | 2018-08-25 | ZP trieda IIb
P | 84979 | Pumpa injekčná Injektomat TIVA Agilia |  | Fresenius Vial S.A.S. | FR | FRS-FR |  | 2018-08-25 | ZP trieda IIb
P | 84980 | Držiak Link Agilia /Link + Agilia | na volumetrickú a injekčnú pumpu | Fresenius Vial S.A.S. | FR | FRS-FR |  | Bez certifikátu | ZP trieda I
P | 84981 | Prípravok na mykotické ochorenia nechtov Leciderm Nailexpert |  | OMEGA PHARMA a.s. | CZ | ATD-CZ |  | Bez certifikátu | ZP trieda I
P | 84982 | Oximeter pulzný H100B | meranie saturácie kyslíku | EDAN Instruments Inc. | CN | EDA-CN |  | 2012-09-17 | ZP trieda IIb
P | 84983 | Monitor vitálnych funkcií M3 |  | EDAN Instruments Inc. | CN | EDA-CN |  | 2012-09-17 | ZP trieda IIb
P | 84984 | Príslušenstvo ku katétrom Bioteque | ihly BT-PD8 / spoj.hadičky CT-DB / drenáže vaky DB, LU, UB / dilatátory DR / skalpely BT-SCL | Bioteque Corporation | TW | BTQ-TW |  | 2021-01-25 | ZP trieda IIa
P | 84985 | Litotriptor extrakorporálny Sonolith i-sys | s príslušensvom | Edap TMS France S.A. | FR | EFR-FR |  | 2020-06-26 | ZP trieda IIb
P | 84986 | Sirup antirefluxný pediatrický Gastrotuss Baby | 200ml | Drugs Minerals and Generics Italia (DMG) | IT | DMG-IT |  | 2019-04-13 | ZP trieda IIa
P | 84987 | Endoprotéza bedrového kĺbu Procotyl L/O | acetabulárne jamky, rôzne veľkosti | MicroPort Orthopedics Inc. | US | WMT-US |  | 2019-05-19 | ZP trieda III
P | 84988 | Systém mapovací srdcový EnSite Velocity | s príslušenstvom | St. Jude Medical | US | SJM-US-07 | SJM-BE | 2019-06-30 | ZP trieda IIa
P | 84989 | Súprava na spracovanie krvi Intercept™ Blood System | pre plazmu | Cerus Corporation | US | CES-US |  | 2011-09-28 | ZP trieda III
P | 84991 | Prúžok anuloplastický SJM Tailor Band | flexibilný | St. Jude Medical | US | SJM-US-06 |  | 2019-12-15 | ZP trieda III
P | 84992 | Krúžok sedlový SJM Rigid Ring | rigidný | St. Jude Medical | US | SJM-US-06 |  | 2019-12-15 | ZP trieda III
P | 84993 | Krúžok anuloplastický SJM Attune Ring | flexibilný | St. Jude Medical | US | SJM-US-06 |  | 2019-12-15 | ZP trieda III
P | 84995 | Defibrilátor / kardioverter implantovateľný Fortify VR / DR | rôzne modely | St. Jude Medical, Cardiac Rhytm Management Division, | US | SJM-US-05 | SJM-BE | 2021-07-25 | AIZP
P | 84996 | Defibrilator / kardioverter implantovateľný Fortify DR |  | St. Jude Medical (Cardiac Rythm Management Division) | US | SJM-US-02 |  | 2013-07-20 | AIZP
P | 84997 | Defibrilator / kardioverter implantov. Fortify ST VR / DR | rôzne modely | St. Jude Medical, Cardiac Rhytm Management Division, | US | SJM-US-05 |  | 2017-09-25 | AIZP
P | 84998 | Defibrilátor / kardioverter implantovateľný Unify | rôzne modely | St. Jude Medical, Cardiac Rhytm Management Division, | US | SJM-US-05 | SJM-BE | 2021-07-25 | AIZP
P | 84999 | Roztok viskoelastický Juvéderm® Voluma | dermálny roztok kyseliny hyalurónovej | Allergan (Corneal Industrie, SAS) | FR | AOP-FR |  | 2015-09-14 | ZP trieda III
P | 85000 | Roztok viskoelastický implantovateľný Juvéderm ULTRA SMILE | dermálny sterilný roztok kyseliny hyalurónovej | Allergan (Corneal Industrie, SAS) | FR | AOP-FR |  | 2022-12-19 | ZP trieda III
P | 85001 | Drôt vodiaci hydrofilný riaditeľný Aquatrack |  | Nitinol Devices and Components Inc. | US | NDC-US |  | 2020-10-15 | ZP trieda III
P | 85002 | Stimulátor predného sakrálneho koreňa | chir. implantát | Finetech Medical Ltd. | GB | FIE-GB |  | 2011-04-09 | AIZP
P | 85003 | Gél lubrikačný vaginálny Durex Play Strawberry | 50 ml | Reckitt Benckiser Healthcare (UK) Ltd. | GB | RBS-GB |  | 2018-07-08 | ZP trieda IIa
P | 85004 | Prstenec anuloplastcký ATS Simulus® Adjustable |  | Genesee BioMedical, Inc. | US | GES-US |  | 2014-10-01 | ZP trieda III
P | 85005 | Krúžok anuloplastcký ATS Simulus® Adjustable |  | Genesee BioMedical, Inc. | US | GES-US |  | 2014-10-01 | ZP trieda III
P | 85006 | Prstenec anuloplastcký ATS Simulus® Semi-Rigid |  | Genesee BioMedical, Inc. | US | GES-US |  | 2014-10-01 | ZP trieda III
P | 85007 | Krúžok anuloplastcký ATS Simulus® Semi-Rigid |  | Genesee BioMedical, Inc. | US | GES-US |  | 2014-10-01 | ZP trieda III
P | 85008 | Pumpa výživová Flocare Infinity |  | Nutricia Medical Devices B.V. | NL | NUT-NL |  | 2022-09-01 | ZP trieda IIa
P | 85011 | Sfinkterotóm Dreamtome | rôzne typy a veľkosti | Boston Scientific Corporation | US | BSC-US | BSC-IE | 2021-09-25 | ZP trieda IIa
P | 85012 | Sieťka chirurgická Omyra Mesh / Omyra Mesh TX | nevstrebateľná, rôzne rozmery a tvary | Aran Biomedical Teoranta (predtým Proxy Biomedical) | IE | AOC-IE |  | 2023-03-14 | ZP trieda IIb
P | 85013 | Drôt vodiaci Dreamwire |  | Boston Scientific Corporation | US | BSC-US | BSC-IE | 2021-09-25 | ZP trieda IIa
P | 85014 | Slučka polypektomická jednorazová | odstránenie polypov | Boston Scientific Corporation | US | BSC-US | BSC-IE | 2021-09-25 | ZP trieda IIa
P | 85015 | Stent tracheobronchiálny Dynamic Y-stent |  | Willy Rüsch GmbH | DE | WRU-DE |  | 2015-10-23 | ZP trieda IIb
P | 85016 | Kefka cytologická odberová | jednorazová | Alton (Shanghai) Medical Instruments Co., Ltd. | CN | ATO-CN |  | 2013-04-17 | ZP trieda IIa
P | 85017 | Kliešte bioptické Alton |  | Alton (Shanghai) Medical Instruments Co., Ltd. | CN | ATO-CN |  | 2013-04-17 | ZP trieda IIb
P | 85018 | Test IVD - test tehotenský GS Mamatest 10 | stanovenie HcG z moča, samodiagnost. | Green-Swan Pharmaceuticals CR, a.s. | CZ | GSW-CZ |  | 2013-10-15 | IVD na samotestovanie
P | 85019 | Test IVD - test tehotenský GS Mamatest Comfort 10 | stanovenie HcG z moča, samodiagnost. | Green-Swan Pharmaceuticals CR, a.s. | CZ | GSW-CZ |  | 2013-10-15 | IVD na samotestovanie
P | 85020 | Sľučky bioptické Alton |  | Alton (Shanghai) Medical Instruments Co., Ltd. | CN | ATO-CN |  | 2013-04-17 | ZP trieda IIb
P | 85021 | Ihla endoskopická Alton |  | Alton (Shanghai) Medical Instruments Co., Ltd. | CN | ATO-CN |  | 2013-04-17 | ZP trieda I, sterilná
P | 85022 | Ortéza kolenného kĺbu Stabimed pro |  | Medi Bayreuth | DE | MDB-DE |  | Bez certifikátu | ZP trieda I
P | 85023 | Ortéza kolenného kĺbu protect.ST pro |  | Medi Bayreuth | DE | MDB-DE |  | Bez certifikátu | ZP trieda I
P | 85024 | Katéter predlžovací GuideLiner | kardiologický / radiologický | Vascular Solutions, Inc. | US | VAI-US |  | 2017-07-01 | ZP trieda IIa
P | 85025 | Tablety vaginálne Vagilact NTC |  | NTC Srl. | IT | NTC-IT |  | 2014-11-26 | ZP trieda IIa
P | 85026 | Kardiostimulátor 2-dutinový Esprit D / DR |  | Sorin Group Italia S.r.l. | IT | SBI-IT-01 |  | 2019-01-29 | AIZP
P | 85027 | Obväz polstrovací pod sadru Ortho-Synthetic |  | ZARYS International Group Spolka z ograniczona odpowiedzialnoscia spolka komandytowa | PL | GOR-PL |  | Bez certifikátu | ZP trieda I
P | 85028 | Śtvorce alkoholové |  | ZARYS International Group Spolka z ograniczona odpowiedzialnoscia spolka komandytowa | PL | GOR-PL |  | Bez certifikátu | ZP trieda I
P | 85029 | Podložka jednorazová |  | ZARYS International Group Spolka z ograniczona odpowiedzialnoscia spolka komandytowa | PL | GOR-PL |  | Bez certifikátu | ZP trieda I
P | 85030 | Teplomer digitálny Microlife MT | 16F1 Pen Type / MT 16C2 Basal | Microlife AG | CH | MLM-CH |  | 2018-12-20 | ZP trieda IIa
P | 85031 | Škrtidlo latexové |  | ZARYS International Group Spolka z ograniczona odpowiedzialnoscia spolka komandytowa | PL | GOR-PL |  | Bez certifikátu | ZP trieda I
P | 85032 | Náplasť na rany Filmplast LUX |  | ZARYS International Group Spolka z ograniczona odpowiedzialnoscia spolka komandytowa | PL | GOR-PL |  | Bez certifikátu | ZP trieda I
P | 85033 | Náplasť na rany Hipoplast LUX |  | ZARYS International Group Spolka z ograniczona odpowiedzialnoscia spolka komandytowa | PL | GOR-PL |  | Bez certifikátu | ZP trieda I
P | 85034 | Náplasť na rany Plastiplast LUX |  | ZARYS International Group Spolka z ograniczona odpowiedzialnoscia spolka komandytowa | PL | GOR-PL |  | Bez certifikátu | ZP trieda I
P | 85035 | Náplasť na rany Sensiplast LUX |  | ZARYS International Group Spolka z ograniczona odpowiedzialnoscia spolka komandytowa | PL | GOR-PL |  | Bez certifikátu | ZP trieda I
P | 85036 | Náplasť na rany Silkplast LUX |  | ZARYS International Group Spolka z ograniczona odpowiedzialnoscia spolka komandytowa | PL | GOR-PL |  | Bez certifikátu | ZP trieda I
P | 85037 | Náplasť na rany Softplast LUX |  | ZARYS International Group Spolka z ograniczona odpowiedzialnoscia spolka komandytowa | PL | GOR-PL |  | Bez certifikátu | ZP trieda I
P | 85038 | Náplasť na rany z netkaného textilu |  | ZARYS International Group Spolka z ograniczona odpowiedzialnoscia spolka komandytowa | PL | GOR-PL |  | Bez certifikátu | ZP trieda I
P | 85039 | Náplasť na rany z textilná |  | ZARYS International Group Spolka z ograniczona odpowiedzialnoscia spolka komandytowa | PL | GOR-PL |  | Bez certifikátu | ZP trieda I
P | 85040 | Náplasť chirurgická textilná Elasptopor |  | ZARYS International Group Spolka z ograniczona odpowiedzialnoscia spolka komandytowa | PL | GOR-PL |  | Bez certifikátu | ZP trieda I
P | 85041 | Kompres gázový nesterilný | rôzne rozmery | ZARYS International Group Spolka z ograniczona odpowiedzialnoscia spolka komandytowa | PL | GOR-PL |  | Bez certifikátu | ZP trieda I
P | 85042 | Prírezy gázové nesterilné |  | ZARYS International Group Spolka z ograniczona odpowiedzialnoscia spolka komandytowa | PL | GOR-PL |  | Bez certifikátu | ZP trieda I
P | 85043 | Gáza nesterilná |  | ZARYS International Group Spolka z ograniczona odpowiedzialnoscia spolka komandytowa | PL | GOR-PL |  | Bez certifikátu | ZP trieda I
P | 85044 | Tampóny brušné predprané | bez RTG kontrast. vlákna | ZARYS International Group Spolka z ograniczona odpowiedzialnoscia spolka komandytowa | PL | GOR-PL |  | Bez certifikátu | ZP trieda I
P | 85045 | Tampóny brušné nepredprané | bez RTG kontrast. vlákna | ZARYS International Group Spolka z ograniczona odpowiedzialnoscia spolka komandytowa | PL | GOR-PL |  | Bez certifikátu | ZP trieda I
P | 85046 | Tlakomer digitálny zápästný Microlife | BP W1 Basic / BP W2 Slim | Microlife AG | CH | MLM-CH |  | 2023-12-20 | ZP trieda IIa
P | 85047 | Náplasť na fixáciu kanýl z netkaného textilu | sterilná | ZARYS International Group Spolka z ograniczona odpowiedzialnoscia spolka komandytowa | PL | GOR-PL |  | 2014-06-05 | ZP trieda I, sterilná
P | 85048 | Náplasť na rany z netkaného textilu | sterilná | ZARYS International Group Spolka z ograniczona odpowiedzialnoscia spolka komandytowa | PL | GOR-PL |  | 2014-06-05 | ZP trieda I, sterilná
P | 85049 | Prístroj UZV diagnostický ProSound Alpha 6 | s príslušenstvom | Hitachi Aloka Medical Ltd. | JP | ALO-JP |  | 2021-01-10 | ZP trieda IIa
P | 85050 | Analyzátory hematologické Mythic 18 / 12 |  | Orphée S.A. | CH | OEE-CH |  | Bez certifikátu | IVD ostatné
P | 85051 | Roztoky IVD Mythic - ostatné | roztoky a kalibrátory k analyzátorom Mythic | Orphée S.A. | CH | OEE-CH |  | Bez certifikátu | IVD ostatné
P | 85052 | Implantát prsníkový The Matrix | anantomický, plnený silikónovým gélom | EUROSILICONE S.A.S. | FR | LES-FR |  | 2020-08-09 | ZP trieda III
P | 85053 | Test tehotenský Cemio Gravitest Direct | samodiagnostický | Apotis s.r.o. | CZ | APO-CZ |  | 2017-09-24 | IVD na samotestovanie
P | 85054 | Analyzátor vydýchnutého NO Nobreath |  | Bedfont Scientific Ltd. | GB | BED-GB |  | 2011-11-21 | ZP trieda I, s meracou funkciou
P | 85055 | Systém stentový koronárny Integrity Rapid Exchange RX | výkony PTCA | Medtronic Inc. | US | MDC-US-06 |  | 2019-12-05 | ZP trieda III
P | 85056 | Test IVD Ani Biotech - Celiatik test Multipack | 10ks, profesionálne použitie | Ani Biotech Oy | FI | ANI-FI |  | Bez certifikátu | IVD ostatné
P | 85057 | Vodič PTCA Medtronic ProVia | s príslušenstvom | Medtronic Inc. | US | MDC-US-06 |  | 2014-12-31 | ZP trieda III
P | 85058 | Odstredivka laboratórna RotoSilenta 630RS |  | Andreas Hettich GmbH & Co. KG | DE | ADS-DE |  | 2017-06-09 | ZP trieda IIa
P | 85059 | Prístroj Intelect Shortwave 100 | 1602, kontinuálna / pulzná krátkovlnná terapia | DON JOY ORTHOPEDICS LLC, (DJO), | US | DJY-US |  | 2019-12-14 | ZP trieda IIb
P | 85061 | Drôt zavádzací HI-TORQUE Balance Middleweight Universal II | rôzne typy a rozmery | Abbott Vascular | US | ABT-US-06 | ABT-BE | 2020-10-16 | ZP trieda III
A | 85062 | Kompres gázový nesterilný KOMPRI lux | s RTG kontrastným vláknom | ZARYS International Group Spolka z ograniczona odpowiedzialnoscia spolka komandytowa | PL | GOR-PL |  | 2019-06-08 | ZP trieda IIa
A | 85063 | Kompres gázový sterilný KOMPRI lux S | bez RTG kontrastného vlákna | ZARYS International Group Spolka z ograniczona odpowiedzialnoscia spolka komandytowa | PL | GOR-PL |  | 2019-06-08 | ZP trieda IIa
A | 85064 | Kompres gázový sterilný KOMPRI lux S | s RTG kontrastným vláknom | ZARYS International Group Spolka z ograniczona odpowiedzialnoscia spolka komandytowa | PL | GOR-PL |  | 2019-06-08 | ZP trieda IIa
A | 85065 | Prírez gázový sterilný GAZA lus S |  | ZARYS International Group Spolka z ograniczona odpowiedzialnoscia spolka komandytowa | PL | GOR-PL |  | 2019-06-08 | ZP trieda IIa
A | 85066 | Tampón brušný sterilný SERVI lux S | s RTG kontrastným vláknom | ZARYS International Group Spolka z ograniczona odpowiedzialnoscia spolka komandytowa | PL | GOR-PL |  | 2019-06-08 | ZP trieda IIa
A | 85067 | Tampón brušný sterilný SERVI lux S | bez RTG kontrastmého vlákna | ZARYS International Group Spolka z ograniczona odpowiedzialnoscia spolka komandytowa | PL | GOR-PL |  | 2019-06-08 | ZP trieda IIa
A | 85068 | Tampón brušný nesterilný SERVI lux | s RTG kontrastným vláknom | ZARYS International Group Spolka z ograniczona odpowiedzialnoscia spolka komandytowa | PL | GOR-PL |  | 2019-06-08 | ZP trieda IIa
A | 85069 | Tampón brušný nesterilný predpraný SERVI lux | s RTG kontrastným vláknom | ZARYS International Group Spolka z ograniczona odpowiedzialnoscia spolka komandytowa | PL | GOR-PL |  | 2019-06-08 | ZP trieda IIa
A | 85070 | Kompres z netkaného textilu sterilný NONVI lus S | s/bez RTG vlákna | ZARYS International Group Spolka z ograniczona odpowiedzialnoscia spolka komandytowa | PL | GOR-PL |  | 2019-06-08 | ZP trieda IIa
A | 85071 | Kompres z netkaného textilu nesterilný NONVI lux | s / bez RTG vlákna | ZARYS International Group Spolka z ograniczona odpowiedzialnoscia spolka komandytowa | PL | GOR-PL |  | 2019-06-08 | ZP trieda IIa
P | 85072 | Chlopňa srdcová mechanická ON-XAE | Extended, aortálna, s príslušenstvom | ON-X Life Technologies Inc. | US | ONX-US |  | 2021-03-15 | ZP trieda III
P | 85073 | Chlopňa srdcová mechanická ON-XACE | Conform-X, aortálna, s príslušenstvom | ON-X Life Technologies Inc. | US | ONX-US |  | 2021-03-15 | ZP trieda III
P | 85074 | Teplomer digitálny perový Microlife MT 1611 | nemocničný | Microlife AG | CH | MLM-CH |  | 2018-12-20 | ZP trieda IIa
P | 85075 | Cement kostný Kryptonite™ | adhezívny | Doctors Resear Group, Inc. | US | DOT-US |  | 2016-11-09 | ZP trieda IIb
N | 85076 | Prístroj načúvací závesný digitálny Audéo Mini III |  | PHONAK AG | CH | PHN-CH |  | 2012-12-13 | ZP trieda IIa
N | 85077 | Prístroj načúvací závesný digitálny Audéo Mini V |  | PHONAK AG | CH | PHN-CH |  | 2012-12-13 | ZP trieda IIa
N | 85078 | Prístroj načúvací závesný digitálny Audéo Mini IX |  | PHONAK AG | CH | PHN-CH |  | 2012-12-13 | ZP trieda IIa
N | 85079 | Prístroj načúvací závesný digitálny Audéo Smart III |  | PHONAK AG | CH | PHN-CH |  | 2012-12-13 | ZP trieda IIa
N | 85080 | Prístroj načúvací závesný digitálny Audéo Smart V |  | PHONAK AG | CH | PHN-CH |  | 2012-12-13 | ZP trieda IIa
N | 85081 | Prístroj načúvací závesný digitálny Audéo Smart IX |  | PHONAK AG | CH | PHN-CH |  | 2012-12-13 | ZP trieda IIa
N | 85082 | Prístroj načúvací závesný digitálny Milo SP |  | PHONAK AG | CH | PHN-CH |  | 2012-12-13 | ZP trieda IIa
N | 85083 | Prístroj načúvací závesný digitálny Milo UP |  | PHONAK AG | CH | PHN-CH |  | 2012-12-13 | ZP trieda IIa
N | 85084 | Prístroj načúvací závesný digitálny Milo Micro |  | PHONAK AG | CH | PHN-CH |  | 2012-12-13 | ZP trieda IIa
N | 85085 | Prístroj načúvací závesný digitálny Milo Plus SP |  | PHONAK AG | CH | PHN-CH |  | 2012-12-13 | ZP trieda IIa
N | 85086 | Prístroj načúvací závesný digitálny Milo Plus UP |  | PHONAK AG | CH | PHN-CH |  | 2012-12-13 | ZP trieda IIa
N | 85087 | Prístroj načúvací závesný digitálny Milo Plus Micro |  | PHONAK AG | CH | PHN-CH |  | 2012-12-13 | ZP trieda IIa
N | 85088 | Prístroj načúvací závesný digitálny OK! M |  | PHONAK AG | CH | PHN-CH |  | 2012-12-13 | ZP trieda IIa
N | 85089 | Prístroj načúvací závesný digitálny OK! SP |  | PHONAK AG | CH | PHN-CH |  | 2012-12-13 | ZP trieda IIa
N | 85090 | Prístroj načúvací závesný digitálny OK! UP |  | PHONAK AG | CH | PHN-CH |  | 2012-12-13 | ZP trieda IIa
N | 85091 | Prístroj načúvací závesný digitálny OK! Plus M |  | PHONAK AG | CH | PHN-CH |  | 2012-12-13 | ZP trieda IIa
N | 85092 | Prístroj načúvací závesný digitálny OK! Plus SP |  | PHONAK AG | CH | PHN-CH |  | 2012-12-13 | ZP trieda IIa
N | 85093 | Prístroj načúvací závesný digitálny OK! Plus UP |  | PHONAK AG | CH | PHN-CH |  | 2012-12-13 | ZP trieda IIa
N | 85094 | Prístroj načúvací zvukovodový Milo Plus CIC | digitálny | PHONAK AG | CH | PHN-CH |  | 2012-12-13 | ZP trieda IIa
N | 85095 | Prístroj načúvací zvukovodový Milo Plus ITC | digitálny | PHONAK AG | CH | PHN-CH |  | 2012-12-13 | ZP trieda IIa
N | 85096 | Prístroj načúvací zvukovodový Milo Plus FS | digitálny | PHONAK AG | CH | PHN-CH |  | 2012-12-13 | ZP trieda IIa
P | 85097 | Test IVD Kandida test pre profesionálne použitie (POC) | 20 ks, stanovenie vaginálnej kvasinkovej infekcie | Savyon Diagnostic Ltd. | IL | SAD-IL |  | Bez certifikátu | IVD ostatné
P | 85098 | Súpravy hemodialyzačné LK 70506 R |  | F.M. S.p.A. (EffeEmme) | IT | EFF-IT |  | 2011-09-19 | ZP trieda IIa
J | 85099 | Roztok viskoelastický RenehaVis | s obsahom hyaluronátu sodného na intraartikulárnu aplikáciu | MDT Int´l s.a. | CH | MTJ-CH |  | 2017-07-01 | ZP trieda III
P | 85100 | Páska chirurgická Ophira | na liečbu stresovej inkontinencie | Promedon S.A. | AR | PMD-AR | MLF-DE | 2023-07-16 | ZP trieda IIb
J | 85101 | Návlek kolenný Maxis S Line |  | Maxis, a.s. | CZ | MAX-CZ |  | Bez certifikátu | ZP trieda I
J | 85102 | Návlek členkový Maxis S Line |  | Maxis, a.s. | CZ | MAX-CZ |  | Bez certifikátu | ZP trieda I
G | 85103 | Návlek ramenný Maxis Effective | s rukavicou, AG/AH | Maxis, a.s. | CZ | MAX-CZ |  | Bez certifikátu | ZP trieda I
G | 85104 | Návlek ramenný Maxis Soft | s rukavicou, AG/AH | Maxis, a.s. | CZ | MAX-CZ |  | Bez certifikátu | ZP trieda I
G | 85105 | Návlek ramenný Maxis Effective | CG/CH | Maxis, a.s. | CZ | MAX-CZ |  | Bez certifikátu | ZP trieda I
G | 85106 | Návlek ramenný Maxis Soft | CG/CH | Maxis, a.s. | CZ | MAX-CZ |  | Bez certifikátu | ZP trieda I
P | 85107 | Okruh dýchací silikónový Breathing Circuit | k dýchacím systémom, rôzne modely | Great Group Medical Co., Ltd., | TW | GGM-TW |  | 2016-09-06 | ZP trieda IIa
P | 85108 | Maska anesteziologická jednorazová | veľ, 0-5 | Great Group Medical Co., Ltd., | TW | GGM-TW |  | 2016-09-06 | ZP trieda IIa
P | 85109 | Gél intradermálny SkinFill Soft |  | Hyal Intertrade SA | CH | HYA-CH |  | 2013-04-18 | ZP trieda III
P | 85110 | Gél intradermálny SkinFill Medium |  | Hyal Intertrade SA | CH | HYA-CH |  | 2013-04-18 | ZP trieda III
P | 85111 | Gél intradermálny SkinFill Strong |  | Hyal Intertrade SA | CH | HYA-CH |  | 2013-04-18 | ZP trieda III
P | 85113 | Tonometer (tlakomer) očný "diaton" | na meranie vnútroočného tlaku cez očné viečko | Ryazan State Instrument - Making Enterprise | RU | RAG-RU |  |  | ZP trieda IIa
A | 85114 | Obväz elastický fixačný DAS gesunde Plus | 6 cm x 4 m / 2 ks | Bevaplast B.V. | NL | BEV-NL |  | Bez certifikátu | ZP trieda I
A | 85115 | Bandáž elastická športová DAS gesunde Plus | 6 cm x 5 m | Bevaplast B.V. | NL | BEV-NL |  | Bez certifikátu | ZP trieda I
A | 85116 | Obväz na liečbu hlbokých rán Askina Foam Cavity ster. | 2,5 x 40 cm / 10 ks, polyuretánová pena | B.Braun Hospicare Ltd. | IE | BME-IE |  | 2019-08-10 | ZP trieda IIb
A | 85117 | Obväz na liečbu hlbokých rán Askina Cavity Strips ster. | 2,5 x 40 cm / 10 ks, polyuretánová pena | B.Braun Hospicare Ltd. | IE | BME-IE |  | 2019-08-10 | ZP trieda IIb
A | 85118 | Náplasť pre citlivú pokožku DAS gesunde Plus | bal. 19 x 2 mm/14ks a 25 x 72 mm/6 ks | Bevaplast B.V. | NL | BEV-NL |  | Bez certifikátu | ZP trieda I
A | 85119 | Náplasť hydrogélová chladivá DAS gesunde Plus | bal. 28 x 68 mm / 6 ks a 43 x 68 mm / 4 ks | Bevaplast B.V. | NL | BEV-NL |  | Bez certifikátu | ZP trieda I
P | 85120 | Katéter balónikový dilatačný Tazuna | PTCA | Terumo Corporation | JP | TCJ-JP |  | 2019-10-29 | ZP trieda III
P | 85121 | Stent koronárny kobalt-chrómový Kaname | rôzne priemery a dĺžky | Terumo Europe N.V. | BE | TCJ-BE |  | 2019-11-02 | ZP trieda III
P | 85122 | Ihla aspiračná eXcelon transbronchiálna | rôzne veľkosti | Boston Scientific Corporation | US | BSC-US | BSC-IE | 2021-09-25 | ZP trieda IIa
P | 85123 | Súprava na reparáciu panvového dna Pinnacle / Pinnacle LITE |  | Boston Scientific Corporation | US | BSC-US | BSC-IE | 2018-12-15 | ZP trieda IIb
P | 85124 | Systém podporný vaginálny Uphold / Uphold LITE |  | Boston Scientific Corporation | US | BSC-US | BSC-IE | 2018-12-15 | ZP trieda IIb
P | 85125 | Náhrada aortál. chlopne ATS 3f® Enable Aortic Bioprosthesis |  | ATS Medical, Inc. | US | ATS-US-01 |  |  | ZP trieda III
B | 85126 | Systém na odvádzanie stolice Flexi-Seal Signal | katéter, striekačka, zberné vrecká s filtrom | ConvaTec Ltd. | GB | CNV-GB |  | 2023-10-20 | ZP trieda IIa
P | 85127 | Endoskopická veža Tekno | prístrojová zostava pre chirurgické výkony | Tekno-Medical Optik Chirurgie GmbH & Co KG | DE | TMO-DE |  | 2018-07-04 | ZP trieda IIb
P | 85128 | Príslušenstvo k endoskopickej veži Tekno |  | Tekno-Medical Optik Chirurgie GmbH & Co KG | DE | TMO-DE |  | 2018-07-04 | ZP trieda IIb
P | 85129 | Vodič PTCA Medtronic Intuition | s príslušenstvom | Medtronic Inc. | US | MDC-US-06 |  | 2014-12-31 | ZP trieda IIb
P | 85130 | Systém monitorovací BIS View | EEG | Covidien IIc | US | COV-US |  | 2015-06-30 | ZP trieda IIb
P | 85131 | Príslušenstvo k monitorovacím systémom BIS Vista | moduly BIS, konvertory signálu, káble | Covidien IIc | US | COV-US |  | 2020-06-30 | ZP trieda IIb
K | 85132 | Nebulizér Sidestream | 1200A, odolný, na opakované použitie | Respironics Respiratory Drug Delivery (UK) Ltd. | GB | RSP-GB |  | 2022-04-05 | ZP trieda IIa
P | 85133 | Stimulátor elektromagnetický Salus Talent | analgetický a myorelaxačný účinok | Remed Co. Ltd (predtým CR Technology Co., LTD.) | KR | CRT-KR |  | 2019-12-14 | ZP trieda IIa
P | 85134 | Inhalátor kompresorový piestový Microlife NEB 10 | pre profesionálne použitie | Microlife AG | CH | MLM-CH |  | 2013-11-07 | ZP trieda IIa
P | 85135 | Inhalátor kompresorový piestový Microlife NEB 100 | kompaktný | Microlife AG | CH | MLM-CH |  | 2013-11-07 | ZP trieda IIa
P | 85136 | Spirometer MIR Spirolab III Oxy | meranie funkčnosti pľúc | Medical International Research srl | IT | MIH-IT |  | 2013-02-20 | ZP trieda IIa
P | 85137 | Oximeter pulzný MIROxy | meranie SPO2, BPM | Medical International Research srl | IT | MIH-IT |  | 2013-02-20 | ZP trieda IIa
P | 85138 | Stanica navigačná Vector Vision Compact | a softvér, navigácia pri chir. výkonoch | Brain Lab AG | DE | BNL-DE |  | 2015-01-01 | ZP trieda IIa
P | 85139 | Stanica navigačná Vector Vision 2 | a softvér, navigácia pri chir. výkonoch | Brain Lab AG | DE | BNL-DE |  | 2015-01-01 | ZP trieda IIa
P | 85140 | Stanica navigačná Vector Vision Sky | a softvér, navigácia pri chir. výkonoch | Brain Lab AG | DE | BNL-DE |  | 2015-01-01 | ZP trieda IIa
P | 85141 | Príslušenstvo k navigačným staniciam BrainLab |  | Brain Lab AG | DE | BNL-DE |  | 2015-01-01 | ZP trieda IIb
P | 85142 | Endoprotéza bedrového kĺbu Lineage | kovové hlavice, rôzne veľkosti | MicroPort Orthopedics Inc. | US | WMT-US |  | 2019-05-19 | ZP trieda III
P | 85143 | Náhrada bedrového kĺbu Rim-Lock | keramické vložky, rôzne veľkosti | MicroPort Orthopedics Inc. | US | WMT-US |  | 2019-05-19 | ZP trieda III
P | 85144 | Prístroj terapeutický a diagnostický BICOM optima | princíp biorezonancie | REGUMED Regulative Medizintechnik GmbH | DE | RGM-DE |  | Bez certifikátu | ZP trieda I
P | 85145 | Snímače k pulzným oximetrom a kardiomonitorom | prstové / Y / ušné / jednorazové | Rall Elektronic, spol. s r.o. | CZ | RAL-CZ |  | 2010-08-31 | ZP trieda IIa
P | 85146 | Tablety vaginálne Gynolact | 8 ks, na úpravu vaginálnej bakteriálnej mikroflóry | Vitabalans Oy | FI | VIB-FI |  | 2014-03-30 | ZP trieda IIa
P | 85147 | Prípravok proti nádche Prevalin | v spreji, ochrana pred alergénmi | InQpharm Europe Ltd. | DE | INQ-DE |  | Bez certifikátu | ZP trieda I
P | 85148 | Prípravok proti nádche Prevalin Kids | v spreji, ochrana pred alergénmi | InQpharm Europe Ltd. | DE | INQ-DE |  | Bez certifikátu | ZP trieda I
P | 85149 | Separátor krvinkový Spectra Optia | mobilný, centrifugačný, s príslušenstvom a spotrebným mater. | Terumo BCT, Inc., (predtým Caridian BCT) | US | TCJ-US-02 |  | 2018-07-28 | ZP trieda IIb
P | 85150 | Striekačka inflačná |  | Perouse Medical, Interventional Imaging & Business to Business Divisions | FR | PEO-FR-01 |  | 2016-07-20 | ZP trieda IIa
B | 85151 | Vrecko zberné s filtrom Flexi-Seal FMS | k systému Flexi-Seal Signal, 1 litrové, 10ks | ConvaTec Ltd. | GB | CNV-GB |  | Bez certifikátu | ZP trieda I
P | 85152 | Manžety na meranie krvného tlaku |  | Tyco Healthcare Group LP, Nellcor Puritan Bennett Division | US | TYC-US-04 |  | Bez certifikátu | ZP trieda I
P | 85153 | Softvér k systému EnSite Velocity verzia 1.0 | diagnostika a liečba porúch srdcového rytmu | St. Jude Medical (Cardiac Rythm Management Division) | US | SJM-US-02 |  | 2016-05-02 | ZP trieda IIa
P | 85154 | Stent periférny vstrebateľný Remedy |  | Kyoto Medical Planning Co. | JP | KYO-JP |  | 2016-12-01 | ZP trieda III
P | 85155 | Vodič zavádzací Radifocus M Non-vascular | s hydrofilným povlakom | Terumo Europe N.V. | BE | TCJ-BE |  | 2019-11-02 | ZP trieda III
P | 85156 | Protéza cievna Thin Cobrahood | ePTFE | Vascutek Limited | GB | VSC-GB |  | 2019-10-13 | ZP trieda III
P | 85157 | Záplata kardiovaskulárna | rôzne typy | Vascutek Limited | GB | VSC-GB |  | 2019-10-13 | ZP trieda III
J | 85158 | Gél KD vnútrokĺbový 1,6% | hyaluronát sodný na vnútrokĺbovú aplikáciu | Albomed GmbH. | DE | ABD-DE |  | 2014-04-30 | ZP trieda III
J | 85159 | Gél KD vnútrokĺbový Plus 2,2% | hyaluronát sodný na vnútrokĺbovú aplikáciu | Albomed GmbH. | DE | ABD-DE |  | 2014-04-30 | ZP trieda III
P | 85160 | Zariadenie prevodové Ecoflac® Connect | uzatvorený systém na prípravu inf. roztokov | B.Braun Melsungen AG | DE | BME-DE |  | 2013-05-01 | ZP trieda I, sterilná
P | 85161 | Návlek na matrac ochranný | jednorazový | Wuhan City Xin Xing Protecting Products Co., Ltd | CN | WUH-CN |  | Bez certifikátu | ZP trieda I
P | 85162 | Rampička a kohútik ku katétrom MERIT |  | Merit Medical Systems, Inc. | US | MME-US | MMQ-IE | 2023-10-02 | ZP trieda IIa
P | 85163 | Zariadenie inflačné analógové | rôzne typy | Merit Medical Systems, Inc. | US | MME-US | MMQ-IE | 2023-10-02 | ZP trieda IIa, sterilná, s meracou funkciou
P | 85164 | Hadica vysokotlaková a monitorovacia ku katétrom MERIT |  | Merit Medical Systems, Inc. | US | MME-US | MMQ-IE | 2023-10-02 | ZP trieda IIa
P | 85165 | GrinTuss sirup pre dospelých | pri kašli | ABOCA S.p.A. Societa Agricola | IT | ABA-IT |  | Bez certifikátu | ZP trieda I
P | 85166 | GrinTuss sirup pre deti | pri kašli | ABOCA S.p.A. Societa Agricola | IT | ABA-IT |  | Bez certifikátu | ZP trieda I
K | 85167 | Doska na vaňu RMP 68801 | univerzálna vaňová pomôcka | Fazzini S.r.l. | IT | FAZ-IT |  | Bez certifikátu | ZP trieda I
K | 85168 | Barla podpazušná duralová GR 305 | výškovo nastaviteľná na 94-114cm | Fazzini S.r.l. | IT | FAZ-IT |  | Bez certifikátu | ZP trieda I
K | 85169 | Barla podpazušná duralová GR 306 | výškovo nastaviteľná na 114-134cm | Fazzini S.r.l. | IT | FAZ-IT |  | Bez certifikátu | ZP trieda I
K | 85170 | Barla podpazušná duralová GR 307 | výškovo nastaviteľná na 134-154 cm | Fazzini S.r.l. | IT | FAZ-IT |  | Bez certifikátu | ZP trieda I
P | 85171 | Dentálny implant.systém Medico Dent | valcový vnútrokostný implantát | MEDICO DENT Milan Krejčí | CZ | MIJ-CZ |  | 2010-05-30 | ZP trieda IIb
P | 85172 | Dentálny implant.systém Medico Dent | skrutkový implantát s 12-hranom A-Z | MEDICO DENT Milan Krejčí | CZ | MIJ-CZ |  | 2010-05-30 | ZP trieda IIb
P | 85173 | Dentálny implant.systém Medico Dent | skrutkový implantát s 12-hranom BEKA | MEDICO DENT Milan Krejčí | CZ | MIJ-CZ |  | 2010-05-30 | ZP trieda IIb
P | 85174 | Dentálny implant.systém Medico Dent | monoimplantát | MEDICO DENT Milan Krejčí | CZ | MIJ-CZ |  | 2010-05-30 | ZP trieda IIb
P | 85175 | Dentálny implant.systém Medico Dent | nadstavbové komponenty | MEDICO DENT Milan Krejčí | CZ | MIJ-CZ |  | 2010-05-30 | ZP trieda IIa
P | 85176 | Systém implant. dentálny Medico Dent | nástroje | MEDICO DENT Milan Krejčí | CZ | MIJ-CZ |  | Bez certifikátu | ZP trieda I
F | 85177 | Zásyp stomický Brava | na macerovanú peristomálnu kožu, 25g | Coloplast A/S | DK | COL-DK |  | Bez certifikátu | ZP trieda I
D | 85178 | Ihly sterilné k peru Fine-Ject 31G/5mm | aplikácia liečiva | Medexel Co., Ltd. | KR | MXL-KR |  | 2012-11-05 | ZP trieda IIa
D | 85179 | Ihly sterilné k peru Fine-Ject 31G/6mm | aplikácia liečiva | Medexel Co., Ltd. | KR | MXL-KR |  | 2012-11-05 | ZP trieda IIa
D | 85180 | Ihly sterilné k peru Fine-Ject 31G/8mm | aplikácia liečiva | Medexel Co., Ltd. | KR | MXL-KR |  | 2012-11-05 | ZP trieda IIa
D | 85181 | Striekačky so zatavenou ihlou Fine-Ject 1,0ml | na aplikáciu inzulínu | Medexel Co., Ltd. | KR | MXL-KR |  |  | ZP trieda IIa
D | 85182 | Striekačky so zatavenou ihlou Fine-Ject 0,3ml | na aplikáciu inzulínu | Medexel Co., Ltd. | KR | MXL-KR |  |  | ZP trieda IIa
D | 85183 | Striekačky so zatavenou ihlou Fine-Ject 0,5ml | na aplikáciu inzulínu | Medexel Co., Ltd. | KR | MXL-KR |  |  | ZP trieda IIa
A | 85184 | Kompres STERILUX ES sterilný | 10 x 20 cm, 17 vlákien / dvanásť vrstvový | Paul Hartmann AG | DE | PHR-DE |  | 2022-01-20 | ZP trieda IIa
P | 85185 | Software AMIS*PACS FlexServer | spracovanie radiologických snímok | ICZ a.s. | CZ | ICZ-CZ |  | 2014-11-01 | ZP trieda IIa
P | 85186 | Nástroje chirurgické EBERLE | nože, čepele, frézy | EBERLE GmbH. & Co., KG | DE | EFS-DE |  | 2020-07-05 | ZP trieda IIa
P | 85187 | Roztok implantovateľný Juvederm HYDRATE | dermálny sterilný roztok kyseliny hyalurónovej | Allergan (Corneal Industrie, SAS) | FR | AOP-FR |  | 2019-09-01 | ZP trieda III
P | 85188 | Zdvihák elektrický EVA / RISE / MINILIFT | na dvíhanie a premiestňovanie pacienta, rôzne typy | Handicare AB | SE | ROI-SE |  | Bez certifikátu | ZP trieda I
P | 85189 | Príslušenstvo k zdvihákom EVA / RISE / MINILIFT | vaky, klipy, háky, tyče .. | Handicare AB | SE | ROI-SE |  | Bez certifikátu | ZP trieda I
P | 85190 | Doplnky transportné k zdvihákom EVA / RISE / MINILIFT | pásy, podložky, vesty, plošina, nosidlá, rebrík ... | Handicare AB | SE | ROI-SE |  | Bez certifikátu | ZP trieda I
P | 85191 | Endoprotéza kolen.kĺbu totálna NexGen LPS, CR, ALL | Poly PE tibiálne komponenty | Zimmer Inc. | US | ZIM-US |  | 2019-06-11 | ZP trieda III
P | 85192 | Endoprotéza kolen.kĺbu totálna NexGen LPS, CR, ALL | tibiálne komponenty porózne | Zimmer Inc. | US | ZIM-US |  | 2019-06-11 | ZP trieda III
P | 85193 | Nožnice chirurgické špicaté / tupé rovné 14,5 cm sterilné | nástroj Peha | Paul Hartmann AG | DE | PHR-DE |  | 2022-01-20 | ZP trieda I, sterilná
P | 85194 | Nožnice chirurgické tupé / tupé rovné 14,5 cm sterilná | nástroj Peha | Paul Hartmann AG | DE | PHR-DE |  | 2022-01-20 | ZP trieda I, sterilná
P | 85195 | Svorka hadicová bez zárezov 16 cm sterilná | nástroj Peha | Paul Hartmann AG | DE | PHR-DE |  | 2022-01-20 | ZP trieda I, sterilná
P | 85196 | Lyžička ostrá - kombinácia 16,5 cm | nástroj Peha | Paul Hartmann AG | DE | PHR-DE |  | 2022-01-20 | ZP trieda IIa
P | 85197 | Kanyla gombíková kompatibilná s Luer-lock 12,5 cm | nástroj Peha | Paul Hartmann AG | DE | PHR-DE |  | 2022-01-20 | ZP trieda IIa
P | 85198 | Hák na rany - kombinácia 16 cm | nástroj Peha | Paul Hartmann AG | DE | PHR-DE |  | 2022-01-20 | ZP trieda IIa
P | 85199 | Ihelec Mayo-Hegar 14 cm | nástroj Peha | Paul Hartmann AG | DE | PHR-DE |  | 2022-01-20 | ZP trieda IIa
P | 85200 | Ihelec Mayo-Hegar 12 cm | nástroj Peha | Paul Hartmann AG | DE | PHR-DE |  | 2022-01-20 | ZP trieda IIa
P | 85201 | Peán rovný 14 cm | nástroj Peha | Paul Hartmann AG | DE | PHR-DE |  | 2022-01-20 | ZP trieda IIa
P | 85202 | Svorka anatomická rovná Halsted Mosquito 12,5 cm | nástroj Peha | Paul Hartmann AG | DE | PHR-DE |  | 2022-01-20 | ZP trieda IIa
P | 85203 | Svorka chirurgická rovná Kocher 14 cm | nástroj Peha | Paul Hartmann AG | DE | PHR-DE |  | 2022-01-20 | ZP trieda IIa
P | 85204 | Svorka chirurgická rovná Mikro Mosquito 12,5 cm | nástroj Peha | Paul Hartmann AG | DE | PHR-DE |  | 2022-01-20 | ZP trieda IIa
P | 85205 | Svorka anatomická rovná Mikro Mosquito 12,5 cm | nástroj Peha | Paul Hartmann AG | DE | PHR-DE |  | 2022-01-20 | ZP trieda IIa
P | 85206 | Pinzeta anatomická rovná Adson 12 cm | nástroj Peha | Paul Hartmann AG | DE | PHR-DE |  | 2022-01-20 | ZP trieda IIa
P | 85207 | Pinzeta rovná DeBakey 15,5 cm | nástroj Peha | Paul Hartmann AG | DE | PHR-DE |  | 2022-01-20 | ZP trieda IIa
P | 85208 | Pinzeta chirurgická rovná Adson 12 cm | nástroj Peha | Paul Hartmann AG | DE | PHR-DE |  | 2022-01-20 | ZP trieda IIa
P | 85209 | Pinzeta chirurgická štandardná rovná 14 cm | nástroj Peha | Paul Hartmann AG | DE | PHR-DE |  | 2022-01-20 | ZP trieda IIa
P | 85210 | Pinzeta anatomická štandardná rovná 14 cm | nástroj Peha | Paul Hartmann AG | DE | PHR-DE |  | 2022-01-20 | ZP trieda IIa
P | 85211 | Nožnice epiziotomické Braun-Stadler 14,5 cm | nástroj Peha | Paul Hartmann AG | DE | PHR-DE |  | 2022-01-20 | ZP trieda IIa
P | 85212 | Nožnice chirurgické špicaté /špicaté rovné 13 cm | nástroj Peha | Paul Hartmann AG | DE | PHR-DE |  | 2022-01-20 | ZP trieda IIa
P | 85213 | Nožnice Metzenbaum tupé zahnuté 14,5 cm | nástroj Peha | Paul Hartmann AG | DE | PHR-DE |  | 2022-01-20 | ZP trieda IIa
P | 85214 | Súprava nástrojov Peha Basic set | sterilná | Paul Hartmann AG | DE | PHR-DE |  | 2022-01-20 | ZP trieda I, sterilná
P | 85215 | Súprava nástrojov Peha Basic set Fine | sterilná | Paul Hartmann AG | DE | PHR-DE |  | 2022-01-20 | ZP trieda I, sterilná
P | 85216 | Pinzeta chirurgická rovná Adson mikro 12 cm | nástroj Peha | Paul Hartmann AG | DE | PHR-DE |  | 2022-01-20 | ZP trieda IIa
P | 85217 | Kliešte tampónové 16 cm | nástroj Peha | Paul Hartmann AG | DE | PHR-DE |  | 2022-01-20 | ZP trieda IIa
P | 85218 | Kyreta Fox 14,5 cm | nástroj Peha | Paul Hartmann AG | DE | PHR-DE |  | 2022-01-20 | ZP trieda IIa
P | 85219 | Nožnice chirurgické špicaté rovné Iris 11,5cm | nástroj Peha | Paul Hartmann AG | DE | PHR-DE |  | 2022-01-20 | ZP trieda IIa
P | 85220 | Nožnice chirurgické špicaté zahnuté Iris 11,5cm | nástroj Peha | Paul Hartmann AG | DE | PHR-DE |  | 2022-01-20 | ZP trieda IIa
P | 85221 | Pinzeta na úlomky rovná 9 cm | nástroj Peha | Paul Hartmann AG | DE | PHR-DE |  | 2022-01-20 | ZP trieda IIa
P | 85222 | Mikronožnice pružinové 11 cm | nástroj Peha | Paul Hartmann AG | DE | PHR-DE |  | 2022-01-20 | ZP trieda IIa
P | 85223 | Mikroihelec bez aretácie 16 cm | nástroj Peha | Paul Hartmann AG | DE | PHR-DE |  | 2022-01-20 | ZP trieda IIa
P | 85224 | Lanceta jednorazová sterilná Medlance | na odber kapilárnej krvi | HTL Strefa S.A. | PL | HTL-PL |  | 2019-09-01 | ZP trieda IIa
P | 85225 | Implantát bedrový | PE vložka Metasul CLS | Zimmer GmbH | CH | ZIM-CH-01 |  | 2018-11-17 | ZP trieda III
P | 85226 | Masky kyslíkové | k dýchacím systémom | Vadi Medical Technology Co., Ltd. | TW | VMT-TW |  | 2010-11-14 | ZP trieda IIa
P | 85227 | Vaky anesteziologické | k dýchacím systémom | Vadi Medical Technology Co., Ltd. | TW | VMT-TW |  | 2010-11-14 | ZP trieda IIa
P | 85228 | Súpravy resuscitačné PVC / silikón | k dýchacím systémom | Vadi Medical Technology Co., Ltd. | TW | VMT-TW |  | 2010-11-14 | ZP trieda IIa
P | 85229 | Prístroj EKG | CP50 Basic | Welch Allyn Inc. | US | WEL-US |  | 2015-08-03 | ZP trieda IIa
P | 85230 | Prístroj EKG | CP50 Plus | Welch Allyn Inc. | US | WEL-US |  | 2015-08-03 | ZP trieda IIa
P | 85231 | Prístroj EKG | CP100 | Welch Allyn Inc. | US | WEL-US |  | 2015-08-03 | ZP trieda IIa
P | 85232 | Prístroj EKG | CP200 | Welch Allyn Inc. | US | WEL-US |  | 2015-08-03 | ZP trieda IIa
P | 85233 | Prístroj DolorClast® Master CT 159 / 198 | liečba mechan. rázovými vlnami | E.M.S. Electro Medical Systems S.A. | CH | EMS-CH |  | 2011-07-13 | ZP trieda IIb
P | 85235 | Katéter trombektomický aspiračný ELIMATE | ELT2 / ELT3 / ELT8 | Terumo Clinical Supply Co., Ltd. | JP | TCJ-JP-01 |  | 2018-06-01 | ZP trieda III
P | 85236 | Irigátor Aqvitox-IN | výplach telových dutín | Aquasystem s.r.o. * < | SK | AQU-SK |  | Bez certifikátu | ZP trieda I
P | 85237 | Sprej na rany Cicatridina | s obsahom sodnej soli kyseliny hyalurónovej | Farma-Derma s.r.l. | IT | FAD-IT |  | 2019-11-25 | ZP trieda IIb
P | 85238 | Náplasť Provox Adhesive (okrem 7252, 7254, 7256) | na upevnenie hlasovej kazety | Atos Medical AB | SE | ATM-SE |  | Bez certifikátu | ZP trieda I
P | 85239 | Náplasť Provox® XtraBase Adhesive | na upevnenie hlasovej kazety | Atos Medical AB | SE | ATM-SE |  | Bez certifikátu | ZP trieda I
P | 85240 | Náplasť Provox Stom Vent / Vent 2 | na upevnenie hlasovej kazety | Atos Medical AB | SE | ATM-SE |  | Bez certifikátu | ZP trieda I
K | 85241 | Systém magnetický Provox FreeHands HME | jednotka hlasového ventilu a kazeta | Atos Medical AB | SE | ATM-SE |  | Bez certifikátu | ZP trieda I
P | 85242 | Nástroje neurochirurgické | rôzne typy | Aesculap AG | DE | AES-DE |  | 2020-03-20 | ZP trieda IIb
P | 85243 | Prístroj laserový Diode Laser Therapy Devices | model SAS-XNIB | Zheng An (Beijing) Medical Equipment Co., Ltd. | CN | ZHB-CN |  | 2019-04-09 | ZP trieda IIb
J | 85244 | Vložky ortopedické do športovej obuvi | veľ. 25-29 | Protetika a.s.* < | SK | PRO-SK |  | Bez certifikátu | ZP trieda I
P | 85245 | Súprava na dávkovanie liečiv MAC 1001 | infúzna terapia | B.Braun Melsungen AG | DE | BME-DE |  | 2011-09-13 | ZP trieda I, sterilná
P | 85246 | Súprava na dávkovanie liečiv MAC 4100 | infúzna terapia | B.Braun Melsungen AG | DE | BME-DE |  | 2011-09-13 | ZP trieda I, sterilná
P | 85247 | Tŕň Micro Pin VN 1000 so zavzdušnením | infúzna terapia | B.Braun Melsungen AG | DE | BME-DE |  | 2011-09-13 | ZP trieda I, sterilná
P | 85248 | Tŕň Micro Pin MP 1000 | infúzna terapia | B.Braun Melsungen AG | DE | BME-DE |  | 2011-09-13 | ZP trieda I, sterilná
P | 85249 | Tŕň dávkovací DP 3500L so Safsite dvojcest.ventilom | infúzna terapia | B.Braun Melsungen AG | DE | BME-DE |  | 2011-09-13 | ZP trieda I, sterilná
P | 85250 | Tŕň dávkovací DPO 4000L s Ultrasite jednocest. ventilom | infúzna terapia | B.Braun Melsungen AG | DE | BME-DE |  | 2011-09-13 | ZP trieda I, sterilná
P | 85251 | Tŕň aspiračný DP 1000 | infúzna terapia | B.Braun Melsungen AG | DE | BME-DE |  | 2011-09-13 | ZP trieda I, sterilná
P | 85252 | Koncovka SC 2000 červená | infúzna terapia | B.Braun Melsungen AG | DE | BME-DE |  | 2011-09-13 | ZP trieda I, sterilná
P | 85253 | Koncovka TEC 1000 | vizuál. kontrola manipulácie s Luer Lock | B.Braun Melsungen AG | DE | BME-DE |  | 2011-09-13 | ZP trieda I, sterilná
P | 85254 | Katéter periférny angiografický |  | KIMAL plc | GB | KML-GB |  | 2012-03-31 | ZP trieda IIa
P | 85255 | Test IVD - Urinfekt Test pre profesionál. použitie | 20 testov na odhalenie infektu močových ciest | Savyon Diagnostic Ltd. | IL | SAD-IL |  | Bez certifikátu | IVD ostatné
P | 85256 | Test IVD - Urinfekt Test pre domáce použitie | 2 testy na odhalenie infektu močových ciest | Savyon Diagnostic Ltd. | IL | SAD-IL |  |  | IVD na samotestovanie
P | 85257 | Nadstavec prsníkový SoftFit | na odsávačku materského mlieka | MEDELA AG, | CH | MDL-CH |  | 2011-04-17 | ZP trieda IIa
P | 85258 | Katéter PTCA balónikový Pantera LUX | rôzne veľkosti | Biotronik AG | CH | XBT-CH |  | 2020-01-29 | ZP trieda III
P | 85259 | Defibrilátor ZOLL R Series | s príslušenstvom | ZOLL Medical Corporation | US | ZOL-US |  | 2021-03-07 | ZP trieda IIb
P | 85260 | Defibrilátor ZOLL M Series / M Series CCT | s príslušenstvom | ZOLL Medical Corporation | US | ZOL-US |  | 2016-03-07 | ZP trieda IIb
P | 85261 | Defibrilátor automatický ZOLL AEDPlus | s príslušenstvom | ZOLL Medical Corporation | US | ZOL-US |  | 2021-03-07 | ZP trieda IIb
P | 85262 | Katéter ventrikulárny CFS-shunt | model 27637 | Medtronic Inc. | US | MDC-US-06 |  | 2013-03-16 | ZP trieda III
P | 85263 | Katéter ventrikulárny s Bioglide - EDM | model 96118 | Medtronic Inc. | US | MDC-US-06 |  | 2013-03-16 | ZP trieda III
P | 85264 | Kardiostimulátor implantovateľný Vitatron séria G | modely G70A1 / G20A1 / G20A2 / G70A2 / VSF21 | Vitatron Holding B.V. | NL | VTM-NL-01 |  | 2019-12-01 | AIZP
P | 85265 | Kardiostimulátor implantovateľný Vitatron séria E | modely E10A1 / E50A1 / E60A1 | Vitatron Holding B.V. | NL | VTM-NL-01 |  | 2019-12-01 | AIZP
P | 85266 | Softvér Vitatron VSF20 | pre kardiostimulátory Vitatron série G / E | Vitatron Holding B.V. | NL | VTM-NL-01 |  | 2019-12-01 | AIZP
P | 85267 | Obväz elastický Universal Fix so sponkou / bez sponky | šírky 6, 8, 10, 12, 15 cm, dĺžky 4 a 5 m | Vidra a spol., s.r.o.* < | SK | VID-SK |  | Bez certifikátu | ZP trieda I
N | 85268 | Prístroj načúvací závesný | REAL-9 | Widex A/S | DK | WID-DK |  | 2019-06-09 | ZP trieda IIa
N | 85269 | Prístroj načúvací závesný | REAL-19 | Widex A/S | DK | WID-DK |  | 2019-06-09 | ZP trieda IIa
N | 85270 | Prístroj načúvací závesný | REAL-m | Widex A/S | DK | WID-DK |  | 2019-06-09 | ZP trieda IIa
N | 85271 | Prístroj načúvací zvukovodový | REAL-CIC | Widex A/S | DK | WID-DK |  | 2019-06-09 | ZP trieda IIa
N | 85272 | Prístroj načúvací zvukovodový | REAL-X | Widex A/S | DK | WID-DK |  | 2019-06-09 | ZP trieda IIa
N | 85273 | Prístroj načúvací závesný | mind330 m3-9 | Widex A/S | DK | WID-DK |  | 2011-06-15 | ZP trieda IIa
N | 85274 | Prístroj načúvací závesný | mind330 m3-19 | Widex A/S | DK | WID-DK |  | 2011-06-15 | ZP trieda IIa
N | 85275 | Prístroj načúvací závesný | mind330 m3-m | Widex A/S | DK | WID-DK |  | 2011-06-15 | ZP trieda IIa
N | 85276 | Prístroj načúvací zvukovodový | mind330 m3-CIC | Widex A/S | DK | WID-DK |  | 2011-06-15 | ZP trieda IIa
N | 85277 | Prístroj načúvací zvukovodový | mind330 m3-X | Widex A/S | DK | WID-DK |  | 2011-06-15 | ZP trieda IIa
N | 85278 | Prístroj načúvací závesný | Mind 440 m4-9 | Widex A/S | DK | WID-DK |  | 2019-06-09 | ZP trieda IIa
N | 85279 | Prístroj načúvací závesný | Mind440 m4-19 | Widex A/S | DK | WID-DK |  | 2019-06-09 | ZP trieda IIa
N | 85280 | Prístroj načúvací závesný | Mind440 m4-m | Widex A/S | DK | WID-DK |  | 2019-06-09 | ZP trieda IIa
N | 85281 | Prístroj načúvací zvukovodový | Mind440 m4-CIC | Widex A/S | DK | WID-DK |  | 2019-06-09 | ZP trieda IIa
N | 85282 | Prístroj načúvací zvukovodový | Mind440 m4-X | Widex A/S | DK | WID-DK |  | 2019-06-09 | ZP trieda IIa
N | 85283 | Prístroj načúvací závesný | Passion 105 | Widex A/S | DK | WID-DK |  | 2019-06-09 | ZP trieda IIa
P | 85284 | Lampa štrbinová SL-2G / SL-D2 / SL-D4 / SL-D301 / SL-D701 | oftalmologický biomikroskop | Topcon Corporation | JP | TPC-JP | TPC-NL | Bez certifikátu | ZP trieda I
P | 85285 | Elektróda stimulačná COROX OTW-L BP | a prísluš. | Biotronik SE & Co. KG | DE | XBT-DE |  | 2014-07-15 | AIZP
P | 85286 | Roztok dermálny kyseliny hyalurónovej Dermaheal HL | obnova rastu vlasov | Caregen Co. , Ltd. | KR | CEC-KR |  | 2014-07-21 | ZP trieda III
P | 85287 | Roztok dermálny kyseliny hyalurónovej Dermaheal SR | revitalizácia a hydratácia pokožky, ošetrenie vrások | Caregen Co. , Ltd. | KR | CEC-KR |  | 2014-07-21 | ZP trieda III
P | 85288 | Roztok dermálny kyseliny hyalurónovej Dermaheal HSR | revitalizácia a hydratácia pokožky, ošetrenie vrások | Caregen Co. , Ltd. | KR | CEC-KR |  | 2014-07-21 | ZP trieda III
P | 85289 | Voda ústna Eutrosis Oro Colluttorio |  | Difa Cooper S.p.a. | IT | DFA-IT |  | Bez certifikátu | ZP trieda I
P | 85290 | Zásobníky bikarbonátové DiaCart sterilné | rôzna gramáž | Serumwerk Bernburg Vetriebs GmbH | DE | SBV-DE |  | 2012-12-20 | ZP trieda IIb
P | 85291 | Zvierač rektálny Acticon Neosphincter | a príslušenstvo | American Medical Systems | US | AMJ-US |  | 2012-07-02 | ZP trieda IIb
P | 85292 | Systém VIVOSTAT - aplikačná súprava | pre aplikáciu biologických hemostyptických prostriedkov | Vivostat A/S | DK | VIV-DK |  | 2019-05-31 | ZP trieda IIa
P | 85293 | Odsávačka materského mlieka Symphony | elektrická dvojfázová, s príslušenstvom | MEDELA AG, | CH | MDL-CH |  | 2021-04-17 | ZP trieda IIa
P | 85294 | Katéter balónikový dilatačný Sterling SL Monorail, Ower-the-Wire |  | Boston Scientific Corporation | US | BSC-US | BSC-IE | 2018-12-15 | ZP trieda IIa
P | 85295 | Systém stentový karotický Adapt MONORAIL |  | Boston Scientific Corporation | US | BSC-US | BSC-IE | 2018-12-15 | ZP trieda III
P | 85296 | Katéter vodiaci kardiovaskulárny Concierge |  | Merit Medical Systems, Inc. | US | MME-US | MMQ-IE | 2023-09-26 | ZP trieda III
P | 85297 | Mikrokatéter intravaskulárny Maestro | rôzne veľkosti | Merit Medical Systems, Inc. | US | MME-US | MMQ-IE | 2020-07-06 | ZP trieda III
J | 85298 | Roztok intraartikulárny CURAVISC | s hyaluronanom sodným, do kĺbov | Curasan AG | DE | CUR-DE |  | 2013-12-22 | ZP trieda III
J | 85299 | Roztok intraartikulárny CURAVISC mini | s hyaluronanom sodným do kĺbov | Curasan AG | DE | CUR-DE |  | 2013-12-22 | ZP trieda III
P | 85300 | Roztok očný - instilácia VISIAL | na ošetrenie očí | Omisan Farmaceutici s.r.l. | IT | OMN-IT |  | 2014-03-31 | ZP trieda I, sterilná
P | 85301 | Roztok očný - instilácia OCUVIS | na ošetrenie očí | Omisan Farmaceutici s.r.l. | IT | OMN-IT |  | 2014-03-31 | ZP trieda I, sterilná
P | 85302 | Roztok očný - instilácia OMISAN BABY | na čistenie a výplach | Omisan Farmaceutici s.r.l. | IT | OMN-IT-01 |  | 2020-06-10 | ZP trieda I, sterilná
P | 85303 | Monitor na kontrolu dychu dieťaťa Babysense 3 |  | Hisense Ltd. | IL | HIS-IL |  | 2011-04-12 | ZP trieda IIb
P | 85304 | Guľôčky vaginálne Premeno® Duo | s kyselinou hyalurónovou | DeltaMed GmbH | DE | DEE-DE |  | 2015-02-26 | ZP trieda IIa
P | 85305 | Gél vaginálny Hyalofemme™ s obsahom HYDEAL-D™ | liečba suchosti pošvy | Fidia Farmaceutici S.p.A., | IT | FID-IT |  | 2016-11-20 | ZP trieda IIa
P | 85306 | Obuv zdravotná Scholl Biomechanics | s biomechanickou stielkou a ortopedickými prvkami | SSL International plc | GB | SSL-GB-02 |  | Bez certifikátu | ZP trieda I
P | 85307 | Kreslo dialyzačné Smart |  | Likamed GmbH | DE | LIH-DE |  | Bez certifikátu | ZP trieda I
P | 85308 | Matrac zdrav. MATERASSO NATUR BIOSPRING | prírodná pena | Materasso Slovakia, s.r.o. * < | SK | MAE-SK |  | Bez certifikátu | ZP trieda I
P | 85309 | Matrac zdrav. MATERASSO VISCOGREEN LUX | prírodná pena | Materasso Slovakia, s.r.o. * < | SK | MAE-SK |  | Bez certifikátu | ZP trieda I
P | 85310 | Test IVD súprava EDI Human Chromogranín A ELISA kit | pre kvalitatívne alebo kvantitatívne stanovenie protilátky | Epitope Diagnostics, Inc. | US | EPT-US |  | Bez certifikátu | IVD ostatné
P | 85311 | Test IVD test EpiTuub FOB Test | Rapid Test pre kvalitatívne stanovenie protilátky | Epitope Diagnostics, Inc. | US | EPT-US |  | Bez certifikátu | IVD ostatné
N | 85312 | Prístroj načúvací závesný Ziel BTE | digitálny | Unitron Hearing Ltd. | CA | UNH-CA |  | 2018-06-07 | ZP trieda IIa
N | 85313 | Prístroj načúvací závesný Ziel P | digitálny | Unitron Hearing Ltd. | CA | UNH-CA |  | 2018-06-07 | ZP trieda IIa
N | 85314 | Prístroj načúvací závesný Ziel HP | digitálny | Unitron Hearing Ltd. | CA | UNH-CA |  | 2018-06-07 | ZP trieda IIa
N | 85315 | Prístroj načúvací závesný Ziel + BTE | digitálny | Unitron Hearing Ltd. | CA | UNH-CA |  | 2018-06-07 | ZP trieda IIa
N | 85316 | Prístroj načúvací závesný Ziel + P | digitálny | Unitron Hearing Ltd. | CA | UNH-CA |  | 2018-06-07 | ZP trieda IIa
N | 85317 | Prístroj načúvací závesný Zie l+ HP | digitálny | Unitron Hearing Ltd. | CA | UNH-CA |  | 2018-06-07 | ZP trieda IIa
P | 85318 | Kanyla endotracheálna TapeGuard, TapeGuard EVAC | pre intubáciu pri umelej ventilácii pacienta | Covidien IIc | US | COV-US |  | 2020-06-30 | ZP trieda IIa
P | 85319 | Test IVD na chlamýdie Viola | samodiagnostický | Care Diagnostica GmbH | AT | CAR-AT |  | 2014-12-04 | IVD na samotestovanie
P | 85320 | Krém Relaxsan | na ochranu poranenej pokožky | Calze G.T. S.r.l. | IT | CAZ-IT |  |  | ZP trieda IIa
P | 85321 | Náplasť hrejivá Relaxsan | na úľavu od bolesti | Calze G.T. S.r.l. | IT | CAZ-IT |  | Bez certifikátu | ZP trieda I
P | 85322 | Šošovka vnútroočná akrylátová EYEPX Model 600 | hydrofóbna, asférická, číra | EYEPX LLC | FR | EEX-FR |  | 2012-03-03 | ZP trieda IIb
P | 85323 | Šošovka vnútroočná akrylátová EYEPX Model 601 | hydrofóbna, sférická, číra | EYEPX LLC | FR | EEX-FR |  | 2012-03-03 | ZP trieda IIb
P | 85324 | Šošovka vnútroočná akrylátová EYEPX Model 602 | hydrofóbna, sférická, žltá | EYEPX LLC | FR | EEX-FR |  | 2012-03-03 | ZP trieda IIb
P | 85325 | Šošovka vnútroočná akrylátová EYEPX Model 603 | hydrofóbna, asférická, fotochromatická | EYEPX LLC | FR | EEX-FR |  | 2012-03-03 | ZP trieda IIb
P | 85326 | Laser ušný TinniTool EarLaser s ušným aplikátorom | liečba tinnitusu, na batérie 1,5 V | DisMark GmbH | CH | DSA-CH |  | 2018-06-14 | ZP trieda IIa
P | 85327 | Obuv zdravotná Scholl Starlit | so špeciálne zakrivenou podrážkou | SSL International plc | GB | SSL-GB-02 |  | Bez certifikátu | ZP trieda I
P | 85328 | Test IVD ANTI-HCV RAPID TEST TOYO | hepatitída C - protilátky, zoznam 2A | TURKLAB TIBBI MALZEMELER SAN. VE TIC. A.S. | TR | TUR-TR |  | 2013-08-28 | IVD príloha 2 zoznam A
P | 85329 | Test IVD ANTI-HBs (HBsAb) RAPID TEST - TOYO | hepatitída B - protilátky, zoznam 2A | TURKLAB TIBBI MALZEMELER SAN. VE TIC. A.S. | TR | TUR-TR |  | 2013-08-28 | IVD príloha 2 zoznam A
P | 85330 | Test IVD ANTI - HIV 1/2 RAPID TEST TOYO | na prítomnosť HIV, zoznam 2A | TURKLAB TIBBI MALZEMELER SAN. VE TIC. A.S. | TR | TUR-TR |  | 2013-08-28 | IVD príloha 2 zoznam A
P | 85331 | Test IVD HBsAg RAPID TEST - TOYO | hepatitída B - povrchový antigén, zoznam 2A | TURKLAB TIBBI MALZEMELER SAN. VE TIC. A.S. | TR | TUR-TR |  | 2013-08-28 | IVD príloha 2 zoznam A
P | 85332 | Košík na zber krvných zrazenín Bonnet | rôzne typy | phenox GmbH | DE | PNX-DE |  | 2017-12-27 | ZP trieda III
P | 85333 | Systém fototerapeutický Vireo | antioxidačná liečba rán, zmiernenie bolesti | QRAY Ltd., | IL | QRA-IL |  | 2014-05-17 | ZP trieda IIa
D | 85334 | Pero odberové SD Check Gold | odber kapilárnej krvi | SD Biosensor Inc. | KR | STN-KR |  | Bez certifikátu | ZP trieda I
D | 85335 | Ihly - lancety SD CHeck Gold | do odberového pera, 10 ks/ bal. | SD Biosensor Inc. | KR | STN-KR |  | 2016-03-01 | ZP trieda IIa
P | 85336 | Rúško resuscitačné s ventilom, potlač na fólii | na umelé dýchanie | PANACEA, s.r.o. < | SK | PNC-SK |  | Bez certifikátu | ZP trieda I
P | 85337 | Maska resuscitačná | s výdychovou chlopňou a filtrom | PANACEA, s.r.o. < | SK | PNC-SK |  | Bez certifikátu | ZP trieda I
P | 85338 | Gél ústny Eutrosis Oro Gel | 20ml tuba s aplikátorom | Difa Cooper S.p.a. | IT | DFA-IT |  | Bez certifikátu | ZP trieda I
P | 85343 | Golier krčný nastaviteľný Stifneck Select | ZP pre poskytov. prvej pomoci | Laerdal Medical AS | NO | LAE-NO |  | Bez certifikátu | ZP trieda I
P | 85344 | Golier krčný pevný Stifneck Select | ZP pre poskytov. prvej pomoci | Laerdal Medical AS | NO | LAE-NO |  | Bez certifikátu | ZP trieda I
P | 85345 | Imobilizér hlavový HeadBed II | z kartónu, ZP pre poskytov. prvej pomoci | Laerdal Medical AS | NO | LAE-NO |  | Bez certifikátu | ZP trieda I
P | 85346 | Imobilizér hlavový SpeedBIocks | s prísluš., ZP pre poskytov. prvej pomoci | Laerdal Medical AS | NO | LAE-NO |  | Bez certifikátu | ZP trieda I
P | 85347 | Podložka vyrovnávacia PadPack | ZP pre poskytov. prvej pomoci | Laerdal Medical AS | NO | LAE-NO |  | Bez certifikátu | ZP trieda I
P | 85348 | Doska chrbticová BaXstrap Spineboard | transportná | Laerdal Medical AS | NO | LAE-NO |  | Bez certifikátu | ZP trieda I
P | 85349 | Dialyzátor kapilárny ELISIO / SUREFLUX / SOLACEA | rôzne typy a veľkosti | NIPRO Corporation | JP | NIP-JP | NIP-BE-01 | 2021-11-05 | ZP trieda IIb
P | 85350 | Súprava krvná hadičková | rôzne typy | NIPRO Corporation | JP | NIP-JP | NIP-BE-01 | 2021-11-05 | ZP trieda IIa
P | 85351 | Defibrilátor ZOLL E Series® | bifázický s príslušenstvom | ZOLL Medical Corporation | US | ZOL-US |  | 2016-03-07 | ZP trieda IIb
P | 85352 | Sterilizátor parný Statim 7000 |  | SciCan Ltd., Division of Lux and Zwingerberger | CA | SCI-CA |  | 2017-11-28 | ZP trieda IIa
P | 85353 | Implantát hlavičky vretennej kosti ExploR | modulárny radiálny hlavicový systém, s príslušenstvom | Biomet Orthopedics | US | BIM-US-01 |  | 2017-08-12 | ZP trieda IIb
P | 85354 | Implantát zápästný Maestro Wrist Systém | totálna arthroplastika zápästia | Biomet Orthopedics | US | BIM-US-01 |  | 2012-08-12 | ZP trieda IIb
A | 85355 | Obväz na rany Cosmopor Advance sterilný | 7,2 x 5cm | Paul Hartmann AG | DE | PHR-DE |  | 2022-01-20 | ZP trieda I, sterilná
A | 85356 | Obväz na rany Cosmopor Advance sterilný | 10 x 6cm | Paul Hartmann AG | DE | PHR-DE |  | 2022-01-20 | ZP trieda I, sterilná
A | 85357 | Obväz na rany Cosmopor Advance sterilný | 15 x 6 cm | Paul Hartmann AG | DE | PHR-DE |  | 2022-01-20 | ZP trieda I, sterilná
A | 85358 | Obväz na rany Cosmopor Advance sterilný | 10 x 8cm | Paul Hartmann AG | DE | PHR-DE |  | 2022-01-20 | ZP trieda I, sterilná
A | 85359 | Obväz na rany Cosmopor Advance sterilný | 15 x 8cm | Paul Hartmann AG | DE | PHR-DE |  | 2022-01-20 | ZP trieda I, sterilná
A | 85360 | Obväz na rany Cosmopor Advance sterilný | 20 x 10cm | Paul Hartmann AG | DE | PHR-DE |  | 2022-01-20 | ZP trieda I, sterilná
A | 85361 | Obväz na rany Cosmopor Antibacterial sterilný | 7,5 x 5cm, s obsahom striebra | Paul Hartmann AG | DE | PHR-DE |  | 2022-01-20 | ZP trieda I, sterilná
A | 85362 | Obväz na rany Cosmopor Antibacterial sterilný | 10 x 6cm, s obsahom striebra | Paul Hartmann AG | DE | PHR-DE |  | 2022-01-20 | ZP trieda I, sterilná
A | 85363 | Obväz na rany Cosmopor Antibacterial sterilný | 15 x 6cm, s obsahom striebra | Paul Hartmann AG | DE | PHR-DE |  | 2022-01-20 | ZP trieda I, sterilná
A | 85364 | Obväz na rany Cosmopor Antibacterial sterilný | 10 x 8cm, s obsahom striebra | Paul Hartmann AG | DE | PHR-DE |  | 2022-01-20 | ZP trieda I, sterilná
A | 85365 | Obväz na rany Cosmopor Antibacterial sterilný | 15 x 8cm, s obsahom striebra | Paul Hartmann AG | DE | PHR-DE |  | 2022-01-20 | ZP trieda I, sterilná
A | 85366 | Obväz na rany Cosmopor Antibacterial sterilný | 20 x 10cm, s obsahom striebra | Paul Hartmann AG | DE | PHR-DE |  | 2022-01-20 | ZP trieda I, sterilná
P | 85367 | Litotriptor extrakorporálny Sonolith® Praktis | s príslušenstvom | Edap TMS France S.A. | FR | EFR-FR |  | 2017-06-26 | ZP trieda IIb
P | 85368 | Prístroj irigačný univerzálny MultiFlow | irigačná jednotka s príslušenstvom | Aesculap AG | DE | AES-DE |  | 2019-07-26 | ZP trieda IIb
P | 85369 | Systém dokumentačný digitálny Eddy DVD | spracovanie medic. snímok | Aesculap AG | DE | AES-DE |  | Bez certifikátu | ZP trieda I
P | 85370 | Zariadenie embolizačné Pipeline Flex / Pipeline Flex s technológiou Shield | rôzne typy a veľkosti | Micro Therapeutics Inc., DBA ev3 Neurovascular | US | EV3-US-01 | MDC-NL | 2021-03-04 | ZP trieda III
P | 85371 | Katéter Marksman | rôzne veľkosti | Micro Therapeutics Inc., DBA ev3 Neurovascular | US | EV3-US-01 | MDC-NL | 2019-08-14 | ZP trieda III
P | 85372 | Krytie oper. Foliodrape Protect | súprava ORL | Paul Hartmann AG | DE | PHR-DE |  | 2022-01-20 | ZP trieda I, sterilná
P | 85373 | Krytie oper. Foliodrape Protect | súprava pre malé zákroky | Paul Hartmann AG | DE | PHR-DE |  | 2022-01-20 | ZP trieda I, sterilná
P | 85374 | Krytie oper. Foliodrape Protect | súprava gynekologická / cytoskopická | Paul Hartmann AG | DE | PHR-DE |  | 2022-01-20 | ZP trieda I, sterilná
P | 85375 | Krytie oper. Foliodrape Protect | súprava urologická I | Paul Hartmann AG | DE | PHR-DE |  | 2022-01-20 | ZP trieda I, sterilná
P | 85376 | Krytie oper. Foliodrape Protect | súprava pre artroskopiu pleca | Paul Hartmann AG | DE | PHR-DE |  | 2022-01-20 | ZP trieda I, sterilná
P | 85377 | Krytie oper. Foliodrape Protect | súprava gynekologická | Paul Hartmann AG | DE | PHR-DE |  | 2022-01-20 | ZP trieda I, sterilná
P | 85378 | Súprava medicínska MediSet | jemná pinzeta | Paul Hartmann AG | DE | PHR-DE |  | 2022-01-20 | ZP trieda IIa
P | 85379 | Súprava medicínska MediSet | na jednorazovú močovú katetrizáciu | Paul Hartmann AG | DE | PHR-DE |  | 2022-01-20 | ZP trieda IIa
P | 85380 | Súprava medicínska MediSet | na šitie rán | Paul Hartmann AG | DE | PHR-DE |  | 2022-01-20 | ZP trieda IIa
P | 85381 | Súprava medicínska MediSet | na zavedenie infúzie | Paul Hartmann AG | DE | PHR-DE |  | 2022-01-20 | ZP trieda IIa
P | 85382 | Systém výpočtovej radiografie Q-rad DS | skiagraf. systém Q-rad + syst. výpočt. radiografie | Quantum Medical Imaging LLC | US | QMI-US |  | 2014-12-17 | ZP trieda IIb
P | 85383 | Ihla do infúzneho portu Non-Safety |  | Bard Access Systems Inc. | US | BAR-US |  | 2015-02-01 | ZP trieda IIa
P | 85384 | Ihla do infúzneho portu LiftLoc® | bezpečnostná | Bard Access Systems Inc. | US | BAR-US |  | 2015-02-01 | ZP trieda IIa
P | 85385 | Ihla do infúzneho portu MiniLoc® | bezpečnostná | Bard Access Systems Inc. | US | BAR-US |  | 2015-02-01 | ZP trieda IIa
P | 85386 | Ihla do infúzneho portu Ambix Noncor Safe™ | bezpečnostná | Bard Access Systems Inc. | US | BAR-US |  | 2015-02-01 | ZP trieda IIa
P | 85387 | Ihla do infúzneho portu PowerLoc™ | bezpečnostná | Bard Access Systems Inc. | US | BAR-US |  | 2015-02-01 | ZP trieda IIa
P | 85388 | Ihla do infúzneho portu SafeStep™ | bezpečnostná | Bard Access Systems Inc. | US | BAR-US |  | 2015-02-01 | ZP trieda IIa
P | 85389 | Ihla do infúzneho portu SureCan SafeStep™ | bezpečnostná | Bard Access Systems Inc. | US | BAR-US |  | 2015-02-01 | ZP trieda IIa
P | 85390 | Ihla do infúzneho portu Huber Plus™ | bezpečnostná | Bard Access Systems Inc. | US | BAR-US |  | 2015-02-01 | ZP trieda IIa
P | 85391 | Ihla do infúzneho portu SafeStep® MAX™ | bezpečnostná | Bard Access Systems Inc. | US | BAR-US |  | 2015-02-01 | ZP trieda IIa
P | 85392 | Ihla do infúzneho portu SureCan® SafeStep® MAX™ | bezpečnostná | Bard Access Systems Inc. | US | BAR-US |  | 2015-02-01 | ZP trieda IIa
J | 85393 | Gél polynukleotidový intraartikulárny Condrotide | 20mg/ml | MASTELLI s.r.l. | IT | MAQ-IT |  | 2016-04-04 | ZP trieda III
P | 85395 | Odsávačka materského mlieka Freestyle | elektrická dvojfázová, na dva prsníky, s príslušenstvom, vrátane Calma systému | MEDELA AG, | CH | MDL-CH |  | 2021-04-17 | ZP trieda IIa
P | 85396 | Páska suburetrálna Align / Align TO | modely Retropubic / Suprapubic / Hook / Halo | C.R.Bard, Inc. | US | BAR-US-03 | BAR-GB | 2020-10-09 | ZP trieda IIb
A | 85397 | Krytie gázové malé okrúhle Renasys G Kit | k podtlakovej terapii rán Renasys GO /EZ | Smith & Nephew Inc. | US | SND-06 |  | 2018-03-03 | ZP trieda IIb
A | 85398 | Krytie gázové malé ploché Renasys G Kit | k podtlakovej terapii rán Renasys GO /EZ | Smith & Nephew Inc. | US | SND-06 |  | 2018-03-03 | ZP trieda IIb
A | 85399 | Krytie gázové stredné okrúhle Renasys G Kit | k podtlakovej terapii rán Renasys GO / EZ | Smith & Nephew Inc. | US | SND-06 |  | 2018-03-03 | ZP trieda IIb
A | 85400 | Krytie gázové stredné ploché Renasys G Kit | k podtlakovej terapii rán Renasys GO / EZ | Smith & Nephew Inc. | US | SND-06 |  | 2018-03-03 | ZP trieda IIb
A | 85401 | Krytie gázové veľké okrúhle Renasys G Kit | k podtlakovej terapii rán Renasys GO / EZ | Smith & Nephew Inc. | US | SND-06 |  | 2018-03-03 | ZP trieda IIb
A | 85402 | Krytie gázové veľké ploché Renasys G Kit | k podtlakovej terapii rán Renasys GO / EZ | Smith & Nephew Inc. | US | SND-06 |  | 2018-03-03 | ZP trieda IIb
A | 85403 | Krytie gázové okrúhle XL Renasys G Kit | k podtlakovej terapii rán Renasys GO / EZ | Smith & Nephew Inc. | US | SND-06 |  | 2018-03-03 | ZP trieda IIb
A | 85404 | Kanister Renasys GO 300ml | k podtlakovej terapii rán Renasys GO | Smith & Nephew Inc. | US | SND-06 |  | Bez certifikátu | ZP trieda I
P | 85407 | Krytie filmové stredné 15 x 20 cm | k podtlakovej terapii rán Renasys GO | Smith & Nephew Medical Ltd. | GB | SND-GB |  |  | ZP trieda IIb
P | 85408 | Krytie filmové veľké 20 x 30 cm | k podtlakovej terapii rán Renasys GO | Smith & Nephew Medical Ltd. | GB | SND-GB |  |  | ZP trieda IIb
A | 85409 | Príslušenstvo k podtlakovej terapii Renasys GO | prípravok na okolie rany, taška, stojan | Smith & Nephew Inc. | US | SND-06 |  | Bez certifikátu | ZP trieda I
P | 85410 | Páska suburetrálna nastaviteľná Ajust | v prevedení Ajust / Ajust Helical | C.R.Bard, Inc. | US | BAR-US-03 |  | 2015-10-09 | ZP trieda IIb
P | 85411 | Sieťka podporná syntetická Avaulta Solo | v prevedení Anterior / Posterior | C.R.Bard, Inc. | US | BAR-US-03 | BAR-GB | 2020-10-09 | ZP trieda IIb
P | 85412 | Sieťka podporná biosyntetická Avaulta Plus | v prevedení Anterior / Posterior | C.R.Bard, Inc. | US | BAR-US-03 |  | 2017-11-18 | ZP trieda III
P | 85413 | Systém bioptický vákuový Vacora® | vakuová biopsia tkaniva | Bard Peripheral Vascular, Inc. | US | BAR-US-01 |  | 2011-12-04 | ZP trieda IIa
P | 85414 | Marker prsného tkaniva UltraClip® | označenie prsného tkaniva | Bard Peripheral Vascular, Inc. | US | BAR-US-01 |  | 2011-12-04 | ZP trieda IIb
P | 85415 | Drôty lokalizačné UltraClip® | lokalizácia prsníkových lézií | Bard Peripheral Vascular, Inc. | US | BAR-US-01 |  | 2011-12-04 | ZP trieda IIa
P | 85416 | Úchytka krvných dialyzačných hadičiek HEDclip |  | Health Equipment Denmark Aps. | DK | HED-DK |  | Bez certifikátu | ZP trieda I
P | 85417 | Maska kónická Cone s čelenkou |  | Kimberly-Clark Corporation | US | KCI-US-02 |  | Bez certifikátu | ZP trieda I
P | 85418 | Materiál na kostnú regeneráciu OssaBase-HA | biokeramický, neresorbovateľný | LASAK s.r.o. | CZ | LSK-CZ |  | 2019-05-29 | ZP trieda IIb
P | 85420 | Systém implantačný dentálny IMPLADENT | dentálne 2-fázové skrutkové implantáty | LASAK s.r.o. | CZ | LSK-CZ |  | 2019-05-29 | ZP trieda IIb
P | 85421 | Systém implantačný dentálny IMPLADENT | zavádzacie inštrumentárium a pomocné nástroje | LASAK s.r.o. | CZ | LSK-CZ |  | 2019-05-29 | ZP trieda IIa
P | 85422 | Systém implantačný dentálny IMPLADENT | komponenty protetickej nadstavby | LASAK s.r.o. | CZ | LSK-CZ |  | 2019-05-29 | ZP trieda IIa
P | 85423 | Systém implantačný dentálny IMPLADENT | komponenty laboratórne odtlačkové | LASAK s.r.o. | CZ | LSK-CZ |  | Bez certifikátu | ZP trieda I
P | 85424 | Pasta zubná Colgate Sensitive Pro Relief | na zníženie citlivosti zubov | Colgate-Palmolive Manufacturing (Poland) Sp. z o.o. | PL | CLG-PL |  | 2024-01-21 | ZP trieda IIa
P | 85426 | Test IVD - roztok systemový Linea ultima Selectra/Flexor | pre biochemické. analyzátory, ostatné | Eurolab Lambda a.s. * < | SK | EUL-SK |  | Bez certifikátu | IVD ostatné
P | 85427 | Masky vreckové rsuscitačné Laerdal™ Pocket Mask™ | pre dospelých / detské, s príslušenstvom | Laerdal Medical AS | NO | LAE-NO |  | Bez certifikátu | ZP trieda I
P | 85428 | Vak dýchací silikónový ručný | pre dospelých / deti / dojčatá | Laerdal Medical AS | NO | LAE-NO |  | 2012-09-21 | ZP trieda IIa
P | 85429 | Príslušenstvo k ručným dýchacím vakom | masky, hadičky, spojky, pacient. chlopne, adaptéry ... | Laerdal Medical AS | NO | LAE-NO |  | 2012-09-21 | ZP trieda IIa
A | 85431 | Krytie gázové s preplach. drénom Renasys G Kit | k podtlakovej terapii rán Renasys GO | Smith & Nephew Inc. | US | SND-06 |  | 2018-03-03 | ZP trieda IIb
P | 85432 | Odsávačka prenosná Laerdal LSU | odsáv. tel. tekutín z ústnej dutiny | Laerdal Medical AS | NO | LAE-NO |  | 2015-03-03 | ZP trieda IIa
P | 85433 | Systém spinálny Java Instinct® | implantovateľný, vnútorný fixátor hrudno-driekovej chrbtice | Zimmer Spine | FR | ZIM-FR |  | 2015-07-03 | ZP trieda IIb
P | 85434 | Inštrumentárium k impl. systému Java Instinct® | k spinálnym implantátom | Zimmer Spine | FR | ZIM-FR |  | Bez certifikátu | ZP trieda I
P | 85435 | Sprej dezinfekčný na ruky Alco Spray | 10 ml / 80 dávok | Huart & Watson CV | BE | H&W-BE |  | Bez certifikátu | ZP trieda I
P | 85439 | Ventilátor pľúcny Crossvent 2, 2200 BEC |  | Bio-Med Devices, Inc. | US | BMN-US |  | 2012-02-26 | ZP trieda IIa
P | 85440 | Ventilátor pľúcny Crossvent 3, 3300 AEC |  | Bio-Med Devices, Inc. | US | BMN-US |  | 2012-02-26 | ZP trieda IIa
P | 85441 | Zmiešavač vzduch/kyslík NEO2 Blend |  | Bio-Med Devices, Inc. | US | BMN-US |  | 2012-02-26 | ZP trieda IIb
P | 85442 | Prípravok na dezinfekciu lekárskych nástrojov Korsolex med AF |  | Bode Chemie GmbH & Co. KG | DE | BOB-DE |  | 2020-02-08 | ZP trieda IIb
P | 85443 | Prístroj ultrazvukový diagnostický Vscan | s príslušenstvom | GE Vingmed Ultrasound AS | NO | GEN-NO |  | 2019-05-01 | ZP trieda IIa
P | 85444 | Hemostatikum polysacharidové PerCot™ PHS |  | Starch medical INc. | US | SRC-US |  | 2013-05-25 | ZP trieda III
A | 85445 | Kanister EZ (250cc Sealed) | k podltakovej terapii rán Renasys EZ | Smith & Nephew Inc. | US | SND-06 |  | Bez certifikátu | ZP trieda I
P | 85446 | Sklíčka podložné laboratórne |  | Citotest labware manufacturing Co., Ltd. | RO | CIT-RO |  | Bez certifikátu | ZP trieda I
K | 85447 | Prístroj na spánkovú terapiu SOMNObalance e | s príslušenstvom | Löwenstein Medical Technology GmbH + Co. KG (predtým Weinmann) | DE | LWN-DE |  | 2023-05-21 | ZP trieda IIa
K | 85448 | Prístroj na spánkovú terapiu SOMNObalance e | so zvlhčovačom vzduchu SOMNOaqua a príslušenstvom | Löwenstein Medical Technology GmbH + Co. KG (predtým Weinmann) | DE | LWN-DE |  | 2023-05-21 | ZP trieda IIa
P | 85449 | Mikrokatéter Neuro Renegade HiFlo | rôzne rozmery | Boston Scientific Corporation | US | BSC-US | BSC-IE | 2018-12-15 | ZP trieda III
P | 85450 | Katéter dilatačný balón. NC Quantum Apex Monorail |  | Boston Scientific Corporation | US | BSC-US | BSC-IE | 2018-12-15 | ZP trieda III
P | 85451 | Katéter dilatačný balón. NC Quantum Apex OTW | PTCA | Boston Scientific Corporation | US | BSC-US | BSC-IE | 2018-12-15 | ZP trieda III
P | 85452 | Systém zavádzací stentový Neuroform EZ 3 | rôzne veľkosti, na zväčšenie lúmenu aterosklerot. ciev | Stryker Neurovascular | US | STR-US-03 | STR-NL | 2020-12-17 | ZP trieda III
P | 85453 | Špirála oddeliteľná Target | rôzne typy a rozmery | Stryker Neurovascular | US | STR-US-03 | STR-NL | 2020-12-17 | ZP trieda III
P | 85454 | Drôt vodiaci Wallstent Super Stiff |  | Lake Region Medical | US | LRM-US | LRM-IE | 2019-03-17 | ZP trieda IIa
P | 85455 | Stolička odberová | na odber krvnej vzorky | CHIS s.r.o. | CZ | CSS-CZ |  | Bez certifikátu | ZP trieda I
P | 85456 | Kreslo skladacie | mobilné výjazdové odbery | CHIS s.r.o. | CZ | CSS-CZ |  | Bez certifikátu | ZP trieda I
P | 85457 | Škrabka cervikálna Ayerova | drevená, na cytolog. stery | Wujiang Hipro Medical Products Co., Ltd. | CN | WUI-CN |  | Bez certifikátu | ZP trieda I
P | 85458 | Súprava chladiaca CU na krv | rýchle ochladenie odobratej krvi | CHIS s.r.o. | CZ | CSS-CZ |  | Bez certifikátu | ZP trieda I
P | 85459 | Systém balónový intragastrický ORBERA | pri redukcii hmotnosti | Allergan | US | AOP-US |  | 2015-12-10 | ZP trieda IIb
P | 85460 | Šošovka vútroočná hydrofób. akrylátová HexaFlex® | zadnokomorová s ÚV filtrom | HexaVision SARL | FR | HEV-FR |  | 2012-03-22 | ZP trieda IIb
J | 85461 | Materiál viskoelastický intraartikulárny Suplasyn 1-shot | roztok hyaluronátu sodného | Mylan Institutional | IE | MYI-IE |  | 2020-02-18 | ZP trieda III
P | 85462 | Generátor kyslíkový O2Pack | jednorazový, bez možnosti regulácie prietoku | Midori Anzen Co., Ltd. | JP | MOI-JP |  | 2013-01-11 | ZP trieda IIa
P | 85463 | Prístroj ventilačný - servoventilátor Chirana AURA / Chirana AURA Basic | pre ruské teritórium CHIROLOG SV / CHIROLOG SV Basic | CHIRANA a.s.* < | SK | CRN-SK |  | 2020-05-31 | ZP trieda IIb
P | 85464 | Zavádzač hemostatický Engage |  | St. Jude Medical | US | SJM-US-08 | SJM-BE | 2023-05-15 | ZP trieda IIa
P | 85465 | Zavádzač hemostatický Engage TR | transradiálny | St. Jude Medical | US | SJM-US-08 | SJM-BE | 2023-05-15 | ZP trieda IIa
P | 85466 | Vlákno silikónové Sinter-Sil® Vessel Loop | sľučka na uväzovanie ciev pri op. zákrokoch | Beldico SA | BE | BLC-BE |  | 2011-03-07 | ZP trieda IIa
P | 85467 | Sprej po opaľovaní SunDance | s panthenolom, 150ml | Vitalia Vertriebs GmbH & Co. KG | DE | VVE-DE |  | 2014-12-10 | ZP trieda IIa
A | 85468 | Krytie penové malé s portom, Renasys F/P Kit | k podltakovej terapii rán Renasys GO / EZ | Smith & Nephew Inc. | US | SND-06 |  | 2018-03-03 | ZP trieda IIb
A | 85469 | Krytie penové stredné s portom, Renasys F/P Kit | k podltakovej terapii rán Renasys GO / EZ | Smith & Nephew Inc. | US | SND-06 |  | 2018-03-03 | ZP trieda IIb
A | 85470 | Krytie penové veľké s portom, Renasys F/P Kit | k podltakovej terapii rán Renasys GO / EZ | Smith & Nephew Inc. | US | SND-06 |  | 2018-03-03 | ZP trieda IIb
A | 85472 | Kanister Renasys GO dlhý | k podtlakovej terapii rán Renasys GO | Smith & Nephew Inc. | US | SND-06 |  | Bez certifikátu | ZP trieda I
A | 85473 | Kanister EZ (800cc Sealed) | k podtlakovej terapii rán Renasys EZ | Smith & Nephew Inc. | US | SND-06 |  | Bez certifikátu | ZP trieda I
A | 85475 | Krytie gázové sterilné stredné 10ks | k podtlakovej terapii rán Renasys GO / EZ | Smith & Nephew Inc. | US | SND-06 |  | 2018-03-03 | ZP trieda IIb
A | 85478 | Y-konektor | k podtlakovej terapii rán Renasys GO /EZ | Smith & Nephew Inc. | US | SND-06 |  | Bez certifikátu | ZP trieda I
P | 85479 | Šošovka vútroočná hydrofil. akrylátová HQ | zadnokomorová s ÚV filtrom | HexaVision SARL | FR | HEV-FR |  | 2012-06-13 | ZP trieda IIb
P | 85480 | Práčka automatická - dezinfektor WD 425e / WD 430 | čistenie a dezinfekcia endoskopov | Belimed AG | CH | BEM-CH |  | 2012-02-13 | ZP trieda IIa
P | 85481 | Katéter kryoablačný Freezor Xtra | rôzne modely | Medtronic CryoCath LP | CA | CRH-CA |  | 2020-08-10 | ZP trieda III
P | 85482 | Súprava odsávacia Manual Retraction Kit | manuálne odsávanie | Medtronic CryoCath LP | CA | CRH-CA |  | 2017-12-11 | ZP trieda I, sterilná
P | 85483 | Katéter ablačný Multi Array Ablation (MAAC) |  | Medtronic Inc. | US | MDC-US-06 | MDC-NL | 2017-05-25 | ZP trieda III
P | 85484 | Katéter septálny Multi Array Septal (MASC) |  | Medtronic Inc. | US | MDC-US-06 | MDC-NL | 2017-05-25 | ZP trieda III
P | 85485 | Katéter ablačný Pulmonary Vein Ablation (PVAC) | ablácia pľúcnych žíl | Medtronic Ablation Frontiers LLC | US | MDC-US-08 |  | 2016-10-25 | ZP trieda III
P | 85486 | Generátor rádiofrekvenčný ablačný viackanálový GENius | model 990078, s príslušenstvom | Medtronic Inc. | US | MDC-US-06 | MDC-NL | 2019-10-25 | ZP trieda IIb
K | 85487 | Maska nazálna JOYCE vented 40hPa | s otvorom | Löwenstein Medical Technology GmbH + Co. KG (predtým Weinmann) | DE | LWN-DE |  | 2023-05-21 | ZP trieda IIa
K | 85488 | Maska nazálna JOYCE non vented |  | Löwenstein Medical Technology GmbH + Co. KG (predtým Weinmann) | DE | LWN-DE |  | 2023-05-21 | ZP trieda IIa
K | 85489 | Maska nazálna JOYCE non vented 40hPa |  | Löwenstein Medical Technology GmbH + Co. KG (predtým Weinmann) | DE | LWN-DE |  | 2023-05-21 | ZP trieda IIa
K | 85490 | Maska nazálna JOYCE GEL vented | s otvorom | Löwenstein Medical Technology GmbH + Co. KG (predtým Weinmann) | DE | LWN-DE |  | 2023-05-21 | ZP trieda IIa
K | 85491 | Maska nazálna JOYCE GEL non vented |  | Löwenstein Medical Technology GmbH + Co. KG (predtým Weinmann) | DE | LWN-DE |  | 2023-05-21 | ZP trieda IIa
P | 85492 | Materiály stomatologické Detax | odtlačkové, zhryzové, podkladacie s katalyzátormi | Detax GmbH & Co. KG | DE | DEH-DE |  | Bez certifikátu | ZP trieda I
P | 85493 | Materiály stomatologické Detax | dočasné cementy | Detax GmbH & Co. KG | DE | DEH-DE |  |  | ZP trieda IIa
Z | 85494 | Súprava dentálna Chirana Cheese | rôzne modely, kompaktná dentálna súprava s príslušenstvom | Chirana Medical a.s. * < | SK | CIE-SK |  | 2020-05-31 | ZP trieda IIa
P | 85495 | Hadička spojovacia Injectomat Line Tiva Twin | pre injekčný dávkovač | Fresenius Kabi A.G. | DE | FRS-DE-02 |  | 2022-06-07 | ZP trieda IIa
P | 85496 | Hadička spojovacia Injectomat Line Tiva Twin Y | pre injekčný dávkovač | Fresenius Kabi A.G. | DE | FRS-DE-02 |  | 2022-06-07 | ZP trieda IIa
P | 85497 | Katéter endovaskulárny slučkový En Snare |  | Merit Medical Systems, Inc. | US | MME-US | MMQ-IE | 2019-12-16 | ZP trieda III
P | 85498 | Systém odpojovací InZone | sterilné ručné zariadenie | Stryker Neurovascular | US | STR-US-03 | STR-NL | 2020-12-17 | ZP trieda IIa
P | 85499 | Kryt chrbtice HydroFix Spine Shield | implantát | MiMedx Group, Inc. | US | MMD-US |  | 2014-06-11 | ZP trieda IIb
P | 85500 | Kábel spojovací IZDS pre oddeliteľné špirály |  | Stryker Neurovascular | US | STR-US-03 | STR-NL | 2020-12-17 | ZP trieda I, sterilná
P | 85501 | Systém stentový TAXUS Element Monoroail | rôzne rozmery, uvoľňuje liečivo paclitaxel | Boston Scientific Corporation | US | BSC-US |  | 2015-12-15 | ZP trieda III
P | 85502 | Gél gynekologický pôrodnícky Dianatal |  | HCB Women´s Health GmbH | CH | HCB-CH |  | 2016-09-12 | ZP trieda IIa
P | 85503 | Test IVD jednokrokový test H.Pylori ST samodiagnostický, | na prítomnosť H. pylori | Eurolab Lambda a.s. * < | SK | EUL-SK |  | 2015-04-20 | IVD na samotestovanie
P | 85504 | Implantát kolenný Sigma HP Partial Knee System | jedno alebo viacdielna protéza kolenného kĺbu | DePuy Orthopaedics, Inc, | US | DPI-US |  | 2020-01-31 | ZP trieda III
P | 85505 | Endoprotéza bedrového kĺbu Tri-Lock BPS | rôzne druhy | DePuy Orthopaedics, Inc, | US | DPI-US |  | 2020-01-31 | ZP trieda III
P | 85506 | Pumpa artroskopická FMS Nextra | s príslušenstvom, rôzne typy | DePuy Mitek a Johnson & Johnson company | US | DPI-US-04 | DPI-GB-01 | 2023-11-14 | ZP trieda IIa
P | 85507 | Kapiláry pre mikroanalýzu krvi | plastové, heparinizované | Kabe Labortechnik GmbH | DE | KAE-DE |  | Bez certifikátu | ZP trieda I
P | 85508 | Materiál na ochranu zdravého tkaniva pri ožarovaní | flab for teletherapy | Kabe Labortechnik GmbH | DE | KAE-DE |  | Bez certifikátu | ZP trieda I
P | 85509 | Materiál na ochranu zdravého tkaniva po ožarovaní | flab for aftherloading therapy | Kabe Labortechnik GmbH | DE | KAE-DE |  | Bez certifikátu | ZP trieda I
P | 85510 | Kazety na vkladanie tkaniva |  | Kabe Labortechnik GmbH | DE | KAE-DE |  | Bez certifikátu | ZP trieda I
P | 85511 | Nádobky patologické s uzáverom |  | Kabe Labortechnik GmbH | DE | KAE-DE |  | Bez certifikátu | ZP trieda I
P | 85512 | Katéter ablačný T-VAC | model 990022-A06 | Medtronic Inc. | US | MDC-US-06 | MDC-NL | 2017-08-05 | ZP trieda III
P | 85513 | Drôt vodiaci PV-Tracker | model 990045, rôzne rozmery | Medtronic Inc. | US | MDC-US-06 | MDC-NL | 2019-10-25 | ZP trieda III
P | 85514 | Pomôcky a kontajnery pre analýzu moča Urivette® | in vitro diagnostika | Kabe Labortechnik GmbH | DE | KAE-DE |  | Bez certifikátu | IVD ostatné
P | 85515 | Pomôcky a kontajnery pre analýzu stolice | in vitro diagnostika | Kabe Labortechnik GmbH | DE | KAE-DE |  | Bez certifikátu | IVD ostatné
P | 85516 | Príslušenstvo pre kapiláry | zátky, platničky, krúžky, špendlíky, držiaky ... | Kabe Labortechnik GmbH | DE | KAE-DE |  | Bez certifikátu | IVD ostatné
P | 85517 | Systém pre odber kapilárnej krvi |  | Kabe Labortechnik GmbH | DE | KAE-DE |  | Bez certifikátu | IVD ostatné
P | 85518 | Zásobníky na vzorky kapilárnej krvi | BK, HK, EK | Kabe Labortechnik GmbH | DE | KAE-DE |  | Bez certifikátu | IVD ostatné
P | 85519 | Skúmavky testovacie | upravené / neupravené | Kabe Labortechnik GmbH | DE | KAE-DE |  | Bez certifikátu | IVD ostatné
P | 85520 | Nádobky reagenčné | bez uzáveru / s uzáverom | Kabe Labortechnik GmbH | DE | KAE-DE |  | Bez certifikátu | IVD ostatné
P | 85521 | Oscilograf Agio Experience Pro 4 / Pro 8 | diagnostika stavu periférnych ciev | Sonotechnik, Karl Glantschnig | AT | SOK-AT |  | 2018-02-14 | ZP trieda IIa
P | 85522 | Bikarbonát sodný v zásobníku BioCarb G, 750g | on-line príprava pre hemodialýzy | Allmed Medical GmbH. | DE | AEE-DE |  | 2012-03-23 | ZP trieda IIb
P | 85523 | Bikarbonát sodný v zásobníku BioCarb G, 650g | on-line príprava pre hemodialýzy | Allmed Medical GmbH. | DE | AEE-DE |  | 2012-03-23 | ZP trieda IIb
N | 85524 | Prístroj načúvací závesný 360 e | digitálny, 4 kanály / 8 pásiem | Unitron Hearing Ltd. | CA | UNH-CA |  | 2018-06-07 | ZP trieda IIa
P | 85525 | Implantát prsníkový Natrelle Inspira | TRX/TRF/TRM/TRL, okrúhly | ALLERGAN | GB | AOP-GB |  | 2018-12-16 | ZP trieda III
P | 85526 | Implantát prsníkový Natrelle Inspira | TSX/TSF/TSM/TSL, okrúhly | ALLERGAN | GB | AOP-GB |  | 2018-12-16 | ZP trieda III
P | 85527 | Implantát prsníkový Natrelle Inspira | SRX/SRF/SRM/SRL, okrúhly | ALLERGAN | GB | AOP-GB |  | 2018-12-16 | ZP trieda III
P | 85528 | Implantát prsníkový Natrelle Inspira | SSX/SSF/SSM/SSL, okrúhly | ALLERGAN | GB | AOP-GB |  | 2018-12-16 | ZP trieda III
O | 85529 | Šošovka vnútroočná Tecnis Multifocal 1-piece | model ZMB00 | Johnson & Johnson Surgical Vision, Inc., predtým Abbott Medical Optics Inc. | US | JJM-US-02 | ABT-IE-04 | 2023-11-01 | ZP trieda IIb
P | 85530 | Systém testovací LipidPro™ | in vitro diagnostika | Infopia Co., Ltd. | KR | INL-KR |  | 2013-11-18 | IVD príloha 2 zoznam B
P | 85531 | Prúžky testovacie k systému LipidPro™ | in vitro diagnostika | Infopia Co., Ltd. | KR | INL-KR |  | 2013-11-18 | IVD príloha 2 zoznam B
P | 85532 | Roztoky kontrolné k systému LipidPro™ | in vitro diagnostika | Infopia Co., Ltd. | KR | INL-KR |  | 2013-11-18 | IVD príloha 2 zoznam B
P | 85533 | Systém oddeliteľnej špirály ORBIT GALAXY | embolizačný | Codman & Shurtleff Inc | US | CDN-US |  | 2020-01-31 | ZP trieda III
O | 85534 | Šošovka vnútroočná hydrofil-hydrofóbna LS-313 MF/ LU-33-MFT/ LU-313T | s príslušenstvom Cartridge na implantáciu | Oculentis B.V. | NL | OCU-NL |  | 2023-07-01 | ZP trieda IIb
O | 85535 | Šošovka vnútroočná hydrofóbna LS-313 T1-T6 | s príslušenstvom Cartridge na implantáciu | Oculentis B.V. | NL | OCU-NL |  | 2023-07-01 | ZP trieda IIb
P | 85536 | Súprava hadicová pre mimotelový obeh | rôzne modifikácie | HMT Medizintechnik GmbH (High Merdical Technologies) | DE | HMT-DE |  | 2021-03-28 | ZP trieda IIa
P | 85537 | Generátor kyslíka Oxymat | O-010/060/70/330/500/1000/1200/5000 | Oxymat A/S | DK | OXM-DK |  | 2012-05-31 | ZP trieda IIb
P | 85538 | Súprava V-Link predlžovacia typu Y pre katétre | s antimikrobiálnou úpravou, bez obsahu DEHP | Baxter Healthcare SA | CH | BXI-CH |  | 2020-02-09 | ZP trieda IIa
P | 85539 | Súprava V-Link predlžovacia | s antimikrobiálnou úpravou, bez obsahu DEHP | Baxter Healthcare SA | CH | BXI-CH |  | 2020-02-09 | ZP trieda IIa
P | 85540 | Konektor V-Link aktivovaný typu Luer | s antimikrobiálnou úpravou | Baxter Healthcare SA | CH | BXI-CH |  | 2020-02-09 | ZP trieda IIa
P | 85541 | Prístroj rehabilitačný - terapia rázovými vlnami | ShockMaster 300 / ShockMaster 500 | Uniphy Elektromedizin GmbH & Co KG | DE | UHY-DE |  | 2017-07-17 | ZP trieda IIa
P | 85542 | Systém stentový periférny Maris™ Deep | samorozpínací | Invatec S.p.A. | IT | INA-IT |  | 2018-02-15 | ZP trieda IIb
N | 85543 | Systém kochleárny implantačný Duet 2 EAS System | audioprocesor a systém | MED-EL Elektromedizinische Geräte GmbH | AT | MEM-AT |  | 2016-01-20 | AIZP
B | 85544 | Podložka absorpčná hygienická Sanaset | 60 x 40 cm, absorpcia 790 ml, 30 ks | Farmeko SIA Ltd. | LV | FKO-LV |  | Bez certifikátu | ZP trieda I
B | 85545 | Podložka absorpčná hygienická Sanaset Soft | 60 x 60 cm, absorpcia 1350 ml, 30 ks | Farmeko SIA Ltd. | LV | FKO-LV |  | Bez certifikátu | ZP trieda I
B | 85546 | Podložka absorpčná hygienická Sanaset | 60 x 90 cm, absorpcia1995 ml, 30 ks | Farmeko SIA Ltd. | LV | FKO-LV |  | Bez certifikátu | ZP trieda I
J | 85547 | Ortéza lakťového kĺbu Innovator X | ľavá ruka | Össur | IS | OSU-IS |  | Bez certifikátu | ZP trieda I
J | 85548 | Ortéza lakťového kĺbu Innovator X | pravá ruka | Össur | IS | OSU-IS |  | Bez certifikátu | ZP trieda I
J | 85549 | Súprava opierok ruky Innovator X | príslušenstvo k lakťovým ortézam | Össur | IS | OSU-IS |  | Bez certifikátu | ZP trieda I
P | 85550 | Katéter koronárny dilatačný | Trek RX / Mini Trek RX / Trek OTW / Mini Trek OTW / MiniTrek II OTW | Abbott Vascular | US | ABT-US-06 |  | 2020-10-16 | ZP trieda III
P | 85551 | Katéter extrakčný Diver™ C.E. MAX | na zachytávanie zrazenín, rôzne typy | Invatec S.p.A. | IT | INA-IT |  | 2018-02-15 | ZP trieda III
P | 85552 | Pomôcka na cerebrálnu ochranu Mo.Ma Ultra | rôzne typy | Invatec S.p.A. | IT | INA-IT |  | 2023-02-15 | ZP trieda III
P | 85553 | Katéter balónikový PTA Reef HP | vysokotlakový | Invatec S.p.A. | IT | INA-IT |  | 2019-02-15 | ZP trieda IIa
P | 85554 | Kardiostimulátor implantovateľný Syncra CRT-P | dvojdutinový | Medtronic Inc. | US | MDC-US-06 | MDC-NL | 2022-11-20 | AIZP
P | 85555 | Kardiostimulátor implantovateľný Consulta CRT-P | dvojdutinový | Medtronic Inc. | US | MDC-US-06 | MDC-NL | 2022-11-20 | AIZP
P | 85556 | Softvér aplikačný, model 9995 | ku kardiostimulátorom Medtronic | Medtronic Inc. | US | MDC-US-06 | MDC-NL | 2022-11-20 | AIZP
P | 85557 | Súprava zavádzacia | dilatátor, ihla, zavadzací drôt s krytkou | Eastern Medikit Limited | IN | EML-IN |  | 2012-01-29 | ZP trieda IIa
P | 85558 | Systém multiparametrový HumaSens Plus | prístroj na meranie biochemických parametrov | Human Gesellschaft für Biochemica und Diagnostica GmbH | DE | HBD-DE |  | 2014-03-11 | IVD príloha 2 zoznam B
D | 85559 | Zavádzač kanyly ACCU-CHEK LinkAssist Plus | príslušenstvo k infuznej súprave ACCU-CHEK Insight Flex | Roche Diabetes Care GmbH | DE | ROH-DE-01 |  | Bez certifikátu | ZP trieda I
P | 85569 | Zavádzač transseptálny Frontier |  | Medtronic Ablation Frontiers LLC | US | MDC-US-08 |  | 2010-07-29 | ZP trieda III
P | 85571 | Súprava Biohole | na vytvorenie cievneho prístupu | NIPRO Corporation | JP | NIP-JP | NIP-BE-01 | 2021-11-05 | ZP trieda IIa
P | 85572 | Vzduchovod nosohltanový | rôzne veľkosti | Well Lead Medical Co., Ltd. | CN | WLM-CN |  | 2020-09-06 | ZP trieda I, sterilná
P | 85573 | Maska aerosolová inhalačná | rôzne typy a veľkosti | Well Lead Medical Co., Ltd. | CN | WLM-CN |  | 2020-09-06 | ZP trieda IIa
P | 85574 | Maska tvárová anestetická so vzduchovou manžetou | rôzne veľkosti | Well Lead Medical Co., Ltd. | CN | WLM-CN |  | 2020-09-06 | ZP trieda IIa
P | 85575 | Kanyla nosová kyslíková | rôzne veľkosti | Well Lead Medical Co., Ltd. | CN | WLM-CN |  | 2020-09-06 | ZP trieda IIa
P | 85576 | Katéter kyslíkový | rôzne veľkosti | Well Lead Medical Co., Ltd. | CN | WLM-CN |  | 2020-09-06 | ZP trieda IIa
P | 85577 | Hadička kyslíková |  | Well Lead Medical Co., Ltd. | CN | WLM-CN |  | 2020-09-06 | ZP trieda IIa
P | 85578 | Kanyla endobronchiálna pravá / ľavá / s blokom | rôzne veľkosti | Well Lead Medical Co., Ltd. | CN | WLM-CN |  | 2020-09-06 | ZP trieda IIa
P | 85579 | Súprava intubačná / stylet | rôzne veľkosti | Well Lead Medical Co., Ltd. | CN | WLM-CN |  | 2020-09-06 | ZP trieda IIa
P | 85580 | Zavádzač endotrachálnych kanýl | rôzne veľkosti | Well Lead Medical Co., Ltd. | CN | WLM-CN |  | 2020-09-06 | ZP trieda IIa
P | 85581 | Katéter močový Latex Foley / Tiemann / Malecot / Hydrofilic | rôzne veľkosti | Well Lead Medical Co., Ltd. | CN | WLM-CN |  | 2020-09-06 | ZP trieda IIb
P | 85582 | Súprava na cievkovanie s Foley katétrom | rôzne typy a veľkosti | Well Lead Medical Co., Ltd. | CN | WLM-CN |  | 2020-09-06 | ZP trieda IIb
P | 85583 | Zrkadielko nosové |  | Well Lead Medical Co., Ltd. | CN | WLM-CN |  | 2020-09-06 | ZP trieda I, sterilná
P | 85584 | Drenáž silikónová JAR | rôzne typy a veľkosti | Well Lead Medical Co., Ltd. | CN | WLM-CN |  | 2020-09-06 | ZP trieda IIa
P | 85585 | Katéter silikón. Arcadia Medical® Epistaxis | nasálny | Arcadia Medical Corp. | US | AAD-US |  | Bez certifikátu | ZP trieda I
D | 85586 | Lancety k meraču krvnej glukózy SD Check Gold |  | Jinan Lianfa Medical Peoducts Co., Ltd. | CN | JIN-CN |  | 2015-03-08 | ZP trieda IIa
D | 85587 | Pero odberové k meraču krvnej glukózy SD Check Gold |  | Jinan Lianfa Medical Peoducts Co., Ltd. | CN | JIN-CN |  | 2015-03-08 | ZP trieda IIa
P | 85588 | Systém dlahový implantovateľný PLP | vnútorná fixácia - dlahy | Zimmer Inc. | US | ZIM-US |  | 2019-07-04 | ZP trieda IIb
P | 85589 | Systém dlahový implantovateľný ULS | vnútorná fixácia - dlahy | Zimmer Inc. | US | ZIM-US |  | 2019-07-04 | ZP trieda IIb
P | 85590 | Systém dlahový implantovateľný PLP / ULS | vnútorná fixácia - skrutky | Zimmer Inc. | US | ZIM-US |  | 2019-07-04 | ZP trieda IIb
P | 85591 | Katéter kryoablačný Freezor MAX | rôzne modely | Medtronic CryoCath LP | CA | CRH-CA |  | 2020-08-10 | ZP trieda III
K | 85592 | Protéza hlasová implantovateľná Provox Vega | so zavádzačom "Smartinserter" | Atos Medical AB | SE | ATM-SE |  | 2021-10-11 | ZP trieda IIb
P | 85593 | Inkubátor CO2 laboratórny na kultiváciu embryí C60 |  | Labotect Labor-technik Göttingen GmbH | DE | LTG-DE |  | 2018-07-10 | ZP trieda IIa
P | 85594 | Inkubátor CO2 laboratórny na kultiváciu embryí C200 |  | Labotect Labor-technik Göttingen GmbH | DE | LTG-DE |  | 2018-07-10 | ZP trieda IIa
P | 85595 | Inkubátor CO2 laboratórny na kultiváciu embryí C16 |  | Labotect Labor-technik Göttingen GmbH | DE | LTG-DE |  | 2018-07-10 | ZP trieda IIa
P | 85596 | Punkčná súprava Ovarial Biopsy | na aspiráciu ovárií z folikulov | Labotect Labor-technik Göttingen GmbH | DE | LTG-DE |  | 2018-07-10 | ZP trieda IIa
P | 85597 | Pumpa aspiračná vzduchová Aspirator 3 | odber ovárií z folikulov | Labotect Labor-technik Göttingen GmbH | DE | LTG-DE |  | 2018-07-10 | ZP trieda IIa
P | 85598 | Katéter inseminačný flexibilný | pre asistovanú reprodukciu | Labotect Labor-technik Göttingen GmbH | DE | LTG-DE |  | 2018-07-10 | ZP trieda I, sterilná
P | 85599 | Katéter zavádzací Embryo Transfer Catheter | zavádzanie oplodneného vajíčka | Labotect Labor-technik Göttingen GmbH | DE | LTG-DE |  | 2018-07-10 | ZP trieda I, sterilná
P | 85600 | Katéter dilatačný balónikový IN.Pact Admiral PTA | potiahnutý liečivom paclitaxel | Medtronic Inc. | US | MDC-US-06 | MDC-IE | 2019-08-23 | ZP trieda III
P | 85601 | Katéter balónikový dilatačný In.Pact Amphirion | uvoľňujúci Paclitaxel, na PTA | INVATEC Technology Center GmbH | CH | INA-CH |  | 2013-12-19 | ZP trieda III
P | 85602 | Katéter PTCA balónikový IN.PACT Pacific | rôzne modely a dĺžky, uvoľňuje paclitaxel | Medtronic Inc. | US | MDC-US-06 |  | 2019-08-23 | ZP trieda III
P | 85603 | Systém stentový samorozťažný Maris™ Plus | periférny | INVATEC Technology Center GmbH | CH | INA-CH |  | 2014-08-18 | ZP trieda IIb
P | 85604 | Vak drenážny s príslušenstvom | TC, TCS, PDC, TCY | UreSil LLC | US | URE-US |  | Bez certifikátu | ZP trieda I
P | 85605 | Katéter drenážny biliárny | CCL, CCP | UreSil LLC | US | URE-US |  | 2019-09-12 | ZP trieda IIa
P | 85606 | Katéter drenážny mini-pigtail | MPL | UreSil LLC | US | URE-US |  | 2019-09-12 | ZP trieda IIa
P | 85607 | Katéter drenážny nefrosotmický | NCL, NCP | UreSil LLC | US | URE-US |  | 2019-09-12 | ZP trieda IIa
P | 85608 | Katéter drenážny na všeobecné použitie | GPJ, GPL | UreSil LLC | US | URE-US |  | 2019-09-12 | ZP trieda IIa
P | 85609 | Katéter drenážny s veľkým priemerom | LBL, LBNL | UreSil LLC | US | URE-US |  | 2019-09-12 | ZP trieda IIa
P | 85610 | Katéter drenážny mini-pigtail super krátky | LBL, AFA | UreSil LLC | US | URE-US |  | 2014-09-12 | ZP trieda IIa
P | 85611 | Katéter drenážny mini-pigtail krátky | KDL2 | UreSil LLC | US | URE-US |  | 2019-09-12 | ZP trieda IIa
P | 85612 | Pomôcka fixačná k drenážnym katétrom | TFD (Tru-Fix) | UreSil LLC | US | URE-US |  | 2019-09-12 | ZP trieda IIa
P | 85613 | Valvulotom | TIVK, TIVC, TIVH | UreSil LLC | US | URE-US |  | 2019-09-12 | ZP trieda IIa
P | 85614 | Súprava zavádzacia | PPS2 (PosiStick) | UreSil LLC | US | URE-US |  | 2019-09-12 | ZP trieda IIa
P | 85615 | Systém fixačný chrbticový implantovateľný Acrosspine | titánové komponenty, rôzne modely | Arthroplastie Diffusion | FR | ARF-FR |  | 2020-02-26 | ZP trieda IIb
P | 85616 | Inštrumentárium k fixačnému systému Acrosspine |  | Arthroplastie Diffusion | FR | ARF-FR |  | Bez certifikátu | ZP trieda I
P | 85617 | Opierka polohovacia pre novorodencov Prone Plus™ | '+ poťah, XS/S/M/L | Philips ChMV (Children´s Medical Ventures) | US | PMS-US-01 |  | Bez certifikátu | ZP trieda I
P | 85618 | Náplať ochranná BilEclipse pre fototerapiu | ochrana časti tela pri fototerapii | Philips ChMV (Children´s Medical Ventures) | US | PMS-US-01 |  | Bez certifikátu | ZP trieda I
P | 85619 | Matrac plnený tvarovateľným gélom Squishon® | polohovacia pomôcka | Philips ChMV (Children´s Medical Ventures) | US | PMS-US-01 |  | Bez certifikátu | ZP trieda I
P | 85620 | Poduška plnená tvarovateľným gélom Squishon® 2/3 | polohovacia pomôcka | Philips ChMV (Children´s Medical Ventures) | US | PMS-US-01 |  | Bez certifikátu | ZP trieda I
P | 85621 | Opierka hlavová plnená tvarovateľým gélom Gel-E Donut® | polohovacia pomôcka | Philips ChMV (Children´s Medical Ventures) | US | PMS-US-01 |  | Bez certifikátu | ZP trieda I
P | 85622 | Polohovacia pomôcka plnená tvarovateľným gélom Wedgie™ |  | Philips ChMV (Children´s Medical Ventures) | US | PMS-US-01 |  | Bez certifikátu | ZP trieda I
P | 85623 | Presvecovač končatín novorodencov WeeSight LED | prenosný, na hľadanie žíl v končatinách novorodenca | Philips ChMV (Children´s Medical Ventures) | US | PMS-US-01 |  | Bez certifikátu | ZP trieda I
P | 85624 | Pomôcka polohovacia B3 Better Bendy Bumper | tvatovateľný válec pre novorodencov | Philips ChMV (Children´s Medical Ventures) | US | PMS-US-01 |  | Bez certifikátu | ZP trieda I
P | 85625 | Pomôcka polohovacia Snuggle Up™ XS, S, M, L | "hniezdo" pre nedonosených novorodencov | Philips ChMV (Children´s Medical Ventures) | US | PMS-US-01 |  | Bez certifikátu | ZP trieda I
P | 85626 | Pomôcka polohovacia Tucker Sling™ flanel | šatka na polohovanie novorodencov | Philips ChMV (Children´s Medical Ventures) | US | PMS-US-01 |  | Bez certifikátu | ZP trieda I
P | 85627 | Pomôcka polohovacia Tucker Sling™ prešív. tkanina | šatka na polohovanie novorodencov | Philips ChMV (Children´s Medical Ventures) | US | PMS-US-01 |  | Bez certifikátu | ZP trieda I
P | 85628 | Pomôcka polohovacia Tucker Sling™ | klinová podložka | Philips ChMV (Children´s Medical Ventures) | US | PMS-US-01 |  | Bez certifikátu | ZP trieda I
P | 85629 | Maska celotvárová PerforMax | veľkosti S, L, aplikácia neinvazívnej ventilácie | Respironics Inc. | US | RSP-US |  | 2021-03-01 | ZP trieda IIa
P | 85630 | Striekačky injekčné Nipro | 2/5/10/20ml | Nipro Europe NV | BE | NIP-BE |  | 2014-11-10 | ZP trieda IIa
P | 85631 | Ihla injekčná Nipro | 16-29G | Nipro Europe NV | BE | NIP-BE |  | 2014-11-10 | ZP trieda IIa
P | 85632 | Šošovka vnútroočná Acriva UD hydrofóbna |  | YSY Byioteknoloji ve Ilac Sanay A.S. | TR | YSY-TR |  | 2014-07-14 | ZP trieda IIa
P | 85633 | Šošovka vnútroočná Ocuva hydrofilná | sterilná | YSY Byioteknoloji ve Ilac Sanay A.S. | TR | YSY-TR |  | 2014-07-14 | ZP trieda IIb
P | 85634 | Tekutina lubrikačná vaginálna Durex Sensilube |  | Reckitt Benckiser Healthcare (UK) Ltd. | GB | RBS-GB |  | 2020-03-17 | ZP trieda IIa
P | 85635 | Okuliare fototerapeutické WeeSpecs | ochrana očí pri fototerapeutickom ošetrení | Philips ChMV (Children´s Medical Ventures) | US | PMS-US-01 |  | Bez certifikátu | ZP trieda I
P | 85636 | Dialyzátory Asahi, séria Rexeed™ AX / UX / LX |  | Asahi Kasei Kuraray Medical | JP | AKM-JP-02 |  | 2014-03-08 | ZP trieda IIb
P | 85637 | Filter dialyzačný Asahi, séria REXEED™ | midle-flux | Asahi Kasei Kuraray Medical | JP | AKM-JP-02 |  | 2014-03-08 | ZP trieda IIb
P | 85638 | Filter dialyzačný Asahi, séria REXEED™ | high-flux | Asahi Kasei Kuraray Medical | JP | AKM-JP-02 |  | 2014-03-08 | ZP trieda IIb
P | 85639 | Cumlíky pre novorodencov Philips |  | Philips ChMV (Children´s Medical Ventures) | US | PMS-US-01 |  | Bez certifikátu | ZP trieda I
P | 85640 | Krytie oper. Foliodrape Comfort | súprava AAA | Paul Hartmann AG | DE | PHR-DE |  | 2022-01-20 | ZP trieda I, sterilná
P | 85641 | Krytie oper. Foliodrape CombiSet | súprava zákroková II | Paul Hartmann AG | DE | PHR-DE |  | 2022-01-20 | ZP trieda IIa
P | 85642 | Krytie oper. Foliodrape CombiSet | súprava na ruku | Paul Hartmann AG | DE | PHR-DE |  | 2022-01-20 | ZP trieda IIa
P | 85643 | Krytie oper. Foliodrape CombiSet | súprava na artroskopiu kolena | Paul Hartmann AG | DE | PHR-DE |  | 2022-01-20 | ZP trieda IIa
P | 85644 | Krytie oper. Foliodrape CombiSet | súprava ušná I | Paul Hartmann AG | DE | PHR-DE |  | 2022-01-20 | ZP trieda IIa
P | 85645 | Krytie oper. Foliodrape CombiSet | súprava vaginálna | Paul Hartmann AG | DE | PHR-DE |  | 2022-01-20 | ZP trieda IIa
P | 85646 | Elektrokauter HTC / LTC / MTC | rôzne typy | FIAB SpA | IT | FIA-IT-01 |  | 2023-05-10 | ZP trieda IIa
P | 85647 | Šampón proti všiam Picksan Lice Stop | 100ml | COORDWELL Kereskedelmi és Szolgáltatógü Társaság | HU | COW-HU |  | Bez certifikátu | ZP trieda I
P | 85648 | Lampa prsná | LED | COORDWELL Kereskedelmi és Szolgáltatógü Társaság | HU | COW-HU |  | Bez certifikátu | ZP trieda I
A | 85649 | Obväz penový samolepiaci Biatain | 12,5x12,5cm/10ks | Coloplast A/S | DK | COL-DK |  | 2023-09-21 | ZP trieda IIb
D | 85650 | Lancety Gluco Check Pro/Comfort | jednorazové | Sae Han Med Corp. | KR | SEH-KR |  | 2010-11-21 | ZP trieda IIa
P | 85651 | Prístroj laserový terapeutický KX Laser | GX 2000A / GX 2000B / GX 2010A1 / GX 2010A2 | Guilin Kangxing Medical Instrument Co., Ltd. | CN | GUL-CN |  | 2016-08-02 | ZP trieda IIa
P | 85652 | Prípravok na ošetrenie kože Leciderm body lotion | ošetrenie veľmi až extrémne suchej pokožky | OMEGA PHARMA a.s. | CZ | ATD-CZ |  | Bez certifikátu | ZP trieda I
P | 85653 | Prípravok na ošetrenie kože Leciderm body cream | ošetrenie veľmi až extrémne suchej pokožky | OMEGA PHARMA a.s. | CZ | ATD-CZ |  | Bez certifikátu | ZP trieda I
P | 85654 | Prípravok na ošetrenie kože Leciderm ointment | ošetrenie veľmi až extrémne suchej pokožky | OMEGA PHARMA a.s. | CZ | ATD-CZ |  | Bez certifikátu | ZP trieda I
P | 85655 | Inštrumenty spinálne DePuy Spine | pre spinálne operácie | DePuy Spine SARL | CH | DPI-CH |  | Bez certifikátu | ZP trieda I
P | 85656 | Zariadenie na uzáver srdcovej cievy Cordis Exoseal | 5F / 6F / 7F | Cordis Corporation | US | CDS-US | CDS-IE | 2020-04-29 | ZP trieda III
P | 85657 | Príslušenstvo k prístroju Cryocath CCT.2 | 203CX / 203CXC / 2035U / 2035UC / 20MRK | Medtronic CryoCath LP | CA | CRH-CA | MDC-NL | 2021-03-31 | ZP trieda I, sterilná
P | 85658 | Drôt vodiaci ovládateľný NEUROSCOUT | rôzne typy | Codman & Shurtleff Inc | US | CDN-US |  | 2020-01-31 | ZP trieda III
P | 85659 | Stent Palmaz | rôzne typy | Cordis Corporation | US | CDS-US | CDS-IE | 2019-11-25 | ZP trieda IIb
P | 85660 | Odstraňovač tkaniva GYNECARE MORCELLEX | rôzne typy | Ethicon Inc. | US | ETL-US |  | 2018-07-01 | ZP trieda IIb
P | 85661 | Súprava pomôcok na kryoterapiu CryoPro Mini / CryoPro Maxi | s príslušenstvom | Cortex Technology APS | DK | CXT-DK |  | 2017-10-05 | ZP trieda IIa
O | 85662 | Šošovka kontaktná Neo Cosmo |  | Neo Vision Co., Ltd. | KR | NEV-KR |  | 2014-07-26 | ZP trieda IIa
O | 85663 | Šošovka kontaktná Neo Toric |  | Neo Vision Co., Ltd. | KR | NEV-KR |  | 2014-07-26 | ZP trieda IIa
O | 85664 | Šošovka kontaktná New Green |  | Neo Vision Co., Ltd. | KR | NEV-KR |  | 2014-07-26 | ZP trieda IIa
O | 85665 | Šošovka kontaktná Next |  | Neo Vision Co., Ltd. | KR | NEV-KR |  | 2014-07-26 | ZP trieda IIa
P | 85666 | Súprava medicínska MediSet | na centrálnu žilovú kanyláciu | Paul Hartmann AG | DE | PHR-DE |  | 2022-01-20 | ZP trieda IIa
K | 85667 | Barla podpazušná drevená | nastaviteľná | Ľubomír Ševčík MaJSL < & | SK | JSL-SK |  | Bez certifikátu | ZP trieda I
P | 85668 | Drôt zavádzací HI-TORQUE Progress | zavádzanie koronárnych stentov, rôzne rozmery | Abbott Vascular | US | ABT-US-06 |  | 2019-09-13 | ZP trieda III
P | 85669 | Hemostyptikum lokálne Sangustop | prúžky rôznych rozmerov | B.Braun Surgical SA | ES | BME-ES |  | 2019-09-30 | ZP trieda III
P | 85670 | Krúžok fixačný Perifix® Catheter Fixation | príslušenstvo Perifix® | B.Braun Melsungen AG | DE | BME-DE |  |  | ZP trieda I, sterilná
P | 85671 | Krytie fixácie katétra Perifix® Catheter Fixation Cover | príslušenstvo Perifix® | B.Braun Melsungen AG | DE | BME-DE |  |  | ZP trieda I, sterilná
F | 85672 | Podložka stom. mäkká konvexná Dansac Nova 2 X3 | 43x3mm, hydrokoloid, vystrih.otvor 15-30mm/5ks | Dansac A/S | DK | DNC-DK |  | Bez certifikátu | ZP trieda I
F | 85673 | Podložka stom. mäkká konvexná Dansac Nova 2 X3 | 55x3mm, hydrokoloid, vystrih.otvor 15-42mm/5ks | Dansac A/S | DK | DNC-DK |  | Bez certifikátu | ZP trieda I
F | 85674 | Podložka stom. štandard. konvexná Dansac Nova 2 Convex | 43x6mm, vystrih.otvor 15-30mm/5ks | Dansac A/S | DK | DNC-DK |  | Bez certifikátu | ZP trieda I
F | 85675 | Podložka stom. štandard. konvexná Dansac Nova 2 Convex | 55x6mm, vystrih.otvor 15-42mm/5ks | Dansac A/S | DK | DNC-DK |  | Bez certifikátu | ZP trieda I
F | 85676 | Vrecko stom. uzavreté nepriehľ. Dansac NovaLife 1 | jednodiel., vystrih.otvor 10-55/70mm/30ks | Dansac A/S | DK | DNC-DK |  | Bez certifikátu | ZP trieda I
F | 85677 | Vrecko stom. uzavreté priehľ. Dansac NovaLife 1 | jednodiel., vystrih.otvor 10-55/70mm/30ks | Dansac A/S | DK | DNC-DK |  | Bez certifikátu | ZP trieda I
F | 85678 | Vrecko stom. uzavreté nepriehľ. Dansac NovaLife 1 Mini | jednodiel., vystrih.otvor 10-38/50mm/30ks | Dansac A/S | DK | DNC-DK |  | Bez certifikátu | ZP trieda I
F | 85679 | Vrecko stom. uzavreté nepriehľ. Dansac NovaLife 1 Maxi | jednodiel., vystrih.otvor 10-70/90mm/30ks | Dansac A/S | DK | DNC-DK |  | Bez certifikátu | ZP trieda I
F | 85680 | Vrecko stom. uzavreté priehľ. Dansac NovaLife 1 Maxi | jednodiel., vystrih.otvor 10-70/90mm/30ks | Dansac A/S | DK | DNC-DK |  | Bez certifikátu | ZP trieda I
F | 85681 | Vrecko stom. výpust. nepriehľ. Dansac NovaLife 1 Midi Open | jednodiel., vystrih.otvor 10-55/70mm | Dansac A/S | DK | DNC-DK |  | Bez certifikátu | ZP trieda I
F | 85682 | Vrecko stom. výpust. priehľ. Dansac NovaLife 1 Midi Open | jednodiel., vystrih.otvor 10-55/70mm | Dansac A/S | DK | DNC-DK |  | Bez certifikátu | ZP trieda I
F | 85683 | Vrecko stom. výpust. nepriehľ. Dansac NovaLife 1 Mini Open | jednodiel., vystrih.otvor 10-38/50mm | Dansac A/S | DK | DNC-DK |  | Bez certifikátu | ZP trieda I
F | 85684 | Vrecko stom. výpust. priehľ. Dansac NovaLife 1 Mini Open | jednodiel., vystrih.otvor 10-38/50mm | Dansac A/S | DK | DNC-DK |  | Bez certifikátu | ZP trieda I
F | 85685 | Vrecko stom. výpust. nepriehľ. Dansac NovaLife 1 Maxi Open | jednodiel., vystrih.otvor 10-70/90mm | Dansac A/S | DK | DNC-DK |  | Bez certifikátu | ZP trieda I
F | 85686 | Vrecko stom. výpust. priehľ. Dansac NovaLife 1 Maxi Open | jednodiel., vystrih.otvor 10-70/90mm | Dansac A/S | DK | DNC-DK |  | Bez certifikátu | ZP trieda I
F | 85687 | Vrecko stom. uzavr. nepriehľ. Dansac NovaLife 2 | dvojdiel. systém, krúžok 36mm | Dansac A/S | DK | DNC-DK |  | Bez certifikátu | ZP trieda I
F | 85688 | Vrecko stom. uzavr. nepriehľ. Dansac NovaLife 2 | dvojdiel. systém,, krúžok 43mm | Dansac A/S | DK | DNC-DK |  | Bez certifikátu | ZP trieda I
F | 85689 | Vrecko stom. uzavr. nepriehľ. Dansac NovaLife 2 | dvojdiel. systém, krúžok 55mm | Dansac A/S | DK | DNC-DK |  | Bez certifikátu | ZP trieda I
F | 85690 | Vrecko stom. uzavr. priehľ. Dansac NovaLife 2 | dvojdiel. systém, krúžok 36mm | Dansac A/S | DK | DNC-DK |  | Bez certifikátu | ZP trieda I
F | 85691 | Vrecko stom. uzavr. priehľ. Dansac NovaLife 2 | dvojdiel. systém, krúžok 43mm | Dansac A/S | DK | DNC-DK |  | Bez certifikátu | ZP trieda I
F | 85692 | Vrecko stom. uzavr. priehľ. Dansac NovaLife 2 | dvojdiel. systém, krúžok 55mm | Dansac A/S | DK | DNC-DK |  | Bez certifikátu | ZP trieda I
F | 85693 | Vrecko stom. uzavr. nepriehľ. Dansac NovaLife 2 Mini | dvojdiel. systém, krúžok 36mm | Dansac A/S | DK | DNC-DK |  | Bez certifikátu | ZP trieda I
F | 85694 | Vrecko stom. uzavr. nepriehľ. Dansac NovaLife 2 Mini | dvojdiel. systém, krúžok 43mm | Dansac A/S | DK | DNC-DK |  | Bez certifikátu | ZP trieda I
F | 85695 | Vrecko stom. uzavr. nepriehľ. Dansac NovaLife 2 Mini | dvojdiel. systém, krúžok 55mm | Dansac A/S | DK | DNC-DK |  | Bez certifikátu | ZP trieda I
F | 85696 | Vrecko stom. výpust. nepriehľ. Dansac NovaLife 2 Midi Open | dvojdiel. systém, krúžok 36mm | Dansac A/S | DK | DNC-DK |  | Bez certifikátu | ZP trieda I
F | 85697 | Vrecko stom. výpust. nepriehľ. Dansac NovaLife 2 Midi Open | dvojdiel. systém,, krúžok 43mm | Dansac A/S | DK | DNC-DK |  | Bez certifikátu | ZP trieda I
F | 85698 | Vrecko stom. výpust. nepriehľ. Dansac NovaLife 2 Midi Open | dvojdiel. systém, krúžok 55mm | Dansac A/S | DK | DNC-DK |  | Bez certifikátu | ZP trieda I
F | 85699 | Vrecko stom. výpust. nepriehľ. Dansac NovaLife 2 Midi Open | dvojdiel. systém, krúžok 70mm | Dansac A/S | DK | DNC-DK |  | Bez certifikátu | ZP trieda I
F | 85700 | Vrecko stom. výpust. priehľ. Dansac NovaLife 2 Midi Open | dvojdiel. systém,, krúžok 36mm | Dansac A/S | DK | DNC-DK |  | Bez certifikátu | ZP trieda I
F | 85701 | Vrecko stom. výpust. priehľ. Dansac NovaLife 2 Midi Open | dvojdiel. systém, krúžok 43mm | Dansac A/S | DK | DNC-DK |  | Bez certifikátu | ZP trieda I
F | 85702 | Vrecko stom. výpust. priehľ. Dansac NovaLife 2 Midi Open | dvojdiel. systém, krúžok 55mm | Dansac A/S | DK | DNC-DK |  | Bez certifikátu | ZP trieda I
F | 85703 | Vrecko stom. výpust. priehľ. Dansac NovaLife 2 Midi Open | dvojdiel. systém, krúžok 70mm | Dansac A/S | DK | DNC-DK |  | Bez certifikátu | ZP trieda I
F | 85704 | Vrecko stom. výpust. nepriehľ. Dansac NovaLife 2 Mini Open | dvojdiel. systém, krúžok 36mm | Dansac A/S | DK | DNC-DK |  | Bez certifikátu | ZP trieda I
F | 85705 | Vrecko stom. výpust. nepriehľ. Dansac NovaLife 2 Mini Open | dvojdiel. systém, krúžok 43mm | Dansac A/S | DK | DNC-DK |  | Bez certifikátu | ZP trieda I
F | 85706 | Vrecko stom. výpust. nepriehľ. Dansac NovaLife 2 Mini Open | dvojdiel. systém, krúžok 55mm | Dansac A/S | DK | DNC-DK |  | Bez certifikátu | ZP trieda I
F | 85707 | Vrecko stom. výpust. priehľ. Dansac NovaLife 2 Mini Open | dvojdiel. systém, krúžok 36mm | Dansac A/S | DK | DNC-DK |  | Bez certifikátu | ZP trieda I
F | 85708 | Vrecko stom. výpust. priehľ. Dansac NovaLife 2 Mini Open | dvojdiel. systém, krúžok 43mm | Dansac A/S | DK | DNC-DK |  | Bez certifikátu | ZP trieda I
F | 85709 | Vrecko stom. výpust. priehľ. Dansac NovaLife 2 Mini Open | dvojdiel. systém, krúžok 55mm | Dansac A/S | DK | DNC-DK |  | Bez certifikátu | ZP trieda I
F | 85710 | Vrecko stom. výpust. nepriehľ. Dansac NovaLife 2 Maxi Open | dvojdiel. systém, krúžok 43mm | Dansac A/S | DK | DNC-DK |  | Bez certifikátu | ZP trieda I
F | 85711 | Vrecko stom. výpust. nepriehľ. Dansac NovaLife 2 Maxi Open | dvojdiel. systém, krúžok 55mm | Dansac A/S | DK | DNC-DK |  | Bez certifikátu | ZP trieda I
F | 85712 | Vrecko stom. výpust. nepriehľ. Dansac NovaLife 2 Maxi Open | dvojdiel. systém, krúžok 70mm | Dansac A/S | DK | DNC-DK |  | Bez certifikátu | ZP trieda I
F | 85713 | Vrecko stom. výpust. priehľ. Dansac NovaLife 2 Maxi Open | dvojdiel. systém, krúžok 43mm | Dansac A/S | DK | DNC-DK |  | Bez certifikátu | ZP trieda I
F | 85714 | Vrecko stom. výpust. priehľ. Dansac NovaLife 2 Maxi Open | dvojdiel. systém, krúžok 55mm | Dansac A/S | DK | DNC-DK |  | Bez certifikátu | ZP trieda I
F | 85715 | Vrecko stom. výpust. priehľ. Dansac NovaLife 2 Maxi Open | dvojdiel. systém, krúžok 70mm | Dansac A/S | DK | DNC-DK |  | Bez certifikátu | ZP trieda I
F | 85716 | Podložka stom. Dansac NovaLife 2 | dvojdiel. systém, krúžok 36mm, vystrih.otvor 10-28mm | Dansac A/S | DK | DNC-DK |  | Bez certifikátu | ZP trieda I
F | 85717 | Podložka stom. Dansac NovaLife 2 | dvojdiel. systém, krúžok 43mm, vystrih.otvor 10-35mm | Dansac A/S | DK | DNC-DK |  | Bez certifikátu | ZP trieda I
F | 85718 | Podložka stom. Dansac NovaLife 2 | dvojdiel. systém, krúžok 55mm, vystrih.otvor 10-47mm | Dansac A/S | DK | DNC-DK |  | Bez certifikátu | ZP trieda I
F | 85719 | Podložka stom. Dansac NovaLife 2 | dvojdiel. systém, krúžok 70mm, vystrih.otvor 10-62mm | Dansac A/S | DK | DNC-DK |  | Bez certifikátu | ZP trieda I
F | 85720 | Podložka stom. s filtrom Dansac NovaLife F | dvojdiel. systém, krúžok 43mm, vystrih.otvor 15-32mm | Dansac A/S | DK | DNC-DK |  | Bez certifikátu | ZP trieda I
F | 85721 | Podložka stom. s filtrom Dansac NovaLife F | dvojdiel. systém, krúžok 55mm, vystrih.otvor 15-42mm | Dansac A/S | DK | DNC-DK |  | Bez certifikátu | ZP trieda I
F | 85722 | Vrecko stom. uzavr. nepriehľ. Dansac NovaLife F | splachovateľné, dvojdiel. systém, krúžok 43mm | Dansac A/S | DK | DNC-DK |  | Bez certifikátu | ZP trieda I
F | 85723 | Vrecko stom. uzavr. nepriehľ. Dansac NovaLife F | splachovateľné, dvojdiel. systém, krúžok 55mm | Dansac A/S | DK | DNC-DK |  | Bez certifikátu | ZP trieda I
F | 85724 | Vrecko stom. uzavr. nepriehľ. Dansac NovaLife F | dvojdiel. systém, krúžok 43mm | Dansac A/S | DK | DNC-DK |  | Bez certifikátu | ZP trieda I
F | 85725 | Vrecko stom. uzavr. nepriehľ. Dansac NovaLife F | dvojdiel. systém, krúžok 55mm | Dansac A/S | DK | DNC-DK |  | Bez certifikátu | ZP trieda I
F | 85726 | Vrecko stom. uzavr. priehľ. Dansac NovaLife F | dvojdiel. systém, krúžok 43mm | Dansac A/S | DK | DNC-DK |  | Bez certifikátu | ZP trieda I
F | 85727 | Vrecko stom. uzavr. priehľ. Dansac NovaLife F | dvojdiel. systém, krúžok 55mm | Dansac A/S | DK | DNC-DK |  | Bez certifikátu | ZP trieda I
N | 85728 | Prístroj načúvací závesný Next E Moda II | digitálny, 4 kanály / 8 pásiem | Unitron Hearing Ltd. | CA | UNH-CA |  | 2018-06-07 | ZP trieda IIa
A | 85729 | Obväz penový nelepivý s ibuprofenom Biatain Ibu | 10 x 10 cm / 5 ks | Coloplast A/S | DK | COL-DK |  | 2020-10-09 | ZP trieda III
A | 85730 | Obväz penový nelepivý s ibuprofenom Biatain Ibu | 10 x 20 cm / 5 ks | Coloplast A/S | DK | COL-DK |  | 2020-10-09 | ZP trieda III
A | 85731 | Krytie chirurgické Aquacel AG Surgical | 10x9cm, á 10ks | ConvaTec Ltd. | GB | CNV-GB |  | 2023-02-12 | ZP trieda III
A | 85732 | Krytie chirurgické Aquacel AG Surgical | 15x9cm, á 10ks | ConvaTec Ltd. | GB | CNV-GB |  | 2023-02-12 | ZP trieda III
A | 85733 | Krytie chirurgické Aquacel AG Surgical | 25x9cm, á 10ks | ConvaTec Ltd. | GB | CNV-GB |  | 2023-02-12 | ZP trieda III
A | 85734 | Krytie chirurgické Aquacel AG Surgical | 35x9cm, á 10ks | ConvaTec Ltd. | GB | CNV-GB |  | 2023-02-12 | ZP trieda III
A | 85735 | Krytie chirurgické Aquacel Surgical | 10x9cm/10ks | ConvaTec Ltd. | GB | CNV-GB |  | 2013-10-20 | ZP trieda III
A | 85736 | Krytie chirurgické Aquacel Surgical | 15x9cm/10ks | ConvaTec Ltd. | GB | CNV-GB |  | 2013-10-20 | ZP trieda III
A | 85737 | Krytie chirurgické Aquacel Surgical | 25x9cm/10ks | ConvaTec Ltd. | GB | CNV-GB |  | 2013-10-20 | ZP trieda III
A | 85738 | Krytie chirurgické Aquacel Surgical | 35x9cm/10ks | ConvaTec Ltd. | GB | CNV-GB |  | 2013-10-20 | ZP trieda III
K | 85739 | Palica vychádzková drevená PVDM | mužská | Igor Vlk - súkromná firma * < | SK | VLP-SK |  | Bez certifikátu | ZP trieda I
B | 85740 | Nohavičky plienkové IndaSlip Premium M 10 Plus | boky 80-125cm, absorpcia 2770ml / 20ks | Laboratorios Indas S.A.U. | ES | IDS-ES |  | Bez certifikátu | ZP trieda I
B | 85741 | Nohavičky plienkové IndaSlip Premium L 10 Plus | boky 110-150cm, absorpcia 3390ml / 20ks | Laboratorios Indas S.A.U. | ES | IDS-ES |  | Bez certifikátu | ZP trieda I
B | 85742 | Plienky vkladacie anatomické IndasForm 7 | absorpcia 1745ml / 20ks | Laboratorios Indas S.A.U. | ES | IDS-ES |  | Bez certifikátu | ZP trieda I
B | 85743 | Plienky vkladacie anatomické IndasForm 9 | absorpcia 2484ml / 20ks | Laboratorios Indas S.A.U. | ES | IDS-ES |  | Bez certifikátu | ZP trieda I
B | 85744 | Nohavičky fixačné elastické IncoPack Large | fixácia inkont. plienok, boky 85-110cm / 4ks | Laboratorios Indas S.A.U. | ES | IDS-ES |  | Bez certifikátu | ZP trieda I
B | 85745 | Nohavičky fixačné elastické IncoPack Maxi | fixácia inkont. plienok,boky 105-130cm / 4ks | Laboratorios Indas S.A.U. | ES | IDS-ES |  | Bez certifikátu | ZP trieda I
A | 85746 | Obväz superabsorpčný Curea P1 | ster., 10x10cm/50ks | MPB GmbH. (Medical Biomaterial Products GmbH) | DE | MPB-DE |  | 2013-06-14 | ZP trieda IIb
A | 85747 | Obväz superabsorpčný Curea P1 | ster., 10x20cm/50ks | MPB GmbH. (Medical Biomaterial Products GmbH) | DE | MPB-DE |  | 2013-06-14 | ZP trieda IIb
A | 85748 | Obväz superabsorpčný Curea P1 | ster., 20x20cm/50ks | MPB GmbH. (Medical Biomaterial Products GmbH) | DE | MPB-DE |  | 2013-06-14 | ZP trieda IIb
A | 85749 | Obväz superabsorpčný Curea P1 | ster., 10x10cm/25ks | MPB GmbH. (Medical Biomaterial Products GmbH) | DE | MPB-DE |  | 2013-06-14 | ZP trieda IIb
A | 85750 | Obväz superabsorpčný Curea P1 | ster., 10x20cm/25ks | MPB GmbH. (Medical Biomaterial Products GmbH) | DE | MPB-DE |  | 2013-06-14 | ZP trieda IIb
A | 85751 | Obväz superabsorpčný Curea P1 | ster., 20x20cm/25ks | MPB GmbH. (Medical Biomaterial Products GmbH) | DE | MPB-DE |  | 2013-06-14 | ZP trieda IIb
P | 85752 | Matrac zdrav. MATERASSO PREZIDENT EXTRA LUX | penový | Materasso Slovakia, s.r.o. * < | SK | MAE-SK |  | Bez certifikátu | ZP trieda I
P | 85753 | Matrac zdrav. MATERASSO PREZIDENT KOKOS | penový | Materasso Slovakia, s.r.o. * < | SK | MAE-SK |  | Bez certifikátu | ZP trieda I
P | 85754 | Matrac zdrav. MATERASSO PREMIÉR | penový | Materasso Slovakia, s.r.o. * < | SK | MAE-SK |  | Bez certifikátu | ZP trieda I
P | 85755 | Matrac zdrav. MATERASSO PREMIÉR FLEXIS | penový | Materasso Slovakia, s.r.o. * < | SK | MAE-SK |  | Bez certifikátu | ZP trieda I
P | 85756 | Matrac zdrav. MATERASSO PREZIDENT ROYAL KOKOS | penový | Materasso Slovakia, s.r.o. * < | SK | MAE-SK |  | Bez certifikátu | ZP trieda I
P | 85757 | Matrac zdrav. MATERASSO PREMIÉR PUZZLE | penový | Materasso Slovakia, s.r.o. * < | SK | MAE-SK |  | Bez certifikátu | ZP trieda I
P | 85758 | Matrac zdrav. MATERASSO PREMIÉR BIOSPRING | penový | Materasso Slovakia, s.r.o. * < | SK | MAE-SK |  | Bez certifikátu | ZP trieda I
P | 85759 | Matrac zdrav. MATERASSO PREMIÉR VARIO | penový | Materasso Slovakia, s.r.o. * < | SK | MAE-SK |  | Bez certifikátu | ZP trieda I
P | 85760 | Matrac zdrav. MATERASSO HYDROLATEX LIGHT PLUS | penový | Materasso Slovakia, s.r.o. * < | SK | MAE-SK |  | Bez certifikátu | ZP trieda I
P | 85761 | Matrac zdrav. MATERASSO SULTAN HYDROLATEX PLUS | penový | Materasso Slovakia, s.r.o. * < | SK | MAE-SK |  | Bez certifikátu | ZP trieda I
P | 85762 | Matrac zdrav. MATERASSO SULTAN HYDROLATEX | penový | Materasso Slovakia, s.r.o. * < | SK | MAE-SK |  | Bez certifikátu | ZP trieda I
P | 85763 | Matrac zdrav. MATERASSO HYDROLATEX FLEXIS | penový | Materasso Slovakia, s.r.o. * < | SK | MAE-SK |  | Bez certifikátu | ZP trieda I
P | 85764 | Matrac zdrav. MATERASSO SULTAN COMFORT | penový | Materasso Slovakia, s.r.o. * < | SK | MAE-SK |  | Bez certifikátu | ZP trieda I
P | 85765 | Matrac zdrav. MATERASSO SULTAN LATEX ECO PLUS | penový | Materasso Slovakia, s.r.o. * < | SK | MAE-SK |  | Bez certifikátu | ZP trieda I
P | 85766 | Matrac zdrav. MATERASSO SULTAN LATEX EXTRA LUX | penový | Materasso Slovakia, s.r.o. * < | SK | MAE-SK |  | Bez certifikátu | ZP trieda I
P | 85767 | Matrac zdrav. MATERASSO TERMOPUR ECO | penový | Materasso Slovakia, s.r.o. * < | SK | MAE-SK |  | Bez certifikátu | ZP trieda I
P | 85768 | Matrac zdrav. MATERASSO PRIMÁTOR TERMOPUR | penový | Materasso Slovakia, s.r.o. * < | SK | MAE-SK |  | Bez certifikátu | ZP trieda I
P | 85769 | Matrac zdrav. MATERASSO PREMIÉR TERMOPUR | penový | Materasso Slovakia, s.r.o. * < | SK | MAE-SK |  | Bez certifikátu | ZP trieda I
P | 85770 | Matrac zdrav. MATERASSO PREZIDENT ROYAL TERMOPUR | penový | Materasso Slovakia, s.r.o. * < | SK | MAE-SK |  | Bez certifikátu | ZP trieda I
P | 85771 | Matrac zdrav. MATERASSO TECHNOGEL | penový | Materasso Slovakia, s.r.o. * < | SK | MAE-SK |  | Bez certifikátu | ZP trieda I
P | 85772 | Matrac zdrav. MATERASSO VISCOGREEN | penový | Materasso Slovakia, s.r.o. * < | SK | MAE-SK |  | Bez certifikátu | ZP trieda I
P | 85773 | Matrac zdrav. MATERASSO AMERIKA TALALAY | penový | Materasso Slovakia, s.r.o. * < | SK | MAE-SK |  | Bez certifikátu | ZP trieda I
P | 85774 | Matrac zdrav. MATERASSO DIPLOMAT EMBRACE TALALAY | penový | Materasso Slovakia, s.r.o. * < | SK | MAE-SK |  | Bez certifikátu | ZP trieda I
P | 85775 | Matrac zdrav. MATERASSO SOYACELL | penový | Materasso Slovakia, s.r.o. * < | SK | MAE-SK |  | Bez certifikátu | ZP trieda I
P | 85776 | Matrac zdrav. MATERASSO NATUR MONOCEL | penový | Materasso Slovakia, s.r.o. * < | SK | MAE-SK |  | Bez certifikátu | ZP trieda I
P | 85777 | Matrac zdrav. MATERASSO NATUR DUOCELL | penový | Materasso Slovakia, s.r.o. * < | SK | MAE-SK |  | Bez certifikátu | ZP trieda I
P | 85778 | Matrac zdrav. MATERASSO NATUR TRIOCELL | penový | Materasso Slovakia, s.r.o. * < | SK | MAE-SK |  | Bez certifikátu | ZP trieda I
P | 85779 | Matrac zdrav. MATERASSO NATUR BIOGREEN COMFORT | penový | Materasso Slovakia, s.r.o. * < | SK | MAE-SK |  | Bez certifikátu | ZP trieda I
P | 85780 | Matrac zdrav. MATERASSO NATUR BIOGREEN KOKOS | penový | Materasso Slovakia, s.r.o. * < | SK | MAE-SK |  | Bez certifikátu | ZP trieda I
P | 85781 | Matrac zdrav. MATERASSO KLASIK BIO DE LUXE | pružinový | Materasso Slovakia, s.r.o. * < | SK | MAE-SK |  | Bez certifikátu | ZP trieda I
P | 85782 | Matrac zdrav. MATERASSO ADMIRAL BIO HYDROLATEX | pružinový | Materasso Slovakia, s.r.o. * < | SK | MAE-SK |  | Bez certifikátu | ZP trieda I
P | 85783 | Matrac zdrav. MATERASSO PREMIÉR BIO-EX LUXUS | taštičkový | Materasso Slovakia, s.r.o. * < | SK | MAE-SK |  | Bez certifikátu | ZP trieda I
P | 85784 | Matrac zdrav. MATERASSO DIPLOMAT BIO-EX LATEX | taštičkový | Materasso Slovakia, s.r.o. * < | SK | MAE-SK |  | Bez certifikátu | ZP trieda I
P | 85785 | Matrac zdrav. MATERASSO ADMIRAL BIO-EX AMERIKA | taštičkový | Materasso Slovakia, s.r.o. * < | SK | MAE-SK |  | Bez certifikátu | ZP trieda I
P | 85786 | Matrac zdrav. MATERASSO ADMIRAL BIO-EX EXCLUSIVE | taštičkový | Materasso Slovakia, s.r.o. * < | SK | MAE-SK |  | Bez certifikátu | ZP trieda I
P | 85787 | Matrac zdrav. MATERASSO IM PROFIL COMFORT | penový | Materasso Slovakia, s.r.o. * < | SK | MAE-SK |  | Bez certifikátu | ZP trieda I
P | 85788 | Matrac zdrav. MATERASSO KLASIK | penový | Materasso Slovakia, s.r.o. * < | SK | MAE-SK |  | Bez certifikátu | ZP trieda I
P | 85789 | Matrac zdrav. MATERASSO PREMIER PHYSIO | penový | Materasso Slovakia, s.r.o. * < | SK | MAE-SK |  | Bez certifikátu | ZP trieda I
P | 85790 | Matrac zdrav. MATERASSO SULTAN | penový | Materasso Slovakia, s.r.o. * < | SK | MAE-SK |  | Bez certifikátu | ZP trieda I
P | 85791 | Matrac zdrav. MATERASSO TERMOPURE ECO | penový | Materasso Slovakia, s.r.o. * < | SK | MAE-SK |  | Bez certifikátu | ZP trieda I
P | 85792 | Matrac zdrav. MATERASSO TERMOPUR COMFORT | penový | Materasso Slovakia, s.r.o. * < | SK | MAE-SK |  | Bez certifikátu | ZP trieda I
P | 85793 | Matrac zdrav. MATERASSO HERBAL EXCLUSIVE | penový | Materasso Slovakia, s.r.o. * < | SK | MAE-SK |  | Bez certifikátu | ZP trieda I
P | 85794 | Matrac zdrav. MATERASSO BIOGREEN | penový | Materasso Slovakia, s.r.o. * < | SK | MAE-SK |  | Bez certifikátu | ZP trieda I
P | 85795 | Matrac zdrav. MATERASSO BIOGREEN COMFORT | penový | Materasso Slovakia, s.r.o. * < | SK | MAE-SK |  | Bez certifikátu | ZP trieda I
P | 85796 | Matrac zdrav. MATERASSO KLASIK BIO | pružinový | Materasso Slovakia, s.r.o. * < | SK | MAE-SK |  | Bez certifikátu | ZP trieda I
P | 85797 | Matrac zdrav. MATERASSO KOMODOR BIO-EX | taštičkový | Materasso Slovakia, s.r.o. * < | SK | MAE-SK |  | Bez certifikátu | ZP trieda I
P | 85798 | Matrac zdrav. MATERASSO HERBAL BIO-EX | taštičkový | Materasso Slovakia, s.r.o. * < | SK | MAE-SK |  | Bez certifikátu | ZP trieda I
P | 85799 | Matrac zdrav. MATERASSO AMERIKA | taštičkový | Materasso Slovakia, s.r.o. * < | SK | MAE-SK |  | Bez certifikátu | ZP trieda I
P | 85800 | Matrac zdrav. MATERASSO ADMIRAL EXCLUSIVE | taštičkový | Materasso Slovakia, s.r.o. * < | SK | MAE-SK |  | Bez certifikátu | ZP trieda I
P | 85801 | Ventilátor Puritan Bennet 560 | na umelú pľúcnu ventiláciu, s príslušenstvom | Covidien IIc | US | COV-US |  | 2020-06-30 | ZP trieda IIb
N | 85802 | Prístroj načúvací Bodyworn IBW2-V | vreckový | Interton A/S | DK | INH-DK |  | 2019-12-31 | ZP trieda IIa
N | 85803 | Prístroj načúvací Bodyworn IBW3-PVI | vreckový, multidigitálny | Interton A/S | DK | INH-DK |  | 2019-12-31 | ZP trieda IIa
P | 85804 | Materiály testovacie kontrolné Bio-Rad | pre in vitro diagnostiku | Bio-Rad Laboratories QSD | US | BID-US-01 |  | Bez certifikátu | IVD ostatné
D | 85805 | Pero lancetové Finetest | na odber vzorky krvi | Wuxi Centre Plastic Products Co., Ltd. | CN | WCP-CN |  | Bez certifikátu | ZP trieda I
P | 85806 | Implantát kraniálny Custom Bone | biomateriál na rekonštrukciu kraniálnych defektov na mieru | Fin-Ceramica Faenza, S.p.A. | IT | FCF-IT |  | Bez certifikátu | Neurčené, na mieru, sterilná
K | 85807 | Palica vychádzková drevená PVDŽ | ženská | Igor Vlk - súkromná firma * < | SK | VLP-SK |  | Bez certifikátu | ZP trieda I
K | 85808 | Barla drevená podpazušná BDPLN-A | nastaviteľná, 1100 - 1345 mm | Igor Vlk - súkromná firma * < | SK | VLP-SK |  | Bez certifikátu | ZP trieda I
K | 85809 | Barla drevená podpazušná BDPLN-B | nastaviteľná, 1355 - 1600 mm | Igor Vlk - súkromná firma * < | SK | VLP-SK |  | Bez certifikátu | ZP trieda I
K | 85810 | Barla drevená podpazušná BDPLN-C | detská nastaviteľná, 755 - 1025 mm | Igor Vlk - súkromná firma * < | SK | VLP-SK |  | Bez certifikátu | ZP trieda I
K | 85811 | Barla drevená podpazušná BDPLN-D | detská nastaviteľná, 990 - 1214 mm | Igor Vlk - súkromná firma * < | SK | VLP-SK |  | Bez certifikátu | ZP trieda I
O | 85812 | Kvapky očné zvlhčujúce Systane Ultra | sterilný roztok | Alcon Laboratories Inc. | US | ALC-US | ALC-GB | 2022-04-08 | ZP trieda IIa
P | 85813 | Procesor Saphyr SP | ku kochleárnym implantátom, s príslušenstvom | NEURELEC | FR | NEU-FR |  | 2020-03-30 | AIZP
P | 85814 | Procesor Saphyr CX | ku kochleárnym implantátom, s príslušenstvom | NEURELEC | FR | NEU-FR |  | 2020-03-30 | AIZP
A | 85815 | Krytie na rany penové hydropolymérové HydroTac | 10x10cm/3ks, impregnované gélom | Paul Hartmann AG | DE | PHR-DE |  | 2022-01-20 | ZP trieda IIb
A | 85816 | Krytie na rany penové hydropolymérové HydroTac | 10x10cm/10ks, impregnované gélom | Paul Hartmann AG | DE | PHR-DE |  | 2022-01-20 | ZP trieda IIb
A | 85817 | Krytie na rany penové hydropolymérové HydroTac | 10x20cm/3ks, impregnované gélom | Paul Hartmann AG | DE | PHR-DE |  | 2022-01-20 | ZP trieda IIb
A | 85818 | Krytie na rany penové hydropolymérové HydroTac | 12,5x12,5cm/3ks, impregnované gélom | Paul Hartmann AG | DE | PHR-DE |  | 2022-01-20 | ZP trieda IIb
A | 85819 | Krytie na rany penové hydropolymérové HydroTac | 12,5x12,5cm/10ks, impregnované gélom | Paul Hartmann AG | DE | PHR-DE |  | 2022-01-20 | ZP trieda IIb
A | 85820 | Krytie na rany penové hydropolymérové HydroTac | 15x15cm/3ks, impregnované gélom | Paul Hartmann AG | DE | PHR-DE |  | 2022-01-20 | ZP trieda IIb
A | 85821 | Krytie na rany penové hydropolymérové HydroTac | 15x20cm/10ks, impregnované gélom | Paul Hartmann AG | DE | PHR-DE |  | 2022-01-20 | ZP trieda IIb
A | 85822 | Krytie na rany penové hydropolymérové HydroTac | 20x20cm/3ks, impregnované gélom | Paul Hartmann AG | DE | PHR-DE |  | 2022-01-20 | ZP trieda IIb
A | 85823 | Krytie na rany penové hydropolymérové HydroTac | 6cm round/3ks, impregnované gélom | Paul Hartmann AG | DE | PHR-DE |  | 2022-01-20 | ZP trieda IIb
A | 85824 | Krytie na rany penové hydropolymérové HydroTac | 6cm round/10ks, impregnované gélom | Paul Hartmann AG | DE | PHR-DE |  | 2022-01-20 | ZP trieda IIb
A | 85825 | Krytie na rany penové hydropolymér. HydroTac Comfort | 8x8cm/10ks, impregnované gélom, samolepiace | Paul Hartmann AG | DE | PHR-DE |  | 2022-01-20 | ZP trieda IIb
A | 85826 | Krytie na rany penové hydropolymér. HydroTac Comfort | 12,5x12,5cm/3ks, impregnované gélom, samolepiace | Paul Hartmann AG | DE | PHR-DE |  | 2022-01-20 | ZP trieda IIb
A | 85827 | Krytie na rany penové hydropolymér. HydroTac Comfort | 12,5x12,5cm/10ks, impregnované gélom, samolepiace | Paul Hartmann AG | DE | PHR-DE |  | 2022-01-20 | ZP trieda IIb
A | 85828 | Krytie na rany penové hydropolymér. HydroTac Comfort | 15x15cm/3ks, impregnované gélom, samolepiace | Paul Hartmann AG | DE | PHR-DE |  | 2022-01-20 | ZP trieda IIb
A | 85829 | Krytie na rany penové hydropolymér. HydroTac Comfort | 15x20cm/3ks, impregnované gélom, samolepiace | Paul Hartmann AG | DE | PHR-DE |  | 2022-01-20 | ZP trieda IIb
A | 85830 | Krytie na rany penové hydropolymér. HydroTac Comfort | 15x20cm/10ks, impregnované gélom, samolepiace | Paul Hartmann AG | DE | PHR-DE |  | 2022-01-20 | ZP trieda IIb
A | 85831 | Krytie na rany penové hydropolymér. HydroTac Comfort | 20x20cm/3ks, impregnované gélom, samolepiace | Paul Hartmann AG | DE | PHR-DE |  | 2022-01-20 | ZP trieda IIb
A | 85832 | Krytie na rany penové hydropolymérové HydroTac concave | 18,5x18cm/3ks, impregnované gélom, samolepiace | Paul Hartmann AG | DE | PHR-DE |  | 2022-01-20 | ZP trieda IIb
A | 85833 | Krytie na rany penové hydropolymérové HydroTac concave | 18,5x18cm/10ks, impregnované gélom, samolepiace | Paul Hartmann AG | DE | PHR-DE |  | 2022-01-20 | ZP trieda IIb
A | 85834 | Krytie na rany penové hydropolymér. HydroTac sacral | 18x18cm/3ks, impregnované gélom, samolepiace | Paul Hartmann AG | DE | PHR-DE |  | 2022-01-20 | ZP trieda IIb
A | 85835 | Krytie na rany penové hydropolymér. HydroTac sacral | 18x18cm/10ks, impregnované gélom, samolepiace | Paul Hartmann AG | DE | PHR-DE |  | 2022-01-20 | ZP trieda IIb
A | 85836 | Krytie na rany penové hydropolymér. HydroTac sacral | 22x22cm/3ks, impregnované gélom, samolepiace | Paul Hartmann AG | DE | PHR-DE |  | 2022-01-20 | ZP trieda IIb
P | 85837 | Kardioverter-defibrilátor digitálny implantovateľný Protecta | XT CRT-D/ CRT-D/ XT DR/ DR/ XT VR/ VR/ XT DF4/ DF4/ XT DF4VR | Medtronic Inc. | US | MDC-US-06 | MDC-NL | 2022-11-20 | AIZP
P | 85838 | Systém laserový očný Microruptor V |  | Meridian Inc. | CH | MRJ-CH |  | 2018-09-13 | ZP trieda IIb
P | 85839 | Systém laserový očný Merilas 532 alfa | prenosný | Meridian Inc. | CH | MRJ-CH |  | 2018-09-13 | ZP trieda IIb
P | 85840 | Roztok kolagénový MD - Hip 2ml | terapia bolesti a pohyblivosti - bedrový kĺb | Guna S.p.a. | IT | GUP-IT |  | 2020-02-18 | ZP trieda III
P | 85841 | Roztok kolagénový MD - Ischial 2ml | terapia bolesti a pohyblivosti - dolná časť chrbtice | Guna S.p.a. | IT | GUP-IT |  | 2020-02-18 | ZP trieda III
P | 85842 | Roztok kolagénový MD - Knee 2ml | terapia bolesti a pohyblivosti - koleno | Guna S.p.a. | IT | GUP-IT |  | 2020-02-18 | ZP trieda III
P | 85843 | Roztok kolagénový MD - Lumbar 2ml | terapia bolesti a pohyblivosti - lumbosakrálna oblasť | Guna S.p.a. | IT | GUP-IT |  | 2020-02-18 | ZP trieda III
P | 85844 | Roztok kolagénový MD - Matrix 2ml | zlepšenie pohyblivosti kĺbov a tkanív | Guna S.p.a. | IT | GUP-IT |  | 2020-02-18 | ZP trieda III
P | 85845 | Roztok kolagénový MD - Muscle 2ml | terapia bolesti a pohyblivosti - svaly | Guna S.p.a. | IT | GUP-IT |  | 2020-02-18 | ZP trieda III
P | 85846 | Roztok kolagénový MD - Neck 2ml | terapia bolesti a pohyblivosti - krčná chrbtica | Guna S.p.a. | IT | GUP-IT |  | 2020-02-18 | ZP trieda III
P | 85847 | Roztok kolagénový MD - Neural 2ml | terapia bolesti a pohyblivosti - kĺby | Guna S.p.a. | IT | GUP-IT |  | 2020-02-18 | ZP trieda III
P | 85848 | Roztok kolagénový MD - Poly 2ml | terapia bolesti a pohyblivosti - chrbtica | Guna S.p.a. | IT | GUP-IT |  | 2020-02-18 | ZP trieda III
P | 85849 | Roztok kolagénový MD - Shoulder 2ml | terapia bolesti a pohyblivosti - ramenný kĺb | Guna S.p.a. | IT | GUP-IT |  | 2020-02-18 | ZP trieda III
P | 85850 | Roztok kolagénový MD - Small Joints 2ml | terapia bolesti a pohyblivosti - malé kĺby | Guna S.p.a. | IT | GUP-IT |  | 2020-02-18 | ZP trieda III
P | 85851 | Roztok kolagénový MD - Thoracic 2ml | terapia bolesti a pohyblivosti - oblasť hrudnej chrbtice | Guna S.p.a. | IT | GUP-IT |  | 2020-02-18 | ZP trieda III
P | 85852 | Roztok kolagénový MD - Tissue 2ml | terapia bolesti a pohyblivosti - spojivové tkanivá | Guna S.p.a. | IT | GUP-IT |  | 2020-02-18 | ZP trieda III
P | 85853 | Tyčinka Anti-Blister Stick | proti otlakom a pľuzgierom | Cuxson Gerrards & Comp. Ltd. | GB | CUX-GB |  | Bez certifikátu | ZP trieda I
P | 85854 | Kryosprej na odstránenie bradavíc Veruca&Wart |  | Cuxson Gerrards & Comp. Ltd. | GB | CUX-GB |  | 2012-08-17 | ZP trieda IIa
D | 85855 | Roztok kontrolný Accu-Chek Active Control | 2 x 4 ml, ku glukomeru Accu-Chek Active | Roche Diabetes Care GmbH | DE | ROH-DE-01 |  | 2021-10-31 | IVD príloha 2 zoznam B
P | 85856 | Stent koronárny pre bočné vetvy s balónikovým katétrom TRYTON | rôzne rozmery | Tryton Medical Inc. | US | TRT-US | EMR-NL | 2020-02-01 | ZP trieda III
P | 85857 | Drôt vodiaci PTA Treasure | rôzne modely a veľkosti | Asahi Intecc Co., Ltd., Medical Division | JP | ASH-JP | EMR-NL | 2023-02-01 | ZP trieda IIa
P | 85858 | Drôt vodiaci PTA Astato | rôzne modely a veľkosti | Asahi Intecc Co., Ltd., Medical Division | JP | ASH-JP | EMR-NL | 2023-02-01 | ZP trieda IIa
P | 85859 | Drôt vodiaci PTA Regalia | rôzne modely a veľkosti | Asahi Intecc Co., Ltd., Medical Division | JP | ASH-JP | EMR-NL | 2023-02-01 | ZP trieda IIa
P | 85860 | Prístroj ultrazvukový LOGIQ A5 | s príslušenstvom | GE Medical Systems Ultrasound & Primary Care Diagnostic, LLC | US | GEN-US-03 |  | 2014-12-20 | ZP trieda IIa
P | 85861 | Prístroj ultrazvukový LOGIQ P6 | s príslušenstvom | GE Medical Systems Ultrasound & Primary Care Diagnostic, LLC | US | GEN-US-03 |  | 2014-12-20 | ZP trieda IIa
P | 85862 | Kyselina hyalurónová zosieťovaná Varioderm® Lips & Medium | 1x 1,0 ml. prípravku na podkožnú aplikáciu | Adoderm GmbH. | DE | ADG-DE |  | 2011-09-25 | ZP trieda III
P | 85863 | Kyselina hyalurónová nezosieťovaná Varioderm® Mesolift | 1x 1,0 ml. prípravku na podkožnú aplikáciu | Adoderm GmbH. | DE | ADG-DE |  | 2011-09-25 | ZP trieda III
P | 85864 | Kyselina hyalurónová zosieťovaná Varioderm® Plus | 1x 1,0 ml. prípravku na podkožnú aplikáciu | Adoderm GmbH. | DE | ADG-DE |  | 2011-09-25 | ZP trieda III
P | 85865 | Kyselina hyalurónová zosieťovaná Varioderm® Subdermal | 1x 1,0 ml prípravku na podkožnú aplikáciu | Adoderm GmbH. | DE | ADG-DE |  | 2011-09-25 | ZP trieda III
P | 85866 | Prístroj EKG Cardiax PS USB port | kardiodiagnostika, monitoring | IMED International MedicalEquipment Developing Co. Ltd. | HU | IMN-HU |  | 2012-03-11 | ZP trieda IIa
P | 85867 | Systém kardiologický monitorovací SpecialsLab |  | GE Medical Systems Information Technologies GmbH. | DE | GEN-DE |  | 2012-07-07 | ZP trieda IIb
P | 85868 | Katéter balónikový intrakoronárny dilatačný Fluydo Pegaso | rôzne rozmery | CID SpA (Carbostent & Implantable Devices) | IT | CDR-IT |  | 2019-03-31 | ZP trieda III
P | 85869 | Instilácia očná Fitostill | prevencia syndrómu suchého oka | Farmigea S.p.A. | IT | FAE-IT |  | 2011-11-28 | ZP trieda I, sterilná
P | 85870 | Skrinka na riadenie oddeľovania špirál DCB | k mikrocievkovému dávkovaciemu systému | Medos International SARL | CH | MDO-CH |  | 2014-11-10 | ZP trieda IIa
P | 85871 | Analyzátor prahov Reliaty | externý, s príslušenstvom | Biotronik SE & Co. KG | DE | XBT-DE |  | 2020-03-31 | AIZP
P | 85872 | Katéter ablačný Bard | s heparínom | Bard Electrophysiology | US | BAR-US-02 |  | 2015-03-18 | ZP trieda III
P | 85873 | Ventil drenážny hrudný | TV, OTW, TVOCP, TVST | UreSil LLC | US | URE-US |  | 2019-09-12 | ZP trieda IIa
P | 85874 | Test IVD Hologic - diagnostický DNA test Cervista HPV HR, HPV 16/18 | ostatné | Hologic inc. | US | HLG-US-01 |  | Bez certifikátu | IVD ostatné
P | 85875 | Príslušenstvo k aortál. chlopni ATS 3f® Enable |  | ATS Medical, Inc. | US | ATS-US-01 |  | Bez certifikátu | ZP trieda I
O | 85876 | Roztok na mäkké kontakt. šošovky Aqua Lente Comfort 100ml | s hyaluronátom sodným | Disop S. A. | ES | DSO-ES |  | 2012-10-30 | ZP trieda IIb
O | 85877 | Roztok na mäkké kontakt. šošovky Aqua Lente Comfort 360ml | s hyaluronátom sodným | Disop S. A. | ES | DSO-ES |  | 2012-10-30 | ZP trieda IIb
P | 85878 | Pumpa irigačná Qiona | s príslušenstvom | Möller Medical GmbH & Co. | DE | MOM-DE |  | 2011-06-30 | ZP trieda IIb
P | 85879 | Súprava hadičiek k irigačnjej pumpe Qiona |  | Möller Medical GmbH & Co. | DE | MOM-DE |  | 2011-06-30 | ZP trieda IIb
P | 85880 | Elektróda stimulačná implantovateľná Safio S 53 / S 60 | s príslušenstvom | Biotronik SE & Co. KG | DE | XBT-DE |  | 2021-06-15 | AIZP
P | 85881 | Chránič na výčnelok alebo pľuzgier Bionion Protect |  | Cuxson Gerrards & Comp. Ltd. | GB | CUX-GB |  | Bez certifikátu | ZP trieda I
P | 85882 | Gél intrauretrálny Cathejell Lidocain | sterilná intrauretrálna instilácia, 1ks | Pharmazeutische Fabrik Montavit GmbH | AT | MTV-AT |  | 2017-11-25 | ZP trieda III
P | 85883 | Prístroj UZV Logiq P3 | systém ultrazvukový s príslušenstvom | GE Medical Systems Information Technologies GmbH. | DE | GEN-DE |  | 2013-03-17 | ZP trieda IIa
P | 85884 | Oximeter pulzný OxiMax N65 | monitorovanie saturácie krvi kyslíkom | Covidien IIc | US | COV-US |  | 2020-06-30 | ZP trieda IIb
P | 85885 | Kanyla tracheálna orálna / nasálna jednorazová | rôzne druhy a veľkosti | Intersurgical Ltd. | GB | IRS-GB |  | 2022-11-26 | ZP trieda IIa
P | 85886 | Podložka na samovyšetrovanie prsníkov Aware™ |  | Biomerica Inc. | US | BCA-US |  | Bez certifikátu | ZP trieda I
P | 85887 | Inštrumentárium chir. LDR Medical | pre spinál. implantáty ROY-C | LDR Medical | FR | LDR-FR |  | 2011-03-07 | ZP trieda IIa
P | 85888 | Inštrumentárium chir. LDR Medical | pre spinál. implantáty C Plate | LDR Medical | FR | LDR-FR |  | 2011-03-07 | ZP trieda IIa
P | 85889 | Inštrumentárium chir. LDR Medical | pre spinál. implantáty Spine Tune TL | LDR Medical | FR | LDR-FR |  | 2011-03-07 | ZP trieda IIa
P | 85890 | Implantáty spinálne ROI-C | bedrová fúzia - klietka | LDR Medical | FR | LDR-FR |  |  | ZP trieda IIb
P | 85891 | Implantáty spinálne C Plate | anterior. osteosyntetický sytém | LDR Medical | FR | LDR-FR |  |  | ZP trieda IIb
P | 85892 | Implantáty spinálne Spine Tune™ TL | posterior. osteosyntetický sytém | LDR Medical | FR | LDR-FR |  |  | ZP trieda IIb
P | 85893 | Ihla bioptická Bard Max Core jednorazová | rôzne rozmery | Bard Peripheral Vascular, Inc. | US | BAR-US-01 | BAR-GB | 2021-12-04 | ZP trieda IIa
P | 85894 | Ihla bioptická Bard Monopty jednorazová | rôzne rozmery | Bard Peripheral Vascular, Inc. | US | BAR-US-01 | BAR-GB | 2021-12-04 | ZP trieda IIa
P | 85895 | Ihla bioptická Bard Magnum Needle jednorazová | rôzne rozmery | Bard Peripheral Vascular, Inc. | US | BAR-US-01 | BAR-GB | 2021-12-04 | ZP trieda IIa
P | 85896 | Ihla bioptická Bard Biopty-Cut | jednorazová | Bard Peripheral Vascular, Inc. | US | BAR-US-01 |  | 2011-12-04 | ZP trieda IIa
P | 85897 | Ihla bioptická Bard® TruGuide™ | koaxiálna | Bard Peripheral Vascular, Inc. | US | BAR-US-01 |  | 2011-12-04 | ZP trieda IIa
P | 85898 | Pištoľ bioptická Bard Magnum Instrument | resterilizovateľná | Bard Peripheral Vascular, Inc. | US | BAR-US-01 | BAR-GB | 2021-12-04 | ZP trieda IIa
P | 85899 | Systém lokalizačný Fischer Imaging Mammotest® |  | Bard Peripheral Vascular, Inc. | US | BAR-US-01 |  | Bez certifikátu | ZP trieda I
P | 85900 | Systém navigačný Lorad® StereoGuide™ |  | Bard Peripheral Vascular, Inc. | US | BAR-US-01 |  | Bez certifikátu | ZP trieda I
P | 85901 | Katéter PTA dilatačný VascuTrak™ | s balónikom | Bard Peripheral Vascular, Inc. | US | BAR-US-01 |  | 2016-12-04 | ZP trieda IIa
P | 85902 | Náhrada srdcovej chlopne biologická Carpantier-Edwards PERIMOUNT Magna aortic | modely 3000 / 3000FX, perikardiálna bioprotéza | Edwards Lifesciences LLC | US | EDW-US | EDW-DE | 2019-10-01 | ZP trieda III
P | 85903 | Náhrada srdcovej chlopne biologická Carpantier-Edwards PERIMOUNT Plus mitral | modely 6900P / 6900PTFX, perikardiálna bioprotéza | Edwards Lifesciences LLC | US | EDW-US | EDW-DE | 2019-10-01 | ZP trieda III
P | 85904 | Náhrada srdcovej chlopne biologická Carpantier-Edwards PERIMOUNT Magna Mitral / PERIMOUNT Magna Mitral Ease | modely 7000TFX / 7300TFX, perikardiálna bioprotéza | Edwards Lifesciences LLC | US | EDW-US | EDW-DE | 2019-10-01 | ZP trieda III
P | 85905 | Náhrada srdcovej chlopne biologická Carpantier-Edwards PERIMOUNT Magna Ease aortic | model 3300TFX, perikardiálna bioprotéza | Edwards Lifesciences LLC | US | EDW-US | EDW-DE | 2019-10-01 | ZP trieda III
P | 85906 | Matrac rehabilitačný masážny Enabio 2 |  | Vitberg Jacek Sikora | PL | VTB-PL |  | 2019-03-26 | ZP trieda IIa
P | 85907 | Inštrumenty chirurgické Mobility | operácia členka | DePuy International Ltd. | GB | DPI-GB-01 |  | 2016-11-29 | ZP trieda IIa
P | 85908 | List pilový chirurgický | rôzne typy a veľkosti | Synvasive Technology, Inc. | US | SYV-US |  | 2016-07-29 | ZP trieda IIa
P | 85909 | Spirometer automatický multifunkčný MAS | rôzne varianty | Unitehprom BGU ^ | BY | UTP-BY | ONK-SK | 2015-05-27 | ZP trieda IIa
A | 85910 | Náplasti MaxiVita vodeodolné | 18x70cm | Vitar s.r.o. | CZ | VIK-CZ |  | Bez certifikátu | ZP trieda I
A | 85911 | Náplasti MaxiVita so striebrom | 18x70cm | Vitar s.r.o. | CZ | VIK-CZ |  | Bez certifikátu | ZP trieda I
A | 85912 | Náplasti MaxiVita plastové | 18x70cm | Vitar s.r.o. | CZ | VIK-CZ |  | Bez certifikátu | ZP trieda I
A | 85913 | Náplasti MaxiVita textilné | 18x70cm | Vitar s.r.o. | CZ | VIK-CZ |  | Bez certifikátu | ZP trieda I
A | 85914 | Náplasti MaxiVita detské | 18x70cm | Vitar s.r.o. | CZ | VIK-CZ |  | Bez certifikátu | ZP trieda I
A | 85915 | Náplasti MaxiVita rodinné balenie | 18x70/22x70/10x40/38x38mm/priem. 22mm | Vitar s.r.o. | CZ | VIK-CZ |  | Bez certifikátu | ZP trieda I
P | 85916 | Stoly operačné Cmax S / Cmax T |  | Steris Surgical Technologies | FR | STI-FR |  | Bez certifikátu | ZP trieda I
P | 85917 | Šošovka kontaktná mäkká Concor |  | Concor Ltd. ^ | RU | CCR-RU | ONK-SK | 2015-06-13 | ZP trieda IIa
P | 85918 | Pasta zubná Colgate Sensitive Pro Relief + Whitening | zníženie citlivosti zubov s bieliacim účinkom | Colgate-Palmolive Manufacturing (Poland) Sp. z o.o. | PL | CLG-PL |  | 2024-01-21 | ZP trieda IIa
P | 85919 | Vaginoskop detský MT1000 | so zdrojom studenéhosvetla MT2002 | MEDIPO-ZT s.r.o. | CZ | MPO-CZ |  | Bez certifikátu | ZP trieda I
B | 85920 | Vrecko urinálne na nohu | 500ml 50 cm hadička | Hollister Incorporated | US | HOT-US |  | Bez certifikátu | ZP trieda I
B | 85921 | Vrecko urinálne na nohu | 800 ml, 50 cm hadička | Hollister Incorporated | US | HOT-US |  | Bez certifikátu | ZP trieda I
B | 85922 | Pásy na pripevnenie urinálneho vrecka na lýtko | 35,5cm, bez latexu | Hollister Incorporated | US | HOT-US |  | Bez certifikátu | ZP trieda I
B | 85923 | Pásy na pripevnenie urinálneho vrecka na stehno | 58,5cm, bez latexu | Hollister Incorporated | US | HOT-US |  | Bez certifikátu | ZP trieda I
B | 85924 | Pásy DeLuxe na pripevnenie urinálneho vrecka | k nohe, veľ. XS, 35cm | Hollister Incorporated | US | HOT-US |  | Bez certifikátu | ZP trieda I
B | 85925 | Pásy DeLuxe na pripevnenie urinálneho vrecka | k nohe, veľ. S, 38cm | Hollister Incorporated | US | HOT-US |  | Bez certifikátu | ZP trieda I
B | 85926 | Pásy DeLuxe na pripevnenie urinálneho vrecka | k nohe, veľ. M, 49cm | Hollister Incorporated | US | HOT-US |  | Bez certifikátu | ZP trieda I
B | 85927 | Pásy DeLuxe na pripevnenie urinálneho vrecka | k nohe, veľ. L, 56cm | Hollister Incorporated | US | HOT-US |  | Bez certifikátu | ZP trieda I
B | 85928 | Pásy Holster na pripevnenie urinálneho vrecka | k nohe, veľ. S | Hollister Incorporated | US | HOT-US |  | Bez certifikátu | ZP trieda I
B | 85929 | Pásy Holster na pripevnenie urinálneho vrecka | k nohe, veľ. M | Hollister Incorporated | US | HOT-US |  | Bez certifikátu | ZP trieda I
B | 85930 | Pásy Holster na pripevnenie urinálneho vrecka | k nohe, veľ. L | Hollister Incorporated | US | HOT-US |  | Bez certifikátu | ZP trieda I
B | 85931 | Hadička s prípojkou a výpustným ventilčekom | nester., bez latexu, pre inkontinených pacientov | Hollister Incorporated | US | HOT-US |  | Bez certifikátu | ZP trieda I
B | 85932 | Vak drenážny na noc s otvoreným koncom | 2 litr. | Hollister Incorporated | US | HOT-US |  | Bez certifikátu | ZP trieda I
B | 85933 | Vrecko záchytné na stolicu | 500ml | Hollister Incorporated | US | HOT-US |  | Bez certifikátu | ZP trieda I
B | 85934 | Katéter externý mužský InView Standard | veľ. small, 25mm | Hollister Incorporated | US | HOT-US |  | Bez certifikátu | ZP trieda I
B | 85935 | Katéter externý mužský InView Standard | veľ. medium, 29mm | Hollister Incorporated | US | HOT-US |  | Bez certifikátu | ZP trieda I
B | 85936 | Katéter externý mužský InView Standard | veľ. intermedium, 32mm | Hollister Incorporated | US | HOT-US |  | Bez certifikátu | ZP trieda I
B | 85937 | Katéter externý mužský InView Standard | veľ. large, 36mm | Hollister Incorporated | US | HOT-US |  | Bez certifikátu | ZP trieda I
B | 85938 | Katéter externý mužský InView Standard | veľ. X-large, 41mm | Hollister Incorporated | US | HOT-US |  | Bez certifikátu | ZP trieda I
B | 85939 | Katéter externý mužský InView Special | veľ. small, 25mm | Hollister Incorporated | US | HOT-US |  | Bez certifikátu | ZP trieda I
B | 85940 | Katéter externý mužský InView Special | veľ. medium, 29mm | Hollister Incorporated | US | HOT-US |  | Bez certifikátu | ZP trieda I
B | 85941 | Katéter externý mužský InView Special | veľ. intermedium, 32mm | Hollister Incorporated | US | HOT-US |  | Bez certifikátu | ZP trieda I
B | 85942 | Katéter externý mužský InView Special | veľ. large, 36mm | Hollister Incorporated | US | HOT-US |  | Bez certifikátu | ZP trieda I
B | 85943 | Katéter externý mužský InView Special | veľ. X-large, 41mm | Hollister Incorporated | US | HOT-US |  | Bez certifikátu | ZP trieda I
B | 85944 | Vrecko výpustné uzatvorené ActiFlo | 2 litr. | Hollister Incorporated | US | HOT-US |  | Bez certifikátu | ZP trieda I
B | 85945 | Vrecko výpustné ActiFlo | 3 litr. | Hollister Incorporated | US | HOT-US |  | Bez certifikátu | ZP trieda I
B | 85946 | Vrecko irigačné ActiFlo | 1 lit. | Hollister Incorporated | US | HOT-US |  | Bez certifikátu | ZP trieda I
B | 85947 | Katéter jednorazový Advance sterilný | 20cm/6mm | Hollister Incorporated | US | HOT-US |  | 2012-05-20 | ZP trieda I, sterilná
B | 85948 | Katéter jednorazový Advance sterilný | 20cm/8mm | Hollister Incorporated | US | HOT-US |  | 2012-05-20 | ZP trieda I, sterilná
B | 85949 | Katéter jednorazový Advance sterilný | 20cm/10mm | Hollister Incorporated | US | HOT-US |  | 2012-05-20 | ZP trieda I, sterilná
B | 85950 | Katéter jednorazový Advance sterilný | 20cm/12mm | Hollister Incorporated | US | HOT-US |  | 2012-05-20 | ZP trieda I, sterilná
B | 85951 | Katéter jednorazový Advance sterilný | 20cm/14mm | Hollister Incorporated | US | HOT-US |  | 2012-05-20 | ZP trieda I, sterilná
B | 85952 | Katéter jednorazový Advance sterilný | 40cm/8mm | Hollister Incorporated | US | HOT-US |  | 2012-05-20 | ZP trieda I, sterilná
B | 85953 | Katéter jednorazový Advance sterilný | 40cm/10mm | Hollister Incorporated | US | HOT-US |  | 2012-05-20 | ZP trieda I, sterilná
B | 85954 | Katéter jednorazový Advance sterilný | 40cm/12mm | Hollister Incorporated | US | HOT-US |  | 2012-05-20 | ZP trieda I, sterilná
B | 85955 | Katéter jednorazový Advance sterilný | 40cm/14mm | Hollister Incorporated | US | HOT-US |  | 2012-05-20 | ZP trieda I, sterilná
B | 85956 | Katéter jednorazový Advance sterilný | 40cm/16mm | Hollister Incorporated | US | HOT-US |  | 2012-05-20 | ZP trieda I, sterilná
B | 85957 | Katéter jednorazový Advance sterilný | 40cm/18mm | Hollister Incorporated | US | HOT-US |  | 2012-05-20 | ZP trieda I, sterilná
B | 85958 | Katéter jednorazový Advance Plus sterilný | 20cm/8mm | Hollister Incorporated | US | HOT-US |  | 2012-05-20 | ZP trieda I, sterilná
B | 85959 | Katéter jednorazový Advance Plus sterilný | 20cm/10mm | Hollister Incorporated | US | HOT-US |  | 2012-05-20 | ZP trieda I, sterilná
B | 85960 | Katéter jednorazový Advance Plus sterilný | 20cm/12mm | Hollister Incorporated | US | HOT-US |  | 2012-05-20 | ZP trieda I, sterilná
B | 85961 | Katéter jednorazový Advance Plus sterilný | 20cm/14mm | Hollister Incorporated | US | HOT-US |  | 2012-05-20 | ZP trieda I, sterilná
B | 85962 | Katéter jednorazový Advance Plus sterilný | 40cm/6mm | Hollister Incorporated | US | HOT-US |  | 2012-05-20 | ZP trieda I, sterilná
B | 85963 | Katéter jednorazový Advance Plus sterilný | 40cm/8mm | Hollister Incorporated | US | HOT-US |  | 2012-05-20 | ZP trieda I, sterilná
B | 85964 | Katéter jednorazový Advance Plus sterilný | 40cm/10mm | Hollister Incorporated | US | HOT-US |  | 2012-05-20 | ZP trieda I, sterilná
B | 85965 | Katéter jednorazový Advance Plus sterilný | 40cm/12mm | Hollister Incorporated | US | HOT-US |  | 2012-05-20 | ZP trieda I, sterilná
B | 85966 | Katéter jednorazový Advance Plus sterilný | 40cm/14mm | Hollister Incorporated | US | HOT-US |  | 2012-05-20 | ZP trieda I, sterilná
B | 85967 | Katéter jednorazový Advance Plus sterilný | 40cm/16mm | Hollister Incorporated | US | HOT-US |  | 2012-05-20 | ZP trieda I, sterilná
B | 85968 | Katéter jednorazový Advance Plus sterilný | 40cm/18mm | Hollister Incorporated | US | HOT-US |  | 2012-05-20 | ZP trieda I, sterilná
B | 85969 | Katéter jednorazový Advance Plus Tiemann sterilný | 40cm/12mm | Hollister Incorporated | US | HOT-US |  | 2012-05-20 | ZP trieda I, sterilná
B | 85970 | Katéter jednorazový Advance Plus Tiemann sterilný | 40cm/14mm | Hollister Incorporated | US | HOT-US |  | 2012-05-20 | ZP trieda I, sterilná
B | 85971 | Katéter jednorazový Advance Plus Tiemann sterilný | 40cm/16mm | Hollister Incorporated | US | HOT-US |  | 2012-05-20 | ZP trieda I, sterilná
B | 85972 | Vrecko urinálne na nohu sterilné | 500 ml, nastaviteľná hadička | Hollister Incorporated | US | HOT-US |  | 2012-05-20 | ZP trieda I, sterilná
B | 85973 | Vrecko urinálne na nohu sterilné | 500 ml, 10 cm hadička | Hollister Incorporated | US | HOT-US |  | 2012-05-20 | ZP trieda I, sterilná
B | 85974 | Vrecko urinálne na nohu sterilné | 800 ml, nastaviteľná hadička | Hollister Incorporated | US | HOT-US |  | 2012-05-20 | ZP trieda I, sterilná
B | 85975 | Vrecko urinálne na nohu sterilné | 800ml,10 cm hadička | Hollister Incorporated | US | HOT-US |  | 2012-05-20 | ZP trieda I, sterilná
B | 85976 | Vrecko urinálne na nohu sterilné | 900ml | Hollister Incorporated | US | HOT-US |  | 2012-05-20 | ZP trieda I, sterilná
B | 85977 | Vrecko urinálne na nohu sterilné | 540ml | Hollister Incorporated | US | HOT-US |  | 2012-05-20 | ZP trieda I, sterilná
B | 85978 | Hadička s prípojkou a výpustným ventilčekom sterilná | bez latexu, pre inkontinených pacientov | Hollister Incorporated | US | HOT-US |  | 2012-05-20 | ZP trieda I, sterilná
B | 85979 | Súprava na inkontinenciu stolice ActiFlo | 6cm | Hollister Incorporated | US | HOT-US |  | 2012-05-20 | ZP trieda IIa
B | 85980 | Súprava na inkontinenciu stolice ActiFlo | 4cm | Hollister Incorporated | US | HOT-US |  | 2012-05-20 | ZP trieda IIa
P | 85981 | Prípravok Decapinol® Ústna voda | 300ml, hygiena ústnej dutiny | SINCLAIR Pharma S.r.l. | IT | SPU-IT |  | 2012-01-18 | ZP trieda IIa
P | 85982 | Prípravok Decapinol® Ústna voda | 1000ml, hygiena ústnej dutiny | SINCLAIR Pharma S.r.l. | IT | SPU-IT |  | 2012-01-18 | ZP trieda IIa
P | 85983 | Šošovka kontaktná mäkká BYO Select |  | Procornea Nederland B.V. | NL | PCN-NL |  |  | ZP trieda IIa
P | 85984 | Súprava aferézna PLASMACELL-C k separátoru Auto-C 6R2252 / Aurora 6R2251 | otvorený systém | Fresenius Kabi A.G. | DE | FRS-DE-02 |  | 2022-06-07 | ZP trieda IIb
P | 85985 | Vak na pupočníkovú krv | rôzne typy | MACOPharma | FR | MOH-FR |  | 2013-03-28 | ZP trieda IIb
P | 85986 | Vak na kmeňové bunky | rôzne typy | MACOPharma | FR | MOH-FR |  | 2013-03-28 | ZP trieda IIb
P | 85987 | Vak na venopunkciu | rôzne typy | MACOPharma | FR | MOH-FR |  | 2013-03-28 | ZP trieda IIb
P | 85988 | Filter deleukotizačný LCG3 |  | MACOPharma | FR | MOH-FR |  | 2019-03-28 | ZP trieda IIa
P | 85989 | Vak krvný s deleukotizačným filtrom | rôzne typy | MACOPharma | FR | MOH-FR |  | 2019-03-28 | ZP trieda IIb
P | 85990 | Vak na zmrazovanie buniek | rôzne typy | MACOPharma | FR | MOH-FR |  | 2013-03-28 | ZP trieda IIb
P | 85991 | Vak na zmrazovanie tkanív | rôzne typy | MACOPharma | FR | MOH-FR |  | 2013-03-28 | ZP trieda IIb
P | 85992 | Vak na zmrazovanie orgánov | rôzne typy | MACOPharma | FR | MOH-FR |  | 2013-03-28 | ZP trieda IIb
P | 85993 | Gél vaginálny Tea Tree Oil | na intímnu hygienu | Dr. Müller Pharma s.r.o. | CZ | DMU-CZ |  | 2016-11-30 | ZP trieda IIa
P | 85994 | Systém multiparametrový HumaSens Multi | s príslušenstvom | Human Gesellschaft für Biochemica und Diagnostica GmbH | DE | HBD-DE |  | Bez certifikátu | IVD ostatné
P | 85995 | Katéter PTA balónikový Bantam Florian | dialyzačný | ClearStream Technologies Ltd | IE | CLS-IE |  | 2017-01-23 | ZP trieda IIa
K | 85996 | Kreslo toaletné drevené TK | nosnosť do 115 kg | Igor Vlk - súkromná firma * < | SK | VLP-SK |  | Bez certifikátu | ZP trieda I
P | 85997 | Pletizmograf Angio Expirience Phlebo | diagnostika žilového systému dolných končatín | Sonotechnik, Karl Glantschnig | AT | SOK-AT |  | 2017-11-04 | ZP trieda IIa
P | 85998 | Zariadenie chirurgické HF VIO | rezanie a koagulácia tkanív v chirurgii | ERBE Elektromedizin GmbH | DE | ERE-DE |  | 2014-08-18 | ZP trieda IIb
A | 85999 | Olej Linovera 30ml | na prevenciu a liečbu dekubitov | B.Braun Surgical SA | ES | BME-ES |  | Bez certifikátu | ZP trieda I
P | 86000 | Systém výplachový uzatvorený Rectobag | pre opakovaný výplach - operácie, pôrod, vyšetrenia | B.Braun Melsungen AG | DE | BME-DE |  | 2013-05-01 | ZP trieda I, sterilná
P | 86001 | Tlakomer aneroidný Welch Allyn | meranie krvného tlaku | Welch Allyn GmbH & Co. KG | DE | WEL-DE |  | 2011-03-31 | ZP trieda I, s meracou funkciou
O | 86002 | Krúžok kapsulárny PMMA | pri operácii sivého zákalu | Ophtec B.V., | NL | OPH-NL |  | 2023-07-01 | ZP trieda IIb
O | 86003 | Šošovka vnútroočná PMMA | aniridická | Ophtec B.V., | NL | OPH-NL |  | 2023-07-01 | ZP trieda IIb
P | 86004 | Pomôcka na elektrickú stimuláciu svalov iTouch Sure | s prísl., posilovač panvového dna | TensCare Ltd. | GB | TNS-GB |  | 2012-12-01 | ZP trieda IIa
P | 86005 | Implantát interspinálny distrakčný IDI® |  | Med-Titan Spine GmbH. | DE | MTG-DE |  | 2013-12-13 | ZP trieda IIb
P | 86006 | Jednotka elektrochirurgická A950 | elektrochirurgický generátor s príslušenstvom | Bovie Medical Corp. | US | BVM-US |  | 2018-11-17 | ZP trieda IIb
P | 86007 | Jednotka elektrochirurgická A1250 | elektrochirurgický generátor s príslušenstvom | Bovie Medical Corp. | US | BVM-US |  | 2018-11-17 | ZP trieda IIb
P | 86008 | Lubrikant vaginálny Pre-seed® |  | ING fertility LLC | US | ING-US |  | Bez certifikátu | ZP trieda I
P | 86009 | Násadce stomatologické rotačné | s príslušenstvom | KaVo Dental GmbH | DE | KAV-DE |  | 2015-10-01 | ZP trieda IIa
P | 86010 | Násadce stomatologické nerotačné | s príslušenstvom | KaVo Dental GmbH | DE | KAV-DE |  | 2015-10-01 | ZP trieda IIa
K | 86011 | Kreslo toaletné kovové TK-K | nosnosť do 130 kg | Igor Vlk - súkromná firma * < | SK | VLP-SK |  | Bez certifikátu | ZP trieda I
P | 86012 | Katéter centrálny venózny Careflow | 4-lúmenový | Argon Critical Care Systems Singapore Pte. Ltd. | SG | AGN-SG |  | 2019-11-10 | ZP trieda III
P | 86013 | Katéter centrálny venózny Careflow | 5-lúmenový | Argon Critical Care Systems Singapore Pte. Ltd. | SG | AGN-SG |  | 2019-11-10 | ZP trieda III
P | 86014 | Kanyla intravenózna bezpečnostná BD Venflon Pro Safety | s portom, rôzne veľkosti | Becton Dickinson Infusion Therapy AB | SE | BDH-SE |  | 2024-01-08 | ZP trieda IIa
P | 86015 | Kanyla intravenózna bezpečnostná BD Nexiva | rôzne veľkosti, s uzavretým systémom | Becton Dickinson Infusion Therapy Systems Inc. | US | BDH-US-02 | BDH-BE | 2022-10-02 | ZP trieda IIa
P | 86016 | Kanyla intravenózna bezpečnostná BD Saf-T-Intima | rôzne veľkosti, s uzavretým systémom | Becton Dickinson Infusion Therapy Systems Inc. | US | BDH-US-02 | BDH-BE | 2022-10-02 | ZP trieda IIa
P | 86017 | Systém vyhodnocovací ThinPrep 2000 / 5000 Procesor | kvapalinová cytológia na cervikálnu diagnostiku a skrining | Hologic, Inc. | US | HLG-US-02 |  | Bez certifikátu | IVD ostatné
P | 86018 | RTG generátor vysokofrekvenčný TOP-X |  | Innomed Medical Inc. | HU | INM-HU |  | 2010-12-09 | ZP trieda IIb
P | 86019 | Systém pre RTG diagnostiku CS 3000 | bez RTG komponentov | Hans Pausch Röntgengerätebau GmbH&Co., | DE | PAU-DE |  | 2010-11-26 | ZP trieda IIb
P | 86020 | Test IVD Biomerica - fortel® Ulcus (H.pylori) | samodiagnostický | Biomerica Inc. | US | BCA-US |  | 2013-07-17 | IVD na samotestovanie
P | 86021 | Test IVD Biomerica - fortel® Test na alergiu na mačky | samodiagnostický | Biomerica Inc. | US | BCA-US |  | 2013-07-17 | IVD na samotestovanie
P | 86022 | Test IVD Biomerica - fortel® Test na ochorenie prostaty (PSA | samodiagnostický | Biomerica Inc. | US | BCA-US |  | 2013-07-17 | IVD na samotestovanie
P | 86023 | Test IVD Biomerica - fortel® Ovulačný predikčný test | samodiagnostický | Biomerica Inc. | US | BCA-US |  | 2013-07-17 | IVD na samotestovanie
P | 86024 | Test IVD Biomerica - fortel® Tehotenský test Midstream | samodiagnostický | Biomerica Inc. | US | BCA-US |  | 2013-07-17 | IVD na samotestovanie
P | 86025 | Test IVD Biomerica - fortel® test na ochorenie obličiek | samodiagnostický | Biomerica Inc. | US | BCA-US |  | 2013-07-17 | IVD na samotestovanie
P | 86026 | Test IVD Biomerica - fortel® test na ochorenie čriev | samodiagnostický | Biomerica Inc. | US | BCA-US |  | 2013-07-17 | IVD na samotestovanie
P | 86027 | Katéter balónikový intrakoronárny Dior | rôzne veľkosti, potiahnutý liečivom paclitaxel | EuroCor GmbH. | DE | ERC-DE |  | 2020-02-05 | ZP trieda III
P | 86028 | Katéter balónikový dilatačný Freeway 014 / Freeway 035 | rôzne veľkosti, potiahnutý liečivom Paclitaxel | EuroCor GmbH. | DE | ERC-DE |  | 2020-02-05 | ZP trieda III
P | 86029 | Maska dýchacia | príslušenstvo k ventilátoru 840 | Covidien IIc | US | COV-US |  | 2020-06-30 | ZP trieda IIa
P | 86030 | Transobturátor Kit CYRENE | uretrálna implantovateľná páska s príslušenstvom | ABISS / Analytic BioSurgical Solutions | FR | ABS-FR |  |  | ZP trieda IIb
P | 86031 | Náplasť na opary Herpatch RemeSense |  | Sylphar NV | BE | SLH-BE |  | 2019-01-23 | ZP trieda IIa
P | 86032 | Náplasť na afty After RemeSense | rozpustný film | Sylphar NV | BE | SLH-BE |  | 2014-01-27 | ZP trieda IIa
P | 86033 | Katéter zobrazovací Dragonfly OPTIS / Dragonfly OPTIS Kit | kardiovaskulárny, s príslušenstvom | Abbott Medical | US | ABT-US-07 | ABT-BE-01 | 2023-08-05 | ZP trieda III
P | 86034 | Systém zobrazovací C7-XR | optická koherentná tomografia | LightLab Imaging Inc. | US | LLI-US |  | 2018-10-02 | ZP trieda IIa
P | 86035 | Prerušovač pre odsávanie Vacuum-Breaker Flow Meter | vákuový | Flow Meter S.p.A. | IT | FLO-IT |  | Bez certifikátu | ZP trieda I
L | 86036 | Vozík mechanický poloaktívny M100 | špeciálne upraviteľný na mieru, nosnosť do 125kg | Etac GmbH | DE | ETG-DE |  | Bez certifikátu | ZP trieda I
P | 86037 | Súprava IVD diagnostická Bio-Rad, príl.II / zoznam B | pre rôzne imunohematologické parametre | Bio-Rad Laboratories | FR | BID-FR |  | 2013-01-22 | IVD príloha 2 zoznam B
P | 86038 | Kardiostimulátor Ensura | DR MRI SureScan /SR MRI SureScan | Medtronic Inc. | US | MDC-US-06 | MDC-NL | 2022-11-20 | AIZP
P | 86039 | Prístroj na meranie krvného tlaku a telesného tuku PBG-905 | digitálny, kombinovaný | Nessei Nihon Seimitsu Sokki Co., Ltd. | JP | NES-JP |  |  | ZP trieda IIa
P | 86040 | Systém hemokultivačný BacT/Alert® 3D Instrument Right | detekcia mikroorganizmov | bioMerieux Inc. | US | BMR-US |  | Bez certifikátu | IVD ostatné
P | 86041 | Systém mapovací srdcový EnSite Contact Accessory |  | St. Jude Medical | US | SJM-US-07 |  | 2019-06-30 | ZP trieda IIa
P | 86042 | Softvér k systému EnSite verzia 9.0 | liečba porúch srdc. rytmu | St. Jude Medical (Cardiac Rythm Management Division) | US | SJM-US-02 |  | 2016-05-02 | ZP trieda IIa
P | 86043 | Rukavice vyšetrovacie polyvinylové Raysen | pudrované / nepudrované | Raysen Healthcare Products Co., Ltd. | CN | RHP-CN |  | 2013-05-20 | ZP trieda IIa
P | 86044 | Rukavice vyšetrovacie nitrilové Raysen | pudrované / nepudrované | Raysen Healthcare Products Co., Ltd. | CN | RHP-CN |  | 2013-05-20 | ZP trieda IIa
P | 86045 | Hadička gastrostomická výmenná balóniková | PEG-14-BRT-S / PEG-18-BRT-S / PEG-24-BRT-S | Wilson - Cook Medical Inc. | US | WCM-US |  | 2018-06-14 | ZP trieda IIb
P | 86046 | Katéter ablačný Contact Safire BLU | rôzne typy | Irvine Biomedical, Inc. a St.Jude Medical Comp. | US | IBI-US | SJM-BE | 2018-05-07 | ZP trieda III
P | 86047 | Prístroj ultrazvukový diagnostický CX50 / CX30 | s príslušenstvom | Philips Ultrasound | US | PMS-US-04 | PMS-NL-01 | 2020-04-23 | ZP trieda IIa
P | 86048 | Systém autotrasfúzny postoperačný ORTHO P.A.S. EU3140/A s príslušenstvom | tukový separátor, reinfúzny vak 750ml, Goccia filter 40 mikrometrov | Eurosets s.r.l. | IT | EUS-IT |  | 2019-07-12 | ZP trieda IIa
P | 86049 | Oxygenátor HILITE 800 LT Rheoparin coated | pre dojčatá, dlhodobá aplikácia | Medos Medizintechnik AG | DE | MDO-DE |  | 2015-06-15 | ZP trieda III
P | 86050 | Oxygenátor HILITE 2800 Rheoparin® coated | pre deti | Medos Medizintechnik AG | DE | MDO-DE |  | 2015-06-15 | ZP trieda III
P | 86051 | Oxygenátor HILITE 2400 LT Rheoparin® coated | pre deti, dlhodobá aplikácia | Medos Medizintechnik AG | DE | MDO-DE |  | 2015-06-15 | ZP trieda III
P | 86052 | Súpravy k oxygenátorom HILITE | hadicové súpravy a konektory | Medos Medizintechnik AG | DE | MDO-DE |  | 2015-06-15 | ZP trieda III
P | 86053 | Systém pre Gramove farbenie PREVI™ Color Gram | sprejovanie farieb na vzorky pri in vitro idagnostike | BioMérieux S.A. | FR | BMR-FR |  | Bez certifikátu | IVD ostatné
P | 86054 | Expander brušný Abdoexpand | pre brušnú chirurgiu | VUP Medical a.s. | CZ | VUP-CZ |  | 2022-09-28 | ZP trieda IIa
P | 86055 | Inhalátor soľný - fajka Sópipa | soľná terapia dýchacích ciest | Sópipa-Pharma Kft. | HU | SPF-HU |  | 2011-11-06 | ZP trieda IIa
P | 86056 | Inhalátor soľný - sloník Sófáni | soľná terapia dýchacích ciest pre deti | Sópipa-Pharma Kft. | HU | SPF-HU |  | 2011-11-06 | ZP trieda IIa
P | 86057 | Implantát bedrový Zimmer | Fitmore Hip® Stem, Protasul-S30 heads | Zimmer GmbH | CH | ZIM-CH-01 |  | 2019-06-24 | ZP trieda III
P | 86058 | Obuv terapeutická Blue Edition | s možnosoťu individuálnej úpravy | Fior&Gentz GmbH | DE | FIO-DE |  | Bez certifikátu | ZP trieda I
P | 86059 | Príslušenstvo k terapeutickej obuvi Blue Edition | komponenty pre individuálnu úpravu | Fior&Gentz GmbH | DE | FIO-DE |  | Bez certifikátu | ZP trieda I
P | 86060 | Golier na fixáciu krku Adfit A-8000 |  | FREY Orthopädie-Bedarf AG | CH | FRT-CH |  | Bez certifikátu | ZP trieda I
P | 86061 | Stabilizátor krku Adfit A-8100 | veľ. S-XL | FREY Orthopädie-Bedarf AG | CH | FRT-CH |  | Bez certifikátu | ZP trieda I
P | 86062 | Tlakomer Cemio Metric Tonometer | automatický digitálny | K-Jump Health Co. Ltd., | TW | KJU-TW |  | 2011-01-15 | ZP trieda IIa
P | 86063 | Teplomer Cemio Metric | automatický digitálny | Geon Corporation | TW | GON-TW |  | 2011-02-12 | ZP trieda IIa
P | 86064 | Čističky ultrazvukové Elmasonic | pre predmety a kvapaliny | ELMA - Hans Schmidbauer GmbH & Co., KG | DE | ELH-DE |  | Bez certifikátu | ZP trieda I
P | 86065 | Roztok Biotrue multi-purpose solution | na mäkké kontaktné šošovky, rôzne objemy | Bausch & Lomb Inc. | US | BLI-US |  | 2017-02-07 | ZP trieda IIb
P | 86066 | Tlakomer BD 550 digitálny | plnoautomatický na rameno | BREMED LIMITED | CN | BRM-CN |  | 2012-03-23 | ZP trieda IIa
P | 86067 | Držiak endotracheálnej rúrky |  | BICAKCILAR, Tibbi Chiazlar Sanayi Ve Ticaret A.S. | TR | BIC-TR |  | Bez certifikátu | ZP trieda I
P | 86068 | Katéter ablačný terapeutický Contact Therapy Cool | rôzne typy | Irvine Biomedical, Inc. a St.Jude Medical Comp. | US | IBI-US | SJM-BE | 2021-05-02 | ZP trieda III
P | 86069 | Katéter GENIE | pre lokálne podávanie liekov, rôzne veľkosti | Acrostak (Schweiz) AG | CH | ACW-CH |  | 2018-10-20 | ZP trieda IIb
P | 86070 | Katéter PTCA Across HP | balónový dilatačný vysokotlakový, rôzne veľkosti | Acrostak (Schweiz) AG | CH | ACW-CH |  | 2023-10-20 | ZP trieda III
P | 86071 | Katéter PTCA Across CTO | balónový dilatačný, rôzne veľkosti | Acrostak (Schweiz) AG | CH | ACW-CH |  | 2023-10-20 | ZP trieda III
P | 86072 | Katéter PTCA GRIP / GRIP TT | balónový dilatačný, rôzne veľkosti | Acrostak (Schweiz) AG | CH | ACW-CH |  | 2023-10-20 | ZP trieda III
P | 86073 | Inštrument chirurgický K-FIX | chránič K-FIX drôtu | Integra LifeSciences Services | FR | ITG-FR |  | Bez certifikátu | ZP trieda I
P | 86074 | Kliniec artrodézny PANTA NEWDEAL® | s príslušenstvom na fixáciu kostných fraktúr | Integra LifeSciences Services | FR | ITG-FR |  | 2013-06-13 | ZP trieda IIb
P | 86075 | Krytie oper. Foliodrape Combiset | súprava pôrodnícka | Paul Hartmann AG | DE | PHR-DE |  | 2022-01-20 | ZP trieda IIa
P | 86076 | Krytie oper. Foliodrape Combiset | súprava na šitie po pôrode | Paul Hartmann AG | DE | PHR-DE |  | 2022-01-20 | ZP trieda IIa
P | 86077 | Krytie oper. Foliodrape Combiset | súprava na cisársky rez | Paul Hartmann AG | DE | PHR-DE |  | 2022-01-20 | ZP trieda IIa
P | 86078 | Krytie oper. Foliodrape CombiSet | súprava angiologická | Paul Hartmann AG | DE | PHR-DE |  | 2022-01-20 | ZP trieda IIa
P | 86079 | Skrutka kompresná I.CO.S. NEWDEALE® | s príslušenstvom | Integra LifeSciences Services | FR | ITG-FR |  | 2013-06-13 | ZP trieda IIb
P | 86080 | Implantát - členková protetika HINTEGRA NEWDEAL ® | náhrada členkového kĺbu s príslušenstvom | Integra LifeSciences Services | FR | ITG-FR |  | 2013-06-13 | ZP trieda IIb
P | 86081 | Fixácia členkového kĺbu TIBIAXIS NEWDEALE ® | s príslušenstvom | Integra LifeSciences Services | FR | ITG-FR |  | 2013-06-13 | ZP trieda IIb
P | 86082 | Platničky ADVANSYS NEWDEAL® | s príslušenstvom | Integra LifeSciences Services | FR | ITG-FR |  | 2013-06-13 | ZP trieda IIb
P | 86083 | Platničky B-BOP NEWDEALE® | s príslušenstvom na fixáciu kostných fraktúr | Integra LifeSciences Services | FR | ITG-FR |  | 2013-06-13 | ZP trieda IIb
P | 86084 | Platničky HALLU NEWDEALE® | s príslušenstvom na fixáciu kostných fraktúr | Integra LifeSciences Services | FR | ITG-FR |  | 2013-06-13 | ZP trieda IIb
P | 86085 | Implantát KALIX II NEWDEAL® | s príslušenstvom pre korekciu plochej nohy | Integra LifeSciences Services | FR | ITG-FR |  | 2013-06-13 | ZP trieda IIb
P | 86086 | Rukavice vyšetrovacie Ambulex NITRIL | nesterilné, nitrilové, jednorazové | Torunskie Zaklady Materialów Opatrunkowych SA, (TZMO) | PL | TZM-PL |  | Bez certifikátu | ZP trieda I
P | 86087 | Krúžok kapsulárny dištančný | PMMA, na implantáciu do oka | Biotech Ophtalmics Pvt. Ltd. | IN | BTE-IN |  | 2013-05-26 | ZP trieda IIb
P | 86088 | Olej silikónový BIOSIL | na vnútroočnú chirurgiu | Biotech Ophtalmics Pvt. Ltd. | IN | BTE-IN |  | 2015-01-12 | ZP trieda IIb
P | 86089 | Farbivo BIO-BLUE 1ml vial / BIO BLUE 1ml FSP | pre chirurgiu katarakty | Biotech Ophtalmics Pvt. Ltd. | IN | BTE-IN | MHF-GB | 2015-01-12 | ZP trieda IIb
P | 86090 | Hubky vysúšacie buničité BIO SPEARS | v tvare šípky pri mikrochirurgii oka | Biotech Ophtalmics Pvt. Ltd. | IN | BTE-IN |  | 2014-11-25 | ZP trieda IIa
P | 86091 | Šošovka vnútroočná hydrofóbna | s obsahom vody 1 - 4 %, číra / žltá | Biotech Ophtalmics Pvt. Ltd. | IN | BTE-IN |  | 2013-05-26 | ZP trieda IIb
P | 86092 | Uzáver kardiologický WATCHMAN | na uzatvorenie uška ľavej predsiene so zavádzacím systémom | Boston Scientific Corporation | US | BSC-US | BSC-IE | 2020-10-04 | ZP trieda III
P | 86093 | Stent koronárny Resolute Integrity / Endeavor Resolute | uvoľňujúci zotarolimus | Medtronic Inc. | US | MDC-US-06 | MDC-IE | 2019-08-23 | ZP trieda III
P | 86094 | Katéter CONIC ONE | balónový, pre PTCA | CONIC VASCULAR TECHNOLOGY S.A. | CH | CNA-CH |  | 2019-11-02 | ZP trieda III
P | 86095 | Katéter CLEVER | balónový, pre PTCA | CONIC VASCULAR TECHNOLOGY S.A. | CH | CNA-CH |  | 2019-11-02 | ZP trieda III
P | 86096 | Systém injektorový oftalmologický | pre implantáciu šošoviek | Medicel AG | CH | MDZ-CH |  | 2011-07-27 | ZP trieda IIa
P | 86097 | Kľúčik PK602401 | na uťahovanie ihly fakoemulzifikátoru | Medicel AG | CH | MDZ-CH |  | Bez certifikátu | ZP trieda I
P | 86098 | Systém injektorový Viscoject LI604205 | pre implantáciu akrylátových šošoviek | Medicel AG | CH | MDZ-CH |  | Bez certifikátu | ZP trieda I
P | 86099 | Návlek irigačný CF602340 | na ihlu fakoemulzifikátora | Medicel AG | CH | MDZ-CH |  | 2011-07-27 | ZP trieda IIa
P | 86100 | Aerodisperzia nosová NasoDrill | sprej na výplach nosa pri infekcii | PIERRE FABRE MEDICAL DEVICES | FR | PFD-FR |  | 2016-09-10 | ZP trieda IIa
P | 86101 | Náplasť na otlaky Hydro Blister | zvláčňujúca | Cuxson Gerrards & Comp. Ltd. | GB | CUX-GB |  | Bez certifikátu | ZP trieda I
P | 86102 | Náplasť na kurie oká Hydro Corn | zvláčňujúca | Cuxson Gerrards & Comp. Ltd. | GB | CUX-GB |  | Bez certifikátu | ZP trieda I
P | 86103 | Vankúšiky tlmiace na výčnelky a pľuzgiere Bunion Pads |  | Cuxson Gerrards & Comp. Ltd. | GB | CUX-GB |  | Bez certifikátu | ZP trieda I
P | 86104 | Vložky do topánok gélové Tip Toes | pre špičky chodidiel | Cuxson Gerrards & Comp. Ltd. | GB | CUX-GB |  | Bez certifikátu | ZP trieda I
P | 86105 | Vankúšiky tlmiace na kurie oká Corn Pads | okrúhle | Cuxson Gerrards & Comp. Ltd. | GB | CUX-GB |  | Bez certifikátu | ZP trieda I
P | 86106 | Vankúšiky tlmiace na kurie oká Corn Pads | oválne | Cuxson Gerrards & Comp. Ltd. | GB | CUX-GB |  | Bez certifikátu | ZP trieda I
P | 86107 | Oddeľovač palca na nohe Toe Spreader |  | Cuxson Gerrards & Comp. Ltd. | GB | CUX-GB |  | Bez certifikátu | ZP trieda I
P | 86108 | Oddeľovač prstov na nohe Toe Separator | korekcia prekrývajúcich sa prstov nohy | Cuxson Gerrards & Comp. Ltd. | GB | CUX-GB |  | Bez certifikátu | ZP trieda I
P | 86109 | Podpätenky trvácne APR Heel Pads |  | Cuxson Gerrards & Comp. Ltd. | GB | CUX-GB |  | Bez certifikátu | ZP trieda I
P | 86110 | Teplomer infračervený ušný BD 1160 |  | BREMED LIMITED | CN | BRM-CN |  | 2012-03-23 | ZP trieda I, s meracou funkciou
P | 86111 | Teplomer infračervený čelový BD 1180 |  | BREMED LIMITED | CN | BRM-CN |  | 2012-03-23 | ZP trieda I, s meracou funkciou
P | 86112 | Teplomer infračervený multifunkčný BD 1190 |  | BREMED LIMITED | CN | BRM-CN |  | 2012-03-23 | ZP trieda I, s meracou funkciou
P | 86113 | Prístroj RTG mamografický Selenia Dimensions / 3Dimensions | digitálny, s príslušenstvom | Hologic Inc. | US | HLG-US-05 | HLG-GB | 2020-04-20 | ZP trieda IIb
P | 86114 | Analyzátor chemický Dimension Vista System | 500 / 1000T / 1500 / 3000T System | Siemens Healthcare Diagnostics Inc. | US | SAT-US-04 |  | Bez certifikátu | IVD ostatné
P | 86115 | Sonda Probe 3PS | na meranie intracerebrálneho a epidurálneho tlaku | Spiegelberg (GmbH+Co.) KG | DE | SPB-DE |  | 2020-11-23 | ZP trieda III
O | 86116 | Šošovka kontaktná 1-Day Acuvue Moist for Astigmatism | jednodňová pre astigmatizmus | Johnson & Johnson Vision Care, Inc. | US | JJM-US-01 | CDN-GB | 2019-12-08 | ZP trieda IIa
P | 86117 | Endoprotéza cervikokapitálna Austin Moore |  | DePuy International Ltd. | GB | DPI-GB-01 |  | 2016-11-29 | ZP trieda IIb
P | 86118 | Endoprotéza cervikokapitálna Thompson | rôzne typy | DePuy International Ltd. | GB | DPI-GB-01 |  | 2021-11-29 | ZP trieda IIb
P | 86119 | Endoskop rigidný | s príslušenstvom | XION GmbH | DE | XIO-DE |  | 2019-04-19 | ZP trieda IIa
P | 86120 | Rukavice vyšetrovacie nepudrované Peha-soft nitrile guard | nitrilové, XS,S,M,L,XL,XXL | Paul Hartmann AG | DE | PHR-DE |  | Bez certifikátu | ZP trieda I
P | 86121 | Krytie oper. Foliodrape CombiSet | súprava angiografická malá | Paul Hartmann AG | DE | PHR-DE |  | 2022-01-20 | ZP trieda IIa
P | 86122 | Inhalátor ultrazvukový NB-03L | prenosný | VEGA Technologies Inc. | TW | VEG-TW |  | 2015-03-15 | ZP trieda IIb
P | 86123 | Monitor vitálnych funkcií CARESCAPE™ B850 | s príslušenstvom | GE Medical Systems Information Technologies Inc. | US | GEN-US |  | 2015-06-07 | ZP trieda IIb
P | 86124 | Rukavice vyšetrovacie MSP | nesterilné | MSP Medizintechnik GmbH. | AT | MSP-AT |  | Bez certifikátu | ZP trieda I
P | 86125 | Gáza tlaková MSP | nesterilná | MSP Medizintechnik GmbH. | AT | MSP-AT |  | Bez certifikátu | ZP trieda I
P | 86126 | Tampón gázový MSP | nesterilný | MSP Medizintechnik GmbH. | AT | MSP-AT |  | Bez certifikátu | ZP trieda I
P | 86127 | Tkanina / fleece tlaková MSP | nesterilná | MSP Medizintechnik GmbH. | AT | MSP-AT |  | Bez certifikátu | ZP trieda I
P | 86128 | Tkanina medicínska MSP | nesterilná | MSP Medizintechnik GmbH. | AT | MSP-AT |  | Bez certifikátu | ZP trieda I
P | 86129 | Gáza tlaková MSP | sterilná | MSP Medizintechnik GmbH. | AT | MSP-AT |  | 2012-05-15 | ZP trieda I, sterilná
P | 86130 | Tampón gázový MSP | sterilný | MSP Medizintechnik GmbH. | AT | MSP-AT |  | 2012-05-15 | ZP trieda I, sterilná
P | 86131 | Tkanina / fleece tlaková MSP | sterilná | MSP Medizintechnik GmbH. | AT | MSP-AT |  | 2012-05-15 | ZP trieda I, sterilná
P | 86132 | Rukavice operačné MSP | sterilné | MSP Medizintechnik GmbH. | AT | MSP-AT |  | 2012-05-15 | ZP trieda IIa
P | 86133 | Gáza tlaková operačná MSP | sterilná | MSP Medizintechnik GmbH. | AT | MSP-AT |  | 2012-05-15 | ZP trieda IIa
P | 86134 | Tampón gázový operačný MSP | sterilný | MSP Medizintechnik GmbH. | AT | MSP-AT |  | 2012-05-15 | ZP trieda IIa
P | 86135 | Tkanina operačná MSP | sterilná | MSP Medizintechnik GmbH. | AT | MSP-AT |  | 2012-05-15 | ZP trieda IIa
P | 86136 | Súprava infúzna MSP | sterilná | MSP Medizintechnik GmbH. | AT | MSP-AT |  | 2012-05-15 | ZP trieda IIa
P | 86137 | Rukavice vyšetrovacie MSP | sterilné | MSP Medizintechnik GmbH. | AT | MSP-AT |  | 2012-05-15 | ZP trieda I, sterilná
P | 86138 | Prípravok dezinfekčný gigasept AF forte | na endoskopy, chir. nástroje, anestez. príslušenstvo | Schülke & Mayr GmbH | DE | S&M-DE |  | 2020-10-17 | ZP trieda IIb
P | 86139 | Prípravok dezinfekčný thermosept ED | dezinfekcia endoskopov a príslušenstva | Schülke & Mayr GmbH | DE | S&M-DE |  | 2020-10-17 | ZP trieda IIa
P | 86140 | Prípravok čistiaci enzymatický thermosept ER | enzymatické čistenie endoskopov | Schülke & Mayr GmbH | DE | S&M-DE |  | Bez certifikátu | ZP trieda I
P | 86141 | Prípravok dezinfekčný mikrozid sensitive liquid | dezinf. ZP a ostatných plôch citlivých na alkohol | Schülke & Mayr GmbH | DE | S&M-DE |  | 2020-10-17 | ZP trieda IIa
P | 86142 | Obrúsky dezinfekčné mikrozid sensitive wipes | dezinf. a čistenie ZP a plôch citlivých na alkohol | Schülke & Mayr GmbH | DE | S&M-DE |  | 2020-10-17 | ZP trieda IIa
P | 86143 | Analyzátor biochemický Respons® 920 | a príslušenstvo | DiaSys Diagnostic Systems GmbH | DE | DSD-DE |  | Bez certifikátu | IVD ostatné
P | 86144 | Systém stentový Evo® Light | samorozťahovateľné cievne protézy | pfm medical titanium gmbh | DE | PFM-DE |  | 2012-08-20 | ZP trieda IIb
P | 86145 | Stentový systém Evo® Long | samorozťahovateľné cievne protézy | pfm medical titanium gmbh | DE | PFM-DE |  | 2012-08-20 | ZP trieda IIb
P | 86146 | Softvér IMPAX 6.x | komplexné riešenie správy dát a snímok | AGFA Healthcare N.V. | BE | AGF-BE |  | 2019-01-19 | ZP trieda IIa
P | 86147 | Implantát bedrový Trilogy IT Acetabular System | PE vložky | Zimmer Inc. | US | ZIM-US |  | 2019-07-16 | ZP trieda III
P | 86148 | Implantát bedrový Trilogy IT Acetabular System | jamky, zátky | Zimmer Inc. | US | ZIM-US |  | 2019-07-16 | ZP trieda III
P | 86149 | Implantáty bedrové Metasul® Traper Liner | vložky | Zimmer GmbH | CH | ZIM-CH-01 |  | 2014-07-19 | ZP trieda III
P | 86150 | Implantát bedrový Biolox Delta Taper Liner | keramické vložky | Zimmer GmbH | CH | ZIM-CH-01 |  | 2019-07-19 | ZP trieda III
P | 86151 | Implantát bedrový Ceramic Femoral Heads | Biolox / Cerasul, keramické hlavice | Zimmer GmbH | CH | ZIM-CH-01 |  | 2019-07-19 | ZP trieda III
P | 86152 | Implantáty bedrové Metasul® Head | hlavice | Zimmer GmbH | CH | ZIM-CH-01 |  | 2014-07-19 | ZP trieda III
P | 86153 | Súprava na separovanie krvnej plazmy Prelievo- Tray Life Kit | na použitie v korektívnej dermatológii | Medical Device S.r.l. | IT | MLV-IT |  | 2014-06-03 | ZP trieda IIa
K | 86154 | Zariadenie robotické na výcvik chôdze Lokomat | rôzne typy | Hocoma AG | CH | HOC-CH |  | 2016-03-01 | ZP trieda IIa
P | 86155 | Náhrada jamky bedrového kĺbu Exceed ABT |  | BIOMET UK Ltd. | GB | BIM-GB |  | 2018-07-06 | ZP trieda III
P | 86156 | Rukavice chirurgické ANSELL NuTex | sterilné pudrované / nepudrované | Ansell (UK) Ltd. | GB | ANL-GB |  |  | ZP trieda IIa
P | 86157 | Rukavice chir. ANSELL Conform | ster. | Ansell (UK) Ltd. | GB | ANL-GB |  |  | ZP trieda IIa
P | 86158 | Rukavice vyšetrovacie ANSELL Perry X-am | nester. pudrované | Ansell (UK) Ltd. | GB | ANL-GB |  | Bez certifikátu | ZP trieda I
P | 86159 | Rukavice vyšetrovacie ANSELL Ethiparat | nesterilné nepudrované | Ansell (UK) Ltd. | GB | ANL-GB |  | Bez certifikátu | ZP trieda I
I | 86160 | Dúhovka umelá silikónová Antificial Iris | na mieru, pre konkrétneho pacienta | Schmidt Intraocularlinsen GmbH. | DE | SIO-DE |  | Bez certifikátu | Neurčené, na mieru
P | 86161 | Implantát chir. Biodesign™ Surgisis® Dural Graft | č-vrstvový, na spevnenie mäkkých tkanív | Cook Biotech Incorporated | US | COK-US-02 |  | 2015-03-20 | ZP trieda III
P | 86162 | Implantát chir. Biodesign® Surgisis® Inguinal Hernia Graft | reparácia ingvinálnych hernií | Cook Biotech Incorporated | US | COK-US-02 |  | 2015-04-20 | ZP trieda III
P | 86163 | Implantát chir. uretrálny Biodesign Surgisis Urethral Slin | štvor a osem vrstvová závesná páska | Cook Biotech Incorporated | US | COK-US-02 |  | 2015-04-25 | ZP trieda III
P | 86164 | Implantát chir. Biodesign Surgisis Hernia Graft | osem vrstvový, na reparáciu hernií | Cook Biotech Incorporated | US | COK-US-02 |  | 2015-03-20 | ZP trieda III
D | 86165 | Striekačka celosterilná BD PosiFlush XS | preplachová, predplnená 0,9% NaCl, 5ml | Becton Dickinson & Company | US | BDH-US | BDH-IE-01 | 2023-11-16 | ZP trieda III
P | 86166 | Náplasť Delicate Kids | s antibakteriálnym chitínovým vankúšikom | Artsana S.p.A. | IT | ART-IT |  | Bez certifikátu | ZP trieda I
P | 86167 | Vankúšik na oko absorpčný Optisoft | sterilný, ochranný, 70x55mm | Artsana S.p.A. | IT | ART-IT |  | 2014-07-22 | ZP trieda I, sterilná
P | 86168 | Vankúšik na oko absorpčný Optisoft Comfort | steril.ochranný, 95x65mm, s adhezívnym okrajom | Artsana S.p.A. | IT | ART-IT |  | 2014-07-22 | ZP trieda I, sterilná
P | 86169 | Obväz rúrkový elastický BEND-A-RETE | sieťovaná fixácia obväzov na zápästia a členky | Artsana S.p.A. | IT | ART-IT |  | Bez certifikátu | ZP trieda I
P | 86170 | Súprava autotrasfúzna AT1, AT3 | príslušenstvo ku C.A.T.S, CATSmart | Fresenius Kabi A.G. | DE | FRS-DE-02 |  | 2022-06-07 | ZP trieda IIb
P | 86171 | Nádržka zberná ATR 120, ATR 40 | príslušenstvo ku C.A.T.S, CATSmart | Fresenius Kabi A.G. | DE | FRS-DE-02 |  | 2022-06-07 | ZP trieda IIa
P | 86172 | Hadica odsávacia ATS | príslušenstvo ku C.A.T.S, CATSmart | Fresenius Kabi A.G. | DE | FRS-DE-02 |  | 2022-06-07 | ZP trieda IIa
P | 86173 | Náplasti vodeodolné AQUABLOC Mix |  | Artsana S.p.A. | IT | ART-IT |  | Bez certifikátu | ZP trieda I
P | 86174 | Náplasti vodeodolné AQUABLOC | 19x72mm/20ks | Artsana S.p.A. | IT | ART-IT |  | Bez certifikátu | ZP trieda I
P | 86175 | Náplasti vodeodolné AQUABLOC | 5x7mm/5ks | Artsana S.p.A. | IT | ART-IT |  | 2014-07-22 | ZP trieda IIa
P | 86176 | Náplasti vodeodolné AQUABLOC | 10x8mm/5ks | Artsana S.p.A. | IT | ART-IT |  | 2014-07-22 | ZP trieda IIa
P | 86177 | Náplasti ochranné PROTECTIVE Mix |  | Artsana S.p.A. | IT | ART-IT |  | Bez certifikátu | ZP trieda I
P | 86178 | Náplasti unevrzálne FAMILY Mix |  | Artsana S.p.A. | IT | ART-IT |  | Bez certifikátu | ZP trieda I
P | 86179 | Náplasti univerzálne CLASSIC Medium | 19x72mm/20ks | Artsana S.p.A. | IT | ART-IT |  | Bez certifikátu | ZP trieda I
P | 86180 | Obväz elastický samolepiaci SELF FIX | 4 cm x 4 m | Artsana S.p.A. | IT | ART-IT |  | Bez certifikátu | ZP trieda I
P | 86181 | Obväz elastický samolepiaci SELF FIX | 6 cm x 4 m | Artsana S.p.A. | IT | ART-IT |  | Bez certifikátu | ZP trieda I
P | 86182 | Obväz elastický samolepiaci SELF FIX | 8 cm x 4 m | Artsana S.p.A. | IT | ART-IT |  | Bez certifikátu | ZP trieda I
P | 86183 | Obväz elastický samolepiaci SELF FIX | 10 cm x 4 m | Artsana S.p.A. | IT | ART-IT |  | Bez certifikátu | ZP trieda I
N | 86184 | Systém kochleárny implantačný Mi1000 CONCERTO PIN / Mi1000 CONTERTO | k rečovému procesoru | MED-EL Elektromedizinische Geräte GmbH | AT | MEM-AT |  | 2020-06-24 | AIZP
P | 86185 | Systém implantovateľný klinový ZNN | cefalomedulárne kliny, skrutky, uzávery | Zimmer GmbH | CH | ZIM-CH-01 |  | 2023-07-31 | ZP trieda IIb
P | 86186 | Systém implantovateľný klinový ZNN | tibiálne / femorálne kliny, skrutky, uzávery | Zimmer Inc. | US | ZIM-US |  | 2019-07-04 | ZP trieda IIb
P | 86187 | Páska lepiaca hodvábna Sensitive Fix | 1,25/2,25/5cm x 5m, 1ks | Artsana S.p.A. | IT | ART-IT |  | Bez certifikátu | ZP trieda I
P | 86188 | Páska lepiaca SOFFIX stretch | 2,25/5cm x 5m, 1ks | Artsana S.p.A. | IT | ART-IT |  | Bez certifikátu | ZP trieda I
P | 86189 | Obväz rúrkový elastický BEND-A-RETE | sieťovaná fixácia obväzov na chodidlá a ramená | Artsana S.p.A. | IT | ART-IT |  | Bez certifikátu | ZP trieda I
P | 86190 | Obväz rúrkový elastický BEND-A-RETE | sieťovaná fixácia obväzov na nohy a kolená | Artsana S.p.A. | IT | ART-IT |  | Bez certifikátu | ZP trieda I
P | 86191 | Obväz bavlnený s pevným okrajom BENDA Orlata | 5cm x 5m | Artsana S.p.A. | IT | ART-IT |  | Bez certifikátu | ZP trieda I
P | 86192 | Obväz bavlnený s pevným okrajom BENDA Orlata | 7cm x 5m | Artsana S.p.A. | IT | ART-IT |  | Bez certifikátu | ZP trieda I
P | 86193 | Obväz bavlnený s pevným okrajom BENDA Orlata | 10cm x 5m | Artsana S.p.A. | IT | ART-IT |  | Bez certifikátu | ZP trieda I
P | 86194 | Teplomer digitálny VEDO Premium | s pohyblivou sondou | Artsana S.p.A. | IT | ART-IT |  | 2013-07-19 | ZP trieda IIa
P | 86195 | Teplomer digitálny VEDO lente Premium | s pevnou sondou | Artsana S.p.A. | IT | ART-IT |  | 2013-07-19 | ZP trieda IIa
P | 86196 | Teplomer digitálny VEDO digit II | s pevnou sondou | Artsana S.p.A. | IT | ART-IT |  | 2013-07-19 | ZP trieda IIa
P | 86197 | Sprej na terapiu chladom ICE spray | 150ml/400ml | Artsana S.p.A. | IT | ART-IT |  | 2014-06-08 | ZP trieda IIa
P | 86198 | Rýchlotest tehotenský Amazon Plus | kazeta, samodiagnostika | Shenzhen GLD Biotechnology., Ltd. | CN | GLD-CN |  | 2012-01-23 | IVD na samotestovanie
P | 86199 | Kotva stehová Gryphon BR / Gryphon BR ProKnot / Gryphon Peek | rôzne typy | DePuy Mitek a Johnson & Johnson company | US | DPI-US-04 | DPI-GB-01 | 2023-07-23 | ZP trieda III
P | 86200 | Katéter diagnostický a ablačný ThermoCool SF / SF NAV | rôzne typy | Biosense Webster Inc. | US | BWE-US | BWE-BE | 2022-03-13 | ZP trieda III
P | 86201 | Koncentrát dezinfekčného prípravku AdaptaCide®PAA-C | strojová dekontaminácia flexibilných endoskopov | Chemische Fabrik Dr.Weigert GmbH+Co. | DE | CHB-DE |  | 2014-11-21 | ZP trieda IIb
P | 86202 | Koncentrát dermato-kozmetický Matricium® | intenzívna regenerácia pokožky | COC Pharmaceutici S.r.l. | IT | COC-IT |  | 2014-01-30 | ZP trieda IIa
P | 86203 | Krém na obnovenie fyziologických vlastností kože Reconval K1 | obnovenie fyziol. vlastností kože poškodenej rádioterapiou | Pharmadab družba za farmacijski inženiring d.o.o. | SI | PHB-SI |  | Bez certifikátu | ZP trieda I
P | 86204 | Skrutka implantovateľná kompresná BOLD | na fixáciu kostných fraktúr s inštrumentáriom | Integra LifeSciences Services | FR | ITG-FR |  | 2013-07-13 | ZP trieda IIb
P | 86205 | Skrutka snap-off implantovateľná SPIN | na fixáciu kostných fraktúr s inštrumentáriom | Integra LifeSciences Services | FR | ITG-FR |  | 2013-07-13 | ZP trieda IIb
P | 86206 | Svorka kompresná implantovateľná UNI-CLIP | na fixáciu kostných fraktúr s inštrumentáriom | Integra LifeSciences Services | FR | ITG-FR |  | 2013-07-13 | ZP trieda IIb
P | 86207 | Svorka štadnardná implantovateľná SOLUSTAPLE | na fixáciu kostných fraktúr s inštrumentáriom | Integra LifeSciences Services | FR | ITG-FR |  | 2013-07-13 | ZP trieda IIb
P | 86208 | Svorka kompresná implantovateľná QUIX | na fixáciu kostných fraktúr s inštrumentáriom | Integra LifeSciences Services | FR | ITG-FR |  | 2013-07-13 | ZP trieda IIb
P | 86209 | Náhrada kĺbového spojenia na palcoch MÉTIS | metatarz. falangeálna protetika s inštrumentáriom | Integra LifeSciences Services | FR | ITG-FR |  | 2013-07-13 | ZP trieda IIb
P | 86210 | Platnička kompresná implantovateľná UNI-CLIP® | na fixáciu kostných fraktúr s inštrumentáriom | Integra LifeSciences Services | FR | ITG-FR |  | 2013-07-13 | ZP trieda IIb
A | 86211 | Striekačka BD Plastipak | 5ml, 3-dielna, centrická, Luer-Slip | Becton Dickinson S.A. | ES | BDH-ES |  | 2020-05-24 | ZP trieda I, sterilná, s meracou funkciou
P | 86212 | Striekačka sterilná BD PosiFlush SP | preplachová, predplnená 0,9% NaCl, 3ml | Becton Dickinson & Company | US | BDH-US | BDH-IE-01 | 2023-11-16 | ZP trieda III
P | 86213 | Kohútik BD Connecta s BD Q-syte | Luer pripojenie, Split-Septum | Becton Dickinson Infusion Therapy AB | SE | BDH-SE |  | 2019-01-08 | ZP trieda IIa
P | 86214 | Sieťka chirurgická Capromesh | syntetická, nevstrebateľná | CHIRANA T. Injecta s.r.o. | CZ | CRM-CZ |  | 2020-03-30 | ZP trieda III
A | 86215 | Rýchloobväz sadrový Plastrona | 8 cm x 3 m, 5 x 2 ks | Paul Hartmann AG | DE | PHR-DE |  | Bez certifikátu | ZP trieda I
A | 86216 | Rýchloobväz sadrový Plastrona | 10 cm x 3 m, 5 x 2 ks | Paul Hartmann AG | DE | PHR-DE |  | Bez certifikátu | ZP trieda I
A | 86217 | Rýchloobväz sadrový Plastrona | 12 cm x 3 m, 5 x 2 ks | Paul Hartmann AG | DE | PHR-DE |  | Bez certifikátu | ZP trieda I
A | 86218 | Rýchloobväz sadrový Plastrona | 15 cm x 3 m, 5 x 2 ks | Paul Hartmann AG | DE | PHR-DE |  | Bez certifikátu | ZP trieda I
A | 86219 | Rýchloobväz sadrový Plastrona | 20 cm x 3 m, 5 x 2 ks | Paul Hartmann AG | DE | PHR-DE |  | Bez certifikátu | ZP trieda I
B | 86220 | Nohavičky inkontinenčné MoliCare Premium Extra Plus XS | 40-60 cm, 1403 ml | Paul Hartmann AG | DE | PHR-DE |  | Bez certifikátu | ZP trieda I
B | 86221 | Nohavičky inkontinenčné MoliCare Comfort Extra X-small | 40 - 60 cm, 1530 ml | Paul Hartmann AG | DE | PHR-DE |  | Bez certifikátu | ZP trieda I
B | 86222 | Nohavičky inkontinenčné MoliCare Comfort Extra X-large | 140 - 170 cm, 2110 ml | Paul Hartmann AG | DE | PHR-DE |  | Bez certifikátu | ZP trieda I
K | 86223 | Koncentrátor kyslíkový Oxymat 3 |  | Löwenstein Medical Technology GmbH + Co. KG (predtým Weinmann) | DE | LWN-DE |  | 2013-06-05 | ZP trieda IIa
K | 86224 | Systém dávkovací na kyslíkovú terapiu Oxytron™ 3 |  | Löwenstein Medical Technology GmbH + Co. KG (predtým Weinmann) | DE | LWN-DE |  | 2013-06-05 | ZP trieda IIa
K | 86225 | Maska nazálna vankúšiková NP15 |  | Löwenstein Medical Technology GmbH + Co. KG (predtým Weinmann) | DE | LWN-DE |  | 2023-05-21 | ZP trieda IIa
O | 86226 | Farbivo očné pre chirurgiu katarakty BlueRhexis | roztok trypánovej modrej | Eyeol UK Limited | GB | EYO-GB |  | 2014-08-15 | ZP trieda IIa
P | 86227 | Rýchlotest tehotenský Amazon Plus | prúžok, samodiagnostika | Shenzhen GLD Biotechnology., Ltd. | CN | GLD-CN |  | 2012-01-23 | IVD na samotestovanie
P | 86228 | Roztok ušný na čistenie vonkajšieho zvukovodu Otic solution | antibakteriálny, protizápalový | Neofyt s.r.o. | CZ | NEF-CZ |  | 2022-02-27 | ZP trieda III
P | 86229 | Cement kostný Biomet Plus |  | Biomet Orthopaedics Switzerland GmbH | CH | BIM-CH |  | 2015-06-27 | ZP trieda IIb
P | 86230 | Drôt chirurgický z nehrdzavejúcej ocele | neabsorbovateľný, rôzne veľkosti | FSSB Chirurgische Nadeln GmbH | DE | XCH-DE |  | 2023-07-06 | ZP trieda IIb
P | 86231 | Drôt chirurgický titánový | neabsorbovateľný, rôzne veľkosti | FSSB Chirurgische Nadeln GmbH | DE | XCH-DE |  | 2023-07-06 | ZP trieda IIb
P | 86232 | Šitie chirurgické nylonové PA | neabsorbovateľné | FSSB Chirurgische Nadeln GmbH | DE | XCH-DE |  | 2016-06-05 | ZP trieda III
P | 86233 | Šitie chirurgické hodvábne SS/SB | neabsorbovateľné | FSSB Chirurgische Nadeln GmbH | DE | XCH-DE |  | 2016-06-05 | ZP trieda IIa
P | 86234 | Príslušenstvo chirurgické Forefoot | k implantácii kostných svoriek a skrutiek | Integra LifeSciences Services | FR | ITG-FR |  | 2013-06-13 | ZP trieda IIa
P | 86235 | Nástroje chirurgické Mini Invasive | na ošetrenie akútnych ruptúr achilovej šľachy | Integra LifeSciences Services | FR | ITG-FR |  | 2013-06-13 | ZP trieda IIa
P | 86236 | Systém implantačný rekonštrukčný MID-FOOT |  | Integra LifeSciences Services | FR | ITG-FR |  | 2013-06-13 | ZP trieda IIa
P | 86237 | Ovulačný test základný samodiagnostický | 3 prúžky | DIMA - Gesellschaft für Diagnostika mbH. | DE | DIA-DE |  | 2012-12-21 | IVD na samotestovanie
P | 86238 | Ovulačný test základný | 5 prúžkov, samodiagnostika | DIMA - Gesellschaft für Diagnostika mbH. | DE | DIA-DE |  | 2012-12-21 | IVD na samotestovanie
P | 86239 | Tehotenský test Perfect Balance | 2 prúžky, samotestovanie hCG v moči | DIMA - Gesellschaft für Diagnostika mbH. | DE | DIA-DE |  | 2015-12-20 | IVD na samotestovanie
B | 86240 | Nohavičky absorpčné Tena Pants Maxi Medium | abs. 2550ml, boky 80-110cm, veľ. 76,6x68cm/10ks | SCA Hygiene Products AB | SE | SCA-SE |  | Bez certifikátu | ZP trieda I
B | 86241 | Nohavičky absorpčné Tena Pants Maxi Large | abs. 2550ml, boky 100-135cm, veľ. 86,6x81cm/10ks | SCA Hygiene Products AB | SE | SCA-SE |  | Bez certifikátu | ZP trieda I
B | 86242 | Nohavičky absorpčné Tena Pants Plus XXS | abs. 1340ml, boky 40-70cm, veľ. 58x50,8cm/12ks | SCA Hygiene Products AB | SE | SCA-SE |  | Bez certifikátu | ZP trieda I
B | 86243 | Vložky inkontinenč. pre mužov Tena Men Level 3 | absorp. 710ml, veľ. 27x22,8cm/16ks | SCA Hygiene Products AB | SE | SCA-SE |  | Bez certifikátu | ZP trieda I
P | 86244 | Kondóm Tea Tree Oil | s lubrikantom | Dr. Müller Pharma s.r.o. | CZ | DMU-CZ |  | 2021-07-07 | ZP trieda IIb
O | 86245 | Lupa dotyková svetelná LED 8273 | na čítanie s asférickou šošovkou | Carclo Precision Optics | GB | CCO-GB |  | Bez certifikátu | ZP trieda I
O | 86246 | Lupa dotyková svetelná LED 8275 | na čítanie s asférickou šošovkou | Carclo Precision Optics | GB | CCO-GB |  | Bez certifikátu | ZP trieda I
O | 86247 | Lupa dotyková svetelná LED 8277 | na čítanie s asférickou šošovkou | Carclo Precision Optics | GB | CCO-GB |  | Bez certifikátu | ZP trieda I
P | 86248 | Roztok na bezpečné odstránenie kliešťa IXODERM | rýchle usmrtenie a dezinfekcia liehovo-éter. roztokom jódu | Vacos XT a.s. | CZ | VCS-CZ |  | Bez certifikátu | ZP trieda I
P | 86249 | Obklad na teplú/studenú terapiu Thermogel comfort | opakovane použiteľný, 10x26cm | Artsana S.p.A. | IT | ART-IT |  | Bez certifikátu | ZP trieda I
P | 86250 | Obklad na teplú/studenú terapiu Thermogel extra comfort | opakovane použiteľný, 10x26cm | Artsana S.p.A. | IT | ART-IT |  | Bez certifikátu | ZP trieda I
G | 86251 | Podkolienky kompresívne Venosan® Fashion AD | kompresná trieda 2 | Salzmann AG | CH | SAZ-CH |  | Bez certifikátu | ZP trieda I
G | 86252 | Pančuchy stehenné kompresívne Venosan® Fashion AGH | kompresná trieda 2 | Salzmann AG | CH | SAZ-CH |  | Bez certifikátu | ZP trieda I
G | 86253 | Nohavice pančuchové kompresívne Venosan® Fashion AT | kompresná trieda 2 | Salzmann AG | CH | SAZ-CH |  | Bez certifikátu | ZP trieda I
P | 86255 | Katéter PTCA dilatačný balónikový Elutax SV | rôzne typy a rozmery, uvoľňujúci paclitaxel | Aachen Resonance GmbH | DE | AAC-DE |  | 2020-07-04 | ZP trieda III
P | 86256 | Obklad na teplú/studenú terapiu Thermogel comfort | opakovane použiteľný, 10x10cm | Artsana S.p.A. | IT | ART-IT |  | Bez certifikátu | ZP trieda I
P | 86257 | Test IVD Hologic - testovacia súprava QuikCheck fFN | detekcia predčasného pôrodu, ostatné | Hologic, Inc. | US | HLG-US-03 |  | Bez certifikátu | IVD ostatné
P | 86258 | Kazety KODAK X-OMAT | s fóliou InSight Screens Pediatric Ultra Detail | Carestream Health Inc. | US | CAE-US |  | Bez certifikátu | ZP trieda I
P | 86259 | Fólie KODAK InSight Sreens Pediatric Ultra Detail |  | Carestream Health Inc. | US | CAE-US |  | Bez certifikátu | ZP trieda I
P | 86260 | Fólie KODAK Portal Imaging Phosphor Plate |  | Carestream Health Inc. | US | CAE-US |  | Bez certifikátu | ZP trieda I
P | 86261 | Kazety KODAK Medical X-Ray | s KODAK Green 400 Screen | Carestream Health Inc. | US | CAE-US |  | Bez certifikátu | ZP trieda I
P | 86262 | Systém krvný monitorovací DIDECO DATA MASTER | s konektormi, príslušenstvo k oxygenátorom Dideco | Sorin Group Italia S.r.l. | IT | SBI-IT-02 |  | 2019-10-12 | ZP trieda IIa
P | 86263 | Konektor arteriálny | A38PO2, A14PO2 | Sorin Group Italia S.r.l. | IT | SBI-IT-02 |  |  | ZP trieda IIa
P | 86264 | Konektor venózny | V12SAT, V38SAT | Sorin Group Italia S.r.l. | IT | SBI-IT-02 |  |  | ZP trieda IIa
P | 86265 | Systém odbervoý pooperačný Recovery |  | Sorin Group Italia S.r.l. | IT | SBI-IT-02 |  |  | ZP trieda IIa
P | 86266 | Súpravy drenážne pooperačné pre Recovery |  | Sorin Group Italia S.r.l. | IT | SBI-IT-02 |  |  | ZP trieda IIa
P | 86267 | Modul vákuový XVAC |  | Sorin Group Italia S.r.l. | IT | SBI-IT-02 |  |  | ZP trieda IIa
P | 86268 | Čerpadlo centrifugálne pre mimotelový obeh REVOLUTION |  | Sorin Group Italia S.r.l. | IT | SBI-IT-02 |  | 2019-10-12 | ZP trieda IIa
P | 86269 | Kanyla venózna | na chirurgiu srdca | Sorin Group Italia S.r.l. | IT | SBI-IT-02 |  | 2019-10-12 | ZP trieda IIa
P | 86270 | Kanyla arteriálna | na chirurgiu srdca | Sorin Group Italia S.r.l. | IT | SBI-IT-02 |  | 2019-10-12 | ZP trieda IIa
P | 86271 | Kanyla femorálna | na chirurgiu srdca | Sorin Group Italia S.r.l. | IT | SBI-IT-02 |  | 2019-10-12 | ZP trieda IIa
P | 86272 | Kanyla kardioplegická | na chirurgiu srdca | Sorin Group Italia S.r.l. | IT | SBI-IT-02 |  | 2019-10-12 | ZP trieda IIa
P | 86273 | Spojka pre kanylu VENT CATHETERS | na chirurgiu srdca | Sorin Group Italia S.r.l. | IT | SBI-IT-02 |  | 2019-10-12 | ZP trieda IIa
P | 86274 | Kanyla kardioplegická spätná | na chirurgiu srdca | Sorin Group Italia S.r.l. | IT | SBI-IT-02 |  | 2019-10-12 | ZP trieda IIa
P | 86275 | Monitor materský tehotenský MOM | s príslušenstvom | Spacelabs Healthcare Ltd. | GB | SLM-GB |  | 2014-10-15 | ZP trieda IIb
P | 86276 | Monitor vitálnych funkcií Elance | s príslušenstvom | Spacelabs Healthcare Inc. | US | SLM-US |  | 2019-10-15 | ZP trieda IIb
P | 86277 | Monitor vitálnych funkcií mCare 300 | s príslušenstvom | Spacelabs Healthcare Ltd. | GB | SLM-GB |  | 2014-10-15 | ZP trieda IIb
P | 86278 | Systém informačný Smart Disclosure | pre plný záznam EKG kriviek | Spacelabs Healthcare Inc. | US | SLM-US |  | Bez certifikátu | ZP trieda I
P | 86279 | Rukavice vyšetrovacie nitrilové PD | jednorazové, pudrované / nepudrované | PROFOD s.r.o. | CZ | POF-CZ |  | Bez certifikátu | ZP trieda I
P | 86280 | Tlakomer digitálny zápästné Artsana | SELF check / TRAVEL check | Artsana S.p.A. | IT | ART-IT |  | 2011-05-16 | ZP trieda IIa
P | 86281 | Tlakomer digitálny Artsana ONE check / MY check |  | Artsana S.p.A. | IT | ART-IT |  | 2011-05-16 | ZP trieda IIa
P | 86282 | Pastilky proti bolesti hrdla pre deti junior-angin | ochrana ústnej sliznice a sliznice hltana | HCS HealthCare Supply GmbH | DE | HCS-DE |  | Bez certifikátu | ZP trieda I
P | 86283 | Zmiešavač medicinálnych plynov Sechrist |  | Sechrist Industries Inc. | US | SRI-US |  | 2012-11-15 | ZP trieda IIb
P | 86284 | Jednotka LED fototerapeutická NeoBLUE | terapia novorodeneckej žltačky | Natus Medical, Inc. | US | NAU-US-01 |  | 2011-07-11 | ZP trieda IIa
L | 86285 | Systém na vyčistenie dýchacích ciest The Vest® |  | Hill-Rom Manufacturing, Inc. | US | HIL-US |  | 2011-11-28 | ZP trieda IIa
P | 86286 | Jednotky odsávacie medicínske BSU |  | Oscar Boscarol S.r.l. | IT | OSR-IT |  | 2013-09-29 | ZP trieda IIb
P | 86287 | Pančuchy kompresívne lýtkové / stehenné Elast | kompres. trieda A | Tonus Elast | LV | TNE-LV |  | Bez certifikátu | ZP trieda I
P | 86288 | Súprava na autológnu bunkovú rejuvenizáciu Regen®ACR-C | Classic/Extra/Plus/Cellular Mask Advanced | Regen LAB SA | CH | RGN-CH |  | 2012-12-22 | ZP trieda IIb
P | 86289 | Mikrokatéter Apollo Onyx | rôzne veľkosti | Micro Therapeutics Inc., DBA ev3 Neurovascular | US | EV3-US-01 | MDC-NL | 2019-08-14 | ZP trieda III
P | 86290 | Zariadenie vyťahovacie Alligator | rôzne typy | Micro Therapeutics Inc., DBA ev3 Neurovascular | US | EV3-US-01 | MDC-NL | 2021-10-31 | ZP trieda III
B | 86291 | Podložka absorpčná hygienická Sanaset Baby Premium | 60x40 cm, 790 ml, 6 ks | Farmeko SIA Ltd. | LV | FKO-LV |  | Bez certifikátu | ZP trieda I
P | 86292 | Stent periférny samorozťažný Pulsar 18 / Pulsar 35 | rôzne veľkosti | Biotronik AG | CH | XBT-CH |  | 2019-08-31 | ZP trieda IIb
A | 86293 | Príslušenstvo k tvárovým implantátom Medpor® | označov.perodrenážne systémy, fixačné systémy | Howmedica Osteonics Corp. | US | HOW-US-01 |  | 2015-06-16 | ZP trieda IIb
P | 86294 | Páska lepiaca fixačná SOFT Fix | 5/2,5/1,25cm x 5m, 1ks | Artsana S.p.A. | IT | ART-IT |  | Bez certifikátu | ZP trieda I
P | 86295 | Náplasti s chitínovým vankúšikom DELICATE Medium | 19 x 72mm, 20ks | Artsana S.p.A. | IT | ART-IT |  | Bez certifikátu | ZP trieda I
P | 86296 | Náplasti s chitínovým vankúšikom DELICATE Mix | rôzne tvary, 20ks | Artsana S.p.A. | IT | ART-IT |  | Bez certifikátu | ZP trieda I
P | 86297 | Náplasti s chitínovým vankúšikom DELICATE páska | rôzne tvary, 20ks | Artsana S.p.A. | IT | ART-IT |  | Bez certifikátu | ZP trieda I
N | 86298 | Prístroj načúvací závesný Siemens LIFE 701 TM | kombinovaný | Sivantos GmbH | DE | SVG-DE |  | 2019-06-18 | ZP trieda IIa
N | 86299 | Prístroj načúvací závesný Siemens LIFE 501 TM | kombinovaný | Sivantos GmbH | DE | SVG-DE |  | 2019-06-18 | ZP trieda IIa
N | 86300 | Prístroj načúvací závesný Siemens LIFE 301 TM | kombinovaný | Sivantos GmbH | DE | SVG-DE |  | 2019-06-18 | ZP trieda IIa
N | 86301 | Prístroj načúvací závesný Siemens LIFE 101 TM | kombinovaný | Sivantos GmbH | DE | SVG-DE |  | 2019-06-18 | ZP trieda IIa
N | 86302 | Prístroj načúvací závesný Siemens PURE 701 |  | Sivantos GmbH | DE | SVG-DE |  | 2019-06-18 | ZP trieda IIa
N | 86303 | Prístroj načúvací závesný Siemens PURE 501 |  | Sivantos GmbH | DE | SVG-DE |  | 2019-06-18 | ZP trieda IIa
N | 86304 | Prístroj načúvací závesný Siemens PURE 301 |  | Sivantos GmbH | DE | SVG-DE |  | 2019-06-18 | ZP trieda IIa
N | 86305 | Prístroj načúvací závesný Siemens PURE 101 |  | Sivantos GmbH | DE | SVG-DE |  | 2019-06-18 | ZP trieda IIa
N | 86306 | Prístroj načúvací závesný Siemens MOTION 701 P |  | Sivantos GmbH | DE | SVG-DE |  | 2019-06-18 | ZP trieda IIa
N | 86307 | Prístroj načúvací zvukovodový Siemens MOTION 701 CT |  | Siemens Audiologische Technik GmbH. | DE | SAT-DE-05 |  | 2014-06-18 | ZP trieda IIa
N | 86308 | Prístroj načúvací zvukovodový Siemens MOTION 701 CIC |  | Siemens Audiologische Technik GmbH. | DE | SAT-DE-05 |  | 2014-06-18 | ZP trieda IIa
N | 86309 | Prístroj načúvací závesný Siemens MOTION 501 P |  | Sivantos GmbH | DE | SVG-DE |  | 2019-06-18 | ZP trieda IIa
N | 86310 | Prístroj načúvací zvukovodový Siemens MOTION 501 CT |  | Siemens Audiologische Technik GmbH. | DE | SAT-DE-05 |  | 2014-06-18 | ZP trieda IIa
N | 86311 | Prístroj načúvací zvukovodový Siemens MOTION 501 CIC |  | Siemens Audiologische Technik GmbH. | DE | SAT-DE-05 |  | 2014-06-18 | ZP trieda IIa
N | 86312 | Prístroj načúvací závesný Siemens NITRO 700 SP |  | Sivantos GmbH | DE | SVG-DE |  | 2019-06-18 | ZP trieda IIa
N | 86313 | Prístroj načúvací závesný Siemens NITRO 300 SP |  | Sivantos GmbH | DE | SVG-DE |  | 2019-06-18 | ZP trieda IIa
N | 86314 | Prístroj načúvací závesný Siemens Lotus | Pro SP / Prompt SP | Sivantos GmbH | DE | SVG-DE |  | 2019-06-18 | ZP trieda IIa
N | 86315 | Prístroj načúvací závesný Siemens Lotus Pro P |  | Sivantos GmbH | DE | SVG-DE |  | 2019-06-18 | ZP trieda IIa
N | 86316 | Prístroj načúvací závesný Siemens Lotus Pro M |  | Sivantos GmbH | DE | SVG-DE |  | 2019-06-18 | ZP trieda IIa
J | 86317 | Ortéza členka 50S9 Maleo Direxa Stirrup | stabilizačná | Ottobock SE & Co. KG Aa | DE | OTO-DE |  | Bez certifikátu | ZP trieda I
P | 86318 | Náplasti univerzálne CLASSIC mix | rôzne veľkosti / 20ks | Artsana S.p.A. | IT | ART-IT |  | Bez certifikátu | ZP trieda I
P | 86319 | Prístroj EKG na dlhodobý monitoring Custo | s príslušenstvom | custo med GmbH | DE | CSM-DE |  | 2015-03-07 | ZP trieda IIa
N | 86320 | Prístroj načúvací závesný digitálny Match MA1T70-V |  | GN ReSound | DK | GNR-DK |  | 2011-12-31 | ZP trieda IIa
N | 86321 | Prístroj načúvací závesný digitálny Match MA2T80-V |  | GN ReSound | DK | GNR-DK |  | 2011-12-31 | ZP trieda IIa
N | 86322 | Prístroj načúvací závesný digitálny Match MA3T80-V |  | GN ReSound | DK | GNR-DK |  | 2011-12-31 | ZP trieda IIa
N | 86323 | Prístroj načúvací závesný digitálny Match MA3T90-VI |  | GN ReSound | DK | GNR-DK |  | 2011-12-31 | ZP trieda IIa
N | 86324 | Prístroj načúvací závesný digitálny Essense ES70-DVI |  | GN ReSound | DK | GNR-DK |  | 2011-12-31 | ZP trieda IIa
N | 86325 | Prístroj načúvací závesný digitálny Essense Lite EL70-VI |  | GN ReSound | DK | GNR-DK |  | 2011-12-31 | ZP trieda IIa
N | 86326 | Prístroj načúvací závesný digitálny Essense Lite EL80-VI |  | GN ReSound | DK | GNR-DK |  | 2011-12-31 | ZP trieda IIa
N | 86327 | Prístroj načúvací závesný digitálny LIVE 5 LV581-DVI |  | GN ReSound | DK | GNR-DK |  | 2011-12-31 | ZP trieda IIa
N | 86328 | Prístroj načúvací závesný digitálny SPARX SP90-VI |  | GN ReSound | DK | GNR-DK |  | 2011-12-31 | ZP trieda IIa
N | 86329 | Prístroj načúvací zvukovodový digitálny Match MA30 |  | GN ReSound | DK | GNR-DK |  | 2011-12-31 | ZP trieda IIa
N | 86330 | Prístroj načúvací zvukovodový digitálny Match MA1T30-P |  | GN ReSound | DK | GNR-DK |  | 2011-12-31 | ZP trieda IIa
N | 86331 | Prístroj načúvací zvukovodový digitálny Match MA2T30 |  | GN ReSound | DK | GNR-DK |  | 2011-12-31 | ZP trieda IIa
N | 86332 | Prístroj načúvací zvukovodový digitálny Match MA2T30-P |  | GN ReSound | DK | GNR-DK |  | 2011-12-31 | ZP trieda IIa
N | 86333 | Prístroj načúvací zvukovodový digitálny Match MA50-P |  | GN ReSound | DK | GNR-DK |  | 2011-12-31 | ZP trieda IIa
N | 86334 | Prístroj načúvací zvukovodový digitálny Essence ES30-P |  | GN ReSound | DK | GNR-DK |  | 2011-12-31 | ZP trieda IIa
N | 86335 | Prístroj načúvací zvukovodový digitálny Essence Lite EL30-P |  | GN ReSound | DK | GNR-DK |  | 2011-12-31 | ZP trieda IIa
N | 86336 | Prístroj načúvací zvukovodový digitálny Live 5 LV540-P |  | GN ReSound | DK | GNR-DK |  | 2011-12-31 | ZP trieda IIa
P | 86337 | Koncentrát na bikarbonátovú dialýzu Smartbag 311,25 | kyslý, 4,7 l / 300 l | Fresenius Medical Care AG & Co. KGaA | DE | FRS-DE-04 |  | 2021-06-16 | ZP trieda IIb
P | 86338 | Koncentrát na bikarbonátovú dialýzu Smartbag 311,5 | kyslý, 4,7 l | Fresenius Medical Care AG & Co. KGaA | DE | FRS-DE-04 |  | 2021-06-16 | ZP trieda IIb
P | 86339 | Koncentrát na bikarbonátovú dialýzu Smartbag 211,5 | kyslý, 4,7 l | Fresenius Medical Care AG & Co. KGaA | DE | FRS-DE-04 |  | 2021-06-16 | ZP trieda IIb
P | 86340 | Koncentrát na bikarbonátovú dialýzu Smartbag 111,5 | kyslý, 4,7 l | Fresenius Medical Care AG & Co. KGaA | DE | FRS-DE-04 |  | 2021-06-16 | ZP trieda IIb
P | 86341 | Koncentrát na bikarbonátovú dialýzu Smartbag 211,75 | kyslý, 4,7 l | Fresenius Medical Care AG & Co. KGaA | DE | FRS-DE-04 |  | 2021-06-16 | ZP trieda IIb
P | 86342 | Koncentrát na bikarbonátovú dialýzu Smartbag 211,25 | kyslý, 4,7 l / 300 l | Fresenius Medical Care AG & Co. KGaA | DE | FRS-DE-04 |  | 2021-06-16 | ZP trieda IIb
A | 86343 | Obväz absorpčný Topper® Xtra | vysoko nasiakavý | Systagenix Wound Management Ltd. | GB | SSA-GB |  | Bez certifikátu | ZP trieda I
P | 86344 | Roztok na preplachovanie inf. hadičiek Omniflush® Saline | 0,9% NaCl v striekačke 6ml, 12ml | B.Braun Melsungen AG | DE | BME-DE |  | 2013-05-07 | ZP trieda IIa
P | 86345 | Cement kostný Palacos MV |  | Heraeus Medical GmbH. | DE | HSM-DE |  | 2013-01-29 | ZP trieda IIb
P | 86346 | Cement kostný Palacos MV+G | s gentamicínom | Heraeus Medical GmbH. | DE | HSM-DE |  | 2018-01-29 | ZP trieda III
P | 86347 | Odmerka na moč kónická | 100 a 250ml | Gama Group, a.s. | CZ | GAM-CZ |  | Bez certifikátu | IVD ostatné
P | 86348 | Vstup bezihlový / port | s uzatvoreným bezpečnostným systémom | Gama Group, a.s. | CZ | GAM-CZ |  | 2017-01-17 | ZP trieda IIa
P | 86349 | Plášte operačné KC 100 | sterilné | Kimberly-Clark Corporation | US | KCI-US-02 |  | 2014-07-13 | ZP trieda I, sterilná
P | 86350 | Krytie operačné - končatiny | Small / Large | Kimberly-Clark Corporation | US | KCI-US-02 |  | 2011-02-13 | ZP trieda I, sterilná
A | 86351 | Obväz penový so silikónom Biatain Silicone | 7,5x7,5cm | Coloplast A/S | DK | COL-DK |  | 2023-09-21 | ZP trieda IIb
A | 86352 | Obväz penový so silikónom Biatain Silicone | 12,5x12,5cm | Coloplast A/S | DK | COL-DK |  | 2023-09-21 | ZP trieda IIb
A | 86353 | Obväz penový so silikónom Biatain Silicone | 15x15cm | Coloplast A/S | DK | COL-DK |  | 2023-09-21 | ZP trieda IIb
A | 86354 | Obväz penový so silikónom Biatain Silicone | 17,5x17,5cm | Coloplast A/S | DK | COL-DK |  | 2023-09-21 | ZP trieda IIb
F | 86355 | Vrecko stomické 1-diel. s kontrolným okienkom SenSura midi | uzavreté nepriehľadné, vystrihovateľné, 10-66mm | Coloplast A/S | DK | COL-DK |  | Bez certifikátu | ZP trieda I
F | 86356 | Vrecko stomické 1-diel. s kontrolným okienkom SenSura maxi | uzavreté nepriehľadné, vystrihovateľné, 10-76mm | Coloplast A/S | DK | COL-DK |  | Bez certifikátu | ZP trieda I
F | 86357 | Vrecko stomické 1-diel. s kontrolným okienkom SenSura midi | výpustné nepriehľadné, vystrihovateľné, 10-66mm | Coloplast A/S | DK | COL-DK |  | Bez certifikátu | ZP trieda I
F | 86358 | Vrecko stomické 1-diel. s kontrolným okienkom SenSura maxi | výpustné nepriehľadné, vystrihovateľné, 10-76mm | Coloplast A/S | DK | COL-DK |  | Bez certifikátu | ZP trieda I
K | 86359 | Vozík toaletný skladací GR 220 | nastav. výška sedu 44-56 cm, nosnosť 120 kg | Fazzini S.r.l. | IT | FAZ-IT |  | Bez certifikátu | ZP trieda I
K | 86360 | Kyreta odsávacia CH 8 | k odsávačke | Fazzini S.r.l. | IT | FAZ-IT |  | Bez certifikátu | ZP trieda I
K | 86361 | Kyreta odsávacia CH 14 | k odsávačke | Fazzini S.r.l. | IT | FAZ-IT |  | Bez certifikátu | ZP trieda I
K | 86362 | Kyreta odsávacia CH 18 | k odsávačke | Fazzini S.r.l. | IT | FAZ-IT |  | Bez certifikátu | ZP trieda I
J | 86363 | Ortéza lakťa LA-41 | so silikónovými pelotami a elastickým pásom | Protetika a.s.* < | SK | PRO-SK |  | Bez certifikátu | ZP trieda I
J | 86364 | Ortéza členku ČL-41 | so silikónovými pelotami a gumovým ťahom | Protetika a.s.* < | SK | PRO-SK |  | Bez certifikátu | ZP trieda I
J | 86365 | Ortéza kolena KO-41 | so silikónovou pelotou a pružinovými dlahami | Protetika a.s.* < | SK | PRO-SK |  | Bez certifikátu | ZP trieda I
J | 86366 | Ortéza kolena KO-42 | so silikónovou pelotou | Protetika a.s.* < | SK | PRO-SK |  | Bez certifikátu | ZP trieda I
P | 86367 | Nástroje skúšobné SOVOREIGN | rôzne modely | Medtronic Sofamor Danek | US | MDC-US-02 | MDC-NL | 2020-04-19 | ZP trieda IIb
I | 86368 | Ortéza kolenná návleková gumotextilná s pelotou a pružin. dlahami | na mieru | Protetika a.s.* < | SK | PRO-SK |  | Bez certifikátu | ZP trieda I, na mieru
I | 86369 | Ortéza kolenná návleková gumotextilná, | na mieru | Protetika a.s.* < | SK | PRO-SK |  | Bez certifikátu | ZP trieda I, na mieru
I | 86370 | Ortéza kolenná návleková gumotextilná, | na mieru | Protetika a.s.* < | SK | PRO-SK |  | Bez certifikátu | ZP trieda I, na mieru
I | 86371 | Ortéza na stabilizáciu ramenného kĺbu | na mieru | Protetika a.s.* < | SK | PRO-SK |  | Bez certifikátu | ZP trieda I, na mieru
P | 86372 | Test tehotenský ClearBlue Digital | Cb9, samodiagnostický, s indikátorom termínu počatia | SPD Swiss Precision Diagnostics GmbH | CH | SPW-CH |  | 2022-12-14 | IVD na samotestovanie
P | 86373 | Systém výplachový vysokotlakový Palavage air Pulse Lavage System | čistenie kostných lôžok pre implantáty a čistenie rán | Heraeus Medical GmbH. | DE | HSM-DE |  | 2011-11-29 | ZP trieda IIa
P | 86374 | Stentgraft endovaskulárny Zenith Flex | s príslušenstvom, rôzne typy | William Cook Europe ApS | DK | COK-DK |  | 2019-05-30 | ZP trieda III
P | 86375 | Krytie stola Mayo | ochranné sterilné | Kimberly-Clark Corporation | US | KCI-US-02 |  | 2011-02-13 | ZP trieda I, sterilná
P | 86376 | Krytie stola Mayo | ochranné | Kimberly-Clark Corporation | US | KCI-US-02 |  | Bez certifikátu | ZP trieda I
B | 86377 | Vložky inkontinenčné DEPEND Super Plus | 12 x 40 cm, nasiakavosť 808 ml, anatomicky tvarované, priedušné, rôzne balenia | Kimberly-Clark Europe Ltd. | GB | KCI-GB |  | Bez certifikátu | ZP trieda I
B | 86378 | Nohavičky plienkové DEPEND Super Plus XL Textile | obvod bokov 150 - 170 cm, nasiakavosť 3790 ml, priedušné,rôzne balenia | Kimberly-Clark Europe Ltd. | GB | KCI-GB |  | Bez certifikátu | ZP trieda I
B | 86379 | Nohavičky plienkové DEPEND Super Plus L Textile | obvod bokov 120 - 150cm, nasiakavosť 3790 ml, priedušné, rôzne balenia | Kimberly-Clark Europe Ltd. | GB | KCI-GB |  | Bez certifikátu | ZP trieda I
B | 86380 | Nohavičky plienkové DEPEND Super Plus M Textile | obvod bokov 80 - 120 cm, nasiakavosť 3014 ml, priedušné, rôzne balenia | Kimberly-Clark Europe Ltd. | GB | KCI-GB |  | Bez certifikátu | ZP trieda I
P | 86381 | Nohavice pančuchové kompresívne Elast | kompres. trieda A | Tonus Elast | LV | TNE-LV |  | Bez certifikátu | ZP trieda I
P | 86382 | Pančuchy kompresívne lýtkové / stehenné Elast | kompres. trieda 1 | Tonus Elast | LV | TNE-LV |  | Bez certifikátu | ZP trieda I
P | 86383 | Nohavice pančuchové kompresívne Elast | kompres. trieda 1 | Tonus Elast | LV | TNE-LV |  | Bez certifikátu | ZP trieda I
G | 86384 | Pančuchy kompresívne lýtkové Elast 0401 LUX | kompres. trieda 2 | Tonus Elast | LV | TNE-LV |  | Bez certifikátu | ZP trieda I
G | 86385 | Pančuchy kompresívne stehenné Elast 0402 LUX | nekĺzavá úprava, kompres. trieda 2 | Tonus Elast | LV | TNE-LV |  | Bez certifikátu | ZP trieda I
G | 86386 | Pančuchy kompresívne stehenné Elast 0403 LUX | bez špice, nekĺzavá úprava, kompres. trieda 2 | Tonus Elast | LV | TNE-LV |  | Bez certifikátu | ZP trieda I
G | 86387 | Nohavice pančuchové kompresívne Elast 0404 LUX | kompres. trieda 2 | Tonus Elast | LV | TNE-LV |  | Bez certifikátu | ZP trieda I
G | 86388 | Pančuchy kompresívne lýtkové Elast 0408 LUX | bez špice, kompres. trieda 2 | Tonus Elast | LV | TNE-LV |  | Bez certifikátu | ZP trieda I
J | 86389 | Pás elastický na inguinálnu herniu TONUS 0511 | obojstranný s vymeniteľnými vložkami | Tonus Elast | LV | TNE-LV |  | Bez certifikátu | ZP trieda I
J | 86390 | Golier extenčný fixačný TONUS 0411 | ortéza krčnej chrbtice | Tonus Elast | LV | TNE-LV |  | Bez certifikátu | ZP trieda I
J | 86391 | Ortéza krčnej chrbtice TONUS 0406-02 | s tracheálnym otvorom | Tonus Elast | LV | TNE-LV |  | Bez certifikátu | ZP trieda I
J | 86392 | Bandáž napomínacia ELAST 0108 Comfort |  | Tonus Elast | LV | TNE-LV |  | Bez certifikátu | ZP trieda I
J | 86393 | Bandáž napomínacia ELAST 0109 |  | Tonus Elast | LV | TNE-LV |  | Bez certifikátu | ZP trieda I
J | 86394 | Bandáž napomínacia ELAST 9806 |  | Tonus Elast | LV | TNE-LV |  | Bez certifikátu | ZP trieda I
J | 86395 | Bandáž napomínacia ELAST 0107 Comfort |  | Tonus Elast | LV | TNE-LV |  | Bez certifikátu | ZP trieda I
J | 86396 | Korektor korzetový ELAST 0004 Lora | prevencia a korekcia správneho držania tela | Tonus Elast | LV | TNE-LV |  | Bez certifikátu | ZP trieda I
J | 86397 | Pás elastický bedrový TONUS 9509 |  | Tonus Elast | LV | TNE-LV |  | Bez certifikátu | ZP trieda I
J | 86398 | Pás elastický bedrový TONUS 9509-AM | s angorskou a merino vlnou | Tonus Elast | LV | TNE-LV |  | Bez certifikátu | ZP trieda I
J | 86399 | Pás elastický lumbálny s výstuhou TONUS 0012 |  | Tonus Elast | LV | TNE-LV |  | Bez certifikátu | ZP trieda I
J | 86400 | Pás elastický bedrový pooperačný ELAST 9901 |  | Tonus Elast | LV | TNE-LV |  | Bez certifikátu | ZP trieda I
J | 86401 | Pás elastický bedrový pooperačný ELAST 9901 Comfort |  | Tonus Elast | LV | TNE-LV |  | Bez certifikátu | ZP trieda I
J | 86402 | Pás elastický rebrový ELAST 9902 | ortéza trupu | Tonus Elast | LV | TNE-LV |  | Bez certifikátu | ZP trieda I
G | 86403 | Návlek kompresívny ramenný | po operácii prsníka, kompres. trieda 2 | Tonus Elast | LV | TNE-LV |  | Bez certifikátu | ZP trieda I
P | 86404 | Podprsenky zdravotné elastické ELAST | tehotenské | Tonus Elast | LV | TNE-LV |  | Bez certifikátu | ZP trieda I
P | 86405 | Nohavičky zdravotné elastické ELAST | tehotenské | Tonus Elast | LV | TNE-LV |  | Bez certifikátu | ZP trieda I
J | 86406 | Pás zdravotný tehotenský ELAST Kira | s výstuhou chrbta | Tonus Elast | LV | TNE-LV |  | Bez certifikátu | ZP trieda I
P | 86407 | Podprsenky zdrav. elastické ELAST | pre dojčiace matky | Tonus Elast | LV | TNE-LV |  | Bez certifikátu | ZP trieda I
P | 86408 | Nohavičky zdrav. elastické postnatálne ELAST | pre dojčiace matky | Tonus Elast | LV | TNE-LV |  | Bez certifikátu | ZP trieda I
P | 86409 | Podprsenky zdrav. elastické ELAST | pre dojčiace matky | Tonus Elast | LV | TNE-LV |  | Bez certifikátu | ZP trieda I
P | 86410 | Implantát kostný Herafil® beads G | s gentamicínom | Heraeus Medical GmbH. | DE | HSM-DE |  | 2016-11-29 | ZP trieda III
J | 86411 | Ortéza členka Exoform | stabilizačná | Össur | IS | OSU-IS |  | Bez certifikátu | ZP trieda I
N | 86412 | Prístroj načúvací závesný | Mind220 m2-9 | Widex A/S | DK | WID-DK |  | 2019-06-09 | ZP trieda IIa
N | 86413 | Prístroj načúvací závesný | Mind220 m2-19 | Widex A/S | DK | WID-DK |  | 2019-06-09 | ZP trieda IIa
N | 86414 | Prístroj načúvací závesný | Mind220 m2-m | Widex A/S | DK | WID-DK |  | 2019-06-09 | ZP trieda IIa
N | 86415 | Prístroj načúvací zvukovodový | Mind220 m2-CIC | Widex A/S | DK | WID-DK |  | 2019-06-09 | ZP trieda IIa
N | 86416 | Prístroj načúvací zvukovodový | Mind220 m2-X | Widex A/S | DK | WID-DK |  | 2019-06-09 | ZP trieda IIa
K | 86417 | Sedadlo na toaletu vyvýšené VST-V | 37x40cm, nosnosť 180kg | Sucesores de Manuel Garcia S.L. | ES | SUO-ES |  | Bez certifikátu | ZP trieda I
K | 86418 | Sedadlo na toaletu vyvýšené s poklopom VST-P | 37x40cm, nosnosť 180kg | Sucesores de Manuel Garcia S.L. | ES | SUO-ES |  | Bez certifikátu | ZP trieda I
K | 86419 | Sedadlo na toaletu vyvýšené s uzáverom VST-UR | s rukoväťami, 52x43cm, nosnosť 130kg | Sucesores de Manuel Garcia S.L. | ES | SUO-ES |  | Bez certifikátu | ZP trieda I
K | 86420 | Sedadlo na toaletu vyvýšené s uzáverom VST-U | 43x41,5cm, výška 12cm, nosnosť 130kg | Sucesores de Manuel Garcia S.L. | ES | SUO-ES |  | Bez certifikátu | ZP trieda I
K | 86421 | Sedadlo na toaletu vyvýšené VST-MT | 39x39cm, výška 12cm, nosnosť 130kg | Sucesores de Manuel Garcia S.L. | ES | SUO-ES |  | Bez certifikátu | ZP trieda I
K | 86422 | Držadlo sklopné oceľové SD-O | s možnosťou aretácie, dĺžka 74cm, nosnosť 90kg | Sucesores de Manuel Garcia S.L. | ES | SUO-ES |  | Bez certifikátu | ZP trieda I
K | 86423 | Madlo oceľové lakované LM-A | dĺžka 31cm | Sucesores de Manuel Garcia S.L. | ES | SUO-ES |  | Bez certifikátu | ZP trieda I
K | 86424 | Madlo oceľové lakované LM-B | dĺžka 41cm | Sucesores de Manuel Garcia S.L. | ES | SUO-ES |  | Bez certifikátu | ZP trieda I
K | 86425 | Madlo oceľové lakované LM-C | dĺžka 61cm | Sucesores de Manuel Garcia S.L. | ES | SUO-ES |  | Bez certifikátu | ZP trieda I
K | 86426 | Madlo oceľové lakované LM-D | dĺžka 82cm | Sucesores de Manuel Garcia S.L. | ES | SUO-ES |  | Bez certifikátu | ZP trieda I
K | 86427 | Sedadlo vaňové bez operadla VS | nosnosť 135kg | Sucesores de Manuel Garcia S.L. | ES | SUO-ES |  | Bez certifikátu | ZP trieda I
K | 86428 | Sedadlo vaňové s odtokovým otvorom a operadlom VS-O | nosnosť 135kg | Sucesores de Manuel Garcia S.L. | ES | SUO-ES |  | Bez certifikátu | ZP trieda I
K | 86429 | Lavička vaňová s operadlom VL-O | nastaviteľné nohy, nosnosť 135kg, šírka sedadla 49cm | Sucesores de Manuel Garcia S.L. | ES | SUO-ES |  | Bez certifikátu | ZP trieda I
K | 86430 | Lavička vaňová s odtokovým otvorom a operadlom VL-OO | nastaviteľné nohy, nosnosť 135kg, šírka sedadla 40cm | Sucesores de Manuel Garcia S.L. | ES | SUO-ES |  | Bez certifikátu | ZP trieda I
L | 86431 | Kreslo toaletné pojazdné s poklopom PTK | čalúnené, s nožnými opierkami, nosnosť 120kg | Sucesores de Manuel Garcia S.L. | ES | SUO-ES |  | Bez certifikátu | ZP trieda I
L | 86432 | Chodítko skladacie s odnímateľnými priečnými tyčami SCH | výška 78-97cm, nosnosť 110kg | Sucesores de Manuel Garcia S.L. | ES | SUO-ES |  | Bez certifikátu | ZP trieda I
L | 86433 | Chodítko skladacie s 2 kolieskami SCH-K | výška 78-97cm, nosnosť 110kg | Sucesores de Manuel Garcia S.L. | ES | SUO-ES |  | Bez certifikátu | ZP trieda I
L | 86434 | Chodítko pohyblivé s brzdou a plast. sedadlom CH-PB | skladacie, výšk. nastaviteľné, nosnosť 110kg | Sucesores de Manuel Garcia S.L. | ES | SUO-ES |  | Bez certifikátu | ZP trieda I
L | 86435 | Chodítko pohyblivé so sedadlom CH-P | skladacie, výšk. nastaviteľné, nosnosť 110kg | Sucesores de Manuel Garcia S.L. | ES | SUO-ES |  | Bez certifikátu | ZP trieda I
L | 86436 | Vozík invalidný s nastaviteľnou výškou sedadla IV | šírka sedadla 47cm, nosnosť 115kg | Sucesores de Manuel Garcia S.L. | ES | SUO-ES |  | Bez certifikátu | ZP trieda I
L | 86437 | Vozík invalidný s nožnými opierkami IV-NO | nastav. výška sedadla, šírka sedadla 47cm, nosnosť 135kg | Sucesores de Manuel Garcia S.L. | ES | SUO-ES |  | Bez certifikátu | ZP trieda I
K | 86438 | Barla francúzska nastaviteľná hliníková BF | nosnosť 100kg | Sucesores de Manuel Garcia S.L. | ES | SUO-ES |  | Bez certifikátu | ZP trieda I
K | 86439 | Palica skladacia hliníková PSH | výška držadla 83-94, nosnosť 110kg | Sucesores de Manuel Garcia S.L. | ES | SUO-ES |  | Bez certifikátu | ZP trieda I
K | 86440 | Stolík nad posteľ nastaviteľný SPP | na kolieskach, výška 71-81cm, nosnosť 10kg | Sucesores de Manuel Garcia S.L. | ES | SUO-ES |  | Bez certifikátu | ZP trieda I
K | 86441 | Opierka chrbtová nastaviteľná OCH | nosnosť 110kg | Sucesores de Manuel Garcia S.L. | ES | SUO-ES |  | Bez certifikátu | ZP trieda I
K | 86442 | Kreslo masážne polohovacie VK | pre ťažko mobilných pacientov | Sucesores de Manuel Garcia S.L. | ES | SUO-ES |  | Bez certifikátu | ZP trieda I
P | 86443 | Plošina balančná Balance-X-Sensors 7860 |  | Soehnle Profesional GmbH + Co. KG | DE | SHP-DE |  | Bez certifikátu | ZP trieda I
A | 86444 | Krytie polyuretánové hydrocelulárne Allevyn Gentle | 5x5cm / 10ks, neadhezívne, so silik. gélom na chronické rany | Smith & Nephew Medical Ltd. | GB | SND-GB |  | 2021-12-06 | ZP trieda IIb
A | 86445 | Krytie polyuretánové hydrocelulárne Allevyn thin | 10x10cm / 5ks, na chronické rany | Smith & Nephew Medical Ltd. | GB | SND-GB |  | 2021-12-06 | ZP trieda IIb
A | 86446 | Krytie polyuretánové hydrocelulárne Allevyn compression | 10x10cm / 5ks, na chronické rany | Smith & Nephew Medical Ltd. | GB | SND-GB |  | 2021-12-06 | ZP trieda IIb
A | 86447 | Krytie polyuretánové hydrocelulárne Allevyn Plus Cavity | 10x10cm / 5ks, superabsorbent | Smith & Nephew Medical Ltd. | GB | SND-GB |  | 2016-12-06 | ZP trieda IIb
P | 86448 | Tonometer digitálny zápästný Braun BP 1750 | (tlakomer) | KAZ Europe SA | CH | KAZ-CH |  | 2012-08-22 | ZP trieda IIa
P | 86449 | Tlakomer digitálny pažný Braun BP 5900 |  | KAZ Europe SA | CH | KAZ-CH |  | 2012-08-22 | ZP trieda IIa
P | 86450 | Tonometer digitálny pažný Braun BP 4900 | (tlakomer) | KAZ Europe SA | CH | KAZ-CH |  | 2012-08-22 | ZP trieda IIa
P | 86451 | Kanyla pediatrická | na chirurgiu srdca | Sorin Group Italia S.r.l. | IT | SBI-IT-02 |  | 2019-10-12 | ZP trieda IIa
P | 86452 | Teplomer infračervený ušný Braun IRT 4520 |  | KAZ Europe SA | CH | KAZ-CH |  | 2012-08-22 | ZP trieda IIa
P | 86453 | Test IVD Hologic - súprava Rapid fFN pre TLiIQ® Systém | detekcia predčasného pôrodu, ostatné | Hologic, Inc. | US | HLG-US-03 |  | Bez certifikátu | IVD ostatné
P | 86454 | Chlopňa srdcová transkatetrálna Edwards SAPIEN XT | transfemorálna | Edwards Lifesciences LLC | US | EDW-US | EDW-DE | 2023-01-07 | ZP trieda III
P | 86455 | Chlopňa srdcová transkatetrálna Edwards SAPIEN XT | transapikálna | Edwards Lifesciences LLC | US | EDW-US | EDW-DE | 2023-01-07 | ZP trieda III
P | 86456 | Zariadenie tvarovacie Crimper | príslušenstvo k srdcovej chlopni SAPIEN XT | Edwards Lifesciences LLC | US | EDW-US | EDW-DE | 2023-01-07 | ZP trieda I, sterilná
P | 86457 | Systém zavádzací RetroFlex / NovaFlex+ | na perkutánne zavedenie srdcovej chlopne SAPIEN XT | Edwards Lifesciences LLC | US | EDW-US | EDW-DE | 2023-01-07 | ZP trieda III
P | 86458 | Systém zavádzací Ascendra+ | na transapikálne zavádzanie srdcovej chlopne SAPIEN XT | Edwards Lifesciences LLC | US | EDW-US | EDW-DE | 2023-01-07 | ZP trieda III
D | 86459 | Glukomer SD CodeFree kompletná súprava |  | SD Biosensor Inc. | KR | STN-KR |  | 2016-03-01 | IVD príloha 2 zoznam B
B | 86460 | Plienky vkladacie Attends Soft 6 | SS. 1250ml | Attends Healthcare AB | SE | ATT-SE |  | Bez certifikátu | ZP trieda I
B | 86461 | Plienky vkladacie Attends Soft 7 | SS. 1499ml | Attends Healthcare AB | SE | ATT-SE |  | Bez certifikátu | ZP trieda I
B | 86462 | Nohavičky Attends Pull On Discreet M | SS. 1000ml | Attends Healthcare AB | SE | ATT-SE |  | Bez certifikátu | ZP trieda I
B | 86463 | Nohavičky Attends Pull On Discreet L | SS. 1000ml | Attends Healthcare AB | SE | ATT-SE |  | Bez certifikátu | ZP trieda I
B | 86464 | Nohavičky plienkové Attends Slip Regular Plus 10 XL | SS. 3699ml | Attends Healthcare AB | SE | ATT-SE |  | Bez certifikátu | ZP trieda I
P | 86466 | Chlopňa transkatetrálna pulmonárna Melody PB10 | modely PB1018, PB1016 | Medtronic B.V. | NL | MDC-NL |  | 2023-05-27 | ZP trieda III
P | 86467 | Systém zavádzací Ensemble | k transkatetrálnej chlopni Melody, rôzne modely | Medtronic B.V. | NL | MDC-NL |  | 2023-05-27 | ZP trieda III
P | 86468 | Systém perkutánnej náhrady aortálnej chlopne Medtronic CoreValve | rôzne modely | Medtronic CoreValve LLC | US | MDC-US-12 | MDC-NL | 2020-01-28 | ZP trieda III
P | 86469 | Lokalizátor tumorov Tuloc /Tuloc Premium / MRI Tuloc | punkčná ihla so zavádzačom, vodičom a kanylou | Somatex Medical Technologies GmbH. | DE | SOM-DE |  | 2019-07-23 | ZP trieda IIa
P | 86470 | Súprava angiografická TT1 | príslušenstvo pre angiografické výkony | Medica Europe B.V. | NL | MEE-NL |  | 2020-11-30 | ZP trieda IIa
P | 86471 | Krém na ošetrenie pokožky Dermalex Repair | Akútne podráždenie kože | Chefaro Ireland Ltd. | IE | CEF-IE |  | 2014-12-29 | ZP trieda IIa
P | 86472 | Krém na ošetrenie pokožky Dermalex Repair | Ekzém | Chefaro Ireland Ltd. | IE | CEF-IE |  | 2014-12-29 | ZP trieda IIa
P | 86473 | Krém na ošetrenie pokožky Dermalex Repair | Ekzém - pre bábätká a deti | Chefaro Ireland Ltd. | IE | CEF-IE |  | 2014-12-29 | ZP trieda IIa
P | 86474 | Teplomer digitálny Braun IRT 1000) |  | KAZ Europe SA | CH | KAZ-CH |  | 2012-08-22 | ZP trieda IIa
P | 86475 | Kúra na nechtovú mykózu Scholl |  | SSL International plc | GB | SSL-GB-02 |  | Bez certifikátu | ZP trieda I
P | 86476 | Náplasti hydrogélové na pľuzgiere na chodidlách | Scholl Blister Shields Plasters | SSL International plc | GB | SSL-GB |  | Bez certifikátu | ZP trieda I
P | 86477 | Manžeta na kompresiu radiálnej tepny LPY20 | po transradiálnych intervenčných výkonoch | Lepu Medical Technology (Beijing) Co., Ltd. | CN | LEP-CN |  | Bez certifikátu | ZP trieda I
P | 86478 | Systém zavádzací Fortress | 4F / 5F / 6F, rôzne veľkosti | Contract Medical International GmbH | DE | CNM-DE-01 |  | 2020-06-01 | ZP trieda IIa
P | 86479 | Stent koronárny balónikový PRO-Kinetic Energy Explorer | rôzne veľkosti | Biotronik AG | CH | XBT-CH |  | 2019-08-31 | ZP trieda IIb
P | 86480 | Systém masážny dolných končatín TVS | Travel Varix System | ZADAKO spol. s r.o. v konkurze < § ~ | SK | ZAD-SK |  | Bez certifikátu | ZP trieda I
F | 86481 | Sprej ochranný Aloe Vesta ® | na ošetrenie okolia stomie | ConvaTec Ltd. | GB | CNV-GB |  | Bez certifikátu | ZP trieda I
P | 86482 | Stent samorozťažný nitinolový Stentys DES P | rôzne typy, uvoľňuje liečivo paclitaxel | STENTYS SA | FR | SSS-FR |  | 2018-02-28 | ZP trieda III
D | 86483 | Prúžky testovacie SD CodeFree | pre glukomer, 2 x 25 ks | SD Biosensor Inc. | KR | STN-KR |  | 2016-03-01 | IVD príloha 2 zoznam B
P | 86484 | Stent samoexpandovateľný nitinolový Stentys BMS | endoluminálny, rôzne typy | STENTYS SA | FR | SSS-FR |  | 2016-06-24 | ZP trieda III
P | 86485 | Rukavice vyšetrovacie Nitrilex | nesterilné, nitrilové | Kossan Latex Industries | MY | KOS-MY |  | Bez certifikátu | ZP trieda I
P | 86486 | Trepanačný systém Trepan Coronet | vákuový | Network Medical Products Ltd. | GB | NER-GB |  | 2020-05-30 | ZP trieda IIa
P | 86487 | Trepanačný systém Punch Coronet | rohovkový | Network Medical Products Ltd. | GB | NER-GB |  | 2020-05-30 | ZP trieda IIa
P | 86488 | Fonendoskop Littmann Electronic sound amplification |  | 3M Health Care | US | MMM-US |  | 2015-03-17 | ZP trieda IIa
P | 86489 | Systémy neurofyziologické Schwarzer topas EMG | EMG merania | Natus Europe GmbH | DE | NAU-DE |  | 2013-10-01 | ZP trieda IIa
P | 86490 | Systémy elektroencefalografické Schwarzer EEG | EEG merania | Natus Europe GmbH | DE | NAU-DE |  | 2013-10-01 | ZP trieda IIa
P | 86491 | Systémy polysomnografické Schwarzer PSG | PSG meranie | Natus Europe GmbH | DE | NAU-DE |  | 2013-10-01 | ZP trieda IIa
P | 86492 | Filmogél Herpes Urgo | ošetrenie herpesu na perách | Laboratoires Urgo S.A. | FR | LRS-FR |  | 2021-10-14 | ZP trieda IIa
P | 86493 | Kryty výmenné Braun LF40 MN | k ušným tplomerom Braun IRT | KAZ Europe SA | CH | KAZ-CH |  |  | ZP trieda IIa
P | 86494 | Ampulky DECAPINOL PERIO (5 ks) | s Delmopinolom, iba na profesionálne použitie | Sinclair Pharmaceuticals Ltd. | GB | SPU-GB |  | 2013-11-04 | ZP trieda IIa
P | 86495 | Ampulky DECAPINOL PERIO (10ks) | s Delmopinolom, iba na profesionálne použitie | Sinclair Pharmaceuticals Ltd. | GB | SPU-GB |  | 2013-11-04 | ZP trieda IIa
P | 86496 | Aplikátor pre DECAPINOL PERIO |  | Sinclair Pharmaceuticals Ltd. | GB | SPU-GB |  | Bez certifikátu | ZP trieda I
P | 86497 | Systém ultrazvukový SonoSite M-Turbo | s príslušenstvom | FUJIFILM SonoSite Inc. | US | FUI-US-01 | EMR-NL | 2019-06-22 | ZP trieda IIa
P | 86498 | Systém UZV SonosSite M-OB/GYN Office | prístroj ultrazvukový s príslušenstvom | SonoSite Inc. | US | SNS-US |  | 2014-06-22 | ZP trieda IIa
P | 86499 | Systém UZV SonosSite M-MSK Series | prístroj ultrazvukový s príslušenstvom | SonoSite Inc. | US | SNS-US |  | 2014-06-22 | ZP trieda IIa
P | 86500 | Prístroj ultrazvukový SonosSite NanoMaxx Series | s príslušenstvom | FUJIFILM SonoSite Inc. | US | FUI-US-01 | EMR-NL | 2019-06-22 | ZP trieda IIa
P | 86501 | Drôt vodiaci Journey s hydrofilnou vrstvou | rôzne modely, dĺžka 185-300cm | Boston Scientific Corporation | US | BSC-US | BSC-IE | 2020-11-14 | ZP trieda IIa
P | 86502 | Katéter PTA balónikový Armada 14 | dvojlúmenový | Abbott Vascular | US | ABT-US-06 | ABT-BE | 2020-10-16 | ZP trieda IIa
G | 86503 | Pančucha kompresívna dvojvrstvová Actico silk | kompres. trieda 3 | Elastic Therapy Inc. | US | ELA-US |  | Bez certifikátu | ZP trieda I
G | 86506 | Nohavice pančuchové Avicenum 360 | so špicou | Aries, a.s. | CZ | ARA-CZ |  | Bez certifikátu | ZP trieda I
P | 86507 | Lanceta odberová sterilná | odber kapilárnej krvi | Medtrue Enterprise Co., Ltd. | CN | MUE-CN |  | 2019-12-09 | ZP trieda IIa
P | 86508 | Súprava dialyzačná Asahi ABT series |  | Bain Medical Equipment (Guangzhou) | CN | BAD-CN |  |  | ZP trieda IIa
O | 86509 | Roztok na kont. šošovky OPTI-FREE EXPRESS, OPTI-FREE RepleniSH | viacúčelový dezinfekčný na čistenie a uchovávanie kontaktných šošoviek | Alcon Laboratories Inc. | US | ALC-US | ALC-GB | 2022-04-08 | ZP trieda IIb
O | 86510 | Šošovka vnútroočná prednokomorová AcrySof Phakic Angle Supported IOL |  | Alcon Laboratories Inc. | US | ALC-US | ALC-GB | 2022-04-08 | ZP trieda IIb
P | 86511 | Prístroj na posilňovanie panvového dna EPI-NO | Delphine / Delphine Plus, Libra / Libra BTS | Tescana GmbH | DE | TSC-DE |  | Bez certifikátu | ZP trieda I
P | 86512 | Instilácia očná roztoková sterilná Amidrop® | odstraňovanie nečistôt z oka, očná hygiena | Laboratoires Gilbert | FR | LGB-FR |  | 2012-04-14 | ZP trieda I, sterilná
P | 86513 | Zváračka vysokofrekvenčná MacoSeal-Twin / Twin EVA | zváranie PVA a EVA materiálov | MACOPharma | FR | MOH-FR |  |  | ZP trieda I, sterilná
P | 86514 | Systém StabiliT na augmentáciu chrbtice | kostným cementom ER-2 | Merit Medical Systems, Inc. | US | MME-US | MMQ-IE | 2018-10-02 | ZP trieda IIb
P | 86515 | Súprava AVF pre hemodialýzu | apyrogénna, sterilná | Bain Medical Equipment (Guangzhou) | CN | BAD-CN |  | 2014-11-23 | ZP trieda IIa
P | 86516 | Zavádzač suburetrálnej pásky CYRENE | urogynekologická chirurgia | ABISS / Analytic BioSurgical Solutions | FR | ABS-FR |  | Bez certifikátu | ZP trieda I
P | 86517 | Páska suburetrálna CYRENE | implantovateľná | ABISS / Analytic BioSurgical Solutions | FR | ABS-FR |  | 2013-06-01 | ZP trieda IIb
P | 86518 | Príslušenstvo k mimotelovému obehu | modely XX*SP3 a XX*, adaptéry, držiaky | Terumo Corporation | JP | TCJ-JP | TCJ-BE | Bez certifikátu | ZP trieda I
P | 86519 | Defibrilátor / kardioverter implantovateľný Promote Quadra | rôzne modely | St. Jude Medical, Cardiac Rhytm Management Division, | US | SJM-US-05 |  | 2017-09-25 | AIZP
P | 86520 | Defibrilator / kardioverter implantovateľný Current+ VR / DR | rôzne modely | St. Jude Medical, Cardiac Rhytm Management Division, | US | SJM-US-05 |  | 2017-09-25 | AIZP
P | 86521 | Defibrilator / kardioverter implantovateľný Promote+ | rôzne modely | St. Jude Medical, Cardiac Rhytm Management Division, | US | SJM-US-05 |  | 2017-09-25 | AIZP
P | 86522 | Elektróda Tendril STS | pre bradykard.implantovateľné generátory pulzov, rôzne typy | St. Jude Medical, Cardiac Rhytm Management Division, | US | SJM-US-05 | SJM-BE | 2021-07-25 | AIZP
P | 86523 | Elektróda Quartet | pre bradykard.implantovateľné generátory pulzov, rôzne typy | St. Jude Medical, Cardiac Rhytm Management Division, | US | SJM-US-05 | SJM-BE | 2021-07-25 | AIZP
P | 86524 | Implantáty bedrové Müller II | hlavice | OHST Medizintechnik AG | DE | OHS-DE |  | 2013-12-22 | ZP trieda III
P | 86525 | Implantáty bedrové Müller II | drieky | OHST Medizintechnik AG | DE | OHS-DE |  | 2013-12-22 | ZP trieda III
P | 86526 | Implantáty bedrové Müller II | násadky | OHST Medizintechnik AG | DE | OHS-DE |  | 2013-12-22 | ZP trieda III
P | 86527 | Implantát prsníkový Natrelle Inspira | TRLP, okrúhly | ALLERGAN | GB | AOP-GB |  | 2018-12-16 | ZP trieda III
P | 86528 | Implantát prsníkový Natrelle Inspira | TSLP, okrúhly | ALLERGAN | GB | AOP-GB |  | 2018-12-16 | ZP trieda III
P | 86529 | Implantát prsníkový Natrelle Inspira | SRLP, okrúhly | ALLERGAN | GB | AOP-GB |  | 2018-12-16 | ZP trieda III
P | 86530 | Implantát prsníkový Natrelle Inspira | SSLP, okrúhly | ALLERGAN | GB | AOP-GB |  | 2018-12-16 | ZP trieda III
P | 86531 | Systém dentálny implantologický Zimmer Dental | implantáty Tapared Screw-Vent® | Zimmer Dental Inc. | US | ZIM-US-02 |  | 2015-06-25 | ZP trieda IIb
P | 86532 | Systém dentálny implantologický Zimmer Dental | implantáty Swiss Plus® | Zimmer Dental Inc. | US | ZIM-US-02 |  | 2015-06-25 | ZP trieda IIb
P | 86533 | Systém dentálny implantologický Zimmer Dental | implantáty AdVent® | Zimmer Dental Inc. | US | ZIM-US-02 |  | 2015-06-25 | ZP trieda IIb
P | 86534 | Systém dentálny implantologický Zimmer Dental | implantáty Spline | Zimmer Dental Inc. | US | ZIM-US-02 |  | 2015-06-25 | ZP trieda IIb
P | 86535 | Systém dentálny implantologický Zimmer Dental | implantáty Zimmer® One-Piece | Zimmer Dental Inc. | US | ZIM-US-02 |  | 2015-06-25 | ZP trieda IIb
P | 86536 | Systém dentálny implantologický Zimmer Dental | protetické komponenty | Zimmer Dental Inc. | US | ZIM-US-02 |  | 2015-06-25 | ZP trieda IIa
P | 86539 | Prístroj RTG digitálny diagnostický Carestream DRX - Evolution | bezdrôtový digitálny detektor s príslušenstvom | Carestream Health Inc. | US | CAE-US | CAE-FR-02 | 2021-03-05 | ZP trieda IIb
P | 86540 | Zariadenie na nepriamu digitaliz. Carestream Vita CR System | s príslušenstvom | Carestream Health Inc. | US | CAE-US | CAE-FR-02 | 2021-03-05 | ZP trieda IIa
P | 86541 | Test tehotenský Perfect Balance | 1 prúžok, samotestovanie hCG v moči | DIMA - Gesellschaft für Diagnostika mbH. | DE | DIA-DE |  | 2015-05-17 | IVD na samotestovanie
P | 86542 | Farbivo očné pre chirurgiu katarakty EyeRhexis | roztok trypánovej modrej | Eyeol UK Limited | GB | EYO-GB |  | 2014-08-15 | ZP trieda IIb
P | 86543 | Náplasť externá referenčná RefStar RMT |  | Biosense Webster Inc. | US | BWE-US |  | Bez certifikátu | ZP trieda I
P | 86544 | Systém pre nestabilitu ramena Bristow-Latarjet | implantát kostnej skrutky, s príslušenstvom | DePuy Mitek a Johnson & Johnson company | US | DPI-US-04 | DPI-GB-01 | 2023-11-14 | ZP trieda IIb
P | 86545 | Zavádzač katétra odlupovací Codman | do mozgových komôr | Codman & Shurtleff Inc | US | CDN-US |  | 2020-07-05 | ZP trieda III
P | 86546 | Katéter PTCA Falcon Bravo | balónikový angioplastický, rôzne typy | Invatec S.p.A. | IT | INA-IT |  | 2018-02-15 | ZP trieda III
P | 86547 | Test zrakového vnímania Cardiffský test | pre deti od 1-3 rokov, oftalmol. | Cardiff University | GB | CFU-GB |  | Bez certifikátu | ZP trieda I
P | 86548 | Stent koronárny MAC 4 | so zavádzacím systémom | amg International GmbH | DE | AMG-DE |  | 2020-01-27 | ZP trieda III
P | 86549 | Stent koronárny Icros | so zavádzacím systémom | amg International GmbH | DE | AMG-DE |  | 2020-01-27 | ZP trieda III
P | 86550 | Katéter PTCA balónikový Istar |  | amg International GmbH | DE | AMG-DE |  | 2020-01-27 | ZP trieda III
P | 86551 | Katéter balón. PTCA amg Beta |  | amg International GmbH | DE | AMG-DE |  | 2015-01-27 | ZP trieda IIb
P | 86552 | Rukavice vyšetrovacie | latex, vinyl, nitril, PE | Sänger GmbH | DE | SGR-DE |  | Bez certifikátu | ZP trieda I
P | 86553 | Rukavice chirurgické latexové | pudrované / nepudrované | Sänger GmbH, Industriegebiet Herdwiesen | SK | SGR-DE-01 |  | 2017-12-03 | ZP trieda IIa
P | 86554 | Katéter PTCA Falcon Forte | baonikový anagiografický | Invatec S.p.A. | IT | INA-IT |  | 2018-02-15 | ZP trieda III
P | 86555 | Katéter PTCA Falcon Piccolo | balónikový anagioplastický, rôzne typy | Invatec S.p.A. | IT | INA-IT |  | 2018-02-15 | ZP trieda III
P | 86556 | Katéter PTCA Falcon Grande | balónikový anagioplastický, rôzne typy | Invatec S.p.A. | IT | INA-IT |  | 2018-02-15 | ZP trieda III
P | 86557 | Náplasť na kurie oká Sanniplast Innova | s obsahom kyseliny salicylovej | CaderrothDistrex S.A.U. | ES | CAH-ES |  | 2014-09-30 | ZP trieda III
P | 86558 | Krém na odstraňovanie bradavíc ByeWart |  | COORDWELL Kereskedelmi és Szolgáltatógü Társaság | HU | COW-HU |  | Bez certifikátu | ZP trieda I
P | 86559 | Krytie oper. Foliodrape Protect | súprava artroskopická I | Paul Hartmann AG | DE | PHR-DE |  | 2022-01-20 | ZP trieda I, sterilná
P | 86560 | Krytie oper. Foliodrape Protect | súprava vertikálna I | Paul Hartmann AG | DE | PHR-DE |  | 2022-01-20 | ZP trieda I, sterilná
P | 86561 | Krytie oper. Foliodrape Protect | súprava pre cisársky rez III | Paul Hartmann AG | DE | PHR-DE |  | 2022-01-20 | ZP trieda I, sterilná
P | 86562 | Krytie oper. Foliodrape Protect Plus | súprava bedrová II zosilnená | Paul Hartmann AG | DE | PHR-DE |  | 2022-01-20 | ZP trieda I, sterilná
P | 86563 | Krytie oper. Foliodrape Protect Plus | súprava pre artroskopiu pleca I zosilnená | Paul Hartmann AG | DE | PHR-DE |  | 2022-01-20 | ZP trieda I, sterilná
P | 86564 | Krytie oper. Foliodrape Protect Plus | súprava končatinová I zosilnená | Paul Hartmann AG | DE | PHR-DE |  | 2022-01-20 | ZP trieda I, sterilná
P | 86565 | Krytie oper. Foliodrape Protect Plus | súprava univerz. zosilnená s rúškom a rázporkom I | Paul Hartmann AG | DE | PHR-DE |  | 2022-01-20 | ZP trieda I, sterilná
P | 86566 | Krytie oper. Foliodrape Protect Plus | súprava gynekologicko-abdominálna I zosilnená | Paul Hartmann AG | DE | PHR-DE |  | 2022-01-20 | ZP trieda I, sterilná
P | 86567 | Krytie oper. Foliodrape Protect Plus | súprava univerzálna I zosilnená | Paul Hartmann AG | DE | PHR-DE |  | 2022-01-20 | ZP trieda I, sterilná
P | 86568 | Krytie oper. Foliodrape Protect Plus | súprava rektálna I zosilnená | Paul Hartmann AG | DE | PHR-DE |  | 2022-01-20 | ZP trieda I, sterilná
P | 86569 | Krytie oper. Foliodrape Protect Plus | súprava pre ruky / nohy I zosilnená | Paul Hartmann AG | DE | PHR-DE |  | 2022-01-20 | ZP trieda I, sterilná
P | 86570 | Krytie oper. Foliodrape Protect Plus | súprava gynekologická II zosilnená | Paul Hartmann AG | DE | PHR-DE |  | 2022-01-20 | ZP trieda I, sterilná
P | 86571 | Systém koronárneho liekového stentu BioMatrix Flex | uvoľňujúci liečivo DES | Biosensors Europe SA | CH | BIS-CH |  | 2019-05-01 | ZP trieda III
P | 86572 | Teplomer digitálny Suresign SDIA-107 |  | CIGA Healthcare Ltd. | GB | CIG-GB |  | 2012-10-01 | ZP trieda IIa
P | 86573 | Monitor krvného tlaku Suresign SLD3 107 | automatický / digitálny | CIGA Healthcare Ltd. | GB | CIG-GB |  | 2015-10-09 | ZP trieda IIa
P | 86574 | Teplomer infračervený Suresign SINFR 107 |  | CIGA Healthcare Ltd. | GB | CIG-GB |  | 2012-10-01 | ZP trieda IIa
P | 86575 | Teplomer čelový infračervený |  | Artsana S.p.A. | IT | ART-IT |  | 2011-05-30 | ZP trieda IIa
P | 86576 | Test IVD Ciga - test zdravotný Suresign SFHS 104-6 | samodiagnostika | CIGA Healthcare Ltd. | GB | CIG-GB |  | 2013-12-15 | IVD na samotestovanie
P | 86577 | Test IVD Ciga - test na cukrovku Suresign SDIA 101 | samodiagnostika | CIGA Healthcare Ltd. | GB | CIG-GB |  | 2013-12-15 | IVD na samotestovanie
P | 86578 | Test IVD Ciga - test na menopauzu Suresign SFFS 103-2 | samodiagnostika | CIGA Healthcare Ltd. | GB | CIG-GB |  | 2013-12-15 | IVD na samotestovanie
P | 86579 | Test IVD Ciga - test ovulačný Suresign SLFH 101/103, TLFH 10 | samodiagnostika | CIGA Healthcare Ltd. | GB | CIG-GB |  | 2013-12-15 | IVD na samotestovanie
P | 86580 | Test IVD Ciga - test tehotenský Suresign RSFHC 101/103 | samodiagnostika | CIGA Healthcare Ltd. | GB | CIG-GB |  | 2013-12-15 | IVD na samotestovanie
B | 86581 | Nohavičky plienkové IndaSlip-Medium 28M / IndaSlip-Plus 2 | boky 80-125cm, rôzna absorpcia / 28ks | Laboratorios Indas S.A.U. | ES | IDS-ES |  | Bez certifikátu | ZP trieda I
B | 86582 | Nohavičky plienkové IndaSlip-Large 28L / Indaslip-Plus 3 | boky 110-150cm, rôzna absorpcia / 28ks | Laboratorios Indas S.A.U. | ES | IDS-ES |  | Bez certifikátu | ZP trieda I
P | 86583 | Gél lubrikačný Comfort s Tea Tree Oil | vaginálny | OMEGA PHARMA a.s. | CZ | ATD-CZ |  | 2012-03-28 | ZP trieda IIa
B | 86584 | Podložka absorpčná hygienická Sabanindas | 80x180cm, absorpcia 1540ml / 20ks | Laboratorios Indas S.A.U. | ES | IDS-ES |  | Bez certifikátu | ZP trieda I
P | 86585 | Teplomer digitálny Geratherm clinic |  | Geratherm Medical AG | DE | GER-DE |  | 2013-06-18 | ZP trieda IIa
P | 86586 | Teplomer digitálny Geratherm rapid |  | Geratherm Medical AG | DE | GER-DE |  | 2013-06-18 | ZP trieda IIa
N | 86587 | Prístroj načúvací závesný audifon Arriva S+ | digitálny | Audifon GmbH | DE | ADF-DE |  | 2022-02-20 | ZP trieda IIa
N | 86588 | Prístroj načúvací závesný audifon Arriva M | digitálny | Audifon GmbH | DE | ADF-DE |  | 2022-02-20 | ZP trieda IIa
N | 86589 | Prístroj načúvací závesný audifon Arriva X | digitálny | Audifon GmbH | DE | ADF-DE |  | 2022-02-20 | ZP trieda IIa
N | 86590 | Prístroj načúvací zvukovodový Audifon Arriva IS | digitálny | Audifon GmbH | DE | ADF-DE |  | 2017-02-20 | ZP trieda IIa
N | 86591 | Prístroj načúvací závesný audifon Avero S+ | digitálny | Audifon GmbH | DE | ADF-DE |  | 2022-02-20 | ZP trieda IIa
N | 86592 | Prístroj načúvací závesný audifon Avero X | digitálny | Audifon GmbH | DE | ADF-DE |  | 2022-02-20 | ZP trieda IIa
P | 86593 | Zariadenie na priamu digitalizáciu Carestream DRX-1 System | digitálny detektor s príslušenstvom | Carestream Health Inc. | US | CAE-US | CAE-FR-02 | 2021-03-05 | ZP trieda IIa
P | 86594 | Fotochemikálie Kodak Dental X-ray Monobath |  | Carestream Health Inc. | US | CAE-US |  | Bez certifikátu | ZP trieda I
P | 86595 | Prístroj RTG Kodak 9000 / 9000 3D Extraoral Imaging System | s 3D modulom, dentálny extraorálny | Carestream Health Inc. | US | CAE-US |  | 2016-03-05 | ZP trieda IIb
P | 86596 | Implantát spinálny Duocage | resorbovateľná intersomatická klietka s príslušenstvom | Science for Bio Materials | FR | SBM-FR |  | 2014-09-06 | ZP trieda III
A | 86597 | Masť dermálna na hojenie rán Cicatridina | s obsahom sodnej soli kyseliny hyalurónovej 0,2% | Ferma-Derma s.r.l. | IT | FED-IT |  | 2019-11-25 | ZP trieda IIb
P | 86598 | Implantáty bedrové Müller II | drieky TiNbN | OHST Medizintechnik AG | DE | OHS-DE |  | 2013-12-22 | ZP trieda III
P | 86599 | Stolička terapeutická INA Basis / Mobil / Plus | variabilná, pre telesne postihnutých ľudí | Reha Partner GmbH | DE | RPA-DE |  | Bez certifikátu | ZP trieda I
P | 86600 | Chlopňa srdcová biologická Trifecta | bez / s glide technológiou | St. Jude Medical | US | SJM-US-06 |  | 2019-12-15 | ZP trieda III
P | 86601 | Test IVD Sciotec - Elisa test D-HIT kit, ostatné | klinická biochémia a imunológia | Sciotec Diagnostic Technologies GmbH | AT | SCL-AT |  | Bez certifikátu | IVD ostatné
P | 86602 | Prezervatív Durex Feel Ultra Thin | ultra tenký, latexový | Reckitt Benckiser Healthcare (UK) Ltd. | GB | RBS-GB |  | 2020-03-17 | ZP trieda IIb
P | 86603 | Prezervatív Durex Real Feel | z polyizoprénu, lubrikovaný, nelatexový | Reckitt Benckiser Healthcare (UK) Ltd. | GB | RBS-GB |  | 2020-03-17 | ZP trieda IIb
P | 86604 | Tomograf počítačový SPECT/CT System | jednofotónová emisná počítačová tomografia | Philips Medizin Systeme Böblingen GmbH | DE | PMS-DE-02 |  | 2016-06-30 | ZP trieda IIb
P | 86605 | Laser terapeutický AVI HPLL-12 |  | Avicenna Laser Technology, Inc. | US | ANN-US |  | 2015-08-25 | ZP trieda IIb
P | 86606 | Stimulátor nervový transkutánny laserový T.E.N.S., model TP 9 | pulzný, ručný | Tens Plus Industrial Comp. | HK | TEP-HK |  | 2014-06-02 | ZP trieda IIa
P | 86607 | Systém endoskopický inštrumentárny kontrolný DaVinci® | IS2000/IS1200/IS3000, roboticky asistovaná chirurgia | Intuitive Surgical Inc. | US | ITU-US |  |  | ZP trieda IIb
K | 86608 | Barla francúzska predlakťová duralová VERA |  | Erilens, spol. s r. o. | CZ | ERI-CZ |  | Bez certifikátu | ZP trieda I
A | 86609 | Autoinjektor Extaviject® 30G | na subkutánne podávanie lieku Extavia | Owen Mumford Ltd. | GB | OWE-GB |  | 2013-03-25 | ZP trieda IIa
B | 86610 | Katéter celosilikónový detský Foley | 100% silikón, dvojcestný 8Fr/Ch 3.0 cc/ml | Rochester Medical Corp. | US | ROC-US |  | 2017-05-20 | ZP trieda IIb
B | 86611 | Katéter celosilikónový detský Foley | 100% silikón, dvojcestný 10Fr/Ch 3.0 cc/ml | Rochester Medical Corp. | US | ROC-US |  | 2017-05-20 | ZP trieda IIb
B | 86612 | Katéter celosilikónový detský Foley | 100% silikón, dvojcestný 12Fr/Ch 5-10 cc/ml | Rochester Medical Corp. | US | ROC-US |  | 2017-05-20 | ZP trieda IIb
B | 86613 | Katéter celosilikónový Foley Strata Si | 100% silikón, dvojcestný 14Fr/Ch 5-10 cc/ml | Rochester Medical Corp. | US | ROC-US |  | 2017-05-20 | ZP trieda IIb
B | 86614 | Katéter celosilikónový Foley Strata Si | 100% silikón, dvojcestný 16Fr/Ch 5-10 cc/ml | Rochester Medical Corp. | US | ROC-US |  | 2017-05-20 | ZP trieda IIb
B | 86615 | Katéter celosilikónový Foley Strata Si | 100% silikón, dvojcestný 18Fr/Ch 5-10 cc/ml | Rochester Medical Corp. | US | ROC-US |  | 2017-05-20 | ZP trieda IIb
B | 86616 | Katéter celosilikónový Foley Strata Si | 100% silikón, dvojcestný 20Fr/Ch 5-10 cc/ml | Rochester Medical Corp. | US | ROC-US |  | 2017-05-20 | ZP trieda IIb
B | 86617 | Katéter celosilikónový Foley Strata Si | 100% silikón, dvojcestný 22Fr/Ch 5-10 cc/ml | Rochester Medical Corp. | US | ROC-US |  | 2017-05-20 | ZP trieda IIb
B | 86618 | Katéter celosilikónový Foley Strata Si | 100% silikón, dvojcestný 24Fr/Ch 5-10 cc/ml | Rochester Medical Corp. | US | ROC-US |  | 2017-05-20 | ZP trieda IIb
B | 86619 | Katéter antibakteriálny Foley Strata NF | 100% silikón, dvojcestný 14Fr/Ch 5-10 cc/ml | Rochester Medical Corp. | US | ROC-US |  | 2016-11-05 | ZP trieda III
B | 86620 | Katéter antibakteriálny Foley Strata NF | 100% silikón, dvojcestný 16Fr/Ch 5-10 cc/ml | Rochester Medical Corp. | US | ROC-US |  | 2016-11-05 | ZP trieda III
B | 86621 | Katéter antibakteriálny Foley Strata NF | 100% silikón, dvojcestný 18Fr/Ch 5-10 cc/ml | Rochester Medical Corp. | US | ROC-US |  | 2016-11-05 | ZP trieda III
B | 86622 | Katéter antibakteriálny Foley Strata NF | 100% silikón, dvojcestný 20Fr/Ch 5-10 cc/ml | Rochester Medical Corp. | US | ROC-US |  | 2016-11-05 | ZP trieda III
B | 86623 | Katéter antibakteriálny Foley Strata NF | 100% silikón, dvojcestný 22Fr/Ch 5-10 cc/ml | Rochester Medical Corp. | US | ROC-US |  | 2016-11-05 | ZP trieda III
B | 86624 | Katéter antibakteriálny Foley Strata NF | 100% silikón, dvojcestný 24Fr/Ch 5-10 cc/ml | Rochester Medical Corp. | US | ROC-US |  | 2016-11-05 | ZP trieda III
B | 86625 | Katéter antibakteriálny Foley Release NF | 100% silikón, trojcestný 18Fr/Ch 5-10 cc/ml | Rochester Medical Corp. | US | ROC-US |  | 2016-11-05 | ZP trieda III
B | 86626 | Katéter antibakteriálny Foley Release NF | 100% silikón, trojcestný 20Fr/Ch 5-10 cc/ml | Rochester Medical Corp. | US | ROC-US |  | 2016-11-05 | ZP trieda III
B | 86627 | Katéter antibakteriálny Foley Release NF | 100% silikón, trojcestný 22Fr/Ch 5-10 cc/ml | Rochester Medical Corp. | US | ROC-US |  | 2016-11-05 | ZP trieda III
B | 86628 | Katéter antibakteriálny Foley Release NF | 100% silikón, trojcestný 24Fr/Ch 5-10 cc/ml | Rochester Medical Corp. | US | ROC-US |  | 2016-11-05 | ZP trieda III
B | 86629 | Katéter antibakteriálny Foley Release NF | 100% silikón, trojcestný 26Fr/Ch 5-10 cc/ml | Rochester Medical Corp. | US | ROC-US |  | 2016-11-05 | ZP trieda III
B | 86630 | Katéter celosilikónový Foley | 100% silikón, dvojcestný 16Fr/Ch 30 cc/ml | Rochester Medical Corp. | US | ROC-US |  | 2016-11-05 | ZP trieda III
B | 86631 | Katéter celosilikónový Foley | 100% silikón, dvojcestný 18Fr/Ch 30 cc/ml | Rochester Medical Corp. | US | ROC-US |  | 2016-11-05 | ZP trieda III
P | 86632 | Cumlíky na fľašu pre dojčené deti Calma |  | MEDELA AG, | CH | MDL-CH |  | Bez certifikátu | ZP trieda I
P | 86633 | Fľaša s cumlíkom pre dojčené deti Calma |  | MEDELA AG, | CH | MDL-CH |  | Bez certifikátu | ZP trieda I
B | 86634 | Katéter celosilikónový Foley | 100% silikón, dvojcestný 20Fr/Ch 30 cc/ml | Rochester Medical Corp. | US | ROC-US |  | 2016-11-05 | ZP trieda III
B | 86635 | Katéter celosilikónový Foley | 100% silikón, dvojcestný 22Fr/Ch 30 cc/ml | Rochester Medical Corp. | US | ROC-US |  | 2016-11-05 | ZP trieda III
B | 86636 | Katéter celosilikónový Foley | 100% silikón, dvojcestný 24Fr/Ch 30 cc/ml | Rochester Medical Corp. | US | ROC-US |  | 2016-11-05 | ZP trieda III
B | 86637 | Katéter celosilikónový Foley | 100% silikón, dvojcestný 26Fr/Ch 30 cc/ml | Rochester Medical Corp. | US | ROC-US |  | 2016-11-05 | ZP trieda III
P | 86638 | Šošovka vnútroočná silikónová Secura | sA / sAY / sSA / sSAY / sPB / sPBY | HumanOptics AG | DE | HUP-DE |  | 2015-12-17 | ZP trieda IIb
P | 86639 | Šošovka vnútroočná silikónová Diff | s / sAY / sS / sSAY / sPB/ sPBY | HumanOptics AG | DE | HUP-DE |  | 2015-12-17 | ZP trieda IIb
P | 86640 | Šošovka vnútroočná silikónová Torica | s/ sY / sS / sSY / sPB / sPBY | HumanOptics AG | DE | HUP-DE |  | 2015-12-17 | ZP trieda IIb
A | 86641 | Hydrogél na ošetrenie rán Intrasite Conformable | 10x10cm/10ks, netkaný obväz pokrytý amorfným gélom | Smith & Nephew Medical Ltd. | GB | SND-GB |  | 2021-12-06 | ZP trieda IIb
A | 86642 | Hydrogél na ošetrenie rán Intrasite Conformable | 10x20cm/10ks, netkaný obväz pokrytý amorfným gélom | Smith & Nephew Medical Ltd. | GB | SND-GB |  | 2021-12-06 | ZP trieda IIb
A | 86643 | Hydrogél na ošetrenie rán Intrasite Conformable | 10x40cm/10ks, netkaný obväz pokrytý amorfným gélom | Smith & Nephew Medical Ltd. | GB | SND-GB |  | 2021-12-06 | ZP trieda IIb
A | 86644 | Gél na ošetrenie rán Intrasite Gel | 8g/10ks, číry amorfný hydrogél v sterilnom aplikačnom dávkovači | Smith & Nephew Medical Ltd. | GB | SND-GB |  | 2021-12-06 | ZP trieda IIb
A | 86645 | Gél na ošetrenie rán Intrasite Gel | 15g/10ks, číry amorfný hydrogél v sterilnom aplikačnom dávkovači | Smith & Nephew Medical Ltd. | GB | SND-GB |  | 2021-12-06 | ZP trieda IIb
A | 86646 | Gél na ošetrenie rán Intrasite Gel | 25g/10ks, číry amorfný hydrogél v sterilnom aplikačnom dávkovači | Smith & Nephew Medical Ltd. | GB | SND-GB |  | 2021-12-06 | ZP trieda IIb
P | 86647 | Systém balónikový nastaviteľný Spatz™ | dočasná liečba nadváhy a obezity | Spatz FGIA, Inc | US | STZ-US |  | 2015-05-11 | ZP trieda IIb
P | 86648 | Ventil redukčný fľaškový Medidave 1-stupňový | pre medicinálne plyny | GCE s.r.o. | CZ | GCE-CZ |  | 2015-03-30 | ZP trieda IIb
P | 86649 | Ventil redukčný MEDISELECT II | s nastaviteľným prietokom, pre medicinálne plyny | GCE s.r.o. | CZ | GCE-CZ |  | 2020-03-30 | ZP trieda IIb
P | 86650 | Ventil redukčný fľaškový MEDIREG II | 1-stupňový, piestový, pre medicinálne plyny | GCE s.r.o. | CZ | GCE-CZ |  | 2020-03-30 | ZP trieda IIb
P | 86651 | Ventil redukčný fľaškový MMR | 1-2 -stupňový, pre medicinálne plyny | GCE s.r.o. | CZ | GCE-CZ |  | 2020-03-30 | ZP trieda IIb
P | 86652 | Nádoba zvlhčovacia MEDIWET | pre medicinálne plyny | GCE s.r.o. | CZ | GCE-CZ |  | 2020-03-30 | ZP trieda IIa
P | 86653 | Nádoba zberná MEDICOLLECT | pre medicinálne plyny | GCE s.r.o. | CZ | GCE-CZ |  | Bez certifikátu | ZP trieda I
P | 86654 | Prietokomer medicinálnych plynov MEDIMETER |  | GCE s.r.o. | CZ | GCE-CZ |  | 2020-03-30 | ZP trieda IIa
P | 86655 | Ventil redukčný nízkotlakový MEDIFLOW ULTRA II | pre medicinálne plyny | GCE s.r.o. | CZ | GCE-CZ |  | 2020-03-30 | ZP trieda IIa
P | 86656 | Regulátor podlakový MEDIEVAC+ | pre medicinálne plyny | GCE s.r.o. | CZ | GCE-CZ |  | 2020-03-30 | ZP trieda IIa
P | 86657 | Test IVD Ani Biotech - Biocard Celiac test Multipack | 10ks, profesionálne použitie | Ani Biotech Oy | FI | ANI-FI |  | Bez certifikátu | IVD ostatné
P | 86658 | Test IVD test na celiakiu Ani Biotech - Biocard Celiac test | 1ks, samodiagnostický | Ani Biotech Oy | FI | ANI-FI |  | 2015-04-07 | IVD na samotestovanie
K | 86659 | Barla predlakťova ergonomická Kowsky | pre dospelých, nastaviteľná, odľahčená | Erwin Kowsky GmbH & Co. KG | DE | ERW-DE |  | Bez certifikátu | ZP trieda I
K | 86660 | Barla predlakťova ergonomická Kowsky | detská, nastaviteľná, odľahčená | Erwin Kowsky GmbH & Co. KG | DE | ERW-DE |  | Bez certifikátu | ZP trieda I
P | 86661 | Odsávačka sekrétov MEDIEJECT | poháňaná medicinálnym plynom | GCE s.r.o. | CZ | GCE-CZ |  | 2020-03-30 | ZP trieda IIa
P | 86662 | Hadica nízkotlaková MEDICONNECT | pre medicinálne plyny | GCE s.r.o. | CZ | GCE-CZ |  | 2020-03-30 | ZP trieda IIa
P | 86663 | Analyzátor na koagul. vyšetrenie krvi, rad CS 2000i / /2100i | automatický | Sysmex Corporation | JP | SYS-JP |  | Bez certifikátu | IVD ostatné
P | 86664 | Regulátor na podávanie liekov Control-A-Flo set | k infúznej terapii | Baxter Healthcare SA | CH | BXI-CH |  | 2019-11-15 | ZP trieda I, sterilná
P | 86665 | Pomôcka na rekonštitúciu a podávanie liekov Cyto Lurer | k infúznej terapii | Baxter Healthcare SA | CH | BXI-CH |  | 2019-11-15 | ZP trieda I, sterilná
P | 86666 | Adaptér Chemo-Aid na riedenie s bezihlovým vstupom (Clearlink) | k infúznej terapii | Baxter Healthcare SA | CH | BXI-CH |  | 2019-11-15 | ZP trieda I, sterilná
P | 86667 | Nástroje chirurgické | jednorazové skalpely a nože pre mikrochirurgiu oka | KAI Industries Co., Ltd. | JP | KIN-JP |  | 2018-12-19 | ZP trieda IIa
P | 86668 | Teliesko vnútromaternicové antikoncepčné GyneFix 330 | implantát s príslušenstvom | Contrel Europe NV/SA | BE | CNE-BE |  | 2016-04-09 | ZP trieda III
P | 86669 | Teliesko vnútromaternicové antikoncepčné GyneFix 200 | implantát s príslušenstvom | Contrel Europe NV/SA | BE | CNE-BE |  | 2016-04-09 | ZP trieda III
P | 86670 | Systém oftalmologický zobrazovací OIS EyeScan | diagnostika oka | Ophtalmic Imaging Systems | US | OIS-US |  | 2015-05-16 | ZP trieda IIa
O | 86671 | Roztok na kontakt. šošovky HyaloCare multipurpose solution |  | Esoform S.p.A. Laboratorie Chimico Farmaceutico | IT | ESF-IT |  | 2011-06-22 | ZP trieda IIb
P | 86672 | Prístroj chir. oftalmologický Megatron S4 | mobilný, s príslušenstvom | Geuder AG | DE | GEU-DE |  | 2019-05-25 | ZP trieda IIb
P | 86673 | Roztok očný chirurgický Brilliant Peel® | zafarbenie operovaného tkaniva | Fluoron GmbH | DE | FLR-DE |  | 2011-05-30 | ZP trieda IIa
P | 86674 | Roztok očný silikónový chirurgický Densiron 68 | na udržanie optimálneho operačného prostredia | Fluoron GmbH | DE | FLR-DE |  | 2021-04-10 | ZP trieda IIb
P | 86675 | Bahno piešťanské s parafínom "Parafango Piešťany" | na jednorazové použitie | Medicis spol. s r. o.* < | SK | MEW-SK |  | Bez certifikátu | ZP trieda I
P | 86676 | Masť rektálna Mastu pri hemoroidoch | 30g masti s aplikátorom | HÄLSA Pharma GmbH | DE | HÄS-DE |  | 2013-07-29 | ZP trieda IIa
P | 86677 | Čapíky rektálne Mastu | 10ks, použitie pri hemoroidoch | HÄLSA Pharma GmbH | DE | HÄS-DE |  | 2013-07-29 | ZP trieda IIa
P | 86678 | Filter pre mimotelový obeh Pre-Bypass Filter |  | HMT Medizintechnik GmbH (High Merdical Technologies) | DE | HMT-DE |  | 2021-03-28 | ZP trieda IIa
P | 86679 | Plachta ochranná v rolke Hygi-Tex ECO | jednoraz. krytie vyšetrovacích lehátok a kresiel | Panep, s.r.o. | CZ | PNP-CZ |  | Bez certifikátu | ZP trieda I
P | 86680 | Plachta ochranná polopriepustná Hygi-Tex STANDARD | jednoraz. krytie vyšetrovacích lehátok a kresiel | Panep, s.r.o. | CZ | PNP-CZ |  | Bez certifikátu | ZP trieda I
P | 86681 | Plachta ochranná nepriepustná Hygi-Tex LAMI | jednoraz. krytie vyšetrovacích lehátok a kresiel | Panep, s.r.o. | CZ | PNP-CZ |  | Bez certifikátu | ZP trieda I
P | 86682 | Textília pogumovaná v rolke R2 | ochrana vyšetrovacích lehátok a kresiel | Panep, s.r.o. | CZ | PNP-CZ |  | Bez certifikátu | ZP trieda I
P | 86683 | Utierka jednorazová Hygi-Tex SENSI | jemná, vysokosavá netkaná textília | Panep, s.r.o. | CZ | PNP-CZ |  | Bez certifikátu | ZP trieda I
P | 86684 | Obliečky jednorazové (vankúš, paplón) Panep | ochrana pri prenosných chorobách | Panep, s.r.o. | CZ | PNP-CZ |  | Bez certifikátu | ZP trieda I
P | 86685 | Podložka absorpčná jednorazová Panep | podložka pod pacienta | Panep, s.r.o. | CZ | PNP-CZ |  | Bez certifikátu | ZP trieda I
P | 86686 | Papier krepový v rolke Panep | na vyšetrovacie stoly, kreslá | Panep, s.r.o. | CZ | PNP-CZ |  | Bez certifikátu | ZP trieda I
P | 86687 | Autosedačka špeciálna Recaro Start 2.0 Plus | pre telesne postihnuté deti | Reha Partner GmbH | DE | RPA-DE |  | Bez certifikátu | ZP trieda I
L | 86688 | Autosedačka špeciálna Timy | pre telesne postihnuté deti | Reha Partner GmbH | DE | RPA-DE |  | Bez certifikátu | ZP trieda I
P | 86689 | Odsávačka zdrav. elektrická Vacumed 390 /0600 | odsávanie sekrétov | Medicopd.o.o. | SI | MOD-SI |  | 2015-08-01 | ZP trieda IIa
P | 86690 | Príslušenstvo chirurgické Scanlan | tácky sterilizačné | Scanlan International Inc. | US | SNL-US |  | 2012-02-01 | ZP trieda I, sterilná
P | 86691 | Príslušenstvo chirurgické Scanlan | označovacia páska na oper. nástroje | Scanlan International Inc. | US | SNL-US |  | 2012-02-01 | ZP trieda I, sterilná
P | 86692 | Príslušenstvo chirurgické Scanlan | označovací systém na idnetifikáciu oper. nástrojov | Scanlan International Inc. | US | SNL-US |  | 2012-02-01 | ZP trieda I, sterilná
P | 86693 | Príslušenstvo chirurgické Scanlan | ochrana hrotov a koncov oper. nástrojov | Scanlan International Inc. | US | SNL-US |  | 2012-02-01 | ZP trieda I, sterilná
P | 86694 | Príslušenstvo chirurgické Scanlan | vaskulárny dierkovač | Scanlan International Inc. | US | SNL-US |  | 2012-02-01 | ZP trieda I, sterilná
P | 86695 | Príslušenstvo chirurgické Scanlan | atraumatický poťah na svorky | Scanlan International Inc. | US | SNL-US |  | 2012-02-01 | ZP trieda I, sterilná
P | 86696 | Príslušenstvo chirurgické Scanlan | pomôcky na uchopenie a označenie oper. nástrojov | Scanlan International Inc. | US | SNL-US |  | 2012-02-01 | ZP trieda I, sterilná
P | 86697 | Príslušenstvo chirurgické Scanlan | identifikačné chir. pásky | Scanlan International Inc. | US | SNL-US |  | 2012-02-01 | ZP trieda I, sterilná
P | 86698 | Príslušenstvo chirurgické Scanlan | písací marker | Scanlan International Inc. | US | SNL-US |  | 2012-02-01 | ZP trieda I, sterilná
P | 86699 | Príslušenstvo chirurgické Scanlan | tunelovací vaskulárny systém | Scanlan International Inc. | US | SNL-US |  | 2012-02-01 | ZP trieda I, sterilná
P | 86700 | Príslušenstvo chirurgické Scanlan | jednorazové svorky | Scanlan International Inc. | US | SNL-US |  | 2012-02-01 | ZP trieda I, sterilná
P | 86701 | Nástroje operačné Scanlan | ihelce | Scanlan International Inc. | US | SNL-US |  | Bez certifikátu | ZP trieda I
P | 86702 | Nástroje operačné Scanlan | peány / svorky | Scanlan International Inc. | US | SNL-US |  | Bez certifikátu | ZP trieda I
P | 86703 | Nástroje operačné Scanlan | nožnice / mikronižnice | Scanlan International Inc. | US | SNL-US |  | Bez certifikátu | ZP trieda I
P | 86704 | Nástroje operačné Scanlan | rozvierače / retraktory | Scanlan International Inc. | US | SNL-US |  | Bez certifikátu | ZP trieda I
P | 86705 | Nástroje operačné Scanlan | sondy / dilatátory | Scanlan International Inc. | US | SNL-US |  | Bez certifikátu | ZP trieda I
P | 86706 | Nástroje operačné Scanlan | mikrochirurgické skalpely | Scanlan International Inc. | US | SNL-US |  | 2012-02-01 | ZP trieda IIa
P | 86707 | Nástroje operačné Scanlan | zrkadlové chirurg. nástroje | Scanlan International Inc. | US | SNL-US |  | 2012-02-01 | ZP trieda IIa
P | 86708 | Nástroje operačné Scanlan | jednorazové ihly na biopsiu | Scanlan International Inc. | US | SNL-US |  | 2012-02-01 | ZP trieda IIa
P | 86709 | Nástroje operačné Scanlan | bipolárne pinzety s odsávacou funkcíou | Scanlan International Inc. | US | SNL-US |  | 2012-02-01 | ZP trieda IIb
P | 86710 | Test IVD Vidia - Elisa Viditest anti-EBNA1 / -VCA / -EA EBV | imunologické testy, ostatné | VIDIA spol. s r.o. | CZ | VDI-CZ |  | Bez certifikátu | IVD ostatné
P | 86711 | Prstenec anuloplastický Contour 3D |  | Medtronic Inc. | US | MDC-US-06 |  | 2020-08-25 | ZP trieda III
P | 86712 | Test IVD Vidia - Elisa Viditest anti-EBNA / -VCA / -EA EBV I | imunologické testy, ostatné | VIDIA spol. s r.o. | CZ | VDI-CZ |  |  | IVD príloha 2 zoznam B
P | 86713 | Test IVD Vidia - Elisa Viditest anti-Mycoplasma pneumoniae | IgG / IgM / IgA - imunologické testy, ostatné | VIDIA spol. s r.o. | CZ | VDI-CZ |  | Bez certifikátu | IVD ostatné
P | 86714 | Test IVD Vidia - Elisa Viditest anti-Borelia recombinant | IgG / IgM - imunologické testy, ostatné | VIDIA spol. s r.o. | CZ | VDI-CZ |  | Bez certifikátu | IVD ostatné
P | 86715 | Test IVD Vidia - Elisa Viditest anti-Chlamidia pneumoniae | IgG / IgM / IgA - imunologické testy, ostatné | VIDIA spol. s r.o. | CZ | VDI-CZ |  | 2014-02-10 | IVD príloha 2 zoznam B
P | 86716 | Test IVD Vidia - Elisa Viditest anti-Chlamidia trachomatis | IgG / IgM / IgA - imunologické testy, ostatné | VIDIA spol. s r.o. | CZ | VDI-CZ |  | 2014-02-10 | IVD príloha 2 zoznam B
P | 86717 | Systém automatický DSD 201 | na umývanie a dezinfekciu endoskopov | Medivators | US | MNH-US | MNH-NL | 2019-07-29 | ZP trieda IIb
P | 86718 | Systém automatický SSD 102 | na umývanie a dezinfekciu endoskopov | Medivators | US | MNH-US | MNH-NL | 2019-07-29 | ZP trieda IIb
P | 86719 | Systém stentovací a zavádzací Sideguard | stentovanie postrannej koronárnej tepny | ArraVasc Limited | IE | CPL-IE |  | 2014-04-13 | ZP trieda III
P | 86720 | Odstraňovač polypov Twister | rotačný, jednorazový | Horizon International Corp. | CR | HMP-CR |  | 2016-09-05 | ZP trieda I, sterilná
P | 86721 | Sfinkterotóm MicroKnife XL | rôzne typy a veľkosti | Boston Scientific Corporation | US | BSC-US | BSC-IE | 2021-09-25 | ZP trieda IIa
P | 86722 | Striekačka s manometrom Alliance II | k balónikovej dilatácii, jednorazová | Boston Scientific Corporation | US | BSC-US | BSC-IE | 2021-09-25 | ZP trieda I, sterilná, s meracou funkciou
P | 86723 | Ihla vstupná na cievny prístup | rôzne modely | Boston Scientific Corporation | US | BSC-US |  | 2016-09-21 | ZP trieda IIa
P | 86724 | Drôt vodiaci Steinless Steel / Nitinol |  | Boston Scientific Corporation | US | BSC-US | BSC-IE | 2021-09-25 | ZP trieda IIa
P | 86725 | Tablety XL-S Medical | na redukciu hmotnosti a cholesterolu | InQpharm Europe Ltd. | DE | INQ-DE |  | 2021-02-09 | ZP trieda IIa
P | 86726 | Tablety XL S MEDICAL Redukovanie chuti do jedla |  | InQpharm Europe Ltd. | DE | INQ-DE |  | 2016-02-09 | ZP trieda IIa
P | 86727 | Tablety XL S MEDICAL Blokovanie kalórií zo sacharidov | redukcia hmotnosti a cholesterolu | InQpharm Europe Ltd. | DE | INQ-DE |  | 2016-02-09 | ZP trieda IIa
P | 86728 | Kanyla pre ERCP jednorazová Contour / FluoroTip | rôzne modely | Boston Scientific Corporation | US | BSC-US | BSC-IE | 2021-09-25 | ZP trieda I, sterilná
P | 86729 | Káteter elektrofyziologický mapovací Achieve s príslušenstvom | rôzne modely | Medtronic Inc. | US | MDC-US-06 |  | 2019-08-23 | ZP trieda III
P | 86730 | Ihla intervenčná | Chiba 141x-xxxx / Angio 120x-xxxx / bioptické 140x-xxxx | OptiMed Medizinische Instrumente GmbH. | DE | OMI-DE |  | 2019-08-04 | ZP trieda IIa
P | 86731 | Systém analyzačný na tekutú cytológiu Novaprep® | s príslušenstvom | Novacyt SAS | FR | NCT-FR |  | Bez certifikátu | IVD ostatné
P | 86732 | Mikrostimulátor ušný P-STIM |  | Biegler GmbH | AT | BGL-AT |  | 2015-03-19 | ZP trieda IIa
P | 86733 | Aplikačné pero Multi Point na mikrostimuláciu nervových zakončení | použitie so zariadením P-STIM | Biegler GmbH | AT | BGL-AT |  | 2015-03-19 | ZP trieda IIa
P | 86734 | Súprava na podávanie lieku Extavia® | adaptér na liekovku, ihla Stericane®, alkohol. tampóny | B.Braun Melsungen AG | DE | BME-DE |  | 2014-01-11 | ZP trieda IIa
P | 86735 | Gél vaginálny Multi-Gyn Flora Plus | na intímnu hygienu | BioClin BV | NL | BIB-NL |  | 2017-04-12 | ZP trieda IIa
P | 86736 | Negatoskop NEGA 1 / 2 / 3 | popis a vyhodnocovanie RTG snímok | Polymed Medical CZ a.s. | CZ | POL-CZ-01 |  | Bez certifikátu | ZP trieda I
P | 86737 | Test pomocný T-Cell Xtend | diagnostika tbc infekcie, IVD ostatné | Oxford Immunotec Ltd. | GB | OXF-GB |  | Bez certifikátu | IVD ostatné
P | 86738 | Ihla endobronchiálna ultrazvuková EBUS | rôzne typy a rozmery | Cook Incorporated | US | COK-US |  | 2018-06-18 | ZP trieda IIa
P | 86739 | Ihla prístupová ultrazvuková Echo Tip Ultra | model ECHO-HD-19-A, s vysokým rozlíšením | Cook Incorporated | US | COK-US |  | 2018-06-18 | ZP trieda IIa
P | 86740 | Dilatátory Savary - Gilliard | čistiace kefky | Wilson - Cook Medical Inc. | US | WCM-US |  | Bez certifikátu | ZP trieda I
P | 86741 | Zariadenie laserové terapeutické Mphi / Mphi 5 / M6 |  | ASA S.r.l. | IT | ASA-IT |  | 2023-06-15 | ZP trieda IIb
P | 86742 | Zariadenia laserové terapeutické HIRO 3.0 | SH1 | ASA S.r.l. | IT | ASA-IT |  | 2013-10-17 | ZP trieda IIb
P | 86743 | Kardioverter defibrilátor Incepta ICD | rôzne modely | Boston Scientific Corporation (predtým Guidant) | US | BSC-US-03 |  | 2018-06-17 | AIZP
P | 86744 | Defibrilátor Incepta CRT-D | srdcová resynchronizačná terapia, rôzne modely | Boston Scientific Corporation (predtým Guidant) | US | BSC-US-03 |  | 2018-06-17 | AIZP
P | 86745 | Kardioverter defibrilátor Energen ICD | rôzne modely | Boston Scientific Corporation (predtým Guidant) | US | BSC-US-03 |  | 2018-06-17 | AIZP
P | 86746 | Defibrilátor Energen -CRT-D | srdcová resynchronizačná terapia, rôzne modely | Boston Scientific Corporation (predtým Guidant) | US | BSC-US-03 |  | 2018-06-17 | AIZP
P | 86747 | Kardioverter defibrilátor Punctua ICD | rôzne modely | Boston Scientific Corporation (predtým Guidant) | US | BSC-US-03 |  | 2018-06-17 | AIZP
P | 86748 | Kardioverter defibrilátor Punctua NE ICD | rôzne modely | Boston Scientific Corporation (predtým Guidant) | US | BSC-US-03 |  | 2018-06-17 | AIZP
P | 86749 | Defibrilátor Punctua CRT-D | srdcová resynchronizačná terapia | Boston Scientific Corporation (predtým Guidant) | US | BSC-US-03 |  | 2018-06-17 | AIZP
P | 86750 | Defibrilátor Punctua NE CRT-D | srdcová resynchronizačná terapia | Boston Scientific Corporation (predtým Guidant) | US | BSC-US-03 |  | 2018-06-17 | AIZP
P | 86751 | Nástroje chirurgické Fehling | nožnice, pinzety, svorky, kliešte... | FEHLING INSTRUMENTS GmbH & Co. KG | DE | FEH-DE |  | Bez certifikátu | ZP trieda I
P | 86752 | Náplasť antimikrobiálna s chlórhexidínglukonátom 3M Tegaderm CHG | rôzne veľkosti | 3M Health Care | US | MMM-US-02 | MMM-DE-05 | 2019-04-27 | ZP trieda III
P | 86753 | Sterilizátory Matachana parné veľké | séria S-500 | Antonio Matachana s.a. | ES | MHA-ES |  | 2015-02-25 | ZP trieda IIa
P | 86754 | Sterilizátory Matachana parné veľké | séria S-1000 | Antonio Matachana s.a. | ES | MHA-ES |  | 2015-02-25 | ZP trieda IIa
A | 86755 | Súprava krytia na rany VivanoMed Foam Kit L | 26 x 15 x 3,3cm, veľ. L, pre podtlakovú terapiu | Paul Hartmann AG | DE | PHR-DE |  | 2022-01-20 | ZP trieda IIb
A | 86756 | Súprava krytia na rany VivanoMed Foam Kit M | 18 x 12,5 x 3,3cm, veľ.M, pre podtlakovú terapiu | Paul Hartmann AG | DE | PHR-DE |  | 2022-01-20 | ZP trieda IIb
A | 86757 | Súprava krytia na rany VivanoMed Foam Kit S | 10 x 7,5 x 3,3cm, veľ. S, pre podtlakovú terapiu | Paul Hartmann AG | DE | PHR-DE |  | 2022-01-20 | ZP trieda IIb
A | 86758 | Súprava krytia na rany VivanoMed Foam Round Dressing | 12,5 x 3,3 cm - kruhové, pre podtlakovú terapiu | Paul Hartmann AG | DE | PHR-DE |  | 2022-01-20 | ZP trieda IIb
A | 86759 | Súprava krytia na rany VivanoMed Foam Thin Dressing | 26 x 15 x 1,6 cm - tenké, pre podtlakovú terapiu | Paul Hartmann AG | DE | PHR-DE |  | 2022-01-20 | ZP trieda IIb
A | 86760 | Prístroj VivanoTec | na podtlakovú terapiu rán | Atmos Medizintechnik GmbH & Co.KG | DE | ATS-DE |  | 2017-03-31 | ZP trieda IIa
A | 86761 | Nádobka na sekrét VivanoTec Canister 300 ml | k prístroju na podtlakovú terapiu rán VivanoTec | Atmos Medizintechnik GmbH & Co.KG | DE | ATS-DE |  | 2017-03-31 | ZP trieda I, sterilná
A | 86762 | Nádobka na sekrét VivanoTec Canister 800 ml | k prístroju na podtlakovú terapiu rán VivanoTec | Atmos Medizintechnik GmbH & Co.KG | DE | ATS-DE |  | 2017-03-31 | ZP trieda I, sterilná
P | 86763 | Osmometer kryoskopický OSMOMAT 030 |  | GONOTEC GmbH | DE | GOT-DE |  | Bez certifikátu | IVD ostatné
A | 86764 | Aplikátor rastového hormónu HumatroPen 6 mg | pero pre náplne Humatrope (somatropín) | Eli Lilly & Co. Pharmaceutical Delivery Systems (PDS) | US | ELL-US |  | 2016-10-01 | ZP trieda IIb
A | 86765 | Aplikátor rastového hormónu HumatroPen 12 mg | pero pre náplne Humatrope (somatropín) | Eli Lilly & Co. Pharmaceutical Delivery Systems (PDS) | US | ELL-US |  | 2016-10-01 | ZP trieda IIb
A | 86766 | Aplikátor rastového hormónu HumatroPen 24 mg | pero pre náplne Humatrope (somatropín) | Eli Lilly & Co. Pharmaceutical Delivery Systems (PDS) | US | ELL-US |  | 2016-10-01 | ZP trieda IIb
F | 86767 | Film ochranný Prep | rúško jednorazové pre stomikov | Coloplast A/S | DK | COL-DK |  | Bez certifikátu | ZP trieda I
P | 86768 | Implantát sieťkový v tvare Y - Alyte | pre sakrokolpopexiu | C.R.Bard, Inc. | US | BAR-US-03 | BAR-GB | 2020-10-09 | ZP trieda IIb
P | 86769 | Test pomocný T-SPOT.TB | diagnostika tbc infekcie, IVD ostatné | Oxford Immunotec Ltd. | GB | OXF-GB |  | Bez certifikátu | IVD ostatné
P | 86770 | Skúmavky - leucosep tubes | na separáciu mononukleárnych buniek z plnej krvi, IVD ost. | Oxford Immunotec Ltd. | GB | OXF-GB |  | Bez certifikátu | IVD ostatné
P | 86771 | Prístroj vibroakustický Vitafon-T | s časomerom | Vitafon Co. Ltd. | RU | VTA-RU |  | 2014-02-28 | ZP trieda IIa
F | 86772 | Podložka stomická Natura flexibilná | priemer 38mm | ConvaTec Ltd. | GB | CNV-GB |  | Bez certifikátu | ZP trieda I
F | 86773 | Podložka stomická Natura flexibilná | priemer 45mm | ConvaTec Ltd. | GB | CNV-GB |  | Bez certifikátu | ZP trieda I
F | 86774 | Podložka stomická Natura flexibilná | priemer 57mm | ConvaTec Ltd. | GB | CNV-GB |  | Bez certifikátu | ZP trieda I
F | 86775 | Podložka stomická Natura flexibilná | priemer 70mm | ConvaTec Ltd. | GB | CNV-GB |  | Bez certifikátu | ZP trieda I
F | 86776 | Podložka stomická Natura Stomahesive | priemer 100mm | ConvaTec Ltd. | GB | CNV-GB |  | Bez certifikátu | ZP trieda I
F | 86777 | Podložka stom. tvarovateľná plochá Natura | priemer 45mm/13-22mm | ConvaTec Ltd. | GB | CNV-GB |  | Bez certifikátu | ZP trieda I
F | 86778 | Podložka stom. tvarovateľná plochá Natura | priemer 45mm/22-33mm | ConvaTec Ltd. | GB | CNV-GB |  | Bez certifikátu | ZP trieda I
F | 86779 | Podložka stom. tvarovateľná plochá Natura | priemer 57mm/33-45mm | ConvaTec Ltd. | GB | CNV-GB |  | Bez certifikátu | ZP trieda I
F | 86780 | Podložka stom. tvarovateľná plochá Natura | priemer 70mm/45-56mm | ConvaTec Ltd. | GB | CNV-GB |  | Bez certifikátu | ZP trieda I
F | 86781 | Podložka stom. tvarovateľná konvexná Natura | priemer 45mm/13-22mm | ConvaTec Ltd. | GB | CNV-GB |  | Bez certifikátu | ZP trieda I
F | 86782 | Podložka stom. tvarovateľná konvexná Natura | priemer 45mm/22-33mm | ConvaTec Ltd. | GB | CNV-GB |  | Bez certifikátu | ZP trieda I
F | 86783 | Podložka stom. tvarovateľná konvexná Natura | priemer 57mm/33-45mm | ConvaTec Ltd. | GB | CNV-GB |  | Bez certifikátu | ZP trieda I
F | 86784 | Podložka stomická Natura Stomahesive | priemer 38mm | ConvaTec Ltd. | GB | CNV-GB |  | Bez certifikátu | ZP trieda I
F | 86785 | Podložka stomická Natura Stomahesive | priemer 45mm | ConvaTec Ltd. | GB | CNV-GB |  | Bez certifikátu | ZP trieda I
F | 86786 | Podložka stomická Natura Stomahesive | priemer 57mm | ConvaTec Ltd. | GB | CNV-GB |  | Bez certifikátu | ZP trieda I
F | 86787 | Podložka stomická Natura Stomahesive | priemer 70mm | ConvaTec Ltd. | GB | CNV-GB |  | Bez certifikátu | ZP trieda I
F | 86788 | Vrecko kolostomické dvojdielne štandard Natura+ | s filtrom, béžové, priemer 38mm | ConvaTec Ltd. | GB | CNV-GB |  | Bez certifikátu | ZP trieda I
F | 86789 | Vrecko kolostomické dvojdielne štandard Natura+ | s filtrom, béžové, priemer 45mm | ConvaTec Ltd. | GB | CNV-GB |  | Bez certifikátu | ZP trieda I
F | 86790 | Vrecko kolostomické dvojdielne štandard Natura+ | s filtrom, béžové, priemer 57mm | ConvaTec Ltd. | GB | CNV-GB |  | Bez certifikátu | ZP trieda I
F | 86791 | Vrecko kolostomické dvojdielne štandard Natura+ | s filtrom, béžové, priemer 70mm | ConvaTec Ltd. | GB | CNV-GB |  | Bez certifikátu | ZP trieda I
F | 86792 | Vrecko stomické uzatvorené Natura štandard | bez filtra, béžové, priemer 45mm | ConvaTec Ltd. | GB | CNV-GB |  | Bez certifikátu | ZP trieda I
F | 86793 | Vrecko stomické uzatvorené Natura štandard | bez filtra, béžové, priemer 57mm | ConvaTec Ltd. | GB | CNV-GB |  | Bez certifikátu | ZP trieda I
F | 86794 | Vrecko stomické uzatvorené Natura štandard | bez filtra, béžové, priemer 70mm | ConvaTec Ltd. | GB | CNV-GB |  | Bez certifikátu | ZP trieda I
F | 86795 | Vrecko stomické výpustné Natura štandard | s filtrom, béžové so svorkou, priemer 45mm | ConvaTec Ltd. | GB | CNV-GB |  | Bez certifikátu | ZP trieda I
F | 86796 | Vrecko stomické výpustné Natura štandard | s filtrom, béžové so svorkou, priemer 57mm | ConvaTec Ltd. | GB | CNV-GB |  | Bez certifikátu | ZP trieda I
F | 86797 | Vrecko stomické výpustné Natura štandard | s filtrom, béžové so svorkou, priemer 70mm | ConvaTec Ltd. | GB | CNV-GB |  | Bez certifikátu | ZP trieda I
F | 86798 | Vrecko stomické výpustné Natura štandard | bez filtra, béžové so svorkou, priemer 38mm | ConvaTec Ltd. | GB | CNV-GB |  | Bez certifikátu | ZP trieda I
F | 86799 | Vrecko stomické výpustné Natura štandard | bez filtra, béžové so svorkou, priemer 45mm | ConvaTec Ltd. | GB | CNV-GB |  | Bez certifikátu | ZP trieda I
F | 86800 | Vrecko stomické výpustné Natura štandard | bez filtra, béžové so svorkou, priemer 57mm | ConvaTec Ltd. | GB | CNV-GB |  | Bez certifikátu | ZP trieda I
F | 86801 | Vrecko stomické výpustné Natura štandard | bez filtra, béžové so svorkou, priemer 70mm | ConvaTec Ltd. | GB | CNV-GB |  | Bez certifikátu | ZP trieda I
F | 86802 | Vrecko stomické výpustné Natura štandard | bez filtra, béžové Invisiclose, priemer 38mm | ConvaTec Ltd. | GB | CNV-GB |  | Bez certifikátu | ZP trieda I
F | 86803 | Vrecko stomické výpustné Natura štandard | bez filtra, béžové Invisiclose, priemer 45mm | ConvaTec Ltd. | GB | CNV-GB |  | Bez certifikátu | ZP trieda I
F | 86804 | Vrecko stomické výpustné Natura štandard | bez filtra, béžové Invisiclose, priemer 57mm | ConvaTec Ltd. | GB | CNV-GB |  | Bez certifikátu | ZP trieda I
F | 86805 | Vrecko stomické výpustné Natura štandard | bez filtra, béžové Invisiclose, priemer 70mm | ConvaTec Ltd. | GB | CNV-GB |  | Bez certifikátu | ZP trieda I
F | 86806 | Vrecko stomické výpustné Natura štandard | s filtrom, béžové Invisiclose, priemer 38mm | ConvaTec Ltd. | GB | CNV-GB |  | Bez certifikátu | ZP trieda I
F | 86807 | Vrecko ileostomické dvojdielne štandard Natura+ | s filtrom, béžové InvisiClose, priemer 45mm | ConvaTec Ltd. | GB | CNV-GB |  | Bez certifikátu | ZP trieda I
F | 86808 | Vrecko ileostomické dvojdielne štandard Natura+ | s filtrom, béžové InvisiClose, priemer 57mm | ConvaTec Ltd. | GB | CNV-GB |  | Bez certifikátu | ZP trieda I
F | 86809 | Vrecko ileostomické dvojdielne štandard Natura+ | s filtrom, béžové InvisiClose, priemer 70mm | ConvaTec Ltd. | GB | CNV-GB |  | Bez certifikátu | ZP trieda I
F | 86810 | Vrecko urostomické Natura štandard | priehľadné, priemer 38mm | ConvaTec Ltd. | GB | CNV-GB |  | Bez certifikátu | ZP trieda I
F | 86811 | Vrecko urostomické Natura štandard | priehľadné, priemer 45mm | ConvaTec Ltd. | GB | CNV-GB |  | Bez certifikátu | ZP trieda I
F | 86812 | Vrecko urostomické Natura štandard | priehľadné, priemer 57mm | ConvaTec Ltd. | GB | CNV-GB |  | Bez certifikátu | ZP trieda I
F | 86813 | Vrecko urostomické Natura štandard | priehľadné, priemer 70mm | ConvaTec Ltd. | GB | CNV-GB |  | Bez certifikátu | ZP trieda I
F | 86814 | Vrecko urostomické Natura mini | priehľadné, priemer 38mm | ConvaTec Ltd. | GB | CNV-GB |  | Bez certifikátu | ZP trieda I
F | 86815 | Vrecko urostomické Natura mini | priehľadné, priemer 45mm | ConvaTec Ltd. | GB | CNV-GB |  | Bez certifikátu | ZP trieda I
F | 86816 | Vrecko urostomické Natura mini | priehľadné, priemer 57mm | ConvaTec Ltd. | GB | CNV-GB |  | Bez certifikátu | ZP trieda I
F | 86817 | Súprava pooperačná Esteem 1-dielna | priemer 100mm, Invisiclose | ConvaTec Ltd. | GB | CNV-GB |  | Bez certifikátu | ZP trieda I
F | 86818 | Súprava pooperačná Natura 2-dielna pre stomikov | priem. 45mm, Invisiclose, tvar. podložka plochá | ConvaTec Ltd. | GB | CNV-GB |  | Bez certifikátu | ZP trieda I
F | 86819 | Súprava pooperačná Natura 2-dielna pre stomikov | priem. 57mm, Invisiclose, tvar. podložka plochá | ConvaTec Ltd. | GB | CNV-GB |  | Bez certifikátu | ZP trieda I
F | 86820 | Súprava pooperačná Natura 2-dielna pre stomikov | priem. 70mm, Invisiclose, tvar. podložka plochá | ConvaTec Ltd. | GB | CNV-GB |  | Bez certifikátu | ZP trieda I
F | 86821 | Súprava pooperačná Natura urostomická | priem. 57mm, tvar. podložka plochá | ConvaTec Ltd. | GB | CNV-GB |  | Bez certifikátu | ZP trieda I
F | 86822 | Súprava pooperačná Natura urostomická | priem. 70mm, tvar. podložka plochá | ConvaTec Ltd. | GB | CNV-GB |  | Bez certifikátu | ZP trieda I
F | 86823 | Súprava pooperačná Natura urostomická | priem. 45mm, tvar. podložka plochá | ConvaTec Ltd. | GB | CNV-GB |  | Bez certifikátu | ZP trieda I
F | 86824 | Adaptér stomickej podložky nízkotlakový Natura | priem. 45mm | ConvaTec Ltd. | GB | CNV-GB |  | Bez certifikátu | ZP trieda I
P | 86825 | Bužia filiformná bez závitu | pre moč. systém | Coloplast A/S | DK | COL-DK |  | 2010-10-11 | ZP trieda I, sterilná
P | 86826 | Bužia filiformná zosilnená | pre moč. systém | Coloplast A/S | DK | COL-DK |  | 2010-10-11 | ZP trieda I, sterilná
P | 86827 | Konektor Luer pre ureterálne katétre | samostatný | Coloplast A/S | DK | COL-DK |  | 2010-10-11 | ZP trieda I, sterilná
P | 86828 | Manžeta k prostatektomickému katétru | vytvorenie ťahu na lôžko prostaty | Coloplast A/S | DK | COL-DK |  | 2010-10-11 | ZP trieda I, sterilná
P | 86829 | Spigot močového katétra | 3cm | Coloplast A/S | DK | COL-DK |  | 2010-10-11 | ZP trieda I, sterilná
P | 86830 | Balónik odsávací EasiVac | na evakuáciu odrezkov pri TUR | Coloplast A/S | DK | COL-DK |  | 2010-10-11 | ZP trieda I, sterilná
P | 86831 | Hysterometer / bužia DALSACE Neoplex | pre moč. systém | Coloplast A/S | DK | COL-DK |  | 2010-10-11 | ZP trieda I, sterilná
P | 86832 | Bužia dilatačná Neoplex | olivkovité zakončenie, pre moč. systém | Coloplast A/S | DK | COL-DK |  | 2010-10-11 | ZP trieda I, sterilná
P | 86833 | Metráž zo 100% silikonu Sterilic | olivkovité zakončenie | Coloplast A/S | DK | COL-DK |  | 2010-10-11 | ZP trieda I, sterilná
P | 86834 | Katéter FOLEY mužský Folysil X-tra |  | Coloplast A/S | DK | COL-DK |  | 2010-10-11 | ZP trieda IIb
P | 86835 | Katéter FOLEY ženský Folysil X-tra |  | Coloplast A/S | DK | COL-DK |  | 2010-10-11 | ZP trieda IIb
P | 86836 | Katéter prostatektomický DUFOUR | trojcestný | Coloplast A/S | DK | COL-DK |  | 2010-10-11 | ZP trieda IIb
P | 86837 | Katéter double loop riaditelný (pig-tail) |  | Coloplast A/S | DK | COL-DK |  | 2010-10-11 | ZP trieda IIb
P | 86838 | Špirála do prostatickej uretry UROSPIRAL 2 | oceľová so zavádzacou súpravou | Coloplast A/S | DK | COL-DK |  | 2010-10-11 | ZP trieda IIb
P | 86839 | Bypass subkutánny ureterálny DETOUR |  | Coloplast A/S | DK | COL-DK |  | 2010-10-11 | ZP trieda IIb
P | 86840 | Záves perineálny Trans-obturátor Tape ARIS | polypropylénová páska | Coloplast A/S | DK | COL-DK |  | 2010-10-11 | ZP trieda IIb
P | 86841 | Katéter FOLEY mužský |  | Coloplast A/S | DK | COL-DK |  | 2010-10-11 | ZP trieda IIa
P | 86842 | Katéter mužský FOLYSIL TIEMANN+ |  | Coloplast A/S | DK | COL-DK |  | 2010-10-11 | ZP trieda IIa
P | 86843 | Katéter prostatektomický DELINOTTE | dvojcestný / trojcestný | Coloplast A/S | DK | COL-DK |  | 2010-10-11 | ZP trieda IIa
P | 86844 | Katéter prostatektomický COUVELAIRE | dvojcestný / trojcestný | Coloplast A/S | DK | COL-DK |  | 2010-10-11 | ZP trieda IIa
P | 86845 | Katéter prostatektomický DUFOUR | dvojcestný / trojcestný | Coloplast A/S | DK | COL-DK |  | 2010-10-11 | ZP trieda IIa
P | 86846 | Katéter prostatektomický X-Flow | dvojcestný | Coloplast A/S | DK | COL-DK |  | 2010-10-11 | ZP trieda IIa
P | 86847 | Katéter prostatektomický X-Flow DELINOTTE | dvojcestný | Coloplast A/S | DK | COL-DK |  | 2010-10-11 | ZP trieda IIa
P | 86848 | Katéter prostatektomický X-Flow "SHORT-TIP" | trojcestný | Coloplast A/S | DK | COL-DK |  | 2010-10-11 | ZP trieda IIa
P | 86849 | Katéter ureterálny TOP-WINDER |  | Coloplast A/S | DK | COL-DK |  | 2010-10-11 | ZP trieda IIa
P | 86850 | Katéter pre cystomanometriu a UPP | dvojcestný / trojcestný | Coloplast A/S | DK | COL-DK |  | 2010-10-11 | ZP trieda IIa
P | 86851 | Katéter pre cystomanometriu a UPP ženský | dvojcestný / trojcestný | Coloplast A/S | DK | COL-DK |  | 2010-10-11 | ZP trieda IIa
P | 86852 | Katéter balón. pre rektálnu manometriu | dvojcestný | Coloplast A/S | DK | COL-DK |  | 2010-10-11 | ZP trieda IIa
P | 86853 | K-katéter pre tlakovo-prietokovú štúdiu | dvojcestný | Coloplast A/S | DK | COL-DK |  | 2010-10-11 | ZP trieda IIa
P | 86854 | Katéter riaditelný double loop (pig-tail) |  | Coloplast A/S | DK | COL-DK |  | 2010-10-11 | ZP trieda IIa
P | 86855 | Katéter balón. nefrostomický | s rtg kontrastným krúžkom | Coloplast A/S | DK | COL-DK |  | 2010-10-11 | ZP trieda IIa
P | 86856 | Katéter prostatektomický | trojcestný | Coloplast A/S | DK | COL-DK |  | 2010-10-11 | ZP trieda IIa
P | 86857 | Pomôcka zdravotnícka magnetoterapeutická - náramky, náhrdelníky z hematitu | / oceľ, titán, zliatina medi + perm. magnety s povr. úpravou | Sabona Rheumatic Relief Company Ltd. | GB | SBA-GB |  | Bez certifikátu | ZP trieda I
P | 86858 | Katéter balón. INKA na dilatáciu močovodu |  | Coloplast A/S | DK | COL-DK |  | 2010-10-11 | ZP trieda IIa
P | 86859 | Katéter PUR double loop (pig-tail) |  | Coloplast A/S | DK | COL-DK |  | 2010-10-11 | ZP trieda IIa
P | 86860 | Extraktor N-Stone® DORMIA® NITINOL |  | Coloplast A/S | DK | COL-DK |  | 2010-10-11 | ZP trieda IIa
P | 86861 | Drén DALBERT vlnitý | 100% silikón | Coloplast A/S | DK | COL-DK |  | 2010-10-11 | ZP trieda IIa
P | 86862 | Drén tubulárny | 100% silikón | Coloplast A/S | DK | COL-DK |  | 2010-10-11 | ZP trieda IIa
P | 86863 | Drény aspiračno-irigačné Laparodrain® bez centrálneho drénu | rôzne typy | Coloplast A/S | DK | COL-DK |  | 2010-10-11 | ZP trieda IIa
P | 86864 | Drén DALBERT vlnitý Nerva | 3-25cm | Coloplast A/S | DK | COL-DK |  | 2010-10-11 | ZP trieda IIa
P | 86865 | Drén na transcystickú cholangiografiu COELIODRAIN |  | Coloplast A/S | DK | COL-DK |  | 2010-10-11 | ZP trieda IIa
P | 86866 | Ihla punkčná dvojdielna Chiba |  | Coloplast A/S | DK | COL-DK |  | 2010-10-11 | ZP trieda IIa
P | 86867 | Dilatátor na perkutánnu nefrostomiu PEBA | RTG kontrastný | Coloplast A/S | DK | COL-DK |  | 2010-10-11 | ZP trieda IIa
P | 86868 | Súprava dilatátorov na perkutánnu nefrostomiu | 2, 3, 5 sukcesívnych dilatátorov | Coloplast A/S | DK | COL-DK |  | 2010-10-11 | ZP trieda IIa
P | 86869 | Drén nefrostomický "locking-loop", mäkký Vortek |  | Coloplast A/S | DK | COL-DK |  | 2010-10-11 | ZP trieda IIa
P | 86870 | Drén nefrostomický "single-loop", mäkký Vortek | s dutým mandrénom | Coloplast A/S | DK | COL-DK |  | 2010-10-11 | ZP trieda IIa
P | 86871 | Drén nefrostomický Malecot, mäkký Vortek | s dutým mandrénom | Coloplast A/S | DK | COL-DK |  | 2010-10-11 | ZP trieda IIa
P | 86872 | Disk fixačný pre nefrostomický katéter |  | Coloplast A/S | DK | COL-DK |  | 2010-10-11 | ZP trieda IIa
P | 86873 | Súprava predlžovacia a spopjovacia k nefrostomickému katétru | Luer, s napojením na vrecko | Coloplast A/S | DK | COL-DK |  | 2010-10-11 | ZP trieda IIa
P | 86874 | Súprava na perkutánnu punkčnú drenáž obličky Kolibri |  | Coloplast A/S | DK | COL-DK |  | 2010-10-11 | ZP trieda IIa
P | 86875 | Katéter J Vortek na priamu punkčnú drenáž obličky |  | Coloplast A/S | DK | COL-DK |  | 2010-10-11 | ZP trieda IIa
P | 86876 | Súprava PCN na perkutánnu punkčnú drenáž obličky |  | Coloplast A/S | DK | COL-DK |  | 2010-10-11 | ZP trieda IIa
P | 86877 | Katéter prostatektomický Hydro X-Flow, Dufour | trojcestný | Coloplast A/S | DK | COL-DK |  | 2010-10-11 | ZP trieda IIa
P | 86878 | Katéter aortálny dvojbalón. perfúzny | perfúzia orgánov odoberaných na transplantáciu | Coloplast A/S | DK | COL-DK |  | 2010-10-11 | ZP trieda IIa
P | 86879 | Súprava na odber tracheálneho sekrétu |  | B.Braun Melsungen AG | DE | BME-DE |  | 2013-05-01 | ZP trieda I, sterilná
P | 86880 | Prístroj RTG mamografický Planmed Nuance / Planmed Nuance Excel |  | Planmed Oy | FI | POY-FI-01 |  | 2020-10-08 | ZP trieda IIb
P | 86881 | Katéter zavádzací ACUITY Break-Away | s príslušenstvom | Boston Scientific Corporation (predtým Guidant) | US | BSC-US-03 |  | 2015-08-22 | AIZP
P | 86882 | Drôty ukončovacie Supportrak |  | Boston Scientific Corporation (predtým Guidant) | US | BSC-US-03 |  | 2015-08-22 | AIZP
P | 86883 | Kardioverter-defibrilátor digitálny implantovateľný Viva / Brava | s príslušenstvom, rôzne modely | Medtronic Inc. | US | MDC-US-06 | MDC-NL | 2022-11-20 | AIZP
P | 86884 | Inflátor pneumatický | manévrovacie zariadenie k dilatátoru Rigiflex | Boston Scientific Corporation | US | BSC-US | BSC-IE | 2021-09-25 | ZP trieda I, s meracou funkciou
P | 86885 | Kvapky očné Hylo-Parin | zvlhčujúce | URSAPHARM Arzneimittel GmbH | DE | URS-DE |  | 2022-09-01 | ZP trieda III
J | 86886 | Pás zdravotný tehotenský ELAST Gerda | s výstuhou chrbta, univerzálny | Tonus Elast | LV | TNE-LV |  | Bez certifikátu | ZP trieda I
P | 86887 | Implantát chrbticový OsseoScrew™ | expandovateľný, s inštrumentáriom | Alphatec Spine Inc. | US | APP-US |  | 2018-03-12 | ZP trieda IIb
P | 86888 | Systém implantovateľný chrbticový OsseoFix® | expandovateľný, s inštrumentáriom | Alphatec Spine Inc. | US | APP-US |  | 2018-03-12 | ZP trieda IIb
P | 86889 | Systém implantovateľný chrbticový Zodiac® | posterior. transpedikulárny fixačný, s inštrumentáriom | Alphatec Spine Inc. | US | APP-US |  | 2018-03-12 | ZP trieda IIb
P | 86890 | Implantát chrbticový miniinvazívny HeliFix™ | interspinózny PEEK implantát, s inštrumentáriom | Alphatec Spine Inc. | US | APP-US |  | 2018-03-12 | ZP trieda IIb
P | 86891 | Inštrumentárium ILLICO® | miniinvazívny transpedikulárny systém | Alphatec Spine Inc. | US | APP-US |  | Bez certifikátu | ZP trieda I
P | 86892 | Analyzátor klinický mikrodialyzačný ISCUS |  | CMA / Microdialysis AB | SE | CMA-SE |  | Bez certifikátu | IVD ostatné
P | 86893 | Autoinjektor automatický Rebiject II | na subkutánne podávanie lieku Rebif | ARES Trading S.A. | CH | AET-CH |  | 2019-07-19 | ZP trieda IIa
P | 86894 | Striekačka injekčná Rebiject II - Syringe Wings | na subkutánne podávanie lieku Rebif | ARES Trading S.A. | CH | AET-CH |  | Bez certifikátu | ZP trieda I
P | 86895 | Injektor elektromechanický RebiSmart | na subkutánne podávanie lieku Rebif | ARES Trading S.A. | CH | AET-CH |  | 2019-07-19 | ZP trieda IIa
N | 86898 | Prístroj načúvací závesný ACTIVO Pro | digitálny | Hansaton Akustik GmbH | DE | HST-DE |  | 2016-01-30 | ZP trieda IIa
N | 86899 | Prístroj načúvací zvukovodový ACTIVO Pro CIC | digitálny | Hansaton Akustik GmbH | DE | HST-DE |  | 2016-01-30 | ZP trieda IIa
N | 86900 | Prístroj načúvací zvukovodový ACTIVO Pro Mini Canal | digitálny | Hansaton Akustik GmbH | DE | HST-DE |  | 2016-01-30 | ZP trieda IIa
N | 86901 | Prístroj načúvací zvukovodový ACTIVO Pro Canal | digitálny | Hansaton Akustik GmbH | DE | HST-DE |  | 2016-01-30 | ZP trieda IIa
N | 86902 | Prístroj načúvací zvukovodový ACTIVO Pro Concha | digitálny | Hansaton Akustik GmbH | DE | HST-DE |  | 2016-01-30 | ZP trieda IIa
N | 86903 | Prístroj načúvací závesný BASE m2S | digitálny | Hansaton Akustik GmbH | DE | HST-DE |  | 2016-01-30 | ZP trieda IIa
N | 86904 | Prístroj načúvací závesný BASE mP | digitálny | Hansaton Akustik GmbH | DE | HST-DE |  | 2016-01-30 | ZP trieda IIa
N | 86905 | Prístroj načúvací závesný BASE m2 | digitálny | Hansaton Akustik GmbH | DE | HST-DE |  | 2016-01-30 | ZP trieda IIa
N | 86906 | Prístroj načúvací závesný BASE High Power | digitálny | Hansaton Akustik GmbH | DE | HST-DE |  | 2016-01-30 | ZP trieda IIa
N | 86907 | Prístroj načúvací závesný LUMEO Mini | digitálny | Hansaton Akustik GmbH | DE | HST-DE |  | 2016-01-30 | ZP trieda IIa
N | 86908 | Prístroj načúvací závesný LUMEO Slim | digitálny | Hansaton Akustik GmbH | DE | HST-DE |  | 2016-01-30 | ZP trieda IIa
N | 86909 | Prístroj načúvací závesný LUMEO X-Mini | digitálny | Hansaton Akustik GmbH | DE | HST-DE |  | 2016-01-30 | ZP trieda IIa
N | 86910 | Prístroj načúvací zvukovodový LUMEO CIC | digitálny | Hansaton Akustik GmbH | DE | HST-DE |  | 2016-01-30 | ZP trieda IIa
N | 86911 | Prístroj načúvací zvukovodový LUMEO Canal | digitálny | Hansaton Akustik GmbH | DE | HST-DE |  | 2016-01-30 | ZP trieda IIa
N | 86912 | Prístroj načúvací zvukovodový LUMEO CIC Power | digitálny | Hansaton Akustik GmbH | DE | HST-DE |  | 2016-01-30 | ZP trieda IIa
N | 86913 | Prístroj načúvací zvukovodový LUMEO Mini Canal | digitálny | Hansaton Akustik GmbH | DE | HST-DE |  | 2016-01-30 | ZP trieda IIa
N | 86914 | Prístroj načúvací zvukovodový LUMEO Concha | digitálny | Hansaton Akustik GmbH | DE | HST-DE |  | 2016-01-30 | ZP trieda IIa
N | 86915 | Prístroj načúvací závesný VENETO Mini | digitálny | Hansaton Akustik GmbH | DE | HST-DE |  | 2016-01-30 | ZP trieda IIa
N | 86916 | Prístroj načúvací závesný VENETO Slim | digitálny | Hansaton Akustik GmbH | DE | HST-DE |  | 2016-01-30 | ZP trieda IIa
N | 86917 | Prístroj načúvací závesný VENETO X-Mini | digitálny | Hansaton Akustik GmbH | DE | HST-DE |  | 2016-01-30 | ZP trieda IIa
N | 86918 | Prístroj načúvací zvukovodový VENETO CIC | digitálny | Hansaton Akustik GmbH | DE | HST-DE |  | 2016-01-30 | ZP trieda IIa
N | 86919 | Prístroj načúvací zvukovodový VENETO CIC Power | digitálny | Hansaton Akustik GmbH | DE | HST-DE |  | 2016-01-30 | ZP trieda IIa
N | 86920 | Prístroj načúvací zvukovodový VENETO Canal | digitálny | Hansaton Akustik GmbH | DE | HST-DE |  | 2016-01-30 | ZP trieda IIa
N | 86921 | Prístroj načúvací zvukovodový VENETO Mini Canal | digitálny | Hansaton Akustik GmbH | DE | HST-DE |  | 2016-01-30 | ZP trieda IIa
N | 86922 | Prístroj načúvací zvukovodový VENETO Concha | digitálny | Hansaton Akustik GmbH | DE | HST-DE |  | 2016-01-30 | ZP trieda IIa
N | 86923 | Prístroj načúvací závesný AURIGA Mini | digitálny | Hansaton Akustik GmbH | DE | HST-DE |  | 2016-01-30 | ZP trieda IIa
N | 86924 | Prístroj načúvací závesný AURIGA Slim | digitálny | Hansaton Akustik GmbH | DE | HST-DE |  | 2016-01-30 | ZP trieda IIa
N | 86925 | Prístroj načúvací závesný AURIGA X-Mini | digitálny | Hansaton Akustik GmbH | DE | HST-DE |  | 2016-01-30 | ZP trieda IIa
N | 86926 | Prístroj načúvací zvukovodový AURIGA CIC | digitálny | Hansaton Akustik GmbH | DE | HST-DE |  | 2016-01-30 | ZP trieda IIa
N | 86927 | Prístroj načúvací zvukovodový AURIGA CIC Power | digitálny | Hansaton Akustik GmbH | DE | HST-DE |  | 2016-01-30 | ZP trieda IIa
N | 86928 | Prístroj načúvací zvukovodový AURIGA Canal | digitálny | Hansaton Akustik GmbH | DE | HST-DE |  | 2016-01-30 | ZP trieda IIa
N | 86929 | Prístroj načúvací zvukovodový AURIGA Mini Canal | digitálny | Hansaton Akustik GmbH | DE | HST-DE |  | 2016-01-30 | ZP trieda IIa
N | 86930 | Prístroj načúvací zvukovodový AURIGA Mini Concha | digitálny | Hansaton Akustik GmbH | DE | HST-DE |  | 2016-01-30 | ZP trieda IIa
P | 86931 | Aneugraft / stentgraft pokrytý perikardom | Aneugraft / AneugraftDx, rôzne veľkosti | ITGI Medical Ltd. | IL | IGI-IL |  | 2016-10-01 | ZP trieda III
L | 86932 | Lôžko elektricky polohovateľné Apollo 3C / 2C |  | PROMA REHA s.r.o. | CZ | PRR-CZ |  | Bez certifikátu | ZP trieda I
L | 86933 | Lôžko elektricky polohovateľné Hestia 3C / 2C |  | PROMA REHA s.r.o. | CZ | PRR-CZ |  | Bez certifikátu | ZP trieda I
L | 86934 | Lôžko elektricky polohovateľné Trend ICU / 2C |  | PROMA REHA s.r.o. | CZ | PRR-CZ |  | Bez certifikátu | ZP trieda I
L | 86935 | Lôžko elektricky polohovateľné Ples-N85-T, 09-4 |  | PROMA REHA s.r.o. | CZ | PRR-CZ |  | Bez certifikátu | ZP trieda I
P | 86936 | Gél proti všiam a hnidám Parasidose Lice-Nits |  | Laboratoires Gilbert | FR | LGB-FR |  | Bez certifikátu | ZP trieda I
P | 86937 | Drôty zavádzacie ACUITY Mailman | zavádzanie LV elektród | Boston Scientific Corporation | US | BSC-US |  | 2014-12-22 | ZP trieda III
P | 86938 | Drôty zavádzacie ACUITY Strait-Trak | zavádzanie LV elektród | Boston Scientific Corporation | US | BSC-US |  | 2014-12-22 | ZP trieda III
A | 86939 | Náplasť Cosmos KIDS | na lakte a kolená | Paul Hartmann AG | DE | PHR-DE |  | Bez certifikátu | ZP trieda I
P | 86940 | Ihla intravenózna Venofix Safety | s bezpečnostnými krídelkami, rôzne veľkosti | B.Braun Melsungen AG | DE | BME-DE |  | 2023-05-01 | ZP trieda IIa
A | 86941 | Gél silikónový na jazvy Strataderm | 5g | Stratpharma AG | CH | SRH-CH |  | Bez certifikátu | ZP trieda I
F | 86942 | Adaptér stomickej podložky nízkotlakový Natura | priem. 57mm | ConvaTec Ltd. | GB | CNV-GB |  | Bez certifikátu | ZP trieda I
F | 86943 | Adaptér stomickej podložky nízkotlakový Natura | priem. 70mm | ConvaTec Ltd. | GB | CNV-GB |  | Bez certifikátu | ZP trieda I
F | 86944 | Adaptér stomickej podložky nízkotlakový Natura | priem. 100mm | ConvaTec Ltd. | GB | CNV-GB |  | Bez certifikátu | ZP trieda I
P | 86945 | Súprava na ošetrenie rán | rôzne kombinácie nesterilných ZP | Vidra a spol., s.r.o.* < | SK | VID-SK |  | Bez certifikátu | ZP trieda I
A | 86946 | Kompres gázový nesterilný | 10 x 20 cm | Vidra a spol., s.r.o.* < | SK | VID-SK |  | Bez certifikátu | ZP trieda I
A | 86947 | Kompres gázový nesterilný | 10 x 30 cm | Vidra a spol., s.r.o.* < | SK | VID-SK |  | Bez certifikátu | ZP trieda I
A | 86948 | Kompres gázový nesterilný | 10 x 35 cm | Vidra a spol., s.r.o.* < | SK | VID-SK |  | Bez certifikátu | ZP trieda I
A | 86949 | Kompres gázový nesterilný | 8 x 10 cm | Vidra a spol., s.r.o.* < | SK | VID-SK |  | Bez certifikátu | ZP trieda I
A | 86950 | Kompres gázový nesterilný | 15 x 10 cm | Vidra a spol., s.r.o.* < | SK | VID-SK |  | Bez certifikátu | ZP trieda I
A | 86951 | Kompres gázový nesterilný | 22 x 16 cm | Vidra a spol., s.r.o.* < | SK | VID-SK |  | Bez certifikátu | ZP trieda I
A | 86952 | Kompres gázový nesterilný | 12 x 12 cm | Vidra a spol., s.r.o.* < | SK | VID-SK |  | Bez certifikátu | ZP trieda I
A | 86953 | Kompres gázový nesterilný | 23 x 23 cm | Vidra a spol., s.r.o.* < | SK | VID-SK |  | Bez certifikátu | ZP trieda I
A | 86954 | Kompres gázový nesterilný | 7 x 25 cm | Vidra a spol., s.r.o.* < | SK | VID-SK |  | Bez certifikátu | ZP trieda I
A | 86955 | Kompres gázový nesterilný | 15 x 20 cm | Vidra a spol., s.r.o.* < | SK | VID-SK |  | Bez certifikátu | ZP trieda I
A | 86956 | Kompres gázový nesterilný | 18 x 8 cm | Vidra a spol., s.r.o.* < | SK | VID-SK |  | Bez certifikátu | ZP trieda I
A | 86957 | Kompres gázový nesterilný | 7,5 x 9 cm | Vidra a spol., s.r.o.* < | SK | VID-SK |  | Bez certifikátu | ZP trieda I
A | 86958 | Kompres gázový nesterilný | 15 x 15 cm | Vidra a spol., s.r.o.* < | SK | VID-SK |  | Bez certifikátu | ZP trieda I
A | 86959 | Kompres gázový nesterilný | 20 x 20 cm | Vidra a spol., s.r.o.* < | SK | VID-SK |  | Bez certifikátu | ZP trieda I
P | 86960 | Záznamník EKG ambulantný | Aria | Spacelabs Healthcare Ltd. | GB | SLM-GB |  | 2017-02-11 | ZP trieda IIa
P | 86961 | Prístroj EKG / EKG analyzátor | CardioExpres | Spacelabs Healthcare Ltd. | GB | SLM-GB |  | 2017-02-11 | ZP trieda IIa
P | 86963 | Prístroj / stimulačná jednotka Urostym Biofeedback | na poslnenie svalov panvového dna | Laborie Medical Technologies | CA | LMT-CA |  | Bez certifikátu | ZP trieda I
P | 86964 | Uzáver vaskulárny AMPLATZER | Vascular Plug/ Vascular Plug II/ III / 4 | AGA Medical Corporation | US | AGA-US-01 | SJM-BE | 2022-10-31 | ZP trieda IIb
H | 86965 | Epitéza prsníková silikónová Silima Conform | anantomická, symetrická | Thuasne S.A. | FR | THU-FR |  | Bez certifikátu | ZP trieda I
H | 86966 | Epitéza prsníková silikónová Silima Xtra | čiastočná, samolepiaca | Thuasne S.A. | FR | THU-FR |  | Bez certifikátu | ZP trieda I
H | 86967 | Epitéza prsníková silikónová Silima Mamillen | samolepiace mamily | Thuasne S.A. | FR | THU-FR |  | Bez certifikátu | ZP trieda I
A | 86968 | Obväz trubicový bavlnený Cotton Short Stretch | 11 cm x 4 m, krátkoťažný | Thuasne S.A. | FR | THU-FR |  | Bez certifikátu | ZP trieda I
A | 86969 | Obväz adhezívny kompresívny Biplast | 10cm x 2,54m | Thuasne S.A. | FR | THU-FR |  | Bez certifikátu | ZP trieda I
J | 86970 | Ortéza členková stabilizujúca 0330 | s dvojitým elastickým popruhom | Thuasne S.A. | FR | THU-FR |  | Bez certifikátu | ZP trieda I
J | 86971 | Ortéza kolenná elastická Genusoft | proprioceptívna | Thuasne S.A. | FR | THU-FR |  | Bez certifikátu | ZP trieda I
J | 86972 | Ortéza kolenná podporná Genuaction | elastická, špeciálny úplet | Thuasne S.A. | FR | THU-FR |  | Bez certifikátu | ZP trieda I
J | 86973 | Ortéza kolenná podporná Genuaction Junior | elastická, špeciálny úplet - detská | Thuasne S.A. | FR | THU-FR |  | Bez certifikátu | ZP trieda I
J | 86974 | Ortéza kolenná podporná Genuextrem | elastická s vysokou kompresiou | Thuasne S.A. | FR | THU-FR |  | Bez certifikátu | ZP trieda I
J | 86975 | Ortéza imobilizačná na zápästie a palec 0332 |  | Thuasne S.A. | FR | THU-FR |  | Bez certifikátu | ZP trieda I
J | 86976 | Pás stabilizačný driekový Lombatech | prídavný úpínací popruh, nastaviteľná výška výstuže | Thuasne S.A. | FR | THU-FR |  | Bez certifikátu | ZP trieda I
K | 86977 | Palica vychádzová 4-bodová | nosnosť do 100kg | Thuasne S.A. | FR | THU-FR |  | Bez certifikátu | ZP trieda I
K | 86978 | Barla podpazušná hliníková | nosnosť do 130kg | Thuasne S.A. | FR | THU-FR |  | Bez certifikátu | ZP trieda I
K | 86979 | Chránič nohy antidekubitný Care Protect Pedi® |  | Thuasne S.A. | FR | THU-FR |  | Bez certifikátu | ZP trieda I
L | 86980 | Štvorkolka odľahčená Move Light | nosnosť do 100kg | Thuasne S.A. | FR | THU-FR |  | Bez certifikátu | ZP trieda I
A | 86981 | Obväz na ranu Allevyn AG Adhesive | adhezív. polyuretanová pena, 7,5x7,5cm | Smith & Nephew Medical Ltd. | GB | SND-GB |  | 2017-09-26 | ZP trieda III
A | 86982 | Obväz na ranu Allevyn AG Adhesive | adhezív. polyuretanová pena, 10x10cm | Smith & Nephew Medical Ltd. | GB | SND-GB |  | 2017-09-26 | ZP trieda III
A | 86983 | Obväz na ranu Allevyn AG Adhesive | adhezív. polyuretanová pena, 12,5x12,5cm | Smith & Nephew Medical Ltd. | GB | SND-GB |  | 2017-09-26 | ZP trieda III
A | 86984 | Obväz na ranu Allevyn AG Adhesive | adhezív. polyuretanová pena, 17,5x17,5cm | Smith & Nephew Medical Ltd. | GB | SND-GB |  | 2017-09-26 | ZP trieda III
A | 86985 | Obväz na ranu Allevyn AG Non Adhesive | neadhezív. polyuretanová pena, 5x5cm | Smith & Nephew Medical Ltd. | GB | SND-GB |  | 2017-09-26 | ZP trieda III
A | 86986 | Obväz na ranu Allevyn AG Non Adhesive | neadhezív. polyuretanová pena, 10x10cm | Smith & Nephew Medical Ltd. | GB | SND-GB |  | 2017-09-26 | ZP trieda III
A | 86987 | Obväz na ranu Allevyn AG Non Adhesive | neadhezív. polyuretanová pena, 15x15cm | Smith & Nephew Medical Ltd. | GB | SND-GB |  | 2017-09-26 | ZP trieda III
A | 86988 | Obväz na ranu Allevyn AG Non Adhesive | neadhezív. polyuretanová pena, 20x20cm | Smith & Nephew Medical Ltd. | GB | SND-GB |  | 2017-09-26 | ZP trieda III
A | 86989 | Obväz na ranu Allevyn AG Sacrum | adhezív. polyuretanová pena, 17x17cm | Smith & Nephew Medical Ltd. | GB | SND-GB |  | 2017-09-26 | ZP trieda III
A | 86990 | Obväz na ranu Allevyn AG Sacrum | adhezív. polyuretanová pena, 20x20cm | Smith & Nephew Medical Ltd. | GB | SND-GB |  | 2017-09-26 | ZP trieda III
A | 86991 | Obväz na ranu kapsovitého tvaru Allevyn AG Heel | neadhezív. polyuretanová pena, 10,5x13,5cm | Smith & Nephew Medical Ltd. | GB | SND-GB |  | 2017-09-26 | ZP trieda III
A | 86992 | Obväz na ranu Allevyn AG Genle | neadhezív. polyuretanová pena, 5x5cm | Smith & Nephew Medical Ltd. | GB | SND-GB |  | 2017-09-26 | ZP trieda III
A | 86993 | Obväz na ranu Allevyn AG Genle | neadhezív. polyuretanová pena, 10x10cm | Smith & Nephew Medical Ltd. | GB | SND-GB |  | 2017-09-26 | ZP trieda III
A | 86994 | Obväz na ranu Allevyn AG Genle | neadhezív. polyuretanová pena, 10x20cm | Smith & Nephew Medical Ltd. | GB | SND-GB |  | 2017-09-26 | ZP trieda III
A | 86995 | Obväz na ranu Allevyn AG Genle | neadhezív. polyuretanová pena, 15x15cm | Smith & Nephew Medical Ltd. | GB | SND-GB |  | 2017-09-26 | ZP trieda III
A | 86996 | Obväz na ranu Allevyn AG Genle | neadhezív. polyuretanová pena, 20x20cm | Smith & Nephew Medical Ltd. | GB | SND-GB |  | 2017-09-26 | ZP trieda III
A | 86997 | Obväz na ranu Allevyn AG Genle border | adhezív.polyuretanová pena, 7,5x7,5cm | Smith & Nephew Medical Ltd. | GB | SND-GB |  | 2017-09-26 | ZP trieda III
A | 86998 | Obväz na ranu Allevyn AG Genle border | adhezív.polyuretanová pena, 10x10cm | Smith & Nephew Medical Ltd. | GB | SND-GB |  | 2017-09-26 | ZP trieda III
A | 86999 | Obväz na ranu Allevyn AG Genle border | adhezív.polyuretanová pena, 12,5x12,5cm | Smith & Nephew Medical Ltd. | GB | SND-GB |  | 2017-09-26 | ZP trieda III
A | 87000 | Obväz na ranu Allevyn AG Genle border | adhezív.polyuretanová pena, 17,5x17,5cm | Smith & Nephew Medical Ltd. | GB | SND-GB |  | 2017-09-26 | ZP trieda III
P | 87001 | EEG systém TruScan CL / TruScan PT |  | DEYMED Diagnostic s.r.o. | CZ | DME-CZ |  | 2013-09-30 | ZP trieda IIa
P | 87002 | Programátor externý Renamic pre ICD a kardiostimulátory | s príslušenstvom | Biotronik SE & Co. KG | DE | XBT-DE |  | 2020-09-22 | AIZP
P | 87003 | Kardiostimulátor 1-dutinový Esprit SR / S |  | Sorin Group Italia S.r.l. | IT | SBI-IT-01 |  | 2019-01-29 | AIZP
P | 87004 | Filter plynový jednorazový | pre endoskopiu | mtp medical technical promotion GmbH | DE | MTP-DE |  | 2018-07-05 | ZP trieda IIa
P | 87005 | Súprava hadicová jednorazová | pre endoskopiu | mtp medical technical promotion GmbH | DE | MTP-DE |  | 2018-07-05 | ZP trieda IIa
P | 87006 | Vrecko extrakčné jednorazové | pre endoskopiu | mtp medical technical promotion GmbH | DE | MTP-DE |  | 2018-07-05 | ZP trieda IIa
P | 87007 | Prípravok proti všiam Lice Free Set | šampón 1x125ml, roztok 1x125ml, hrebeň | Frezyderm S.A. | GR | FRE-GR |  | Bez certifikátu | ZP trieda I
P | 87008 | Bahno "Sušené Piešťanské Bahno" | na jednorazové použitie | Medicis spol. s r. o.* < | SK | MEW-SK |  | Bez certifikátu | ZP trieda I
P | 87009 | Okuliare zväčšovacie s osvetlením | pre dentálne a chir. zákroky | Kerr Corporation, A Division of Sybron Dental Special | US | KEC-US |  | Bez certifikátu | ZP trieda I
P | 87010 | Sirup neo-bronchol proti kašľu Lichen Islandicus 10x10ml |  | MPC Interantional S.A. | LU | MPC-LU |  | Bez certifikátu | ZP trieda I
P | 87011 | Sirup neo-bronchol proti kašľu Lichen Islandicus 150ml |  | MPC Interantional S.A. | LU | MPC-LU |  | Bez certifikátu | ZP trieda I
A | 87012 | Gél na rany Stratamed | sterilný, 5g | Stratpharma AG | CH | SRH-CH |  | 2019-01-21 | ZP trieda IIa
P | 87013 | Zábal hrejivý liečivý ThermaCare | na chrbát - S, M, L, XL | Wyeth Consumer Healthcare | GB | WET-GB |  | 2014-03-01 | ZP trieda IIa
P | 87014 | Zábal hrejivý liečivý ThermaCare | na krk, plecia a zápästie | Wyeth Consumer Healthcare | GB | WET-GB |  | 2014-03-01 | ZP trieda IIa
P | 87016 | Filter jednorazový na blokovanie tekutín | k odsávacím pumpám | mtp medical technical promotion GmbH | DE | MTP-DE |  | Bez certifikátu | ZP trieda I
K | 87017 | Matrac antidekubitný Repose Pediatric Mattress | statický komorový systém s pumpou | Frontier Therapeutics Limited | GB | FRO-GB |  | Bez certifikátu | ZP trieda I
K | 87018 | Postielka antidekubitna Repose Babynest | statický komorový systém s pumpou | Frontier Therapeutics Limited | GB | FRO-GB |  | Bez certifikátu | ZP trieda I
P | 87019 | Mikrokatéter Penumbra | PX 400 / PX Slim / Velocity | Penumbra Inc. | US | PNB-US | MPF-GB | 2019-06-29 | ZP trieda III
P | 87020 | Systém špirálový Penumbra Coil 400 | na endovaskulárnu embolizáciu, s príslušenstvom | Penumbra Inc. | US | PNB-US | MPF-GB | 2019-08-30 | ZP trieda III
P | 87021 | Drôt vodiaci tlakový PrimeWire Prestige | intravaskulárna diagnostika | Volcano Corporation | US | VOL-US |  | 2015-05-24 | ZP trieda III
P | 87022 | Katéter vaskulárny balón. zobrazovací VIBE™ RX | intravaskulárna diagnostika | Volcano Corporation | US | VOL-US |  | 2015-05-24 | ZP trieda III
P | 87023 | Katéter IVUS digitálny ultrazvukový Eagle Eye Platinum | ultrazvukový zobrazovací | Volcano Corporation | US | VOL-US |  | 2019-06-24 | ZP trieda III
P | 87024 | Defibrilátor podkožný implantovateľný Cameron S-ICD system | s príslušenstvom | Cameron Health, Inc. | US | CMN-US |  | 2015-12-01 | AIZP
P | 87025 | Prístroj ultrazvukový LDM® - MED | pre dermatológie a estet. medicínu | Wellcomet GmbH. | DE | WEE-DE |  | 2013-08-18 | ZP trieda IIa
P | 87026 | Stent nitinolový samorozpínateľný Supera | periférny vaskulárny a biliárny systém | Abbott Vascular | US | ABT-US-06 |  | 2020-10-16 | ZP trieda IIb
P | 87027 | Mikrostent intrakraniálny Contego™ SX closed System | alterantive Acandis® NEURO closed System | Acandis GmbH | DE | AAM-DE |  | 2014-07-02 | ZP trieda III
P | 87028 | Váhy odberové na krv Bloodmixer BM 323, BM 330 |  | Ljungberg & Kögel AB (Abelko) | SE | L&K-SE |  | Bez certifikátu | ZP trieda I
P | 87029 | Zatavovače hadičiek krvných vakov CR4, CR6, CR6-PS |  | Ljungberg & Kögel AB (Abelko) | SE | L&K-SE |  | Bez certifikátu | ZP trieda I
B | 87030 | Nohavičky absorpčné Tena Pants Maxi Medium | abs. 2550ml, boky 80-110cm, veľ. 76,6x68cm/10ks | SCA Hygiene Products AB | SE | SCA-SE |  | Bez certifikátu | ZP trieda I
B | 87031 | Nohavičky absorp. Protective underwear Discreet Extra Medium | abs. 1060ml, obv. bokov 75-100cm, veľ. 70x65cm/10ks | SCA Hygiene Products AB | SE | SCA-SE |  | Bez certifikátu | ZP trieda I
B | 87032 | Nohavičky absorp. Protective underwear Discreet Extra Large | abs. 1060ml, obv. bokov 95-120cm, veľ. 79x73cm/8ks | SCA Hygiene Products AB | SE | SCA-SE |  | Bez certifikátu | ZP trieda I
B | 87033 | Nohavičky absorpčné TENA Lady Pants Discreet Plus Medium | abs. 1450ml, obv. bokov 75-100cm, veľ. 70x65cm/12ks | SCA Hygiene Products AB | SE | SCA-SE |  | Bez certifikátu | ZP trieda I
B | 87034 | Nohavičky absorpčné TENA Lady Pants Discreet Plus Large | abs. 1450ml, obv. bokov 95-125cm, veľ. 79x73cm/10ks | SCA Hygiene Products AB | SE | SCA-SE |  | Bez certifikátu | ZP trieda I
A | 87035 | Ihla injekčná Anel | rôzne veľkosti | Dispomedicor Zrt. | HU | DIS-HU |  |  | ZP trieda IIa
A | 87036 | Ihla očná vyplachovacia Inflomed-Huber |  | Dispomedicor Zrt. | HU | DIS-HU |  |  | ZP trieda IIa
A | 87038 | Súprava špeciálna odvodňovacia Linemed CS | odvodnenie a odsatie tekutín z brušnej dutiny | Dispomedicor Zrt. | HU | DIS-HU |  |  | ZP trieda IIa
P | 87039 | Ihla bioptická COMPLETE-CHIBA® / COMPLETE-CHIBA® MR | cytologická, rôzne typy | Sterylab S.p.A. | IT | SRL-IT |  | 2017-06-07 | ZP trieda IIa
P | 87041 | Ihla bioptická ECOCHIBA® | cytologická, echoreflexná | Sterylab S.p.A. | IT | SRL-IT |  | 2017-06-07 | ZP trieda IIa
A | 87042 | Tampón gázový prešívaný so šnúrkou RTG kontrast | 12 x 47cm | Panep, s.r.o. | CZ | PNP-CZ |  | Bez certifikátu | ZP trieda I
A | 87043 | Tampón gázový prešívaný so šnúrkou RTG kontrast | 45 x 45 cm | Panep, s.r.o. | CZ | PNP-CZ |  | Bez certifikátu | ZP trieda I
A | 87044 | Tampón gázový prešívaný RTG kontrast | 22 x 13 cm | Panep, s.r.o. | CZ | PNP-CZ |  | Bez certifikátu | ZP trieda I
A | 87045 | Tampón gázový prešívaný | 20x30cm, RTG kontrast | Panep, s.r.o. | CZ | PNP-CZ |  | Bez certifikátu | ZP trieda I
A | 87046 | Tampón gázový prešívaný RTG kontrast | 15 x 15 cm / osemvrstvový | Panep, s.r.o. | CZ | PNP-CZ |  | Bez certifikátu | ZP trieda I
A | 87047 | Tampón gázový prešívaný RTG kontrast | 16 x 33 cm / osemvrstvový | Panep, s.r.o. | CZ | PNP-CZ |  | Bez certifikátu | ZP trieda I
A | 87048 | Tampón gázový prešívaný | 100 x 200 cm / päťvrstvový | Panep, s.r.o. | CZ | PNP-CZ |  | Bez certifikátu | ZP trieda I
A | 87049 | Tampón gázový prešívaný RTG kontrast | 7 x 80 cm / štvorvrstvový | Panep, s.r.o. | CZ | PNP-CZ |  | Bez certifikátu | ZP trieda I
A | 87050 | Tampón gázový prešívaný RTG kontrast | 3,5 x 80 cm / osemvrstvový | Panep, s.r.o. | CZ | PNP-CZ |  | Bez certifikátu | ZP trieda I
A | 87051 | Tampón gázový stáčaný | 40 x 40 cm / 25 ks | Panep, s.r.o. | CZ | PNP-CZ |  | Bez certifikátu | ZP trieda I
A | 87052 | Tampón gázový stáčaný | 50 x 50 cm / 25 ks | Panep, s.r.o. | CZ | PNP-CZ |  | Bez certifikátu | ZP trieda I
A | 87053 | Tampón gázový stáčaný RTG kontrast | 9 x 9 cm / 200 ks | Panep, s.r.o. | CZ | PNP-CZ |  | Bez certifikátu | ZP trieda I
A | 87054 | Tampón gázový stáčaný RTG kontrast | 20 x 20 cm / 200 ks | Panep, s.r.o. | CZ | PNP-CZ |  | Bez certifikátu | ZP trieda I
A | 87055 | Tampón gázový stáčaný RTG kontrast | 30 x 30 cm / 200 ks | Panep, s.r.o. | CZ | PNP-CZ |  | Bez certifikátu | ZP trieda I
A | 87056 | Tampón gázový stáčaný RTG kontrast | 40 x 40 cm / 200 ks | Panep, s.r.o. | CZ | PNP-CZ |  | Bez certifikátu | ZP trieda I
A | 87057 | Tampón gázový stáčaný z netkanej textílie | 20 x 20 cm / 100 ks | Panep, s.r.o. | CZ | PNP-CZ |  | Bez certifikátu | ZP trieda I
A | 87058 | Tampón gázový stáčaný z netkanej textílie | 30 x 30 cm / 50 ks | Panep, s.r.o. | CZ | PNP-CZ |  | Bez certifikátu | ZP trieda I
A | 87059 | Kompres gázový | 10 x 20 cm / 100 ks | Panep, s.r.o. | CZ | PNP-CZ |  | Bez certifikátu | ZP trieda I
A | 87060 | Kompres z netkanej textílie | 5 x 5 cm / 100 ks | Panep, s.r.o. | CZ | PNP-CZ |  | Bez certifikátu | ZP trieda I
A | 87061 | Kompres z netkanej textílie | 7,5 x 7,5 cm / 100 ks | Panep, s.r.o. | CZ | PNP-CZ |  | Bez certifikátu | ZP trieda I
A | 87062 | Kompres z netkanej textílie | 10 x 10 cm / 100 ks | Panep, s.r.o. | CZ | PNP-CZ |  | Bez certifikátu | ZP trieda I
A | 87063 | Kompres z netkanej textílie | 10 x 20 cm / 100 ks | Panep, s.r.o. | CZ | PNP-CZ |  | Bez certifikátu | ZP trieda I
A | 87064 | Gáza skladaná | 7 x 25 cm / štvorvrst./ 50 ks | Panep, s.r.o. | CZ | PNP-CZ |  | Bez certifikátu | ZP trieda I
A | 87065 | Gáza skladaná | 7 x 20 cm / desaťvrst. / 50 ks | Panep, s.r.o. | CZ | PNP-CZ |  | Bez certifikátu | ZP trieda I
A | 87066 | Gáza skladaná | 8 x 17 cm / 50 ks / dvanásťvrstvová | Panep, s.r.o. | CZ | PNP-CZ |  | Bez certifikátu | ZP trieda I
A | 87067 | Gáza skladaná | 10 x 35 cm / osemvrst. / 50 ks | Panep, s.r.o. | CZ | PNP-CZ |  | Bez certifikátu | ZP trieda I
A | 87068 | Gáza skladaná | 17 x 17 cm / tridsaťšesťvrst. / 50 ks | Panep, s.r.o. | CZ | PNP-CZ |  | Bez certifikátu | ZP trieda I
A | 87069 | Gáza skladaná | 7 x 13 cm / osemvrst. / 50 ks | Panep, s.r.o. | CZ | PNP-CZ |  | Bez certifikátu | ZP trieda I
A | 87070 | Gáza skladaná | 15 x 30 cm / osemvrst. / 50 ks | Panep, s.r.o. | CZ | PNP-CZ |  | Bez certifikátu | ZP trieda I
A | 87071 | Gáza skladaná | 12 x 23 cm / šestnásťvrst. / 50 ks | Panep, s.r.o. | CZ | PNP-CZ |  | Bez certifikátu | ZP trieda I
A | 87072 | Gáza skladaná | 20 x 30 cm / šstnásťvrst. / 50 ks | Panep, s.r.o. | CZ | PNP-CZ |  | Bez certifikátu | ZP trieda I
A | 87073 | Gáza skladaná | 20 x 20 cm / osemvrst. / 50 ks | Panep, s.r.o. | CZ | PNP-CZ |  | Bez certifikátu | ZP trieda I
A | 87074 | Gáza skladaná | 20 x 30 cm / dvanásťvrst. / 50 ks | Panep, s.r.o. | CZ | PNP-CZ |  | Bez certifikátu | ZP trieda I
A | 87075 | Gáza skladaná | 16 x 25 cm / šestnásťvrst. / 50 ks | Panep, s.r.o. | CZ | PNP-CZ |  | Bez certifikátu | ZP trieda I
A | 87076 | Gáza skladaná s buničitou vatou | 7 x 25 cm / 50 ks | Panep, s.r.o. | CZ | PNP-CZ |  | Bez certifikátu | ZP trieda I
A | 87077 | Gáza skladaná s buničitou vatou | 10 x 20 cm / 50 ks | Panep, s.r.o. | CZ | PNP-CZ |  | Bez certifikátu | ZP trieda I
A | 87078 | Gáza skladaná s buničitou vatou | 14 x 20 cm / 50 ks | Panep, s.r.o. | CZ | PNP-CZ |  | Bez certifikátu | ZP trieda I
A | 87079 | Gáza skladaná s buničitou vatou | 20 x 20 cm / 50 ks | Panep, s.r.o. | CZ | PNP-CZ |  | Bez certifikátu | ZP trieda I
A | 87080 | Gáza skladaná s buničitou vatou | 15 x 30 cm / 50 ks | Panep, s.r.o. | CZ | PNP-CZ |  | Bez certifikátu | ZP trieda I
A | 87081 | Gáza skladaná v rolke | 7 x 9 cm / štvorvrst. / 20 ks | Panep, s.r.o. | CZ | PNP-CZ |  | Bez certifikátu | ZP trieda I
A | 87082 | Gáza skladaná v rolke | 12 x 120 cm / osemvrst ./ 10 ks | Panep, s.r.o. | CZ | PNP-CZ |  | Bez certifikátu | ZP trieda I
A | 87083 | Gáza skladaná v rolke | 15 x 90 cm / osemvrst. / 20 ks | Panep, s.r.o. | CZ | PNP-CZ |  | Bez certifikátu | ZP trieda I
A | 87084 | Gáza hydrofilná, prírezy | 28 x 32 cm / 500 ks | Panep, s.r.o. | CZ | PNP-CZ |  | Bez certifikátu | ZP trieda I
A | 87085 | Gáza hydrofilná, prírezy | 32 x 42 cm / 500 ks | Panep, s.r.o. | CZ | PNP-CZ |  | Bez certifikátu | ZP trieda I
A | 87086 | Gáza hydrofilná, prírezy | 38 x 40 cm / 500 ks | Panep, s.r.o. | CZ | PNP-CZ |  | Bez certifikátu | ZP trieda I
A | 87087 | Gáza hydrofilná, prírezy | 43 x 48 cm / 500 ks | Panep, s.r.o. | CZ | PNP-CZ |  | Bez certifikátu | ZP trieda I
A | 87088 | Gáza hydrofilná, prírezy | 80 x 100 cm / 500 ks | Panep, s.r.o. | CZ | PNP-CZ |  | Bez certifikátu | ZP trieda I
A | 87089 | Gáza hydrofilná, zložky | 100cm x 100m | Panep, s.r.o. | CZ | PNP-CZ |  | Bez certifikátu | ZP trieda I
P | 87090 | Súprava infúzna s reguláciou prietoku, | luer ukončenie hadičky, 150 cm | Xuyi Webest Medical Product Co., Ltd | CN | XWM-CN |  | 2013-07-08 | ZP trieda IIa
P | 87091 | Ihla jednorazová s prípojkou luer lock | na odber biologického materiálu, tenkostenná | Xuyi Webest Medical Product Co., Ltd | CN | XWM-CN |  | 2013-07-08 | ZP trieda IIa
P | 87092 | Hadička predlžovacia PVC transparentná | k inf. a transf. súpravám s luer lock spojkami | Xuyi Webest Medical Product Co., Ltd | CN | XWM-CN |  | 2013-07-08 | ZP trieda IIa
P | 87093 | Súprava transfúzna s reguláciou prietoku, | luer ukončenie hadičky, 150 cm | Xuyi Webest Medical Product Co., Ltd | CN | XWM-CN |  | 2013-07-08 | ZP trieda IIa
P | 87094 | Snímač Chroma RZ153C | EKG systém | ScottCare Corporation | US | SAC-US |  | 2019-02-01 | ZP trieda IIa
A | 87095 | Tyčinka vatová malá | 100ks | Panep, s.r.o. | CZ | PNP-CZ |  | Bez certifikátu | ZP trieda I
A | 87096 | Tyčinka vatová veľká | 100ks | Panep, s.r.o. | CZ | PNP-CZ |  | Bez certifikátu | ZP trieda I
P | 87097 | Autoinjektor elektromechanický Easypod | dávkovanie rastového hormónu Saizen Liquid | ARES Trading S.A. | CH | AET-CH |  | 2019-07-19 | ZP trieda IIa
P | 87098 | Ihla Serofine do autoinjektora RebiSmart | 29G / 30G / 31G, na dávkovanú aplikáciu lieku | B.Braun Melsungen AG | DE | BME-DE |  | 2020-08-31 | ZP trieda IIa
P | 87099 | Katéter ihlový Interject pre injekčnú terapiu | rôzne modely | Boston Scientific Corporation | US | BSC-US |  | 2021-09-25 | ZP trieda IIa
P | 87100 | Marker bioptický CorMark™ |  | DEVICOR MEDICAL PRODUCTS, Inc. | US | DEU-US |  | 2016-03-19 | ZP trieda III
P | 87101 | Káble napájacie Active Cord | príslušenstvo ku generátorom Olympus, Bovie, Valley lab, Aspen Labs, Endostat, ERBE | Boston Scientific Corporation | US | BSC-US | BSC-IE | Bez certifikátu | ZP trieda I
P | 87102 | Zariadenie inflačné Aria jednorazové | na nafukovanie a vyfukovanie balónikov pri PTA procedúrach | Boston Scientific Corporation | US | BSC-US |  | 2016-09-25 | ZP trieda I, sterilná
P | 87103 | Kábel bipolárny viacnásobne použiteľný pre Gold Probe | káblový konektor / káblový bipolárny adaptér | PSC Industries Inc. dba Olsen Medical | US | PSI-US |  | 2017-08-31 | ZP trieda IIb
A | 87104 | Vata buničitá delená nesterilná Pur-Zellin | 40 x 50 mm, bal 1 kotúč, 500 ks | Paul Hartmann AG | DE | PHR-DE |  | Bez certifikátu | ZP trieda I
P | 87105 | Implantát stredoušný titanový čiastočný | PORP EON | EON Meditech Pvt. Ltd. | IN | EON-IN |  | 2015-09-01 | ZP trieda IIb
P | 87106 | Implantát stredoušný titanový celkový | TORP EON | EON Meditech Pvt. Ltd. | IN | EON-IN |  | 2015-09-01 | ZP trieda IIb
P | 87107 | Protézka titanová na náhradu strmienka | PISTON EON | EON Meditech Pvt. Ltd. | IN | EON-IN |  | 2015-09-01 | ZP trieda IIb
P | 87108 | Trubička ventilačná titanová | Collar Buton | EON Meditech Pvt. Ltd. | IN | EON-IN |  | 2015-09-01 | ZP trieda IIb
L | 87109 | Stolička terapeutická špeciálne upravená Leckey | polohovanie v sede, do 80kg, 3 veľkosti | Ottobock SE & Co. KG Aa | DE | OTO-DE |  | Bez certifikátu | ZP trieda I
P | 87110 | Zošívačka sternotomická MYO/WIRE II | uzávery sternálneho priestoru | Alto Development Corporation dba A&E Medical Corp. | US | ADV-US |  | 2018-05-11 | ZP trieda IIb
P | 87111 | Drôty pre dočasnú kardiostimuláciu MYO/WIRE |  | Alto Development Corporation dba A&E Medical Corp. | US | ADV-US |  | 2018-05-11 | ZP trieda III
P | 87112 | Retraktor chirurgický | s príslušenstvom | Alto Development Corporation dba A&E Medical Corp. | US | ADV-US |  | 2018-05-11 | ZP trieda IIa
P | 87113 | Maska celotvárová JOYCE Full Face vented | s výdychovým ventilom, veľkosti S,M,L,XL | Löwenstein Medical Technology GmbH + Co. KG (predtým Weinmann) | DE | LWN-DE |  | 2023-05-21 | ZP trieda IIa
P | 87114 | Kazeta OPO70 pre peristaltickú pumpu jednodenná | rôzne typy | Johnson & Johnson Surgical Vision, Inc., predtým Abbott Medical Optics Inc. | US | JJM-US-02 |  | 2019-11-16 | ZP trieda IIa
P | 87115 | Kazeta OPO71 pre peristaltickú a Venturiho pumpu jednodenná | rôzne typy | Johnson & Johnson Surgical Vision, Inc., predtým Abbott Medical Optics Inc. | US | JJM-US-02 |  | 2019-11-16 | ZP trieda IIa
P | 87116 | Rukavice chirurgické latexové | sterilné, pudrované / nepudrované | Top Glove Sdn. Bhd. | MY | TGL-MY |  | 2018-09-14 | ZP trieda IIa
P | 87117 | Tampón gázový stáčaný sterilný s RTG vláknom | rôzne rozmery | Vidra a spol., s.r.o.* < | SK | VID-SK |  | 2015-08-16 | ZP trieda IIa
P | 87118 | Obväz pletený sterilný | 6/8/10/12cm x 5m | Vidra a spol., s.r.o.* < | SK | VID-SK |  | 2017-08-16 | ZP trieda I, sterilná
P | 87119 | Kompres absorpčný | sterilný | Vidra a spol., s.r.o.* < | SK | VID-SK |  | 2015-08-16 | ZP trieda I, sterilná
P | 87120 | Tyl mastný sterilný | 5 x 5 cm, 7,5 x 7.5 cm, 10 x 10 cm | Vidra a spol., s.r.o.* < | SK | VID-SK |  | 2017-08-16 | ZP trieda I, sterilná
L | 87121 | Stolička terapeutická špeciálne upravená Timo | polohovanie v sede, do 60kg, 3 veľkosti | Ottobock SE & Co. KG Aa | DE | OTO-DE |  | Bez certifikátu | ZP trieda I
L | 87122 | Sedacia polohovacia jednotka MIKKI | funkčná podpora držania tela, zaťaženie do 75kg | Ottobock SE & Co. KG Aa | DE | OTO-DE |  | Bez certifikátu | ZP trieda I
L | 87123 | Zariadenie vertikalizačné Lackey Freestander | od 1 do 17rokov, do 100kg | Ottobock SE & Co. KG Aa | DE | OTO-DE |  | Bez certifikátu | ZP trieda I
L | 87124 | Zariadenie vertikalizačné Lackey Pronestander | s pronačnou pozíciou, od 1 do 17rokov, do 100kg | Ottobock SE & Co. KG Aa | DE | OTO-DE |  | Bez certifikátu | ZP trieda I
L | 87125 | Vozík detský KIMBA SPRING | šírka/hĺbka sedu 20-35/19-40cm, do 35kg | Ottobock SE & Co. KG Aa | DE | OTO-DE |  | Bez certifikátu | ZP trieda I
L | 87126 | Opierka chrbtová s lumbálnym oblúkom BACKSTER | do mechan. invalidného vozíka | Ottobock SE & Co. KG Aa | DE | OTO-DE |  | Bez certifikátu | ZP trieda I
L | 87127 | Autosedačka s pripevňovacou konzolou LARS | pre deti so špeciálnou starostlivosťou | Ottobock SE & Co. KG Aa | DE | OTO-DE |  | Bez certifikátu | ZP trieda I
P | 87128 | Koncentrát hemodialyzačný na bikarbonátovú dialýzu - kyslý CITRASATE | BIC 301-329 | MEDITES PHARMA s.r.o. | CZ | MTS-CZ |  | 2020-03-30 | ZP trieda IIb
P | 87129 | Prístroj diagnostický RTVue - 100 Fourier Domain OCT System | ophtalmodiagostika | Optovue, Inc. | US | OPV-US |  | 2017-07-01 | ZP trieda IIa
P | 87130 | Prístroj diagnostický iVue - 100 Fourier Domain OCT System | ophtalmodiagostika | Optovue, Inc. | US | OPV-US |  | 2017-07-01 | ZP trieda IIa
P | 87131 | Tampóny vaginálne probiotické ELLEN Mini | s obsahom LactoNaturel | ELLEN AB | SE | ELN-SE |  | 2011-05-01 | ZP trieda IIa
P | 87132 | Tampóny vaginálne probiotické ELLEN Normal | s obsahom LactoNaturel | ELLEN AB | SE | ELN-SE |  | 2011-05-01 | ZP trieda IIa
P | 87133 | Tampóny vaginálne probiotické ELLEN Super | s obsahom LactoNaturel | ELLEN AB | SE | ELN-SE |  | 2011-05-01 | ZP trieda IIa
D | 87134 | Systém monitorovací iPro 2 (MMT-7745) | na kontinuálne zaznamenávanie hladiny glukózy v medzibunkovej tekutine | Medtronic MiniMed | US | MDC-US-07 |  | 2019-07-19 | ZP trieda IIa
P | 87135 | Prístroj UZV diagnostický Prosound F75 | s príslušenstvom | Hitachi Aloka Medical Ltd. | JP | ALO-JP |  | 2021-01-10 | ZP trieda IIa
P | 87136 | Test IVD samodiagnostický Fertil Count | mužská plodnosť | Babystart Ltd | GB | BAB-GB |  | 2014-06-14 | IVD na samotestovanie
P | 87137 | Test IVD samodiagnostický Fertil Count 2 | mužská plodnosť | Babystart Ltd | GB | BAB-GB |  | 2014-06-14 | IVD na samotestovanie
P | 87138 | Test IVD samodiagnostický Fertil Check | ženská plodnosť | Babystart Ltd | GB | BAB-GB |  | 2014-06-14 | IVD na samotestovanie
A | 87139 | Ovínadlo sadrové Plastrona | 12,5 cm / 12 ks | Paul Hartmann AG | DE | PHR-DE |  | Bez certifikátu | ZP trieda I
A | 87140 | Rýchloobväz sadrový Plastrona | 8 cm x 4 m, 5 x 2 ks | Paul Hartmann AG | DE | PHR-DE |  | Bez certifikátu | ZP trieda I
A | 87141 | Rýchloobväz sadrový Plastrona | 10 cm x 4 m, 5 x 2 ks | Paul Hartmann AG | DE | PHR-DE |  | Bez certifikátu | ZP trieda I
A | 87142 | Rýchloobväz sadrový Plastrona | 12 cm x 4 m, 5 x 2 ks | Paul Hartmann AG | DE | PHR-DE |  | Bez certifikátu | ZP trieda I
A | 87143 | Rýchloobväz sadrový Plastrona | 15 cm x 4 m, 5 x 2 ks | Paul Hartmann AG | DE | PHR-DE |  | Bez certifikátu | ZP trieda I
A | 87144 | Rýchloobväz sadrový Plastrona | 20 cm x 4 m, 5 x 2 ks | Paul Hartmann AG | DE | PHR-DE |  | Bez certifikátu | ZP trieda I
A | 87145 | Rýchloobväz sadrový Plastrona | 6 cm x 2 m, 5 x 2 ks | Paul Hartmann AG | DE | PHR-DE |  | Bez certifikátu | ZP trieda I
A | 87146 | Rýchloobväz sadrový Plastrona | 8 cm x 2 m, 5 x 2 ks | Paul Hartmann AG | DE | PHR-DE |  | Bez certifikátu | ZP trieda I
A | 87147 | Rýchloobväz sadrový Plastrona | 10 cm x 2 m, 5 x 2 ks | Paul Hartmann AG | DE | PHR-DE |  | Bez certifikátu | ZP trieda I
A | 87148 | Rýchloobväz sadrový Plastrona | 12 cm x 2 m, 5 x 2 ks | Paul Hartmann AG | DE | PHR-DE |  | Bez certifikátu | ZP trieda I
A | 87149 | Rýchloobväz sadrový Plastrona | 15 cm x 2 m, 5 x 2 ks | Paul Hartmann AG | DE | PHR-DE |  | Bez certifikátu | ZP trieda I
A | 87150 | Rýchloobväz sadrový Plastrona | 20 cm x 2m, 5 x 2 ks | Paul Hartmann AG | DE | PHR-DE |  | Bez certifikátu | ZP trieda I
P | 87151 | Lopatka vyšetrovacia drevená |  | Beromed GmbH. Hospital Products | DE | BER-DE |  | Bez certifikátu | ZP trieda I
P | 87152 | LCD Projektor optotypov CC-100, CC-100XP | analýza ostrosti zraku | HESP Technology S.r.l. | IT | HEC-IT |  | Bez certifikátu | ZP trieda I
P | 87153 | Fotokoagulátor retinálny PASCAL Streamline Photocoagulator | pre laserovú fotokoaguláciu v oftalmológii | Topcon Medical Laser Systems, Inc. | US | TPC-US |  | 2012-10-17 | ZP trieda IIb
P | 87154 | Sieťka chirurgická BARD 3DMax Light Mesh | polypropylénová s veľkými pórmi | Davol Inc. | US | DAL-US | BAR-GB | 2021-02-03 | ZP trieda IIb
P | 87155 | Šampón LiQuido DUO X | proti všiam a hnidám | Simply You Pharmaceuticals a.s. | CZ | SIP-CZ |  | Bez certifikátu | ZP trieda I
P | 87156 | Gél viskoelastický VISCOEXTENSIVE dermatologický | zosieťovaná kys. hyalurónová s injekciou a ihlami | IBSA Farmaceutici Italia s.r.l. | IT | IBS-IT |  | 2014-02-08 | ZP trieda III
J | 87157 | Instilácia urologická IALURIL Prefill, s príslušenstvom | roztok hyaluronátu sodného a chondroitín sulfátu | IBSA Farmaceutici Italia s.r.l. | IT | IBS-IT |  | 2019-10-22 | ZP trieda III
D | 87158 | Glukomer TD-4235 Mini s príslušenstvom | systém na monitorovanie hladiny glukózy v krvi | TaiDoc Technology Corp. | TW | TAI-TW-01 |  | 2019-06-21 | IVD príloha 2 zoznam B
D | 87159 | Prúžky testovacie TD-4335 | ku glukomeru | TaiDoc Technology Corp. | TW | TAI-TW-01 |  | 2019-06-21 | IVD príloha 2 zoznam B
P | 87160 | Kreslo operačné Dynamic Operating Chair | DOC Type 203 | Q-tec B.V. | NL | QTE-NL |  | Bez certifikátu | ZP trieda I
P | 87161 | Stolička pre chirurga Tripplemax E | Type 165 / EV Type 170 | Q-tec B.V. | NL | QTE-NL |  | Bez certifikátu | ZP trieda I
P | 87162 | Kardiostimulátor implantovateľný Estella DR / DR coated / DR-T / DR-T coated / SR / SR coated / SR-T / SR-T coated | s / bez NMR kompatibility, s príslušenstvom | Biotronik SE & Co. KG | DE | XBT-DE |  | 2019-05-18 | AIZP
P | 87163 | Kardiostimulátor implantovateľný Effecta D / D coated / DR / DR coated / S / S coated / SR / SR coated | s / bez NMR kompatibility, s príslušenstvom | Biotronik SE & Co. KG | DE | XBT-DE |  | 2019-05-18 | AIZP
P | 87164 | Endoprotéza OsteoBridge Diaphysis s inštrumentáriom | pre stabilizáciu defektov dlhých kostí | Merete Medical GmbH | DE | MMG-DE |  | 2020-04-30 | ZP trieda IIb
P | 87165 | Systém implantačný MetaFix™I / MetaFix™ II - BLP | pre nápravu vbočeného palca | Merete Medical GmbH | DE | MMG-DE |  |  | ZP trieda IIb
P | 87166 | Systém implantačný PeriPlate™ s inštrumentáriom | rovné dlahy | Merete Medical GmbH | DE | MMG-DE |  |  | ZP trieda IIb
P | 87167 | Systém BioBall® Modular head system s inštrumentáriom | modulárne hlavice stehennej kosti | Merete Medical GmbH | DE | MMG-DE |  |  | ZP trieda IIb
P | 87168 | Tomograf počítačový Optima CT660 celotelový | diagnostický, s príslušenstvom | GE Healthcare Japan Corporation | JP | GEH-JP | GEN-FR | 2020-12-11 | ZP trieda IIb
P | 87169 | Prístroj hypo/hypertermický Blanketrol III | regulácia teploty pacienta | Cincinnati Sub-Zero Products, Inc. | US | CIN-US |  | 2012-12-01 | ZP trieda IIb
P | 87170 | Matrac Gelli-Roll pre systém termický Blanketrol | 55 x 187 cm, 60 x 79 cm, 33 x 51 cm | Cincinnati Sub-Zero Products, Inc. | US | CIN-US |  | 2012-12-01 | ZP trieda IIb
P | 87171 | Stent koronárny Pioneer Series | chrómkobaltový | Blue Medical Devices B.V., | NL | BLM-NL |  | 2022-03-14 | ZP trieda III
P | 87172 | Katéter PTCA Protégé Series | potiahnutý paclitaxelom | Blue Medical Devices B.V., | NL | BLM-NL |  | 2022-03-14 | ZP trieda III
P | 87173 | Materiály sterilizačné obalové SOGEVA | vrecká, role, fólie | SOGEVA S.r. l. | IT | SOG-IT |  | Bez certifikátu | ZP trieda I
P | 87174 | Koncentrát hemodialyzačný na bikarbonátovú dialýzu - kyslý CITRASATE | BIC 401-429 | MEDITES PHARMA s.r.o. | CZ | MTS-CZ |  | 2020-03-30 | ZP trieda IIb
A | 87175 | Rúško operačné Raucodrape | na zabezpečenie sterility, rôzne rozmery | Lohmann & Rauscher International GmbH & Co. KG | DE | LRI-DE |  | 2021-03-22 | ZP trieda I, sterilná
A | 87176 | Rúško operačné Raucodrape PRO | zabezpečenie sterility | Lohmann & Rauscher International GmbH & Co. KG | DE | LRI-DE |  | 2021-03-22 | ZP trieda I, sterilná
A | 87198 | Súprava operačná Raucodrape SMART | na zabezpečenie sterility operačného poľa, rôzne rozmery | Lohmann & Rauscher International GmbH & Co. KG | DE | LRI-DE |  | 2021-03-22 | ZP trieda I, sterilná
A | 87199 | Príslušenstvo operačné Raucodrape SMART | doplnky na zabezpečenie sterility oper. sály (technické zariadenia, inventár) | Lohmann & Rauscher International GmbH & Co. KG | DE | LRI-DE |  | 2021-03-22 | ZP trieda I, sterilná
A | 87200 | Rúško operačné Raucodrape SMART | zabezpečenie sterility operačného poľa | Lohmann & Rauscher International GmbH & Co. KG | DE | LRI-DE |  | 2021-03-22 | ZP trieda I, sterilná
A | 87203 | Príslušenstvo operačné Raucodrape PRO | doplnky na zabezpečenie sterility operačnej sály (tech. zariadenia, inventár) | Lohmann & Rauscher International GmbH & Co. KG | DE | LRI-DE |  | 2021-03-22 | ZP trieda I, sterilná
A | 87216 | Príslušenstvo operačné Raucodrape | doplnky na zabezpečenie sterility operačnej sály (tech. zariadení, inventáru) | Lohmann & Rauscher International GmbH & Co. KG | DE | LRI-DE |  | 2021-03-22 | ZP trieda I, sterilná
A | 87218 | Súprava operačná Raucodrape | súpravy operačných rúšok, rôzne typy | Lohmann & Rauscher International GmbH & Co. KG | DE | LRI-DE |  | 2021-03-22 | ZP trieda I, sterilná
A | 87259 | Súprava operačná Raucodrape PRO | súpravy operačných rúšok, rôzne typy | Lohmann & Rauscher International GmbH & Co. KG | DE | LRI-DE |  | 2021-03-22 | ZP trieda I, sterilná
P | 87260 | Port implantovateľný Smart Port | CT LOW-PROFILE / CT MINI / CT | AngioDynamics, Inc. | US | AGD-US-02 | AGD-NL | 2023-08-28 | ZP trieda III
P | 87261 | Prístroj RTG AXIOM Aristos FX Plus | diagnostika | Siemens AG | DE | SAT-DE-01 |  | 2021-04-25 | ZP trieda IIb
P | 87262 | Systém na komunikáciu a archivovanie snímok syngo.plaza | softvérová aplikácia | Siemens Healthcare GmbH | DE | SAT-DE-02 |  | 2021-04-25 | ZP trieda IIa
P | 87263 | Endoskopy rigidné FENTEX digitálne | pre ORL, s príslušenstvom | FENTEX medical GmbH | DE | FEM-DE |  | 2011-11-03 | ZP trieda IIa
P | 87264 | Endoskopy flexibilné FENTEX digitálne | pre ORL, s príslušenstvom | FENTEX medical GmbH | DE | FEM-DE |  | 2011-11-03 | ZP trieda IIa
P | 87265 | Zdroje svetla FENTEX | pre ORL, s príslušenstvom | FENTEX medical GmbH | DE | FEM-DE |  | 2011-11-03 | ZP trieda IIa
P | 87266 | Nástroje mikrochirurgické FENTEX | pre ORL, s príslušenstvom | FENTEX medical GmbH | DE | FEM-DE |  | Bez certifikátu | ZP trieda I
P | 87267 | Roztok dermálny výplachový na rany ActiMaris | 300 ml, na dezinfekciu infikovaných rán | QuantumMedis, Est. | LI | QUU-LI |  | 2014-09-10 | ZP trieda IIb
P | 87268 | Roztok dermálny na rany ActiMaris® | koncentrát, 100 ml, na dezinfekciu infikovaných rán | QuantumMedis, Est. | LI | QUU-LI |  | 2014-09-10 | ZP trieda IIb
P | 87269 | Gél na rany ActiMaris | 20 g, na kožu a sliznicu | QuantumMedis, Est. | LI | QUU-LI |  | 2014-09-10 | ZP trieda IIb
P | 87270 | Masť dermálna CADESORB | absorpcia exsudátu z rany | Smith & Nephew Medical Ltd. | GB | SND-GB |  | 2021-12-06 | ZP trieda IIb
P | 87271 | Stehy náplasťové Leukostrip / Leukostrip S | uzatváranie rán | Smith & Nephew Medical Ltd. | GB | SND-GB |  | 2021-12-06 | ZP trieda IIa
P | 87272 | Klietka medzistavcová CLIA s príslušenstvom | chrbticový implantát | FRADIS Médical | FR | FRD-FR |  | 2020-12-21 | ZP trieda IIb
P | 87273 | Tampón stáčaný sterilný | 50x50cm | Panep, s.r.o. | CZ | PNP-CZ |  | 2018-01-08 | ZP trieda I, sterilná
P | 87274 | Tampón stáčaný - súprava sterilná | kombinácia rôznych rozmerov a balení | Panep, s.r.o. | CZ | PNP-CZ |  | 2018-01-08 | ZP trieda I, sterilná
P | 87275 | Tampón stáčaný RTG kontrastný sterilný | 9x9cm | Panep, s.r.o. | CZ | PNP-CZ |  | 2018-01-08 | ZP trieda I, sterilná
P | 87276 | Tampón stáčaný RTG kontrastný sterilný | 20x20cm | Panep, s.r.o. | CZ | PNP-CZ |  | 2018-01-08 | ZP trieda I, sterilná
P | 87277 | Tampón stáčaný RTG kontrastný sterilný | 30x30cm | Panep, s.r.o. | CZ | PNP-CZ |  | 2018-01-08 | ZP trieda I, sterilná
P | 87278 | Tampón stáčaný s RTG - súprava sterilná | kombinácia rôznych rozmerov a balení | Panep, s.r.o. | CZ | PNP-CZ |  | 2018-01-08 | ZP trieda I, sterilná
P | 87279 | Tampón stáčaný z netkanej textílie sterilný | 20x20cm | Panep, s.r.o. | CZ | PNP-CZ |  | 2018-01-08 | ZP trieda I, sterilná
P | 87280 | Tampón stáčaný z netkanej textílie - súprava sterilná | kombinácia rôznych rozmerov a balení | Panep, s.r.o. | CZ | PNP-CZ |  | 2018-01-08 | ZP trieda I, sterilná
A | 87281 | Kompres gázový skladaný - súprava sterilná | kombinácia rôznych rozmerov a balení | Panep, s.r.o. | CZ | PNP-CZ |  | 2018-01-08 | ZP trieda I, sterilná
A | 87282 | Kompres z netkanej textílie sterilný | 5x5cm | Panep, s.r.o. | CZ | PNP-CZ |  | 2018-01-08 | ZP trieda I, sterilná
A | 87283 | Kompres z netkanej textílie sterilný | 7,5x7,5cm | Panep, s.r.o. | CZ | PNP-CZ |  | 2018-01-08 | ZP trieda I, sterilná
A | 87284 | Kompres z netkanej textílie sterilný | 10x10cm | Panep, s.r.o. | CZ | PNP-CZ |  | 2018-01-08 | ZP trieda I, sterilná
A | 87285 | Kompres z netkanej textílie sterilný | 10x20cm | Panep, s.r.o. | CZ | PNP-CZ |  | 2018-01-08 | ZP trieda I, sterilná
A | 87286 | Kompres z netkanej textílie - súprava sterilný | kombinácia rôznych rozmerov a balení | Panep, s.r.o. | CZ | PNP-CZ |  | 2018-01-08 | ZP trieda I, sterilná
A | 87287 | Gáza skladaná sterilná | 8x17cm | Panep, s.r.o. | CZ | PNP-CZ |  | 2018-01-08 | ZP trieda I, sterilná
A | 87288 | Gáza skladaná sterilná | 17x17cm | Panep, s.r.o. | CZ | PNP-CZ |  | 2018-01-08 | ZP trieda I, sterilná
A | 87289 | Gáza skladaná - súprava sterilná | kombinácia rôznych rozmerov a balení | Panep, s.r.o. | CZ | PNP-CZ |  | 2018-01-08 | ZP trieda I, sterilná
A | 87290 | Gáza skladaná v rolke sterilná | 7x90cm | Panep, s.r.o. | CZ | PNP-CZ |  | 2018-01-08 | ZP trieda I, sterilná
A | 87291 | Gáza skladaná v rolke sterilná | 12x120cm | Panep, s.r.o. | CZ | PNP-CZ |  | 2018-01-08 | ZP trieda I, sterilná
A | 87292 | Gáza skladaná v rolke sterilná | 15x90cm | Panep, s.r.o. | CZ | PNP-CZ |  | 2018-01-08 | ZP trieda I, sterilná
A | 87293 | Gáza skladaná v rolke sterilná | kombinácia rôznych rozmerov a balení | Panep, s.r.o. | CZ | PNP-CZ |  | 2018-01-08 | ZP trieda I, sterilná
A | 87294 | Gáza skladaná s buničitou vatou sterilná | 7x20cm | Panep, s.r.o. | CZ | PNP-CZ |  | 2018-01-08 | ZP trieda I, sterilná
A | 87295 | Gáza skladaná s buničitou vatou sterilná | 7x25cm | Panep, s.r.o. | CZ | PNP-CZ |  | 2018-01-08 | ZP trieda I, sterilná
A | 87296 | Gáza skladaná s buničitou vatou sterilná | 10x20cm | Panep, s.r.o. | CZ | PNP-CZ |  | 2018-01-08 | ZP trieda I, sterilná
A | 87297 | Gáza skladaná s buničitou vatou sterilná | 15x30cm | Panep, s.r.o. | CZ | PNP-CZ |  | 2018-01-08 | ZP trieda I, sterilná
A | 87298 | Gáza skladaná s buničitou vatou sterilná | 20x20cm | Panep, s.r.o. | CZ | PNP-CZ |  | 2018-01-08 | ZP trieda I, sterilná
A | 87299 | Gáza skladaná s buničitou vatou sterilná | kombinácia rôznych rozmerov a balení | Panep, s.r.o. | CZ | PNP-CZ |  | 2018-01-08 | ZP trieda I, sterilná
A | 87300 | Vankúšik vatový v gáze sterilný | 10x10cm | Panep, s.r.o. | CZ | PNP-CZ |  | 2018-01-08 | ZP trieda I, sterilná
A | 87301 | Vankúšik vatový v gáze sterilný | 10x15cm | Panep, s.r.o. | CZ | PNP-CZ |  | 2018-01-08 | ZP trieda I, sterilná
A | 87302 | Vankúšik vatový v gáze sterilný | kombinácia rôznych rozmerov a balení | Panep, s.r.o. | CZ | PNP-CZ |  | 2018-01-08 | ZP trieda I, sterilná
A | 87303 | Rúško prešívané na popáleniny sterilné | 40x60cm | Panep, s.r.o. | CZ | PNP-CZ |  | 2018-01-08 | ZP trieda I, sterilná
A | 87304 | Tyčinka vatová veľká sterilná | 2 ks | Panep, s.r.o. | CZ | PNP-CZ |  | 2018-01-08 | ZP trieda I, sterilná
A | 87305 | Kompres z netkanej textílie rozstrihnuté "Y" sterilný | 7,5x7,5cm | Panep, s.r.o. | CZ | PNP-CZ |  | 2018-01-08 | ZP trieda I, sterilná
A | 87306 | Kompres z netkanej textílie rozstrihnuté do "I" sterilný | 5x5cm | Panep, s.r.o. | CZ | PNP-CZ |  | 2018-01-08 | ZP trieda I, sterilná
A | 87307 | Kompres z netkanej textílie rozstrihnuté do "I" sterilný | 10x10cm | Panep, s.r.o. | CZ | PNP-CZ |  | 2018-01-08 | ZP trieda I, sterilná
A | 87308 | Kompres z netkanej textílie rozstrihnutý do "I" sterilný | kombinácia rôznych rozmerov a balení | Panep, s.r.o. | CZ | PNP-CZ |  | 2018-01-08 | ZP trieda I, sterilná
P | 87309 | Plášť operačný Štandard / Štandard Plus sterilný | jednorazový, veľ. M-XXL | Panep, s.r.o. | CZ | PNP-CZ |  | 2018-01-08 | ZP trieda I, sterilná
P | 87310 | Tampón stáčaný sterilný | 40 x 40 cm, pri chir. zákrokoch | Panep, s.r.o. | CZ | PNP-CZ |  | 2018-01-08 | ZP trieda I, sterilná
P | 87311 | Rúško jednorazové Panep Steriset T2 sterilné | netkaná textília / PE fólia, dvojvrstvové | Panep, s.r.o. | CZ | PNP-CZ |  | 2018-01-08 | ZP trieda I, sterilná
P | 87312 | Rúško jednorazové Panep Steriset T3 sterilné | netkaná textília / PE fólia / netkaná textília, trojvrstvové | Panep, s.r.o. | CZ | PNP-CZ |  | 2018-01-08 | ZP trieda I, sterilná
P | 87313 | Rúško jednorazové Panep Steriset P2 sterilné | papier / PE fólia, dvojvrstvové | Panep, s.r.o. | CZ | PNP-CZ |  | 2018-01-08 | ZP trieda I, sterilná
P | 87314 | Krytie na prístroje a zariadenia Panep Steriset F10 | PE fólia | Panep, s.r.o. | CZ | PNP-CZ |  | 2018-01-08 | ZP trieda I, sterilná
P | 87315 | Materiál chirurgický šijací Monosyn Quick | rýchlo vstrebateľný, monofilný | B.Braun Surgical SA | ES | BME-ES |  | 2020-05-20 | ZP trieda III
P | 87316 | Materiál chirurgický šijací NOVOSYN | vstrebateľný, pletený, potiahnutý | B.Braun Surgical SA | ES | BME-ES |  | 2020-05-20 | ZP trieda III
P | 87317 | Škrtidlo | pri venóznom odbere krvi | SARSTEDT AG & Co. | DE | SRT-DE |  | Bez certifikátu | ZP trieda I
P | 87318 | Stojan / pipeta sedimentačná / príslušenstvo | na stanovenie času sedimentácie | SARSTEDT AG & Co. | DE | SRT-DE |  | Bez certifikátu | IVD ostatné
P | 87319 | Kapilára plastová | na odber krvi | SARSTEDT AG & Co. | DE | SRT-DE |  | Bez certifikátu | IVD ostatné
P | 87320 | Adaptér Membrane-Adapter, Multi-Adapter | plastové, na odber krvi | SARSTEDT AG & Co. | DE | SRT-DE |  | Bez certifikátu | IVD ostatné
P | 87321 | Skúmavka | pre analyzátory, k IVD | SARSTEDT AG & Co. | DE | SRT-DE |  | Bez certifikátu | IVD ostatné
P | 87322 | Analyzátor krvi fluorometrický AQT90 Flex Analyzer | s príslušenstvom (softvér a spotrebný materiál) | Radiometer Medical A/S | DK | RAT-DK |  | Bez certifikátu | IVD ostatné
P | 87323 | Implantáty CERAVER - totálna protéza bedra | drieky, hlavice, jamky, vložky, zátky, skrutka | CERAVER | FR | CRV-FR |  | 2014-08-31 | ZP trieda III
P | 87324 | Implantáty - totálna protéza kolena - komponenty | HERMES PS, CERAGYR | CERAVER | FR | CRV-FR |  | 2014-08-31 | ZP trieda III
P | 87325 | Cement CERAFIX / CERAFIXGENTA / CALCIRESORB | rôzne typy | CERAVER | FR | CRV-FR |  | 2014-08-31 | ZP trieda III
P | 87326 | Inštrumentárium pre OSTEL drieky, PE jamky | CERAGYR, HERMES, CERAFIT | CERAVER | FR | CRV-FR |  | 2014-08-31 | ZP trieda IIa
P | 87327 | Zošívačka svorková LEUKOCLIP SD so zásobníkom svoriek | rukoväť čiastočne opätovne použiteľná | Smith & Nephew Medical Ltd. | GB | SND-GB |  | 2020-10-25 | ZP trieda I, sterilná
P | 87329 | Odstraňovač svoriek LEUKOCLIP Remover | opakovane použiteľný, resterilizovateľný | Smith & Nephew Medical Ltd. | GB | SND-GB |  | 2020-10-25 | ZP trieda I, sterilná
P | 87330 | Katéter intrakraniálny, ventrikulárny NEUROVENT-P / NEUROVENT-P-TEMP | meranie tlaku v parenchýme a teploty | RAUMEDIC AG | DE | RAC-DE |  | 2021-02-06 | ZP trieda III
P | 87339 | Systém Suprasorb CNP P1 | pumpa a príslušenstvo | Lohmann & Rauscher International GmbH & Co. KG | DE | LRI-DE |  | 2021-03-22 | ZP trieda IIa
P | 87340 | Vrecko k systému Suprasorb CNP P1 | na zber exsudátu | Lohmann & Rauscher International GmbH & Co. KG | DE | LRI-DE |  | Bez certifikátu | ZP trieda I
P | 87341 | Fólia drenážna k systému Suprasorb CNP |  | Lohmann & Rauscher International GmbH & Co. KG | DE | LRI-DE |  | 2021-03-22 | ZP trieda IIb
P | 87342 | Kanyla bezpečnostná BD Insyte Autoguard / Autoguard BC bez portu | rôzne veľkosti | Becton Dickinson Infusion Therapy Systems Inc. | US | BDH-US-02 | BDH-BE | 2022-10-02 | ZP trieda IIa
J | 87343 | Návlek kýpťový AGICA | na ruku 30 cm | Ing.Miroslav Lakomý | CZ | IGM-CZ |  | Bez certifikátu | ZP trieda I
J | 87344 | Návlek kýpťový AGICA | na predkolenie 30 cm | Ing.Miroslav Lakomý | CZ | IGM-CZ |  | Bez certifikátu | ZP trieda I
J | 87345 | Návlek kýpťový AGICA | na predkolenie 40 cm | Ing.Miroslav Lakomý | CZ | IGM-CZ |  | Bez certifikátu | ZP trieda I
J | 87346 | Návlek kýpťový AGICA | na predkolenie 50 cm | Ing.Miroslav Lakomý | CZ | IGM-CZ |  | Bez certifikátu | ZP trieda I
J | 87347 | Návlek kýpťový AGICA | na stehno 30 cm | Ing.Miroslav Lakomý | CZ | IGM-CZ |  | Bez certifikátu | ZP trieda I
J | 87348 | Návlek kýpťový AGICA | na stehno 40 cm | Ing.Miroslav Lakomý | CZ | IGM-CZ |  | Bez certifikátu | ZP trieda I
J | 87349 | Návlek kýpťový AGICA | na stehno 50 cm | Ing.Miroslav Lakomý | CZ | IGM-CZ |  | Bez certifikátu | ZP trieda I
J | 87350 | Pančucha kýpťová AGICA | 30 cm | Ing.Miroslav Lakomý | CZ | IGM-CZ |  | Bez certifikátu | ZP trieda I
P | 87351 | Náplasť Cura-Heat Neck & Shoulder Pain | hrejivá pri bolesti krku a ramena | Kobayashi Healthcare Europe Ltd | GB | KOB-GB |  | 2015-08-18 | ZP trieda IIa
P | 87352 | Náplasť Cura-Heat Back Pain | hrejivá pri bolesti chrbta | Kobayashi Healthcare Europe Ltd | GB | KOB-GB |  | 2015-08-18 | ZP trieda IIa
P | 87353 | Počítač cyklov cyclotest® 2 plus symptotermálny | plodné a neplodné dni - antikoncepcia | UEBE Medical GmbH | DE | UEB-DE |  | 2015-11-20 | ZP trieda IIa
P | 87354 | Počítač cyklov cyclotest® baby symptotermálny | plodné a neplodné dni - otehotnenie | UEBE Medical GmbH | DE | UEB-DE |  | 2015-11-20 | ZP trieda IIa
P | 87355 | Test IVD Prosta- check | samodiagnostický | VEDA.LAB | FR | VLB-FR |  | 2013-05-04 | IVD na samotestovanie
P | 87356 | Tester DONNA Saliva Fertility Tester ovulačný | mikroskop na vzorky slín, samodiagnostika | Poggio Fiorito AQS | IT | PGF-IT |  | 2012-10-28 | IVD na samotestovanie
P | 87357 | Implantát spinálny | Quintex | Aesculap AG | DE | AES-DE |  | 2019-07-26 | ZP trieda IIb
A | 87358 | Mlieko telové Actinica Lotion | svetlofiltrujúce mlieko vo fľaške s dávkovačom | Spirig Pharma ltd. | CH | SPP-CH |  | Bez certifikátu | ZP trieda I
P | 87359 | Roztok dermálny chladiaci Physicool bez / s obväzom | odstraňovanie bolesti a opuchov svalov, šliach | Physicool Ltd | GB | PSO-GB |  | Bez certifikátu | ZP trieda I
P | 87360 | Analyzátor IVD Vitros 5, 1 FS Chemistry Systems | biochemický | Ortho-Clinical Diagnostics Inc., a Johnson & Johnson Company | US | OCD-US |  | Bez certifikátu | IVD ostatné
P | 87361 | Analyzátor IVD Vitros Eci / ECiQ Immunodiagnostics Systems | imunochemický | Ortho-Clinical Diagnostics Inc., a Johnson & Johnson Company | US | OCD-US |  | Bez certifikátu | IVD ostatné
P | 87362 | Analyzátor IVD Vitros 5600 Integrated System | biochemický a imunochemický | Ortho-Clinical Diagnostics Inc., a Johnson & Johnson Company | US | OCD-US |  | Bez certifikátu | IVD ostatné
P | 87363 | Analyzátor IVD Vitros 3600 Immunodiagnostics Systems | imunochemický | Ortho-Clinical Diagnostics Inc., a Johnson & Johnson Company | US | OCD-US |  | Bez certifikátu | IVD ostatné
P | 87364 | Analyzátor IVD Vitros 350 Chemistry Systems | biochemický | Ortho-Clinical Diagnostics Inc., a Johnson & Johnson Company | US | OCD-US |  | Bez certifikátu | IVD ostatné
P | 87365 | Analyzátor IVD Vitros 250 Chemistry Systems | biochemický | Ortho-Clinical Diagnostics Inc., a Johnson & Johnson Company | US | OCD-US |  | Bez certifikátu | IVD ostatné
P | 87366 | Analyzátor IVD Vitros DT 60 II Chemistry Systems biochemický | a moduly k Vitros DTSC II a Vitros DTE II | Ortho-Clinical Diagnostics Inc., a Johnson & Johnson Company | US | OCD-US |  | Bez certifikátu | IVD ostatné
P | 87367 | Krúžok aortálny anuloplastický - implantát | rôzne priemery | Coronéo Inc. | CA | COJ-CA | MVW-ES | 2021-06-22 | ZP trieda III
P | 87368 | Gél vaginálny SASMAR CONCEIVE PLUS pre podporu počatia | vďaka pH sa zlepšuje migrácia a prežitie spermií | SASMAR SRL | BE | SSR-BE |  | Bez certifikátu | ZP trieda I
P | 87369 | Gél vaginálny SASMAR CONCEIVE PLUS™ APPLICATOR | pre podporu počatia, vďaka pH zvyšuje životaschopnosť spermi | SASMAR SRL | BE | SSR-BE |  | Bez certifikátu | ZP trieda I
P | 87370 | Elektróda stimulačná Solia S 45 / S53 / S 60 / T53 / T 60 | diagnostika magnetickou rezonanciou | Biotronik SE & Co. KG | DE | XBT-DE |  | 2019-07-07 | AIZP
J | 87371 | Implantát bedrový SUNFIT TH s príslušenstvom | jamka acetabulárna necementovaná | SERF | FR | SRF-FR |  | 2019-06-21 | ZP trieda III
P | 87372 | Stent pažerákový OptiMed CibuFlex | samorozťažný, nitinolový, časť pokrytá teflónom | OptiMed Medizinische Instrumente GmbH. | DE | OMI-DE |  | 2016-08-04 | ZP trieda IIb
P | 87375 | Katéter angiografický Soft-Vu / Mariner / Accu-Vu / AngiOptic | pre koronárne a periférne vaskulárne aplikácie, rôzne typy | AngioDynamics, Inc. | US | AGD-US-01 | AGD-NL | 2020-03-20 | ZP trieda III
P | 87376 | Drôt vodiaci Nit-Vu | PTA mikrovodiče | AngioDynamics, Inc. | US | AGD-US-01 | AGD-NL | 2020-03-20 | ZP trieda IIa
P | 87378 | Záplata bovinná perikardiálna | s Encap technológiou | Glycar S.A., Ltd. | HK | SJM-ZA | SJM-BE | 2019-04-27 | ZP trieda III
P | 87379 | Niť chirurgická vstrebateľná V-Loc 90 | syntetická, monofilamentná | Covidien IIc | US | COV-US |  | 2021-04-16 | ZP trieda III
P | 87380 | Hadička hemodialyzačná BL 200BD PRE POST |  | Gambro-Dasco S.p.A, | IT | GBR-IT |  | 2019-10-20 | ZP trieda IIa
P | 87381 | Hadička hemodialyzačná Gambro | BL 226 | Gambro-Dasco S.p.A, | IT | GBR-IT |  | 2014-10-20 | ZP trieda IIa
P | 87382 | Hadička hemodialyzačná BL 105 |  | Gambro-Dasco S.p.A, | IT | GBR-IT |  | 2019-10-20 | ZP trieda IIa
P | 87383 | Monitor hemodialyzačný | AK 200 ULTRA S | Gambro Lundia AB. | SE | GBR-SE |  | 2019-10-03 | ZP trieda IIb
P | 87384 | Materiál sterilizačný - netkané textílie, | vrecká papierové, papiere krepové, rolky ploché... | Bastos Viegas s.a. | PT | BAS-PT |  | Bez certifikátu | ZP trieda I
P | 87385 | Obväz popáleninový chladiaci Water-Jel HA | 20x50cm, ruka / dlaň | Water-Jel Technologies LLC | US | WAT-US |  | 2020-04-21 | ZP trieda IIb
P | 87386 | Gél popáleninový chladiaci Water-Jel Burn Jel HA | fľaška 50 ml | Water-Jel Technologies LLC | US | WAT-US |  | 2020-04-21 | ZP trieda IIb
P | 87387 | Gél popáleninový chladiaci Water-Jel Burn Jel EU® | fľaška 60 ml | Water-Jel Technologies LLC | US | WAT-US |  | 2015-04-21 | ZP trieda IIb
P | 87388 | Gél popáleninový chladiaci Water-Jel Burn Jel HA | fľaška 80 ml | Water-Jel Technologies LLC | US | WAT-US |  | 2020-04-21 | ZP trieda IIb
P | 87389 | Gél popáleninový chladiaci Water-Jel Burn Jel HA | fľaška 120 ml | Water-Jel Technologies LLC | US | WAT-US |  | 2020-04-21 | ZP trieda IIb
P | 87390 | Gél popáleninový chladiaci Water-Jel Burn Jel HA | vrecko 4 g | Water-Jel Technologies LLC | US | WAT-US |  | 2020-04-21 | ZP trieda IIb
P | 87391 | Gél popáleninový chladiaci Water-Jel Burn Jel EU® | vrecúška 5 x 4 g | Water-Jel Technologies LLC | US | WAT-US |  | 2015-04-21 | ZP trieda IIb
P | 87392 | Gél popáleninový chladiaci Water-Jel R1 s lactokinom | 6 g, aplikácia bezprostredne po rádioterapeutickom zákroku | Water-Jel Technologies LLC | US | WAT-US |  | 2020-04-21 | ZP trieda IIa
P | 87393 | Emulzia upokojujúca Water-Jel R2 s lactokinom | 3 g, v priebehu a po ukončení rádioterapie | Water-Jel Technologies LLC | US | WAT-US |  | 2020-04-21 | ZP trieda IIa
P | 87394 | Obväz popáleninový chladiaci taktický Water Jel HA | 49x28cm | Water-Jel Technologies LLC | US | WAT-US |  | 2020-04-21 | ZP trieda IIb
P | 87395 | Obväz popáleninový chladiaci taktický Water Jel HA | 20x45cm | Water-Jel Technologies LLC | US | WAT-US |  | 2020-04-21 | ZP trieda IIb
P | 87396 | Obväz popáleninový chladiaci taktický Water Jel HA | 10x40cm | Water-Jel Technologies LLC | US | WAT-US |  | 2020-04-21 | ZP trieda IIb
P | 87397 | Obväz popáleninový chladiaci taktický Water Jel HA | 10x10cm | Water-Jel Technologies LLC | US | WAT-US |  | 2020-04-21 | ZP trieda IIb
D | 87398 | Glukomer Accu-Chek Performa Nano | súprava na monitorovanie krvnej glukózy | Roche Diabetes Care GmbH | DE | ROH-DE-01 |  | 2021-10-31 | IVD príloha 2 zoznam B
P | 87399 | Kanyla Scottova ventrikulárna | jednorazová | Codman & Shurtleff Inc | US | CDN-US |  | 2020-07-05 | ZP trieda III
P | 87400 | Katéter ablačný diagnostický Thermocool SmartTouch s ovládateľným hrotom | rôzne typy | Biosense Webster Inc. | US | BWE-US | BWE-BE | 2022-03-13 | ZP trieda III
P | 87401 | Systém na reparáciu menisku OMNISPAN | s príslušenstvom | DePuy Mitek a Johnson & Johnson company | US | DPI-US-04 | DPI-GB-01 | 2023-11-14 | ZP trieda III
P | 87402 | Šošovka kontaktná Acuvue Advance Plus with Hydraclear | sterilná | Johnson & Johnson Vision Care, Inc. | US | JJM-US-01 | CDN-GB | 2019-12-08 | ZP trieda IIa
P | 87403 | Šošovka vnútroočná LBHY32 UVAP | a príslušenstvo | Omni Lens Pvt. Ltd. | IN | OML-IN |  | 2012-11-29 | ZP trieda IIb
P | 87404 | Nôž mikrochirurgický PG 43040SS ProTekt | 15°bočný port, rovný | Diamatrix Ldt. | US | DIX-US |  | 2018-01-08 | ZP trieda IIa
P | 87405 | Nôž mikrochirurgický PG 44360SS ProTekt | 1,4 mm, paracentézny, hranatý | Diamatrix Ldt. | US | DIX-US |  | 2018-01-08 | ZP trieda IIa
P | 87406 | Nôž mikrochirurgický PG 44570SS ProTekt | 2,75 mm, priehľadný, rohovkový, hranatý | Diamatrix Ldt. | US | DIX-US |  | 2018-01-08 | ZP trieda IIa
P | 87407 | Nôž mikrochirurgický PG 44610SS ProTekt | 2,85 mm, priehľadný, rohovkový, hranatý | Diamatrix Ldt. | US | DIX-US |  | 2018-01-08 | ZP trieda IIa
P | 87408 | Nôž mikrochirurgický PG 44620SS ProTekt | 2,2 mm, hranatý na vertikálny rez | Diamatrix Ldt. | US | DIX-US |  | 2018-01-08 | ZP trieda IIa
P | 87409 | Nôž mikrochirurgický PG 44630SS ProTekt | 2,5 mm, hranatý, na vertikálny rez | Diamatrix Ldt. | US | DIX-US |  | 2018-01-08 | ZP trieda IIa
P | 87410 | Nôž mikrochirurgický PG 44640SS ProTekt | 2,65 mm, hranatý, na vertikálny rez | Diamatrix Ldt. | US | DIX-US |  | 2018-01-08 | ZP trieda IIa
P | 87411 | Nôž mikrochirurgický PG 44650SS ProTekt | 2,40 mm, hranaý, na vertikálny rez | Diamatrix Ldt. | US | DIX-US |  | 2018-01-08 | ZP trieda IIa
P | 87412 | Nôž mikrochirurgický PG 44850SS ProTekt | 2,5/2,9 mm, Wiliamson Trapezoid, hranatý | Diamatrix Ldt. | US | DIX-US |  | 2018-01-08 | ZP trieda IIa
P | 87413 | Inkubátor transportný TI500 DRAEGER |  | Dräger Medical Systems Inc. | US | DRG-US | DRG-DE | 2017-10-31 | ZP trieda IIb
P | 87414 | Ventilátor pre intenzívnu starostlivosť IACS WCC | Infinity Acute Care System-IACS, Workstation Critical Care-WCC | Drägerwerk AG & Co. KGaA | DE | DRG-DE |  | 2020-03-19 | ZP trieda IIb
P | 87415 | Ventilátor pre novorodeneckú starostlivosť DRAEGER IACS WNC | Infinity Acute Care Sys.-IACS, Workstation Neonatal Care-WNC | Drägerwerk AG & Co. KGaA | DE | DRG-DE |  | 2020-01-14 | ZP trieda IIb
P | 87416 | Svetlá operačné chirurgické Harmony LED |  | STERIS Corporation | US | STI-US |  | Bez certifikátu | ZP trieda I
P | 87417 | Svetlá operačné chirurgické Harmony vLED |  | STERIS Corporation | US | STI-US |  | Bez certifikátu | ZP trieda I
P | 87418 | Roztoky očné viskoelastické Omni Hyal, Omni Visc | pre chirurgiu predného segmentu oka | Omni Lens Pvt. Ltd. | IN | OML-IN |  | 2014-11-01 | ZP trieda IIb
P | 87419 | Šošovka vnútroočná A001000074 | v rozmedzií 10-30D, po 0,5D | Ophtec B.V., | NL | OPH-NL |  | 2012-07-01 | ZP trieda IIb
P | 87420 | Slučka cievna Vascular loop Telic | rôzne typy, odstránenie krčových žíl | TELIC S.A., | ES | TEL-ES |  | 2011-12-10 | ZP trieda IIa
P | 87421 | Extraktor venózny jednorazový Vein Stripper Telic | rôzne typy, odstránenie krčových žíl | TELIC S.A., | ES | TEL-ES |  | 2011-12-10 | ZP trieda IIa
P | 87425 | Náplasť Hansaplast Sensitive | hypoalergénna, na citlivú pokožku | Beiersdorf AG | DE | BEI-DE |  | Bez certifikátu | ZP trieda I
P | 87426 | Systém fixačný platničkový MSD Centerpiece |  | Medtronic Sofamor Danek | US | MDC-US-02 |  | 2015-12-18 | ZP trieda IIb
J | 87427 | Roztok viskoelastický intraartikulárny HYALUBRIX | s kyselinou hyalurónovou do kĺbov v predplnenej striekačke | Fidia Farmaceutici S.p.A., | IT | FID-IT |  | 2019-11-20 | ZP trieda III
P | 87428 | Jednotka elektrochirurgická A940 | elektrochirurgický generátor s príslušenstvom | Bovie Medical Corp. | US | BVM-US |  | 2018-11-17 | ZP trieda IIb
P | 87429 | Oximeter pulzný OxiPen |  | Envitec - Wismar GmbH | DE | E-W-DE |  | 2020-09-01 | ZP trieda IIb
P | 87430 | Test IVD biox Test ORAXx® samodiagnostický | na určenie aktivity voľných radikálov | getvital Healthcare GmbH | DE | GEG-DE |  | 2013-06-06 | IVD na samotestovanie
P | 87431 | Korektor polymérový GEHWOL | zmiernenie bolestí chodidiel a prstov na nohách | Eduard Gerlach GmbH | DE | EDU-DE |  | Bez certifikátu | ZP trieda I
P | 87432 | Masky PVC jednorazové | laryngeálne | Well Lead Medical Co., Ltd. | CN | WLM-CN |  | 2015-05-23 | ZP trieda IIa
P | 87433 | Masky silikónové resterilizovateľné | laryngeálne | Well Lead Medical Co., Ltd. | CN | WLM-CN |  | 2015-08-23 | ZP trieda IIa
P | 87434 | Tablety Salvigol Pediatric |  | ABOCA S.p.A. Societa Agricola | IT | ABA-IT |  | Bez certifikátu | ZP trieda I
P | 87435 | Žiarič REPULS | LED diódový na terapiu bolesti a zápalov | Authentha Geselschaft m.b.H. | DE | AUH-AT |  | 2014-12-14 | ZP trieda IIb
P | 87436 | Klip cievny Appliers / Removers / Ligating | rôzne veľkosti | Symetry Surgical Vesocclude LLC | US | VED-US |  | 2020-06-07 | ZP trieda IIb
P | 87437 | Pumpa infúzna SynchroMed II | implantovateľná, programovateľná, s príslušenstvom, rôzne modely | Medtronic Inc. | US | MDC-US-06 | MDC-NL | 2021-03-23 | AIZP
P | 87438 | Gáza rezaná / vinutá/ skladaná | sterilná, rôzne rozmery a balenia | Steriwund spol. s r. o. | CZ | STW-CZ |  | 2020-06-16 | ZP trieda I, sterilná
P | 87439 | Vata obväzová vinutá sterilná | 50 g | Steriwund spol. s r. o. | CZ | STW-CZ |  | 2020-06-16 | ZP trieda I, sterilná
P | 87440 | Tamponáda suchá zadná / ušná | sterilná, rôzne rozmery a balenia | Steriwund spol. s r. o. | CZ | STW-CZ |  | 2020-06-16 | ZP trieda I, sterilná
P | 87441 | Sprej nosový TANTUM PROTECT™ | nosová aerodisperzia | Fidia Farmaceutici S.p.A., | IT | FID-IT |  | Bez certifikátu | ZP trieda I
P | 87442 | Gél nosový TANTUM PROTECT ® |  | Fidia Farmaceutici S.p.A., | IT | FID-IT |  | Bez certifikátu | ZP trieda I
P | 87443 | Prístroj UZV diagnostický Aloka Prosound C3 |  | Hitachi Aloka Medical Ltd. | JP | ALO-JP |  | 2016-01-10 | ZP trieda IIa
P | 87444 | Prístroj UZV diagnostický Aloka Prosound C3cv |  | Hitachi Aloka Medical Ltd. | JP | ALO-JP |  | 2016-01-10 | ZP trieda IIa
P | 87445 | Prístroj laserový terapeutický "MILTA-F" | diagnostika a terapia patologických stavov | UNITED SPACE DEVICE CORPORATION Co. ^ | RU | UIT-RU | ONK-SK | 2015-11-24 | ZP trieda IIa
P | 87446 | Stôl operačný RT-M300AT | univerzálny | YuLin Hotborn Medical Equipment Co., Ltd | CN | YUL-CN |  | Bez certifikátu | ZP trieda I
P | 87447 | Generátor el. chirurgický G3 | s príslušenstvom | Gyrus ACMI ENT, L.L.C A Subsidiary of Gyrus ACMI Inc. | US | GYR-US |  | 2012-12-01 | ZP trieda IIb
P | 87448 | Príslušenstvo k el. chir. generátoru G3 |  | Gyrus ACMI ENT, L.L.C A Subsidiary of Gyrus ACMI Inc. | US | GYR-US |  | 2012-12-01 | ZP trieda IIb
P | 87449 | Masky silikónové laryngeálne | jednorazové | Well Lead Medical Co., Ltd. | CN | WLM-CN |  | 2015-08-23 | ZP trieda IIa
P | 87450 | Tamponáda sterilná s Vaselinum Album | gáza, ovínadlo, rôzne rozmery a balenia | Steriwund spol. s r. o. | CZ | STW-CZ |  | 2020-06-16 | ZP trieda IIa
P | 87451 | Tyl sterilný FUL - OXy antimicrobial | rôzne veľkosti: 2,5-20cm x 5-200 cm | Steriwund spol. s r. o. | CZ | STW-CZ |  | 2020-06-16 | ZP trieda IIa
P | 87452 | Glukomer Accu-Check Inform II System | sieťový glukomer | Roche Diagnostics GmbH | DE | ROH-DE |  | Bez certifikátu | ZP trieda I
P | 87454 | Stent koronárny MOMO | implantovateľný stent s diamantovým povrchom | Japan Stent Technology | JP | JAP-JP |  | 2017-09-11 | ZP trieda III
P | 87455 | Katéter angiografický Pointer | jednorazový, rôzne veľkosti | PendraCare International B. V. | NL | PIN-NL |  | 2018-01-01 | ZP trieda III
P | 87456 | Katéter balónikový koronárny Pathmaker | PTCA angioplastický dilatačný, jednorazový | TemMed Medical Co., Ltd | CN | TMC-CN |  | 2014-07-05 | ZP trieda III
P | 87457 | Šošovka vnútroočná SEELens AF | optický šošovkový implantát | HANITA LENSES Ltd. | IL | HLE-IL |  | 2015-04-13 | ZP trieda IIb
P | 87458 | Sprej PARANIT | proti všiam | Chefaro Ireland Ltd. | IE | CEF-IE |  | Bez certifikátu | ZP trieda I
P | 87459 | Pena PARANIT | proti všiam | Chefaro Ireland Ltd. | IE | CEF-IE |  | Bez certifikátu | ZP trieda I
P | 87460 | Šošovka vnútroočná A001000078 | so zvýšeným obsahom silikónu | Ophtec B.V., | NL | OPH-NL |  | 2012-07-01 | ZP trieda IIb
P | 87461 | Šošovka vnútroočná A001000083 | so zvýšeným obsahom hydrofilného akrylátu | Ophtec B.V., | NL | OPH-NL |  | 2012-07-01 | ZP trieda IIb
P | 87462 | Šošovka vnútroočná A001000077 | so spevnenými prúžkami | Ophtec B.V., | NL | OPH-NL |  | 2012-07-01 | ZP trieda IIb
P | 87463 | Šošovka SEELens | optický šošovkový implantát | HANITA LENSES Ltd. | IL | HLE-IL |  | 2015-04-13 | ZP trieda IIb
P | 87464 | Šošovka BunnyLens | optický šošovkový implantát | HANITA LENSES Ltd. | IL | HLE-IL |  | 2015-04-13 | ZP trieda IIb
P | 87465 | Šošovka vnútroočná BunnyLens AF | optický šošovkový implantát | HANITA LENSES Ltd. | IL | HLE-IL |  | 2015-04-13 | ZP trieda IIb
P | 87466 | Bandáž kompresívna X-Press | na dosiahnutie a udržanie hemostázy | Taewoong Medical Co.. Ltd. | KR | TAW-KR | DOB-GB | 2021-08-14 | ZP trieda I, sterilná
P | 87467 | Rukavice chirurgické NUZONE | sterilné, syntetické, bez prášku | Terang Nusa Sdn. Bhd. | MY | TGN-MY-02 |  | 2016-11-12 | ZP trieda IIa
P | 87468 | Rukavice chirurgické KENDALL CURITY GEL | sterilné, latexové, s gélom | Terang Nusa Sdn. Bhd. | MY | TGN-MY-02 |  | 2016-11-12 | ZP trieda IIa
P | 87469 | Rukavice chirurgické KENDALL CURITY | sterilné, latexové, s práškom | Terang Nusa Sdn. Bhd. | MY | TGN-MY-02 |  | 2016-11-12 | ZP trieda IIa
P | 87470 | Prístroj odsávací ATMOS RECORD 55DDS | s príslušenstvom | Atmos Medizintechnik GmbH & Co.KG | DE | ATS-DE |  | 2020-03-31 | ZP trieda IIa
A | 87471 | Ovínadlo fixačné kohezívne Peha-haft - bez latexu | 4cm x 4m, bal. 1 ks | Paul Hartmann AG | DE | PHR-DE |  | Bez certifikátu | ZP trieda I
A | 87472 | Ovínadlo fixačné kohezívne Peha-haft - bez latexu | 6cm x 4m, bal. 1 ks | Paul Hartmann AG | DE | PHR-DE |  | Bez certifikátu | ZP trieda I
A | 87473 | Ovínadlo fixačné kohezívne Peha-haft - bez latexu | 8cm x 4m, bal. 1 ks | Paul Hartmann AG | DE | PHR-DE |  | Bez certifikátu | ZP trieda I
A | 87474 | Ovínadlo fixačné kohezívne Peha-haft - bez latexu | 10cm x 4m, bal. 1 ks | Paul Hartmann AG | DE | PHR-DE |  | Bez certifikátu | ZP trieda I
A | 87475 | Ovínadlo fixačné kohezívne Peha-haft - bez latexu | 12cm x 4m, bal. 1 ks | Paul Hartmann AG | DE | PHR-DE |  | Bez certifikátu | ZP trieda I
A | 87476 | Ovínadlo fixačné kohezívne Peha-haft - bez latexu | 4cm x 20m, bal. 1 ks | Paul Hartmann AG | DE | PHR-DE |  | Bez certifikátu | ZP trieda I
A | 87477 | Ovínadlo fixačné kohezívne Peha-haft - bez latexu | 6cm x 20m, bal. 1 ks | Paul Hartmann AG | DE | PHR-DE |  | Bez certifikátu | ZP trieda I
A | 87478 | Ovínadlo fixačné kohezívne Peha-haft - bez latexu | 8cm x 20m, bal. 1 ks | Paul Hartmann AG | DE | PHR-DE |  | Bez certifikátu | ZP trieda I
A | 87479 | Ovínadlo fixačné kohezívne Peha-haft - bez latexu | 10cm x 20m, bal. 1 ks | Paul Hartmann AG | DE | PHR-DE |  | Bez certifikátu | ZP trieda I
A | 87480 | Ovínadlo fixačné kohezívne Peha-haft - bez latexu | 12cm x 20m, bal. 1 ks | Paul Hartmann AG | DE | PHR-DE |  | Bez certifikátu | ZP trieda I
A | 87481 | Ovínadlo fixačné kohezívne Peha-haft - bez latexu | 2,5cm x 4m, bal. 8 ks | Paul Hartmann AG | DE | PHR-DE |  | Bez certifikátu | ZP trieda I
A | 87482 | Ovínadlo fixačné kohezívne Peha-haft - bez latexu | 6cm x 20m, bal. 6 ks | Paul Hartmann AG | DE | PHR-DE |  | Bez certifikátu | ZP trieda I
A | 87483 | Ovínadlo fixačné kohezívne Peha-haft - bez latexu | 8cm x 20m, bal. 6 ks | Paul Hartmann AG | DE | PHR-DE |  | Bez certifikátu | ZP trieda I
A | 87484 | Ovínadlo fixačné kohezívne Peha-haft - bez latexu | kotúč 10cm x 20m, bal. 6 ks | Paul Hartmann AG | DE | PHR-DE |  | Bez certifikátu | ZP trieda I
P | 87485 | Roztok - enzymatický penový sprej PREPZYME XF | na dekontamináciu chirurgických nástrojov | Ruhof, Inc. | US | RUF-US |  | Bez certifikátu | ZP trieda I
P | 87486 | Roztok - postrek na chir. nástroje SURGISTAIN | na ostránenie korózie | Ruhof, Inc. | US | RUF-US |  | Bez certifikátu | ZP trieda I
P | 87487 | Médiá IVD kultivačné LMS | živné pôdy | LabMediaServis s.r.o. | CZ | LBM-CZ |  | Bez certifikátu | IVD ostatné
P | 87488 | Kamera 3 CCD endoskopická F-368D | a príslušenstvo | Beijing Fanxinag Guangdian Medical Treatment Equipment Co., Ltd | CN | BEF-CN |  | Bez certifikátu | ZP trieda I
P | 87489 | Hlava kamery C-Mount (A 1/3") | k 3CCD endoskopickej kamere F-368D | Beijing Fanxinag Guangdian Medical Treatment Equipment Co., Ltd | CN | BEF-CN |  | Bez certifikátu | ZP trieda I
P | 87490 | Lasery oftalmologické Ellex - rôzne typy | SLT, YAG, kombinované, sietnicové | Ellex Medical Pty Ltd | AU | ELP-AU |  | 2014-06-22 | ZP trieda IIb
P | 87491 | Rohož antibakteriálna | dekontaminačná | GENIMPEX s.r.l. | IT | GNI-IT |  | Bez certifikátu | ZP trieda I
F | 87492 | Vrecko ileostomické Flexima Roll-Up | 1-dielne, béžové, 15-60mm | B.Braun Medical | FR | BME-FR |  | Bez certifikátu | ZP trieda I
F | 87493 | Vrecko ileostomické Flexima Roll-Up | 1-dielne, transparentné, 15-60mm | B.Braun Medical | FR | BME-FR |  | Bez certifikátu | ZP trieda I
F | 87494 | Vrecko ileostomické Flexima Roll-Up | 1-dielne, béžové, 25-40mm | B.Braun Medical | FR | BME-FR |  | Bez certifikátu | ZP trieda I
F | 87495 | Vrecko ileostomické Flexima Key Roll-Up | 2-dielne, béžové, 40-80mm | B.Braun Medical | FR | BME-FR |  | Bez certifikátu | ZP trieda I
F | 87496 | Vrecko ileostomické Flexima Key Roll-Up | 2-dielne, transparentné, 40-80mm | B.Braun Medical | FR | BME-FR |  | Bez certifikátu | ZP trieda I
F | 87497 | Vrecko ileostomické Flexima Key Mini Roll-Up | 2-dielne, béžové, 50mm | B.Braun Medical | FR | BME-FR |  | Bez certifikátu | ZP trieda I
F | 87498 | Vrecko stomické Flexima Uro Silk | 1-dielne, transparentné, 12-55mm | B.Braun Medical | FR | BME-FR |  | Bez certifikátu | ZP trieda I
F | 87499 | Vrecko stomické Flexima Uro Silk | 1-dielne, béžové, 12-55mm | B.Braun Medical | FR | BME-FR |  | Bez certifikátu | ZP trieda I
F | 87500 | Vrecko ileostomické Flexima High Flow | 1-dielne, béžové, 15-70mm | B.Braun Medical | FR | BME-FR |  | Bez certifikátu | ZP trieda I
F | 87501 | Vrecko ileostomické Flexima High Flow | 1-dielne, transparentné, 15-70mm | B.Braun Medical | FR | BME-FR |  | Bez certifikátu | ZP trieda I
F | 87502 | Vrecko ileostomické Almarys®Twin + Roll-Up | béžové, 40-80mm s filtrom | B.Braun Medical | FR | BME-FR |  | Bez certifikátu | ZP trieda I
L | 87503 | Výťah mobilný, model BO01 | na bazény | DIGI Project s.m.c. | IT | DIJ-IT |  | Bez certifikátu | ZP trieda I
A | 87504 | Krytie rán WoundEx | 6x10cm, sterilné s obsahom jódu | MERTLIN s.r.o. (predtým Batist) | CZ | BAT-CZ |  | 2020-09-22 | ZP trieda III
P | 87505 | Súprava pôrodná - krytie oper. K-C | sterilné | Kimberly-Clark Corporation | US | KCI-US-02 |  | 2014-07-13 | ZP trieda I, sterilná
P | 87506 | Súprava chir. malá - krytie oper. K-C | sterilné | Kimberly-Clark Corporation | US | KCI-US-02 |  | 2014-07-13 | ZP trieda I, sterilná
P | 87507 | Súprava tvárová - krytie oper. K-C | sterilné | Kimberly-Clark Corporation | US | KCI-US-02 |  | 2014-07-13 | ZP trieda I, sterilná
P | 87508 | Súprava orto - krytie oper. K-C | sterilné | Kimberly-Clark Corporation | US | KCI-US-02 |  | 2014-07-13 | ZP trieda I, sterilná
P | 87509 | Súprava orto-ramenná - krytie oper. K-C | sterilné | Kimberly-Clark Corporation | US | KCI-US-02 |  | 2014-07-13 | ZP trieda I, sterilná
P | 87510 | Súprava orto U-BAR - krytie oper. K-C | sterilné | Kimberly-Clark Corporation | US | KCI-US-02 |  | 2014-07-13 | ZP trieda I, sterilná
P | 87511 | Súprava na pace-maker - krytie oper. K-C | sterilné | Kimberly-Clark Corporation | US | KCI-US-02 |  | 2014-07-13 | ZP trieda I, sterilná
P | 87512 | Súprava hlavová Plastic- krytie oper. K-C | sterilné | Kimberly-Clark Corporation | US | KCI-US-02 |  | 2014-07-13 | ZP trieda I, sterilná
P | 87513 | Súprava abscesová - krytie oper. K-C | sterilné | Kimberly-Clark Corporation | US | KCI-US-02 |  | 2014-07-13 | ZP trieda I, sterilná
P | 87514 | Súprava dilatačná - krytie oper. K-C | sterilné | Kimberly-Clark Corporation | US | KCI-US-02 |  | 2014-07-13 | ZP trieda I, sterilná
P | 87515 | Súprava karotídová - krytie oper. K-C | sterilné | Kimberly-Clark Corporation | US | KCI-US-02 |  | 2014-07-13 | ZP trieda I, sterilná
P | 87516 | Súprava koronarografická - krytie oper. K-C | sterilné | Kimberly-Clark Corporation | US | KCI-US-02 |  | 2014-07-13 | ZP trieda I, sterilná
P | 87517 | Súprava pre záchranné služby - krytie oper. K-C | sterilné | Kimberly-Clark Corporation | US | KCI-US-02 |  | 2014-07-13 | ZP trieda I, sterilná
P | 87518 | Systém počítačový Software, Navigator | softvér na určenie hĺbky anestézy | GE Healthcare Finland OY | FI | GEH-FI-01 |  | 2020-05-08 | ZP trieda IIb
P | 87519 | Súprava INSTI na testovanie protilátok HIV-1 / HIV-2 | príloha II, zoznam A | Biolytical Laboratories, Corp. | CA | BLB-CA |  | 2016-04-15 | IVD príloha 2 zoznam A
P | 87520 | Implantát kostný - skrutka resorbčná interferenčná | POSITION IFS 30 / POSITION IFS 60 | SBM SA | FR | SBC-FR |  | 2015-11-07 | ZP trieda III
P | 87521 | Barla podpazušná duralová DPB 10 |  | Erilens, spol. s r. o. | CZ | ERI-CZ |  | Bez certifikátu | ZP trieda I
B | 87522 | Nohavičky absorpčné mužské Tena Men Protective L4 Medium/Large, | abs. 1430 ml, obvod bokov 95-125 cm, 10 ks | SCA Hygiene Products AB | SE | SCA-SE |  | Bez certifikátu | ZP trieda I
P | 87523 | Detergent enzym. duálny Endozime ručný / do umývačiek | pre optické zariadenia a chir. nástroje | Ruhof, Inc. | US | RUF-US |  | Bez certifikátu | ZP trieda I
P | 87524 | Detergent enzym. viacúrovň. Endozime AW Plus ruč. / do umýv. | pre optické zariadenia a chir. nástroje | Ruhof, Inc. | US | RUF-US |  | Bez certifikátu | ZP trieda I
P | 87525 | Detergent enzym. viacúr. Endozime AW Triple Plus with A.P.A. | s proteolyt. účin. a inhibítorom hrdze pre čistenie prístr. | Ruhof, Inc. | US | RUF-US |  | Bez certifikátu | ZP trieda I
P | 87526 | Lubrikant a inhibítor (olej) PREMIXSLIP | do umývačiek chir. nástrojov | Ruhof, Inc. | US | RUF-US |  | Bez certifikátu | ZP trieda I
P | 87527 | Lubrikant a inhibítor (olej) koncentrovaný SURGISLIP | do umývačiek chir. nástrojov | Ruhof, Inc. | US | RUF-US |  | Bez certifikátu | ZP trieda I
P | 87528 | Špongia enzym. ENDOZIME InstruSponge jednor. | napust. Endozime AW Triple Plus with A.P.A. | Ruhof, Inc. | US | RUF-US |  | Bez certifikátu | ZP trieda I
P | 87529 | Oxid uhličitý CO2 - KOHLENDIOXID medicAL, rôzne objemy | plyn na laparoskopiu, celioskopiu, pri chir. zákrokoch | AIR LIQUIDE medical GmbH | DE | AIQ-DE |  | 2013-08-04 | ZP trieda IIa
P | 87530 | Test IVD (reagencie) Mascia Brunelli | testy pre mikrobiológiu, sérológiu a biochémiu | Mascia Brunelli S.p.a. | IT | MBN-IT |  | Bez certifikátu | IVD ostatné
P | 87531 | Médiá kultivačné Biolife Italiana |  | Biolife Italiana srl. | IT | BLF-IT |  | Bez certifikátu | IVD ostatné
P | 87532 | Drôt vodiaci periférny Kitewire Deep | rôzne typy | Brivant Ltd. | IE | BRI-IE |  | 2019-09-04 | ZP trieda III
P | 87533 | Analyzátor koagulačný ROTEM Delta | a reagencie, analýza koagulácie krvi | Tem Innovations GmbH | DE | TEB-DE |  | Bez certifikátu | IVD ostatné
P | 87534 | Aplikátor Coolsense | na znecitlivenie miesta vpichu chladom | M.D Medical Clinic Ltd. | IL | MLC-IL |  | Bez certifikátu | ZP trieda I
A | 87535 | Krytie rán AskinaSilNet | 5 x 7,5 cm, mäkké, silikónové | B.Braun Hospicare Ltd. | IE | BME-IE |  | 2019-08-10 | ZP trieda IIb
P | 87536 | Gáza hemostatická vstrebateľná OKCEL | OKCEL H-T / OKCEL H-D / OKCEL F | Synthesia, a.s. | CZ | SHS-CZ |  | 2015-12-29 | ZP trieda III
P | 87537 | Lepidlo tkanivové Glubran 2 Seal Device | súprava s príslušenstvom | GEM S.r.l. | IT | GEM-IT-01 |  | 2019-11-17 | ZP trieda IIa
P | 87538 | Rúčka aortálneho anuloplastického krúžku |  | Coronéo Inc. | CA | COJ-CA | MVW-ES | 2021-06-22 | ZP trieda IIa
P | 87539 | Analyzátor Ortho® AutoVue™ System | imunohematologický laboratórny | Ortho-Clinical Diagnostics Inc., a Johnson & Johnson Company | US | OCD-US |  | Bez certifikátu | IVD ostatné
P | 87540 | Reagencie IVD Immulite - ostatné |  | Siemens Healthcare Diagnostics Inc. | US | SAT-US-05 |  | Bez certifikátu | IVD ostatné
P | 87541 | Reagencie IVD Immulite - príl. II, zozn. B |  | Siemens Healthcare Diagnostics Inc. | US | SAT-US-05 |  | 2013-10-31 | IVD príloha 2 zoznam B
P | 87542 | Reagencie IVD Immulite - príl. II, zozn. A |  | Siemens Healthcare Diagnostics Inc. | US | SAT-US-05 |  | 2013-10-31 | IVD príloha 2 zoznam A
P | 87543 | Masť dermálna Herstat s propolisom ACF | na pery a sliznicu ústnej dutiny pri opare | LISOMA International Ltd. | GB | LII-GB |  | 2015-03-18 | ZP trieda IIa
P | 87544 | Prúžky IVD močové DIRUI | na vyšetrenie moču chemicky | DIRUI INDUSTRIAL CO., LTD. | CN | DRL-CN |  | Bez certifikátu | IVD ostatné
P | 87545 | Reagencie IVD DIRUI | na vyšetrenie močového sedimentu | DIRUI INDUSTRIAL CO., LTD. | CN | DRL-CN |  | Bez certifikátu | IVD ostatné
P | 87546 | Test elektronický Bowie & Dick WI SCAN system | pre detekciu odvzdušnenia sterilizačnej komory | STERLAB | FR | SEB-FR |  | Bez certifikátu | ZP trieda I
P | 87547 | Endoprotéza kolenného kĺbu revízna MC3 | rôzne komponenty rôznych veľkostí | C2F Implants Z.I. | FR | C2F-FR |  | 2020-04-30 | ZP trieda III
P | 87548 | Endoprotéza kolenného kĺbu rekonštrukčná LEXA® | implantáty - rôzne komponenty rôznych veľkostí | C2F Implants Z.I. | FR | C2F-FR |  | 2015-04-30 | ZP trieda III
P | 87549 | Spojka (implantát) fixačná Crosslink | rôzne veľkosti | Arthroplastie Diffusion | FR | ARF-FR |  | 2020-02-26 | ZP trieda IIb
P | 87550 | Svorka k hadicovej súprave | Gambro, PDC-222-C | Gambro-Dasco S.p.A, | IT | GBR-IT |  | Bez certifikátu | ZP trieda I
P | 87551 | Čiapočka ochranná jódová k hadicovej súprave | Gambro, PDC-203-P | Gambro-Dasco S.p.A, | IT | GBR-IT |  | 2014-10-20 | ZP trieda IIa
P | 87552 | Implantáty spinálne Aesculap | Systém Securespan | Aesculap AG | DE | AES-DE |  | 2019-07-26 | ZP trieda IIb
F | 87553 | Film ochranný Askina®Barrier Film Spray | v spreji pre stomikov, 28ml | B.Braun Hospicare Ltd. | IE | BME-IE |  | Bez certifikátu | ZP trieda I
P | 87554 | Teplomer VEDO Eco | sklenený, bezortuťový, klinický | Artsana S.p.A. | IT | ART-IT |  | 2013-06-18 | ZP trieda I, s meracou funkciou
P | 87556 | Test tehotenský Cemio Gravitest Direct 10 | samodiagnostický (Apotis) | Apotis s.r.o. | CZ | APO-CZ |  | 2013-10-15 | IVD na samotestovanie
P | 87557 | Test tehotenský Cemio Gravitest 10 | samodiagnostický (Apotis) | Apotis s.r.o. | CZ | APO-CZ |  | 2013-10-15 | IVD na samotestovanie
P | 87558 | Gél lubrikačný Aqua Touch Jelly sterilný | zavádzanie hadičiek a nástrojov do telesných otvorov | ISTEM MEDIKAL Tibbi Cihaz Ve San. Tic.LTD.Sti. | TR | ISE-TR |  | 2013-12-31 | ZP trieda III
P | 87559 | Pumpa injekčná Shenke SK 500 | rôzne typy | Shenzhen Shenke Medical Instrument Technical Developm. Do. Ltd. | CN | SSM-CN |  | 2012-07-09 | ZP trieda IIb
J | 87560 | Bandáž sternálna podporná POSTHORAX PRO dámska | veľkosti M, L, XL, po operácii v sternálnej oblasti | POSTHORAX s. r. o. < | SK | PTX-SK |  | Bez certifikátu | ZP trieda I
J | 87561 | Podprsenka podporná POSTHORAX PRO | košíky veľkosti B, C, D, po mediálnej sternotómii | POSTHORAX s. r. o. < | SK | PTX-SK |  | Bez certifikátu | ZP trieda I
J | 87562 | Bandáž sternálna podporná POSTHORAX PRO pánska | veľkosti M, L, XL, po operácii v sternálnej oblasti | POSTHORAX s. r. o. < | SK | PTX-SK |  | Bez certifikátu | ZP trieda I
J | 87563 | Bandáž sternálna podporná POSTHORAX IC univerzálna | veľkosti M, L, XL, po operácii v sternálnej oblasti | POSTHORAX s. r. o. < | SK | PTX-SK |  | Bez certifikátu | ZP trieda I
J | 87564 | Podprsenka podporná POSTHORAX IC | košíky veľkosti B, C, D, po mediálnej sternotómii | POSTHORAX s. r. o. < | SK | PTX-SK |  | Bez certifikátu | ZP trieda I
J | 87565 | Vložky chrbtové POSTHORAX IC | do univerzálnej sternálnej podpornej bandáže POSTHORAX IC | POSTHORAX s. r. o. < | SK | PTX-SK |  | Bez certifikátu | ZP trieda I
J | 87566 | Vložky bočné POSTHORAX IC | do univerzálnej sternálnej podpornej bandáže POSTHORAX IC | POSTHORAX s. r. o. < | SK | PTX-SK |  | Bez certifikátu | ZP trieda I
J | 87567 | Vložky ramenné POSTHORAX IC | do univerzálnej sternálnej podpornej bandáže POSTHORAX IC | POSTHORAX s. r. o. < | SK | PTX-SK |  | Bez certifikátu | ZP trieda I
J | 87568 | Vypchávky dámske POSTHORAX IC | do univerzálnej sternálnej podpornej bandáže POSTHORAX IC | POSTHORAX s. r. o. < | SK | PTX-SK |  | Bez certifikátu | ZP trieda I
J | 87569 | Vypchávky pánske POSTHORAX IC | do univerzálnej sternálnej podpornej bandáže POSTHORAX IC | POSTHORAX s. r. o. < | SK | PTX-SK |  | Bez certifikátu | ZP trieda I
P | 87570 | Obaly na sterilizáciu Stericlin | rôzne druhy a veľkosti | Vereinigte Papierwarenfabriken GmbH. | DE | VER-DE |  | Bez certifikátu | ZP trieda I
P | 87571 | Test tehotenský skorý VIOLA samodiagnostický | s určením týždňa tehotenstva | Care Diagnostica GmbH | AT | CAR-AT |  | 2015-09-29 | IVD na samotestovanie
P | 87572 | Test tehotenský VIOLA samodiagnostický | s určením týždňa tehotenstva | Care Diagnostica GmbH | AT | CAR-AT |  | 2015-09-29 | IVD na samotestovanie
P | 87573 | Test na žalúdočné vredy | na samodiagnostiku | Care Diagnostica GmbH | AT | CAR-AT |  | 2015-05-19 | IVD na samotestovanie
P | 87574 | Test na črevné polypy | na samodiagnostiku | Care Diagnostica GmbH | AT | CAR-AT |  | 2015-05-19 | IVD na samotestovanie
P | 87575 | Systém prietokový Fluid Administration Set | na preplachovanie striekačiek, infúzne podanie lieku | KIMAL plc | GB | KML-GB |  | 2015-03-31 | ZP trieda IIa
P | 87576 | Osmometer kryoskopický The Advanced Micro-Osmometer | model 3320 | Advanced Instruments Inc. | US | AII-US |  | Bez certifikátu | IVD ostatné
P | 87577 | Špirála embolizačná odpútateľná SPI / SPIF / FIB / MDS | k diagnostickým katétrom pre rádiológiu, neurológiu, s príslušenstvom | Balt Extrusion | FR | BEX-FR |  | 2022-07-31 | ZP trieda III
P | 87578 | Stent periférny RX Carbostent Inperia Advance | rôzne veľkosti | CID SpA (Carbostent & Implantable Devices) | IT | CDR-IT |  | 2021-05-03 | ZP trieda IIb
L | 87579 | Vankúš sedací JAY J3 | so vzduchovou vložkou ROHO | Sunrise Medical GmbH. | DE | SUN-DE |  | Bez certifikátu | ZP trieda I
L | 87580 | Vozík mobilný elektrický vertikalizačný Sopur Smove | nosnosť 100 kg, hmotnosť 149 kg | Sunrise Medical GmbH. | DE | SUN-DE |  | Bez certifikátu | ZP trieda I
L | 87581 | Vozík mechanický skladací Quickie Life | nosnosť 125 kg, hmotnosť 12,1 kg | Sunrise Medical GmbH. | DE | SUN-DE |  | Bez certifikátu | ZP trieda I
L | 87582 | Vozík mechanický skladací ultraľahký aktívny QUICKIE XENON | nosnosť 125 kg, hmotnosť 8,55 kg | Sunrise Medical GmbH. | DE | SUN-DE |  | Bez certifikátu | ZP trieda I
L | 87583 | Vozík mechanický Breezy UniX | nosnosť 125 kg, hmotnosť 18 kg | Sunrise Medical GmbH. | DE | SUN-DE |  | Bez certifikátu | ZP trieda I
N | 87584 | Prístroj načúvací Beltone Change BTE | závesný | Beltone A/S | DK | BTO-DK |  | 2016-12-31 | ZP trieda IIa
N | 87585 | Prístroj načúvací Beltone Change ITE | zvukovodový | Beltone A/S | DK | BTO-DK |  | 2016-12-31 | ZP trieda IIa
N | 87586 | Prístroj načúvací Beltone Identity BTE | závesný | Beltone A/S | DK | BTO-DK |  | 2016-12-31 | ZP trieda IIa
N | 87587 | Prístroj načúvací Beltone Identity ITE | zvukovodový | Beltone A/S | DK | BTO-DK |  | 2016-12-31 | ZP trieda IIa
N | 87588 | Prístroj načúvací audifon Prado M | závesný | Audifon GmbH | DE | ADF-DE |  | 2022-02-20 | ZP trieda IIa
N | 87589 | Prístroj načúvací Audifon Prado IS | zvukovodový | Audifon GmbH | DE | ADF-DE |  | 2017-02-20 | ZP trieda IIa
N | 87590 | Prístroj načúvací audifon Elia M | závesný | Audifon GmbH | DE | ADF-DE |  | 2022-02-20 | ZP trieda IIa
N | 87591 | Prístroj načúvací Audifon Elia IS | zvukovodový | Audifon GmbH | DE | ADF-DE |  | 2017-02-20 | ZP trieda IIa
N | 87592 | Prístroj načúvací audifon Prado M TRT | Tinnitus maskér kombinovaný | Audifon GmbH | DE | ADF-DE |  | 2022-02-20 | ZP trieda IIa
N | 87593 | Prístroj načúvací Audifon Elia M TRT | Tinnitus maskér kombinovaný | Audifon GmbH | DE | ADF-DE |  | 2017-02-20 | ZP trieda IIa
N | 87594 | Prístroj načúvací Audifon Arriva S TRT | Tinnitus maskér kombinovaný | Audifon GmbH | DE | ADF-DE |  | 2017-02-20 | ZP trieda IIa
P | 87596 | Zvierač močového mechúra umelý | ZSI 375 / ZSI 375 PF | ZEPHYR Surgical Implants | CH | ZEY-CH |  | 2021-03-16 | ZP trieda IIb
P | 87597 | Súprava odberová FirstBurst® | na odber vzoriek moča pre mužov | Diagnostics for the Real World, Ltd | US | DIW-US |  | Bez certifikátu | IVD ostatné
P | 87598 | Testy IVD Chlamydia Rapid Test | female/male | Diagnostics for the Real World, Ltd | US | DIW-US |  | 2011-06-01 | IVD príloha 2 zoznam B
P | 87599 | Systém stentový koronárny Omega PtCr |  | Boston Scientific Corporation | US | BSC-US |  | 2015-12-15 | ZP trieda III
P | 87601 | Drôt vodiaci Fathom smerovo ovládateľný | rôzne rozmery, modely 14 / 16 | Boston Scientific Corporation | US | BSC-US | BSC-IE | 2018-12-15 | ZP trieda IIa
P | 87602 | Systém / súprava Renegade Hi - Flo Fanthom | systém predzavedeného mikrokatétra / mikrokatétrová súprava | Boston Scientific Corporation | US | BSC-US |  | 2016-09-21 | ZP trieda IIa
P | 87603 | Drôt vodiaci Kinetix | rôzne typy | Boston Scientific Corporation | US | BSC-US | BSC-IE | 2019-11-18 | ZP trieda III
B | 87604 | Vložky inkontinenčné Coral Sense Normal | absorpcia 450ml / 30ks | Laboratorios Indas S.A.U. | ES | IDS-ES |  | Bez certifikátu | ZP trieda I
B | 87605 | Vložky inkontinenčné Coral Sense Extra | absorpcia 600ml / 30ks | Laboratorios Indas S.A.U. | ES | IDS-ES |  | Bez certifikátu | ZP trieda I
P | 87606 | Materiál chirurgický šijací (sieť) Trulene Mesh | sterilný, nevstrebateľný | Sutures India Pvt. Ltd. | IN | SUU-IN |  | 2012-10-22 | ZP trieda IIb
P | 87607 | Materiál chirurgický šijací nevstrebateľný - vlákno | rôzne druhy a veľkosti | Sutures India Pvt. Ltd. | IN | SUU-IN |  | 2013-11-06 | ZP trieda III
P | 87608 | Materiál chirurgický šijací vstrebateľný - vlákno | rôzne druhy a veľkosti | Sutures India Pvt. Ltd. | IN | SUU-IN |  | 2012-10-22 | ZP trieda III
P | 87609 | Vosk kostný sterilný Truvax (Sterile Bone Wax) | minimálne vstrebateľný | Sutures India Pvt. Ltd. | IN | SUU-IN |  | 2013-11-06 | ZP trieda III
B | 87610 | Podložka pod pacienta MoliNea Textile | 85 x 90 cm, opakovateľne použiteľná | Paul Hartmann AG | DE | PHR-DE |  | Bez certifikátu | ZP trieda I
P | 87611 | Prístroj ultrazvukový LOGIQ E9 |  | GE Medical Systems Ultrasound & Primary Care Diagnostic, LLC | US | GEN-US-03 | GEN-DE | 2020-12-20 | ZP trieda IIa
P | 87612 | Lubrikant a telový kondicionér DOER MEDICAL | Aloe Vera & Vitamin E | MEGASOL Cosmetics GmbH. | DE | MEG-DE |  | Bez certifikátu | ZP trieda I
P | 87620 | Ventil hemostatický Arydo-Valve | 1224-xxx | OptiMed Medizinische Instrumente GmbH. | DE | OMI-DE |  | 2019-08-04 | ZP trieda IIa
P | 87621 | Systém digitálny diagnostický rádiografický DR-F | RTG prístroj pre mamografické a zubné aplikácie | GE Medical Systems S.C.S. | FR | GEN-FR |  | 2011-12-20 | ZP trieda IIb
B | 87622 | Vložky inkontinenčné MoliMed Comfort Mini | 28 ks, pri ľahkom úniku moču | Paul Hartmann AG | DE | PHR-DE |  | Bez certifikátu | ZP trieda I
B | 87623 | Vložky inkontinenčné MoliCare Pad 2 Drops | 321 ml, 30 ks | Paul Hartmann AG | DE | PHR-DE |  | Bez certifikátu | ZP trieda I
B | 87624 | Vložky inkontinenčné MoliMed Comfort Midi | 28 ks, pri ľahkom úniku moču | Paul Hartmann AG | DE | PHR-DE |  | Bez certifikátu | ZP trieda I
B | 87625 | Vložky inkontinenčné MoliCare Pad 3 Drops | 400 ml, 30 ks, pri ľahkom úniku moču | Paul Hartmann AG | DE | PHR-DE |  | Bez certifikátu | ZP trieda I
B | 87626 | Vložky inkontinenčné MoliMed Comfort Maxi | 28 ks, pri ľahkom úniku moču | Paul Hartmann AG | DE | PHR-DE |  | Bez certifikátu | ZP trieda I
B | 87627 | Vložky inkontinenčné MoliCare Pad 4 Drops | 865 ml, 30 ks | Paul Hartmann AG | DE | PHR-DE |  | Bez certifikátu | ZP trieda I
P | 87628 | Pero na odstránenie bradavíc Wartner | gél s kys. trichlóroctovou | Medical Brands Developments B.V. | NL | MBA-NL |  | 2015-11-30 | ZP trieda IIa
P | 87629 | Pero na odstránenie kurích ôk Wartner | gél s kys. trichlóroctovou | Medical Brands Developments B.V. | NL | MBA-NL |  | 2015-11-30 | ZP trieda IIa
P | 87630 | Hadice silikónové |  | Fortune Medical Instrument Corp. | TW | FMI-TW |  | 2013-09-24 | ZP trieda IIa
P | 87631 | Kamera infračervená SVIT | na diagnostiku okologických a zápalových patológií | A.V.Rzhanov Institute of Semiconductor Physics ^ | RU | RZH-RU | ONK-SK | 2016-02-26 | ZP trieda IIb
D | 87632 | Lanceta sterilná DROPLET | na získanie vzorky kapilárnej krvi | HTL Strefa S.A. | PL | HTL-PL |  | 2019-09-01 | ZP trieda IIa
G | 87633 | Rukavica kompresívna bez prstov | kompres. trieda 2 | Maxis, a.s. | CZ | MAX-CZ |  | Bez certifikátu | ZP trieda I
P | 87634 | Vodič diagnostický InQwire | rôzne typy a rozmery | Merit Medical Systems, Inc. | US | MME-US | MMQ-IE | 2020-07-06 | ZP trieda III
P | 87635 | Podložky používané pri rádioterapii | rôzne typy | Klarity Medical Products | US | KLR-US |  | Bez certifikátu | ZP trieda I
P | 87636 | Materiály termoplastické | Klarity R, Klarity Green | Klarity Medical Products | US | KLR-US |  | Bez certifikátu | ZP trieda I
P | 87637 | Forma na kranioplastiku Cranioform | rôzne typy | 3Dim Laboratory s.r.o. | CZ | 3DI-CZ |  | Bez certifikátu | ZP trieda I
P | 87638 | Tampóny zvlhčovacie | rôzne druhy a veľkosti, pri chir. zákrokoch | American Surgical Company, LLC, | US | ASY-US |  | 2016-03-06 | ZP trieda III
P | 87639 | Vak krvný | rôzne typy | Shandong Weigao Group Medical Polymer Product Corp. GmbH | CN | SHD-CN |  | 2014-12-12 | ZP trieda IIb
P | 87640 | Sieťka chirurgická HerniPro | polyprolylénová pletená, rôzne tvary a veľkosti | S.C. Biosintex s.r.l. | RO | SCB-RO |  | 2019-05-04 | ZP trieda IIb
P | 87641 | Implantát interspinálny BacJac s nástrojmi | na stenózu bedrovej chrbtice | Pioneer Surgical Technology Inc. | US | PIO-US |  | 2014-06-18 | ZP trieda IIb
P | 87642 | Implantát krčnej platničky NuNec s nástrojmi | náhrada krčnej platničky | Pioneer Surgical Technology Inc. | US | PIO-US |  | 2014-06-18 | ZP trieda IIb
P | 87643 | Implantát platničky NuBac s nástrojmi | náhrada lumbálnej platničky | Pioneer Surgical Technology Inc. | US | PIO-US |  | 2014-06-18 | ZP trieda IIb
P | 87644 | Šošovka kontaktná Bausch & Lomb PureVision 2 | mäkká korektívna šošovka z materiálu balafilcon A | Bausch & Lomb Inc. | US | BLI-US | BLI-IE | 2019-05-10 | ZP trieda IIa
P | 87645 | Reagencie ADVIA Centaur | IVD, príloha II, zoznam B | Siemens Healthcare Diagnostics Inc. | US | SAT-US-05 |  | 2013-12-31 | IVD príloha 2 zoznam B
P | 87646 | Reagencie ADVIA Centaur | IVD, príloha II, zoznam A | Siemens Healthcare Diagnostics Inc. | US | SAT-US-05 |  | 2013-12-31 | IVD príloha 2 zoznam A
P | 87647 | Oklúzor Figulla® Flex PFO | rôzne typy | Contact Medical International s.r.o. | CZ | CND-CZ |  | 2014-05-26 | ZP trieda III
P | 87648 | Oklúzor Figulla® Flex ASD | rôzne typy | Contact Medical International s.r.o. | CZ | CND-CZ |  | 2014-05-26 | ZP trieda III
P | 87649 | Denzitometer kostný DXL Calscan |  | Demetech AB | SE | DEC-SE |  | 2016-03-20 | ZP trieda IIb
P | 87650 | Krém Nailexpert | na mykotické ochorenia kože | OMEGA PHARMA a.s. | CZ | ATD-CZ |  | Bez certifikátu | ZP trieda I
P | 87651 | Test IVD Dr.Drop HIV-1/2 Rapid Diagnostic Test | s príslušenstvom na profesionálne použitie | Drop Test s.r.o.* < | SK | DOP-SK |  | 2016-08-31 | IVD príloha 2 zoznam A
P | 87652 | Inkubátor Isolette |  | Dräger Medical Systems Inc. | US | DRG-US | DRG-DE | 2022-08-13 | ZP trieda IIb
P | 87653 | Prístroj termoregulačný Allon 2001 / CritiCool | s príslušenstvom CureWrap / ThermoWrap | MTRE Advanced Technologies LTD | IL | MAV-IL |  | 2017-01-22 | ZP trieda IIb
J | 87654 | Bandáž elastická členková MALLEOACTION | s vysokou kompresiou | Thuasne S.A. | FR | THU-FR |  | Bez certifikátu | ZP trieda I
J | 87655 | Bandáž elastická členková detská MALLEOACTION Junior | s vysokou kompresiou | Thuasne S.A. | FR | THU-FR |  | Bez certifikátu | ZP trieda I
J | 87656 | Dlaha kolenná imobilizačná GENUIMMO 0° |  | Thuasne S.A. | FR | THU-FR |  | Bez certifikátu | ZP trieda I
J | 87657 | Dlaha kolenná imobilizačná GENUIMMO 20° |  | Thuasne S.A. | FR | THU-FR |  | Bez certifikátu | ZP trieda I
J | 87658 | Pás tehotenský s nastaviteľnou úrovňou kompresie | na korigovanie tehotenského postoja | Thuasne S.A. | FR | THU-FR |  | Bez certifikátu | ZP trieda I
P | 87659 | Náhrada aortálnej chlopne 3f Enable Aortic Bioprosthesis | model 6000, bioprotéza | Medtronic 3F Therapeutics Inc. | US | MDC-US-11 |  | 2019-12-03 | ZP trieda III
P | 87660 | Endoprotéza kolenného kĺbu VEGA System | s inštrumentami | Aesculap AG | DE | AES-DE |  | 2020-07-07 | ZP trieda III
P | 87661 | Súpravy dialyzačné BALTON 1-, 2- a 3-lumenové, | rovné / zahnuté, rôzne veľkosti a dĺžky | Balton Sp. z o.o. | PL | BLT-PL |  | 2014-11-23 | ZP trieda IIa
P | 87662 | Súpravy BALTON na centr. venóznu katetrizáciu detské | 1-lumenové /1-lumen. podľa Seldingera, rôzne veľkosti a dĺžk | Balton Sp. z o.o. | PL | BLT-PL |  | 2014-11-23 | ZP trieda IIa
P | 87663 | Súpravy BALTON na centr. venóznu katetrizáciu dľa Seldingera | 1-, 2-, 3- a 4-lumenové, rôzne veľkosti a dĺžky | Balton Sp. z o.o. | PL | BLT-PL |  | 2014-11-23 | ZP trieda IIa
P | 87664 | Súpravy spinálne anesteziologické BALTON | so štandardnou ihlou / s ukončením "pencil point", rôzne | Balton Sp. z o.o. | PL | BLT-PL |  | 2014-11-23 | ZP trieda IIa
P | 87665 | Ihla spinálna anesteziolog. BALTON so štandard. zakončením, | rôzne veľkosti a dĺžky | Balton Sp. z o.o. | PL | BLT-PL |  | 2014-11-23 | ZP trieda IIa
P | 87666 | Súprava centrálna žilová tlaková meracia BALTON |  | Balton Sp. z o.o. | PL | BLT-PL |  | 2014-11-23 | ZP trieda IIa
P | 87667 | Elektróda komorová Sprint Quattro Secure MRI Sure Scan | tripolárna/kvadrupolárna, modely 6935M / 6947M / 6946M | Medtronic B.V. | NL | MDC-NL |  | 2022-11-20 | AIZP
P | 87668 | Pásky viazacie silikónové |  | INTERLOCK Medizintechnik GmbH | DE | ITK-DE |  | Bez certifikátu | ZP trieda I
P | 87669 | Kefky čistiace | na predsterilizačnú prípravu | INTERLOCK Medizintechnik GmbH | DE | ITK-DE |  | Bez certifikátu | ZP trieda I
P | 87670 | Filter textilný do sterilizačného kontajnera |  | INTERLOCK Medizintechnik GmbH | DE | ITK-DE |  | Bez certifikátu | ZP trieda I
P | 87671 | Filter papierový do sterilizačného kontajnera | sterilizačný, jednorazový | INTERLOCK Medizintechnik GmbH | DE | ITK-DE |  | Bez certifikátu | ZP trieda I
P | 87672 | Spojka bezpečnostná bezihlová K-NECT | rôzne typy, k infúznym súpravám | Fresenius Kabi A.G. | DE | FRS-DE-02 |  | 2022-06-07 | ZP trieda IIa
P | 87673 | Spojovacia hadička Extension K-NECT | rôzne typy, k infúznym súpravám | Fresenius Kabi A.G. | DE | FRS-DE-02 |  | 2022-06-07 | ZP trieda IIa
P | 87674 | Ortéza- bandáž zápästia, členka, lakťa, kolena 3M Futuro™ CN | rôzne typy | 3M Health Care | US | MMM-US |  | Bez certifikátu | ZP trieda I
P | 87675 | Olej silikónový 1000 Heavy-Sil 350 | pre chirurgiu oka | Alchimia s.r.l. | IT | ALH-IT |  | 2017-02-20 | ZP trieda IIb
P | 87676 | Olej silikónový 5000 Heavy-Sil 1500 | pre chirurgiu oka | Alchimia s.r.l. | IT | ALH-IT |  | 2017-02-20 | ZP trieda IIb
P | 87677 | Súprava zavádzacia MICRO-STICK na zavádzanie katétrov | rôzne typy | Medcomp Inc. (Medical Components) | US | MOP-US |  | 2013-10-01 | ZP trieda IIa
B | 87678 | Katéter celosilikónový Foley Strata Si | 100% silikón, dvojcestný 26Fr/Ch 5-10 cc/ml | Rochester Medical Corp. | US | ROC-US |  | 2017-05-20 | ZP trieda IIb
B | 87679 | Katéter antibakteriálny Foley Strata NF | 100% silikón, dvojcestný 26Fr/Ch 5-10 cc/ml | Rochester Medical Corp. | US | ROC-US |  | 2016-11-05 | ZP trieda III
N | 87680 | Prístroj načúvací zvukovodový INO rite | 100% digitálny | Oticon A/S | DK | OTI-DK |  | 2013-10-28 | ZP trieda IIa
N | 87681 | Prístroj načúvací zvukovodový INO rite power | 100% digitálny | Oticon A/S | DK | OTI-DK |  | 2013-10-28 | ZP trieda IIa
N | 87682 | Prístroj načúvací závesný HIT BTE | 100% digitálny | Oticon A/S | DK | OTI-DK |  | 2013-10-28 | ZP trieda IIa
N | 87683 | Prístroj načúvací závesný HIT BTE power | 100% digitálny | Oticon A/S | DK | OTI-DK |  | 2013-10-28 | ZP trieda IIa
P | 87684 | Test IVD diagnostický DIASORIN - súprava LIAISON | imunochemiluminiscenčný, príloha II / zoznam A | DiaSorin, Inc. | US | DSR-US |  | 2013-11-28 | IVD príloha 2 zoznam A
P | 87685 | Test IVD diagnostický DIASORIN - súprava LIAISON | imunochemiluminiscenčný, príl. II / zozn. B | DiaSorin, Inc. | US | DSR-US |  | 2013-11-28 | IVD príloha 2 zoznam B
P | 87686 | Testy IVD DiaSorin - ELISA súpravy imunoenzymatické | príloha II / zoznam A | DiaSorin S.p.A. | IT | DSR-IT |  | 2013-11-28 | IVD príloha 2 zoznam A
P | 87687 | Testy IVD DiaSorin - ELISA súpravy imunoenzymatické | príloha II / zoznam B | DiaSorin S.p.A. | IT | DSR-IT |  | 2013-11-28 | IVD príloha 2 zoznam B
N | 87688 | Prístroj načúvací zvukovodový Acto rite | 100% digitálny | Oticon A/S | DK | OTI-DK |  | 2013-10-28 | ZP trieda IIa
N | 87689 | Prístroj načúvací zvukovodový Acto rite power | 100% digitálny | Oticon A/S | DK | OTI-DK |  | 2013-10-28 | ZP trieda IIa
N | 87690 | Prístroj načúvací závesný Acto BTE | 100% digitálny | Oticon A/S | DK | OTI-DK |  | 2013-10-28 | ZP trieda IIa
N | 87691 | Prístroj načúvací závesný Acto BTE power | 100% digitálny | Oticon A/S | DK | OTI-DK |  | 2013-10-28 | ZP trieda IIa
P | 87693 | Systém magnetickej rezonancie Optima MR360 | zobrazovací systém s príslušenstvom | GE Healthcare (Tianjin) Company Limited | CN | GEH-CN | GEN-FR | 2020-07-10 | ZP trieda IIa
P | 87694 | Prístroje WALDEMAR | turnikety s príslušenstvom, manžety | Waldemar Link GmbH & Co. | DE | WAL-DE |  | 2016-06-15 | ZP trieda IIa
P | 87695 | Súprava mechanických dilatačných puzdier na dilatáciu tkanív | Byrd / Evolution /Evolution RL / Evolution SteadySheath | Cook Incorporated | US | COK-US |  | 2019-04-30 | ZP trieda III
P | 87696 | Stilet uzamykateľný Liberator | s hrotom Bacon | Cook Incorporated | US | COK-US |  | 2019-04-30 | ZP trieda IIa
P | 87697 | Roztok pracovný Linea Ultima Working Solution | pre analyzátory moča | Eurolab Lambda a.s. * < | SK | EUL-SK |  | Bez certifikátu | IVD ostatné
P | 87698 | Krytka na chirurgické nástroje | rôzne typy | INTERLOCK Medizintechnik GmbH | DE | ITK-DE |  | Bez certifikátu | ZP trieda I
P | 87699 | Prístroj UVA PIT System | na extrakorporálnu fotoferézu - imunomudulačný účinok | Med Tech Solutions GmbH | DE | MHS-DE |  | 2015-09-28 | ZP trieda IIa
P | 87700 | Súprava aspiračných katétrov ASAP100 / ASAPLP |  | Merit Medical Systems, Inc. | US | MME-US | MMQ-IE | 2020-07-06 | ZP trieda III
P | 87701 | Vak plastový jednorazový sterilný PIT KIT | na použitie s prístrojom UVA PIT System | Hmc-Premedical S.p.A. | IT | HMC-IT |  | 2015-09-28 | ZP trieda IIa
P | 87702 | Prístroj ultrazvukový I3 System-ABD Version 4.0 (Eye Cubed V4) | vysokofrekvenčný oftalmologický | Ellex Incorporated | US | ELP-US |  | 2014-12-05 | ZP trieda IIa
N | 87703 | Prístroj načúvací zvukovodový VIGO Rite | 100% digitálny | Oticon A/S | DK | OTI-DK |  | 2013-10-28 | ZP trieda IIa
N | 87704 | Prístroj načúvací zvukovodový VIGO Rite power | 100% digitálny | Oticon A/S | DK | OTI-DK |  | 2013-10-28 | ZP trieda IIa
P | 87705 | Nohavice, pančuchy kompresívne Juzo® Attractive | rôzne typy | Julius Zorn GmbH | DE | JUZ-DE |  | Bez certifikátu | ZP trieda I
P | 87706 | Nohavice, pančuchy kompresívne Juzo® Hostess | rôzne typy | Julius Zorn GmbH | DE | JUZ-DE |  | Bez certifikátu | ZP trieda I
P | 87707 | Nohavice, pančuchy, návleky kompresívne Juzo® Expert | rôzne typy | Julius Zorn GmbH | DE | JUZ-DE |  | Bez certifikátu | ZP trieda I
P | 87708 | Rukávnik kompresívny Juzo® Soft/ Dynamic/ Expert | rôzne typy | Julius Zorn GmbH | DE | JUZ-DE |  | Bez certifikátu | ZP trieda I
P | 87709 | Rukavica kompresívna Juzo Expert | rôzne typy | Julius Zorn GmbH | DE | JUZ-DE |  | Bez certifikátu | ZP trieda I
P | 87710 | Náprstok kompresívny Juzo® Expert | rôzne typy | Julius Zorn GmbH | DE | JUZ-DE |  | Bez certifikátu | ZP trieda I
P | 87711 | Návlek kompresívny kýpťový Juzo® Dynamic | rôzne typy | Julius Zorn GmbH | DE | JUZ-DE |  | Bez certifikátu | ZP trieda I
P | 87712 | Návlek kompresívny kýpťový Juzo® Expert | rôzne typy | Julius Zorn GmbH | DE | JUZ-DE |  | Bez certifikátu | ZP trieda I
G | 87713 | Pančucha kompresívna lýtková Juzo® Soft | AD/AD, normal, krátka, kompresná tr. 1,2,3,4 | Julius Zorn GmbH | DE | JUZ-DE |  | Bez certifikátu | ZP trieda I
P | 87714 | Pančucha kompresívna polostehenná Juzo® Soft |  | Julius Zorn GmbH | DE | JUZ-DE |  | Bez certifikátu | ZP trieda I
G | 87715 | Pančucha kompresívna stehenná Juzo® Soft | AG/AG, normal, krátka, extra krátka, kompres. trieda 1 až 6 | Julius Zorn GmbH | DE | JUZ-DE |  | Bez certifikátu | ZP trieda I
G | 87716 | Nohavice kompresné Juzo® Soft | AT/AT, normal, krátke, kompr. tr. I-VI | Julius Zorn GmbH | DE | JUZ-DE |  | Bez certifikátu | ZP trieda I
P | 87717 | Pančucha kompresívna lýtková Juzo® Soft Rib | normal, krátka | Julius Zorn GmbH | DE | JUZ-DE |  | Bez certifikátu | ZP trieda I
P | 87718 | Pančucha kompresívna lýtková Juzo® Dynamic | normal, krátka | Julius Zorn GmbH | DE | JUZ-DE |  | Bez certifikátu | ZP trieda I
P | 87719 | Pančucha kompresívna polostehenná Juzo® Dynamic |  | Julius Zorn GmbH | DE | JUZ-DE |  | Bez certifikátu | ZP trieda I
P | 87720 | Pančucha kompresívna stehenná Juzo® Dynamic | normal, krátka, extra krátka | Julius Zorn GmbH | DE | JUZ-DE |  | Bez certifikátu | ZP trieda I
P | 87721 | Nohavice kompresné Juzo® Dynamic | normal, krátke | Julius Zorn GmbH | DE | JUZ-DE |  | Bez certifikátu | ZP trieda I
P | 87722 | Pančucha kompresívna lýtková Juzo® Dynamic Silver |  | Julius Zorn GmbH | DE | JUZ-DE |  | Bez certifikátu | ZP trieda I
P | 87723 | Pančucha kompresívna polostehenná Juzo® Dynamic Silver |  | Julius Zorn GmbH | DE | JUZ-DE |  | Bez certifikátu | ZP trieda I
P | 87724 | Pančucha kompresívna stehenná Juzo® Dynamic Silver |  | Julius Zorn GmbH | DE | JUZ-DE |  | Bez certifikátu | ZP trieda I
P | 87725 | Nohavice kompresné Juzo® Dynamic Silver |  | Julius Zorn GmbH | DE | JUZ-DE |  | Bez certifikátu | ZP trieda I
P | 87726 | Pančucha kompresívna lýtková Juzo® Dynamic Cotton | normal, krátka | Julius Zorn GmbH | DE | JUZ-DE |  | Bez certifikátu | ZP trieda I
P | 87727 | Pančucha kompresívna polostehenná Juzo® Dynamic Cotton |  | Julius Zorn GmbH | DE | JUZ-DE |  | Bez certifikátu | ZP trieda I
P | 87728 | Pančucha kompresívna stehenná Juzo® Dynamic Cotton | normal, krátka, extra krátka | Julius Zorn GmbH | DE | JUZ-DE |  | Bez certifikátu | ZP trieda I
P | 87729 | Nohavice kompresné Juzo® Dynamic Cotton | normal, krátke | Julius Zorn GmbH | DE | JUZ-DE |  | Bez certifikátu | ZP trieda I
P | 87730 | Pančucha kompresívna lýtková Juzo® Dynamic Super | normal, krátka | Julius Zorn GmbH | DE | JUZ-DE |  | Bez certifikátu | ZP trieda I
P | 87731 | Pančucha kompresívna polostehenná Juzo® Dynamic Super |  | Julius Zorn GmbH | DE | JUZ-DE |  | Bez certifikátu | ZP trieda I
P | 87732 | Pančucha kompresívna stehenná Juzo® Dynamic Super | normal, krátka, extra krátka | Julius Zorn GmbH | DE | JUZ-DE |  | Bez certifikátu | ZP trieda I
P | 87733 | Bandáž kompresívna kolenná JuzoFlex® Genu Xtra |  | Julius Zorn GmbH | DE | JUZ-DE |  | Bez certifikátu | ZP trieda I
P | 87734 | Bandáž kompresívna kolenná JuzoFlex® Genu 500 |  | Julius Zorn GmbH | DE | JUZ-DE |  | Bez certifikátu | ZP trieda I
P | 87735 | Bandáž kompresívna kolenná JuzoFlex® Genu 505 Comfort |  | Julius Zorn GmbH | DE | JUZ-DE |  | Bez certifikátu | ZP trieda I
P | 87736 | Bandáž kompresívna kolenná JuzoFlex® Genu Genuaktiv |  | Julius Zorn GmbH | DE | JUZ-DE |  | Bez certifikátu | ZP trieda I
P | 87737 | Bandáž kompresívna kolenná JuzoFlex® Hamburg |  | Julius Zorn GmbH | DE | JUZ-DE |  | Bez certifikátu | ZP trieda I
P | 87738 | Bandáž kompresívna kolenná JuzoFlex® Genu 404 |  | Julius Zorn GmbH | DE | JUZ-DE |  | Bez certifikátu | ZP trieda I
P | 87739 | Bandáž kompresívna kolenná JuzoFlex® Patella-Ligner |  | Julius Zorn GmbH | DE | JUZ-DE |  | Bez certifikátu | ZP trieda I
P | 87740 | Bandáž kompresívna kolenná JuzoFlex® Genu 100 | so stabilizačnými dlahami | Julius Zorn GmbH | DE | JUZ-DE |  | Bez certifikátu | ZP trieda I
P | 87741 | Bandáž kompresívna kolenná JuzoFlex® Genu 300 |  | Julius Zorn GmbH | DE | JUZ-DE |  | Bez certifikátu | ZP trieda I
P | 87742 | Bandáž kompresívna kolenná JuzoFlex® Genu 300 Cotton |  | Julius Zorn GmbH | DE | JUZ-DE |  | Bez certifikátu | ZP trieda I
P | 87743 | Bandáž kompresívna kolenná JuzoFlex® Genu 303 Cotton | bezšvová, dĺžka 25cm | Julius Zorn GmbH | DE | JUZ-DE |  | Bez certifikátu | ZP trieda I
P | 87744 | Bandáž kompresívna kolenná JuzoFlex® Genu 320 | bezšvová, dĺžka 30cm | Julius Zorn GmbH | DE | JUZ-DE |  | Bez certifikátu | ZP trieda I
P | 87745 | Bandáž kompresívna členková JuzoFlex® Malleo 727 | silikónové peloty | Julius Zorn GmbH | DE | JUZ-DE |  | Bez certifikátu | ZP trieda I
P | 87746 | Bandáž kompresívna členková JuzoFlex® Malleo 707 | s asymetrickou pätou | Julius Zorn GmbH | DE | JUZ-DE |  | Bez certifikátu | ZP trieda I
P | 87747 | Bandáž kompresívna členková JuzoFlex® Malleo 717 |  | Julius Zorn GmbH | DE | JUZ-DE |  | Bez certifikátu | ZP trieda I
P | 87748 | Implantát spinálny ROI-C - klietka |  | LDR Medical | FR | LDR-FR |  | 2013-07-25 | ZP trieda IIb
P | 87749 | Cement kostný Vertebro X | rádiokontrastný | Somatex Medical Technologies GmbH. | DE | SOM-DE |  | 2012-11-06 | ZP trieda IIb
P | 87750 | Stent System periférny SilkenFlex™ Family | SilkenFlex / SilkenFlex Iliac | ClearStream Technologies Ltd | IE | CLS-IE |  | 2017-01-23 | ZP trieda IIb
P | 87751 | Analyzátor miktotitračných platničiek EVOLIS | plnoautomatický | Bio-Rad Laboratories | FR | BID-FR |  | Bez certifikátu | IVD ostatné
P | 87753 | Kauter vysoko teplotný | rôzne typy | Bovie Medical Corp. | US | BVM-US |  | 2018-11-17 | ZP trieda IIb
P | 87754 | Kauter nízko teplotný | rôzne typy | Bovie Medical Corp. | US | BVM-US |  | 2018-11-17 | ZP trieda IIb
P | 87755 | Kauter s vymeniteľnou špičkou | rôzne typy | Bovie Medical Corp. | US | BVM-US |  | 2018-11-17 | ZP trieda IIb
P | 87756 | Špička náhradná na kauter | rôzne typy | Bovie Medical Corp. | US | BVM-US |  | 2018-11-17 | ZP trieda IIb
P | 87757 | Implantát spinálny ROI-C - kotviaci klip |  | LDR Medical | FR | LDR-FR |  | 2013-07-25 | ZP trieda IIb
P | 87758 | Súprava pre vertebroplastiku APART STANDARD |  | Somatex Medical Technologies GmbH. | DE | SOM-DE |  | 2012-11-06 | ZP trieda IIa
P | 87759 | Súprava pre vertebroplastiku APART COMPLETE |  | Somatex Medical Technologies GmbH. | DE | SOM-DE |  | 2012-11-06 | ZP trieda IIa
P | 87760 | Súprava pre vertebroplastiku DUAL |  | Somatex Medical Technologies GmbH. | DE | SOM-DE |  | 2012-11-06 | ZP trieda IIa
P | 87761 | Súprava pre vertebroplastiku DUAL COMPLETE |  | Somatex Medical Technologies GmbH. | DE | SOM-DE |  | 2012-11-06 | ZP trieda IIa
P | 87762 | Katéter dialyzačný permanentný Hemostream | s príslušenstvom, rôzne typy | Medical Device Technologies, Inc. | US | MEF-US |  | 2014-09-13 | ZP trieda III
P | 87763 | Pasta zubná Sensodyne Rapid | na úľavu od bolesti obnažených krčkov zubov, s fluoridom sodným | SmithKline Beecham Limited | GB | SKB-GB |  | 2020-10-17 | ZP trieda IIa
P | 87764 | Súprava kardiotorokálna ProcedurePak 1 | sterilná | Mölnlycke HealthCare AB | SE | MNC-SE |  | 2013-06-28 | ZP trieda I, sterilná
P | 87765 | Súprava ortopedická ProcedurePak IIA | sterilná | Mölnlycke HealthCare AB | SE | MNC-SE |  | 2018-06-28 | ZP trieda IIa
O | 87766 | Epitéza tvárová silikónová individuálne zhotovená na mieru | umožňuje vsadiť pacientovi očnú protézu | Alfa-Dent s.r.o.* < | SK | AFD-SK |  | Bez certifikátu | ZP trieda IIa, na mieru
P | 87767 | Analyzátor Dräger Drug Test® 5000 | s testovcou súpravou Testkit | Dräger Safety AG & Co. KGaA | DE | DRG-DE-01 |  | Bez certifikátu | IVD ostatné
P | 87768 | Monitor vitálnych funkcií PVM-2701 / PVM-2703 |  | Nihon Kohden Corp. | JP | NIH-JP | NIH-DE | 2021-06-30 | ZP trieda IIb
P | 87769 | Katéter močový hydrofilný HOMECATH | jednorazový, rôzne typy | ISTEM MEDIKAL Tibbi Cihaz Ve San. Tic.LTD.Sti. | TR | ISE-TR |  | 2012-01-31 | ZP trieda IIa
P | 87770 | Audiotympanometer Interacoustics | AA222 | Interacoustics A/S | DK | ITA-DK |  | 2023-09-30 | ZP trieda IIa
P | 87771 | Prístroj audiometrický Interacoustics | OtoRead, na vyšetrenie otoakustických emisií | Interacoustics A/S | DK | ITA-DK |  | 2023-09-30 | ZP trieda IIa
P | 87772 | Softvér Interacoustics | Eclipse, pre audiometre | Interacoustics A/S | DK | ITA-DK |  | 2023-09-30 | ZP trieda IIa
P | 87773 | Nystagmograf audio / video Interacoustics VisualEyes | 505 / 515 / 525 | Interacoustics A/S | DK | ITA-DK |  | 2023-09-30 | ZP trieda IIa
P | 87774 | Systém Interacoustics | Affinity / HIT 440, na nastavenie / testovanie načúvacích pomôcok | Interacoustics A/S | DK | ITA-DK |  | 2023-09-30 | ZP trieda IIa
P | 87775 | Gél na herpes SineHerp | ochranný, krycí | Laboratoires CARILENE | FR | LBC-FR |  | Bez certifikátu | ZP trieda I
P | 87776 | Prístroj ablačný NovaSure System | s príslušenstvom | Hologic, Inc. | US | HLG-US-02 | HLG-GB | 2021-08-09 | ZP trieda IIb
P | 87777 | Trokár endorektálny Endorec | diagnostika a intervencie v rekte | Aspide Medical | FR | ASL-FR |  | 2019-06-04 | ZP trieda IIa
P | 87778 | Difúzor CO2 300 | jednorazový | HMT Medizintechnik GmbH (High Merdical Technologies) | DE | HMT-DE |  | 2021-03-28 | ZP trieda IIa
P | 87779 | Difúzor CO2 tvarovateľný | jednorazový | HMT Medizintechnik GmbH (High Merdical Technologies) | DE | HMT-DE |  | 2021-03-28 | ZP trieda IIa
P | 87780 | Digitálny teplomer fixný / flexibilný | rôzne typy | Hangzhou Universal Electronic Co., Ltd. | CN | HUE-CN |  | 2014-03-02 | ZP trieda IIa
P | 87781 | Sprej nosový Hypomer hypertonic | na uvoľnenie nosa, rôzne objemy balení | Neomedis | FR | NEI-FR |  | 2016-04-07 | ZP trieda IIa
P | 87782 | Náplasť fixačná sterilná Grip-Lok hydrokoloidná / štandardná | fixácia katétrov, kanýl | TIDI Products LLC | US | TDI-US | BUE-GB | 2020-04-01 | ZP trieda I, sterilná
P | 87783 | Inštrumentárium neurochirurgické Codman |  | Codman & Shurtleff Inc | US | CDN-US |  | 2020-03-20 | ZP trieda III
P | 87784 | Súprava transradiálneho prístupu RadialSource™ |  | Greatbatch Medical | US | GBM-US |  | 2014-03-10 | ZP trieda IIa
P | 87785 | Systém riadenia terapie / program. ventil CODMAN® CERTAS™ | s príslušenstvom | Medos International SARL | CH | MDO-CH |  | 2020-01-31 | ZP trieda III
P | 87786 | Roztok morskej vody ALIAMARE 100 ml | s 0,2% hyaluronátom sodným, na dennú hygienu nosa a uší | IBSA Farmaceutici Italia s.r.l. | IT | IBS-IT |  | 2021-02-03 | ZP trieda IIa
A | 87787 | Prúžky na tamponádu impregnované vazelínou | 2cmx1m/10ks | Lohmann & Rauscher International GmbH & Co. KG | DE | LRI-DE |  | 2021-03-22 | ZP trieda IIb
A | 87788 | Prúžky na tamponádu impregnované vazelínou | 2cmx10m/1ks | Lohmann & Rauscher International GmbH & Co. KG | DE | LRI-DE |  | 2021-03-22 | ZP trieda IIb
A | 87789 | Tyčinka očná nasiakavá Pro-ophta sterilná | 5 x 66 mm / 400 ks | Lohmann & Rauscher International GmbH & Co. KG | DE | LRI-DE |  | 2021-03-22 | ZP trieda IIa
A | 87790 | Tyčinka očná nasiakavá Pro-ophta nesterilná | 5 x 66 mm / 500ks | Lohmann & Rauscher International GmbH & Co. KG | DE | LRI-DE |  | 2021-03-22 | ZP trieda IIa
A | 87791 | Kompres gázový s RTG kontrastným vláknom Gazin | 7,5x7,5cm/100ks, dvanásť vrstvový | Lohmann & Rauscher International GmbH & Co. KG | DE | LRI-DE |  | 2021-03-22 | ZP trieda IIa
A | 87792 | Kompres gázový s RTG kontrastným vláknom Gazin | 10x10cm/100ks, dvanásť vrstvový | Lohmann & Rauscher International GmbH & Co. KG | DE | LRI-DE |  | 2021-03-22 | ZP trieda IIa
A | 87793 | Kompres gázový s RTG kontrastným vláknom Gazin | 12,5x10cm/100ks, dvanásť vrstvový | Lohmann & Rauscher International GmbH & Co. KG | DE | LRI-DE |  | 2021-03-22 | ZP trieda IIa
A | 87794 | Náplasť na fixáciu kanýl Curagard SP sterilná | 7,5 x 6,5 cm, tvar omega, pre deti | Lohmann & Rauscher International GmbH & Co. KG | DE | LRI-DE |  | 2021-03-22 | ZP trieda I, sterilná
A | 87795 | Náplasť na fixáciu kanýl Curagard SP sterilná | 7,5 x 6,5 cm, tvar omega, dospelí | Lohmann & Rauscher International GmbH & Co. KG | DE | LRI-DE |  | 2021-03-22 | ZP trieda I, sterilná
A | 87796 | Náplasť na fixáciu subklávie Curagard SP sterilná | 7,5 x 6,5 cm | Lohmann & Rauscher International GmbH & Co. KG | DE | LRI-DE |  | 2021-03-22 | ZP trieda I, sterilná
A | 87797 | Náplasť na kaválny katéter Curagard SP sterilná | 7,5 x 6,5cm | Lohmann & Rauscher International GmbH & Co. KG | DE | LRI-DE |  | 2021-03-22 | ZP trieda I, sterilná
A | 87798 | Tyčinka výterová s vatou Raucotupfer sterilná | balenie 2ks | Lohmann & Rauscher International GmbH & Co. KG | DE | LRI-DE |  | 2021-03-22 | ZP trieda I, sterilná
A | 87799 | Tamponáda nosová autokoagulačná Raucocel sterilná | so šnúrkou, malá / veľká | Lohmann & Rauscher International GmbH & Co. KG | DE | LRI-DE |  | 2021-03-22 | ZP trieda I, sterilná
P | 87800 | Súprava infúzna Shandong | s príslušenstvom | Shandong Weigao Group Medical Polymer Product Corp. GmbH | CN | SHD-CN |  | 2015-03-19 | ZP trieda IIa
P | 87801 | Test IVD Vidia Rapid-VIDITEST | imunochromatografické rýchlostesty, ostatné | VIDIA spol. s r.o. | CZ | VDI-CZ |  | Bez certifikátu | IVD ostatné
P | 87803 | Generátor pulzný implantovateľný Senza ™ | s príslušenstvom | Nevro Corporation | US | NEC-US |  | 2015-05-03 | AIZP
D | 87804 | Lanceta CoaguChek® Softclix Lancet | jednorazová | Roche Diagnostics GmbH | DE | ROH-DE |  | 2012-10-31 | ZP trieda IIa
D | 87805 | Pero lancetové FORA Lancing Device | na odber vzorky krvi | TaiDoc Technology Corp. | TW | TAI-TW-01 |  | Bez certifikátu | ZP trieda I
D | 87806 | Prúžky testovacie FORA Blood Glucose Test Strip | ku glukomeru | TaiDoc Technology Corp. | TW | TAI-TW-01 |  | 2014-06-21 | IVD príloha 2 zoznam B
D | 87807 | Roztok kontrolný FORA Control Solution Level 1 | ku glukomeru | TaiDoc Technology Corp. | TW | TAI-TW-01 |  | 2014-06-21 | IVD príloha 2 zoznam B
D | 87808 | Roztok kontrolný FORA Control Solution Level 2 | ku glukomeru | TaiDoc Technology Corp. | TW | TAI-TW-01 |  | 2014-06-21 | IVD príloha 2 zoznam B
D | 87809 | Lancety sterilné FORA Steril Lancet |  | TaiDoc Technology Corp. | TW | TAI-TW-01 |  | 2014-06-21 | ZP trieda IIa
D | 87810 | Glukomer TD-4252 FORA G21d |  | TaiDoc Technology Corp. | TW | TAI-TW-01 |  | 2014-06-21 | IVD príloha 2 zoznam B
P | 87811 | Puzdro Adelante Breezeway - Arrive | zavádzacie transseptálne, opletené | Oscor Inc. | US | OSI-US |  | 2013-12-07 | ZP trieda III
P | 87812 | Roztok výplachový Dolphinov | otorinolaringologický, individuálny | Dinamika Co., LTD | RU | DNA-RU | OBE-BE | Bez certifikátu | ZP trieda I
P | 87813 | Tlačiareň laserová DRYVIEW 6850 Laser Imaging System | pre suchú tlač RTG snímok | Carestream Health Inc. | US | CAE-US |  | Bez certifikátu | ZP trieda I
P | 87814 | Tlačiareň laserová CARESTREAM DRYVIEW 5850 | pre suchú tlač RTG snímok | Carestream Health Inc. | US | CAE-US |  | Bez certifikátu | ZP trieda I
P | 87815 | Tlačiareň laserová KODAK DRYVIEW 5800 | pre suchú tlač RTG snímok | Carestream Health Inc. | US | CAE-US |  | Bez certifikátu | ZP trieda I
P | 87816 | Materiál chirurgický Polysuture | kostný vosk, chirurgické pásy, nite | PolySuture Indústria e Comércio Ltda. | BR | POS-BR | COV-IE | 2021-01-31 | ZP trieda III
P | 87817 | Regulátor AV Impulse | rada 6000 | Covidien IIc | US | COV-US | COV-IE | 2020-02-23 | ZP trieda IIa
P | 87818 | Systém zavádzací, súprava zavádzacia Argon | rôzne typy | Argon Medical Devices Inc. | US | AGN-US |  | 2017-12-01 | ZP trieda IIa
P | 87819 | Helma pre CMAP DimAir | s príslušenstvom, rôzne typy | Dimar s.r.l. Unipersonale | IT | DMA-IT |  | 2014-10-27 | ZP trieda IIa
P | 87820 | Reagencie na testovanie markerov hepatitídy | IVD, príloha II, zoznam A | Dia.Pro Diagnostic BioProbes Srl. | IT | DAP-IT |  | 2013-12-03 | IVD príloha 2 zoznam A
P | 87821 | Reagencie na testovanie retrovírusov | IVD, príloha II, zoznam A | Dia.Pro Diagnostic BioProbes Srl. | IT | DAP-IT |  | 2013-12-03 | IVD príloha 2 zoznam A
P | 87822 | Reagencie na testovanie markerov TORCH | IVD, príloha II, zoznam B | Dia.Pro Diagnostic BioProbes Srl. | IT | DAP-IT |  | 2013-12-03 | IVD príloha 2 zoznam B
P | 87823 | Reagencie na testovanie sérologických markerov | IVD, príloha II, zoznam B | Dia.Pro Diagnostic BioProbes Srl. | IT | DAP-IT |  | 2013-12-03 | IVD príloha 2 zoznam B
P | 87824 | Reagencie Dia-Pro, IVD ostatné | markery hepatitídy, Torch, sérologické, autoimunitné | Dia.Pro Diagnostic BioProbes Srl. | IT | DAP-IT |  | Bez certifikátu | IVD ostatné
P | 87825 | Analyzátor Cobas b 123 POC system | s príslušenstvom, rôzne typy | Roche Diagnostics GmbH | DE | ROH-DE |  | Bez certifikátu | IVD ostatné
P | 87826 | Systém spinálny skrutkový s otvormi CD Horizon | na stabilizáciu spinálnych segmentov | Medtronic Sofamor Danek | US | MDC-US-02 | MDC-NL | 2020-04-19 | ZP trieda IIb
P | 87828 | Vrecko urinálne sterilné |  | Huaian Angel Medical Instruments Co., Ltd. | CN | HUG-CN |  | 2014-01-27 | ZP trieda I, sterilná
P | 87829 | Prúžky diagnostické Uritest na vyšetrenie moču | rôzne typy | Guilin Medical Electronic Instrument Factory | CN | GUM-CN |  | Bez certifikátu | IVD ostatné
P | 87830 | Rukavice Optiline nitrilové / vinylové | nesterilné, rôzne veľkosti | Top Glove Sdn. Bhd. | MY | TGL-MY |  | Bez certifikátu | ZP trieda I
P | 87831 | Roztoky na sprac krvi - prísluš. k prístrojom Haemonetics | SAG-M, Citrát sodný 4%, ACD-A, CPD-50, AB16 | Haemonetics Corporation | US | HMN-US |  | 2017-03-31 | ZP trieda III
P | 87832 | Ortéza - bandáž lakťa, členka, palca, kolena, brucha 3M Futuro US | rôzne typy a veľkosti | 3M Health Care | US | MMM-US |  | Bez certifikátu | ZP trieda I
J | 87833 | Dlaha reverzibilná na zápästie 3M Futuro™ | rôzne veľkosti | 3M Health Care | US | MMM-US |  | Bez certifikátu | ZP trieda I
P | 87834 | Náplasť na rany |  | Changzhou Major Medical Products Co., Ltd. | CN | CMM-CN |  | Bez certifikátu | ZP trieda I
P | 87835 | Pomocka na odber kapilárnej krvi Tenderlett® | so zníženou bolestivosťou | International Technidyne Corporation | US | ITC-US |  | 2012-05-31 | ZP trieda IIa
P | 87836 | Pomocka na odber kapilárnej krvi Tenderfoot® | rôzne typy | International Technidyne Corporation | US | ITC-US |  | 2012-05-31 | ZP trieda IIa
P | 87837 | Pomocka na odber kapilárnej krvi Surgicutt® | rôzne typy | International Technidyne Corporation | US | ITC-US |  | 2012-05-31 | ZP trieda IIa
P | 87838 | Papier odsávací Surgicutt® Blotter Paper | na vyšetrenie krvácavosti | International Technidyne Corporation | US | ITC-US |  | 2012-05-31 | ZP trieda IIa
P | 87839 | Pomôcky traumatologické fixačné PolyAx | skrutky, klince, podložky, kolíky, drôty | DePuy Orthopaedics, Inc, | US | DPI-US |  | 2015-01-31 | ZP trieda IIb
P | 87840 | Systém spinálny T2 | rozšíriteľný korpektomický systém | Medtronic Sofamor Danek | US | MDC-US-02 | MDC-NL | 2018-06-30 | ZP trieda IIb
P | 87841 | Neurostimulátor Synergy EZ | model 7435 | Medtronic Inc. | US | MDC-US-06 |  | 2012-08-29 | AIZP
P | 87842 | Systém intragastrický balónikový END-BALL | dočasný implantát | Laboratoire ENDALIS | FR | LBO-FR |  | 2013-01-25 | ZP trieda IIb
J | 87843 | Ortéza chrbta 6005 Dorso Direxa Basic |  | Ottobock SE & Co. KG Aa | DE | OTO-DE |  | Bez certifikátu | ZP trieda I
P | 87844 | Kondóm PRINCE | rôzne typy | Nulatex Snd. Bhd. | MY | NUL-MY |  | 2013-10-21 | ZP trieda IIb
L | 87845 | Vozík mechanický ultraľahký aktívny Panthera S2 |  | Panthera AB | SE | PNT-SE |  | Bez certifikátu | ZP trieda I
L | 87846 | Vozík mechanický ultraľahký aktívny Panthera S2 Short | krátky | Panthera AB | SE | PNT-SE |  | Bez certifikátu | ZP trieda I
L | 87847 | Vozík mechanický ultraľahký aktívny Panthera S2 Short low | krátky, nízky | Panthera AB | SE | PNT-SE |  | Bez certifikátu | ZP trieda I
L | 87848 | Vozík mechanický ultraľahký aktívny Panthera S2 Large | veľký | Panthera AB | SE | PNT-SE |  | Bez certifikátu | ZP trieda I
L | 87849 | Vozík mechanický ultraľahký aktívny Panthera S2 Swing | odnímateľné stupačky | Panthera AB | SE | PNT-SE |  | Bez certifikátu | ZP trieda I
L | 87850 | Vozík mechanický ultraľahký aktívny Panthera S2 Swing short | odnímateľné stupačky | Panthera AB | SE | PNT-SE |  | Bez certifikátu | ZP trieda I
L | 87851 | Vozík mechanický ultraľahký aktívny Panthera U2 |  | Panthera AB | SE | PNT-SE |  | Bez certifikátu | ZP trieda I
L | 87852 | Vozík mechanický ultraľahký aktívny Panthera U2 Light |  | Panthera AB | SE | PNT-SE |  | Bez certifikátu | ZP trieda I
L | 87853 | Vozík mechanický ultraľahký aktívny Panthera X | hmotnosť 4,2 kg | Panthera AB | SE | PNT-SE |  | Bez certifikátu | ZP trieda I
L | 87854 | Vozík mechanický ultraľahký aktívny Panthera Bambino | nosnosť 50kg | Panthera AB | SE | PNT-SE |  | Bez certifikátu | ZP trieda I
L | 87855 | Vozík mechanický ultraľahký aktívny Panthera Micro | nosnosť 30kg, hmotnosť 3,8kg | Panthera AB | SE | PNT-SE |  | Bez certifikátu | ZP trieda I
L | 87856 | Vozík mechanický ultraľahký aktívny Panthera BT | športový | Panthera AB | SE | PNT-SE |  | Bez certifikátu | ZP trieda I
P | 87857 | Stent koronárny Orsiro uvoľňujúci Sirolimus | rôzne veľkosti a dĺžky | Biotronik AG | CH | XBT-CH |  | 2021-02-22 | ZP trieda III
P | 87858 | Drôt vodiaci PITON GC | karotídny | Invatec S.p.A. | IT | INA-IT |  | 2023-02-15 | ZP trieda III
P | 87859 | Dermatoskop DermLite | rôzne typy | 3Gen, LLC. | US | 3GE-US |  | Bez certifikátu | ZP trieda I
P | 87860 | Laser terapeutický | LCT-1000 / LTS-1500 EX / LTC-900 PRO | LiteCure, LLC | US | LIU-US |  | 2019-11-19 | ZP trieda IIa
J | 87861 | Ortéza chrbta 6001 Dorso Carezza Basic |  | Ottobock SE & Co. KG Aa | DE | OTO-DE |  | Bez certifikátu | ZP trieda I
J | 87862 | Ortéza lakťa 7124 Hyper Ex |  | Ottobock SE & Co. KG Aa | DE | OTO-DE |  | Bez certifikátu | ZP trieda I
P | 87863 | Stent tracheobronchiálny NOVATECH GSS | s pozlátenými výčnelkami, rôzne typy | Novatech S.A. | FR | NCH-FR |  | 2022-08-16 | ZP trieda IIb
P | 87864 | Katéter balónikový PBPV, PBAV, PBMV | rôzne modely | Shenzhen Shineyard Medical Device Co., Ltd. | CN | SSD-CN |  | 2014-07-01 | ZP trieda III
P | 87865 | Systém uzatvárací Cera ASD | perforovaný / multiperforovaný, na nechirurgické uzatváranie defektov predsieňového septa | Lifetech Scientific (Shenzhen) Co., Ltd. | CN | LIZ-CN |  | 2017-10-01 | ZP trieda III
P | 87866 | Zavádzač SteerEase / FuStar | rôzne typy | Lifetech Scientific (Shenzhen) Co., Ltd. | CN | LIZ-CN |  | 2017-10-01 | ZP trieda IIa
P | 87867 | Katéter balónikový AcuMark | na meranie kardiovaskulárnych porúch, rôzne typy | Lifetech Scientific (Shenzhen) Co., Ltd. | CN | LIZ-CN |  | 2017-10-01 | ZP trieda III
P | 87868 | Filter a zavádzacia súprava Aegisy™Vena Cava |  | Lifetech Scientific (Shenzhen) Co., Ltd. | CN | LIZ-CN |  | 2014-10-01 | ZP trieda III
P | 87869 | Katéter slučkový SeQure | General / Petite / Micro, vyberanie cudzorodých telies | Lifetech Scientific (Shenzhen) Co., Ltd. | CN | LIZ-CN |  | 2017-10-01 | ZP trieda IIa
P | 87870 | Chladivá kvapalina cool down™ ICE FLUID | balenie 250ml / 100ml | Medena AG | CH | MNA-CH |  | Bez certifikátu | ZP trieda I
P | 87871 | Dávkovač DP30 | s príslušenstvom, čerpadlo na prepravu tekutín | Nouvag AG | CH | NUA-CH |  | 2021-01-27 | ZP trieda IIa
P | 87872 | Tlakomer UM-101 | bezortuťový | A&D Company Ltd. | JP | ADC-JP-01 |  | 2023-10-31 | ZP trieda IIa
L | 87873 | Vozík elektrický skladací TERRA | pre interiér aj exteriér | Bischoff & Bishoff, Medizin-und Rehabilitationstechnik GmbH | DE | B-B-DE |  | Bez certifikátu | ZP trieda I
L | 87874 | Vozík mechanický skladací PYRO LIGHT OPTIMA | nosnosť125 kg, hmotnosť 17,12 kg | Bischoff & Bishoff, Medizin-und Rehabilitationstechnik GmbH | DE | B-B-DE |  | Bez certifikátu | ZP trieda I
L | 87875 | Vozík invalidný mechanický skladací REVOLUTION R1 | nosnosť 125 kg, hmotnosť 10,8 kg | Bischoff & Bishoff, Medizin-und Rehabilitationstechnik GmbH | DE | B-B-DE |  | Bez certifikátu | ZP trieda I
L | 87876 | Vozík mechanický skladací REVOLUTION R2 | nosnosť 125 kg, hmotnosť 10,8 kg, | Bischoff & Bishoff, Medizin-und Rehabilitationstechnik GmbH | DE | B-B-DE |  | Bez certifikátu | ZP trieda I
L | 87878 | Chodúľka 4-kolesová ROLLATOR RL-120 |  | Bischoff & Bishoff, Medizin-und Rehabilitationstechnik GmbH | DE | B-B-DE |  | Bez certifikátu | ZP trieda I
L | 87879 | Chodúľka 4-kolesová ROLLATOR SRL |  | Bischoff & Bishoff, Medizin-und Rehabilitationstechnik GmbH | DE | B-B-DE |  | Bez certifikátu | ZP trieda I
P | 87880 | Spirometer Oxycon Mobile | s príslušenstvom | CareFusion Germany 234 GmbH | DE | CAF-DE |  | 2022-06-05 | ZP trieda IIa
P | 87881 | Teplomer infračervený čelový FS-300 / FS-700 |  | HuBDIC Co., Ltd. | KR | HUB-KR-01 |  | 2018-03-28 | ZP trieda IIa
P | 87883 | Implantát kožný INTEGRA Dermal Regeneration Template | dvojvrstvová náhrada epidermy, rôzne veľkosti | Integra LifeSciences Corporation | US | ITG-US |  | 2019-09-17 | ZP trieda III
P | 87884 | Náplasť Cura-Heat®Period Pain | pri bolestiach počas menštruácie | Kobayashi Healthcare Europe Ltd | GB | KOB-GB |  | 2015-08-18 | ZP trieda IIa
P | 87885 | Obklad hrejivý Cura-Heat®Arthritis Pain for Wrist | pri bolestiach zápästia | Kobayashi Healthcare Europe Ltd | GB | KOB-GB |  | 2015-08-18 | ZP trieda IIa
P | 87886 | Obklad hrejivý Cura-Heat®Arthritis Pain for Knee | pri bolestiach kolien | Kobayashi Healthcare Europe Ltd | GB | KOB-GB |  | 2015-08-18 | ZP trieda IIa
P | 87887 | Náplasť gélová chladivá KOOL´n´SOOTHE®Migraine | pri ťažkostiach s migrénou a bolesťami hlavy | Kobayashi Healthcare Europe Ltd | GB | KOB-GB |  | 2015-08-18 | ZP trieda IIa
P | 87888 | Vložka hrejivá Pak-Heat®Foot Warmer | do obuvi na zohriatie chodidiel | Kobayashi Healthcare Europe Ltd | GB | KOB-GB |  | 2015-08-18 | ZP trieda IIa
P | 87889 | Obklad hrejivý Cura-Heat®Arthritis Pain | pri bolestiach zápästia alebo kolena s bandážou | Kobayashi Healthcare Europe Ltd | GB | KOB-GB |  | 2015-08-18 | ZP trieda IIa
P | 87890 | Náplasť Cura-Heat®Back Pain MAX Size | pri bolesti chrbta, 12 hodinová | Kobayashi Healthcare Europe Ltd | GB | KOB-GB |  | 2015-08-18 | ZP trieda IIa
P | 87891 | Náplasť Cura-Heat®Back Pain MAX Size Direct to Skin | pri bolesti chrbta obklad priamo na pokožku, 8 hodinová | Kobayashi Healthcare Europe Ltd | GB | KOB-GB |  | 2015-08-18 | ZP trieda IIa
P | 87892 | Separátor prstov nôh silikónový - korekcia hallux valgus | veľkosti S, M, L | Protetika a.s.* < | SK | PRO-SK |  | Bez certifikátu | ZP trieda I
P | 87893 | Ortéza kolena, opora kolena / chrbta 3M Futuro™ TW | rôzne typy a veľkosti | 3M Health Care | US | MMM-US |  | Bez certifikátu | ZP trieda I
P | 87894 | Náplasť Nexcare™ AQUA / Tatoo 360° 3M™ US | sterilná, vodeodolná, latexová, rôzne typy | 3M Health Care | US | MMM-US |  | 2015-03-17 | ZP trieda I, sterilná
P | 87895 | Systém ohrievací SIROCCO s príslušenstvom | zahrievacia deka, rôzne typy | Galmaz Biotech S.L: | ES | GAO-ES |  | 2013-03-10 | ZP trieda IIb
P | 87896 | Vrecko obkladové Nexcare™ ColdHot™ 3M™ DE | latexové, opakovane použiteľné, teplo / chlad, rôzne typy | 3M Deutschland GmbH | DE | MMM-DE-05 |  | Bez certifikátu | ZP trieda I
P | 87897 | Bandáž atletická Nexcare™ Athletic wrap 3M™ DE | latexová, jednorazová, rôzne typy | 3M Deutschland GmbH | DE | MMM-DE-05 |  | Bez certifikátu | ZP trieda I
P | 87898 | Náplasť NEXCARE™ GEL-STRIPS 3M™ DE na pľuzgiere | hydrokoloidná, s levandulovým extraktom, rôzne typy | 3M Deutschland GmbH | DE | MMM-DE-05 |  | Bez certifikátu | ZP trieda I
P | 87899 | Systém zavádzací ScoutPro ACS s príslušenstvom | rôzne typy | Biotronik SE & Co. KG | DE | XBT-DE |  | 2015-06-10 | AIZP
P | 87900 | Náplasť NEXCARE™ COMFORT STRIPS / 360° 3M™ US | sterilná, hypoalergénna, priedušná, rôzne typy | 3M Health Care | US | MMM-US |  | 2015-03-17 | ZP trieda I, sterilná
P | 87901 | Náplasť NEXCARE™ ACTIVE STRIPS / 360° 3M™ US | sterilná, vodeodolná, bez latexu, rôzne typy | 3M Health Care | US | MMM-US |  | 2015-03-17 | ZP trieda I, sterilná
P | 87902 | Golier ohrievací Nexcare 3M | rôzne typy | 3M ITALIA S.p.A. | IT | MMM-IT |  | 2014-09-27 | ZP trieda IIa
P | 87903 | Súprava punkčná transabdominálna chorionická | rôzne rozmery | Somatex Medical Technologies GmbH. | DE | SOM-DE |  | 2012-11-06 | ZP trieda IIa
P | 87904 | Náplasť na rany elastická | na prsty, rôzne rozmery | Homann-Medical GmbH u. Co. KG. | DE | HOG-DE |  | Bez certifikátu | ZP trieda I
P | 87905 | Kefka gynekologická Cervex brush sterilná jednorazová | na cytologické stery | Changzhou Huankang Medical Device Co., Ltd | CN | CHM-CN |  | 2015-04-26 | ZP trieda I, sterilná
P | 87906 | Odev ochranný chirurgický Blue Drape | sterilný, jednorazový | Optimal Saglik Urunleri Sanayi ve Dis Tic. Ltd. Sti | TR | OPE-TR |  | 2014-02-13 | ZP trieda I, sterilná
P | 87907 | Náplasť detská Nexcare™ 3M PL | hypoalergénna, priedušná, rôzne typy | 3M Poland Sp. Z.o.o. | PL | MMM-PL |  | Bez certifikátu | ZP trieda I
P | 87908 | Šampón Paranit shampoo | radikálny proti všiam a hnidám | Medgenix Benelux n.v. | BE | MGE-BE |  | Bez certifikátu | ZP trieda I
P | 87909 | Reagencie Vidia - ELISA VIDITEST na Herpes simplex | rôzne typy, IVD ostatné | VIDIA spol. s r.o. | CZ | VDI-CZ |  | Bez certifikátu | IVD ostatné
P | 87910 | Teliesko vnútromaternicové Cu 375 | sterilné | Pregna International Ltd. | IN | PGN-IN |  | 2011-12-04 | ZP trieda III
P | 87911 | Teliesko vnútromaternicové Copper T 380 A with Safe Load | sterilné | Pregna International Ltd. | IN | PGN-IN |  | 2016-12-04 | ZP trieda III
P | 87912 | Teliesko vnútromaternicové Copper T 380 A | sterilné | Pregna International Ltd. | IN | PGN-IN |  | 2016-12-04 | ZP trieda III
P | 87913 | Reagencie Vidia - ELISA VIDITEST na cytomegalovírus | IVD príloha, zoznam B, rôzne typy | VIDIA spol. s r.o. | CZ | VDI-CZ |  | 2015-12-22 | IVD príloha 2 zoznam B
P | 87914 | Gél ultrazvukový MEDGEL číry / modrý | na sonografiu v gynekológii | Ultragel Hungary 2000 Kft. | HU | ULT-HU |  | Bez certifikátu | ZP trieda I
P | 87915 | Reagencie Vidia - ELISA VIDITEST na Varicella zoster | IVD ostatné, rôzne typy | VIDIA spol. s r.o. | CZ | VDI-CZ |  | Bez certifikátu | IVD ostatné
P | 87916 | Reagencie Vidia - ELISA VIDITEST anti-Toxo / Rubella | IVD príloha, zoznam B, rôzne typy | VIDIA spol. s r.o. | CZ | VDI-CZ |  | 2014-02-10 | IVD príloha 2 zoznam B
P | 87917 | Reagencie Vidia - ELISA VIDITEST na kliešťovú encefalitídu | IVD ostatné, rôzne typy | VIDIA spol. s r.o. | CZ | VDI-CZ |  | Bez certifikátu | IVD ostatné
P | 87918 | Defibrilátor / kardioverter implantovateľný Unify Quadra | rôzne modely | St. Jude Medical, Cardiac Rhytm Management Division, | US | SJM-US-05 | SJM-BE | 2021-07-25 | AIZP
P | 87919 | Defibrilátor / kardioverter implantovateľný Unify Quadra MP | rôzne modely | St. Jude Medical, Cardiac Rhytm Management Division, | US | SJM-US-05 |  | 2017-09-25 | AIZP
P | 87921 | Endoprotéza kolena VANGUARD | totálna náhrada kolenného kĺbu, rôzne modely | BIOMET UK Ltd. | GB | BIM-GB |  | 2017-07-31 | ZP trieda III
A | 87922 | Utierka Prontoderm Wipes | antimikrobiálna bariéra | B.Braun Medical AG | CH | BME-CH |  | 2020-02-01 | ZP trieda III
P | 87923 | Stapler lineárny transverzálny rezací | so zásobníkom, jednorazový, modely TCLS | Frankenman International Ltd. | HK | FRA-HK | SHH-DE | 2023-03-31 | ZP trieda IIb
P | 87924 | Cement kostný Hi-Fatigue G / Hi-Fatigue | s / bez gentamicínu, rôzne balenia | aap Biomaterials GmbH & Co. KG | DE | AAP-DE |  | 2020-10-23 | ZP trieda III
P | 87926 | Sprej nosový Nosalergin |  | Nasaleze International Ltd. | GB | NAA-GB |  | Bez certifikátu | ZP trieda I
P | 87927 | Katéter balónikový Cronus HP | PTA katéter, rôzne rozmery | Rontis AG | CH | RTS-CH |  | 2015-03-31 | ZP trieda IIa
P | 87928 | Katéter balónikový Cronus NV | PTA katéter, rôzne rozmery | Rontis AG | CH | RTS-CH |  | 2015-03-31 | ZP trieda IIa
P | 87929 | Lampa operačná Trumpf+ Helion (halogén. žiarovky) | rôzne typy | Trumpf Medizinsysteme GmbH + Co. KG | DE | TPF-DE |  | Bez certifikátu | ZP trieda I
P | 87930 | Lampa operačná Trumpf+ TruLight (LED diódy) | rôzne typy | Trumpf Medizinsysteme GmbH + Co. KG | DE | TPF-DE |  | Bez certifikátu | ZP trieda I
P | 87931 | Príslušenstvo k infúznym a transfúznym súpravám | injekčné spojky, hadičky, zátky, kombistop | Dispomedicor Zrt. | HU | DIS-HU |  | 2012-02-12 | ZP trieda IIa
P | 87932 | Katéter balónikový EUROPA ULTRA CTO | rôzne rozmery, PTCA katéter | Rontis AG | CH | RTS-CH |  | 2017-03-31 | ZP trieda III
P | 87933 | Katéter balónikový EUROPA ULTRA NC | rôzne rozmery, PTCA katéter | Rontis AG | CH | RTS-CH |  | 2017-03-31 | ZP trieda III
P | 87934 | Konvička plastová Rhino Horn | na vyplachovanie nosa | YOGAPROSESS AS | NO | YOG-NO |  | Bez certifikátu | ZP trieda I
P | 87935 | Prístroj RTG digitálny FDR D-EVO - detektor s príslušenstvom | rôzne typy, digitalizácia RTG pracoviska | Fujifilm Corporation | JP | FUI-JP-02 | FUI-DE-01 | 2022-11-21 | ZP trieda IIb
P | 87936 | Rukavice chirurgické bavlnené | sterilizovateľné | Lohmann & Rauscher International GmbH & Co. KG | DE | LRI-DE |  | Bez certifikátu | ZP trieda I
P | 87938 | Prístroj na umelú ventiláciu pľúc Hamilton-C1 | s príslušenstvom | Hamilton Medical A.G. | CH | HMM-CH |  | 2019-07-08 | ZP trieda IIb
P | 87939 | Roztok izotonický KIMI | na vaginálny výplach | IBSA Farmaceutici Italia s.r.l. | IT | IBS-IT |  | 2011-12-05 | ZP trieda IIa
P | 87940 | Oxygenátor s integrovaným tepelným výmeníkom | rôzne verzie | Eurosets s.r.l. | IT | EUS-IT |  | 2014-09-01 | ZP trieda IIa
N | 87941 | Koncovka ušná k načúvaciemu prístroju BTE |  | Audiofon, s.r.o.* < | SK | ADF-SK |  | Bez certifikátu | ZP trieda IIa, na mieru
P | 87942 | Systém odsávací mobilný MediVac® CRD Flex | s príslušenstvom | Cardinal Health (Allegiance) | US | CDH-US |  | 2012-04-11 | ZP trieda IIa
P | 87944 | Inštrumentárium kovové | chirurg. nožnice, kliešte, peány | Kirchner & Wilhelm GmbH + Co. | DE | K&W-DE |  | Bez certifikátu | ZP trieda I
P | 87945 | Fólia izotermická |  | Paul Hartmann AG | DE | PHR-DE |  | Bez certifikátu | ZP trieda I
P | 87946 | Kefka na ruky sterilná |  | Medica Europe B.V. | NL | MEE-NL |  | 2015-11-30 | ZP trieda I, sterilná
P | 87947 | Systém kryochirugický prenosný Histofreezer |  | OraSure Technologies Inc. | US | ORU-US |  | 2012-07-05 | ZP trieda IIa
P | 87948 | Katéter dilatačný Empira PTCA / Empira NC RX PTCA | rôzne typy | Creganna-Tactx Medical | US | CRX-US | EMR-NL | 2020-07-28 | ZP trieda III
P | 87949 | Stent periférny RX Carbostent Isthmus Logic | rôzne veľkosti | CID SpA (Carbostent & Implantable Devices) | IT | CDR-IT |  | 2021-05-03 | ZP trieda IIb
P | 87950 | Katéter elektrofyziologický X-trem s príslušenstvom | rôzne typy | Sorin CRM S.A.S. | FR | SRN-FR |  | 2015-10-19 | ZP trieda III
P | 87951 | Adaptér monopolárny / bipolárny Sutter | príslušenstvo ku koagulačnej pinzete, rôzne typy | SUTTER Medizintechnik GmbH. | DE | SUT-DE |  | Bez certifikátu | ZP trieda I
P | 87952 | Teliesko vnútromaternicové Goldlily / Silverlily | rôzne typy a veľkosti | Gedeon Richter Plc. | HU | RIC-HU |  | 2015-03-16 | ZP trieda III
P | 87953 | Oximeter cerebrálny FORE-SIGHT s príslušenstvom | rôzne typy | CAS Medical Systems Inc. | US | CSE-US |  | 2016-09-05 | ZP trieda IIb
P | 87954 | Pena kolagénová - hemostatické krytie HYCOLL | rôzne tvary a rozmery | VUP Medical a.s. | CZ | VUP-CZ |  | 2017-07-22 | ZP trieda III
P | 87955 | Pena kolagénová - hemostatické krytie HemaColl | rôzne tvary a rozmery | VUP Medical a.s. | CZ | VUP-CZ |  | 2017-07-22 | ZP trieda III
P | 87956 | Endoprotéza bedrového kĺbu ANA.NOVA® Solitär | rôzne veľkosti | ImplanTec GmbH | AT | IPT-AT |  | 2013-08-30 | ZP trieda III
K | 87957 | Barla hliníková podpazušná BHLN | ľahko nastaviteľná, 92 - 150 cm | Igor Vlk - súkromná firma * < | SK | VLP-SK |  | Bez certifikátu | ZP trieda I
K | 87958 | Barla hliníková francúzska BFH | nastaviteľná | Igor Vlk - súkromná firma * < | SK | VLP-SK |  | Bez certifikátu | ZP trieda I
P | 87959 | Doska chrbticová Allied | rôzne typy | Allied Healthcare Products, Inc. | US | AIH-US |  | Bez certifikátu | ZP trieda I
P | 87960 | Zariadenie pre mimotel. fototerapiu a fotochemoterapiu |  | MACOPharma | FR | MOH-FR |  | 2013-03-28 | ZP trieda IIb
P | 87961 | Vak pre UV liečbu krv. buniek - rôzne typy | prísl. k zariad. pre mimotel. fototerapiu a fotochemoterapiu | MACOPharma | FR | MOH-FR |  | 2013-03-28 | ZP trieda IIb
P | 87962 | Zavádzač manévrovateľný Bard Channel | 8F,9F | Greatbatch Medical | US | GBM-US |  | 2016-01-09 | ZP trieda III
P | 87963 | Reagencie Cepheid | IVD ostatné, rôzne typy | Cepheid | FR | CEH-FR |  | Bez certifikátu | IVD ostatné
P | 87964 | Analyzátor GeneXpert | IVD ostatné, rôzne typy | Cepheid | FR | CEH-FR |  | Bez certifikátu | IVD ostatné
P | 87965 | Tlakomer digitálny Microlife BP A 200 PC / BP A 200 PC AFIB | automatický | Microlife AG | CH | MLM-CH |  | 2012-12-20 | ZP trieda IIa
P | 87966 | Roztok ústny ochranný AEQUASYAL | na zvlhčenie ústnej dutiny pri xerostómii | Laboratoires CARILENE | FR | LBC-FR |  | Bez certifikátu | ZP trieda I
A | 87967 | Krytie rán Askina SilNet | 10 x 18 cm, mäkké, silikónové | B.Braun Hospicare Ltd. | IE | BME-IE |  | 2019-08-10 | ZP trieda IIb
A | 87968 | Krytie rán Askina DresSil | 10 x 10 cm, sterilné penové krytie | B.Braun Hospicare Ltd. | IE | BME-IE |  | 2019-08-10 | ZP trieda IIb
A | 87969 | Krytie rán Askina DresSil | 10 x 20 cm, sterilné penové krytie | B.Braun Hospicare Ltd. | IE | BME-IE |  | 2019-08-10 | ZP trieda IIb
P | 87970 | Analyzátor Innovance PFA-200 System |  | Siemens Healthcare Diagnostics Products GmbH. | DE | SAT-DE-04 |  | Bez certifikátu | IVD ostatné
P | 87971 | Korektor prstov nôh silikónový | veľkosti S, M, L | Protetika a.s.* < | SK | PRO-SK |  | Bez certifikátu | ZP trieda I
P | 87972 | Implantát zubný titánový SGS | rôzne typy | SGS International Kft. | HU | SGS-HU |  | 2013-10-03 | ZP trieda IIb
P | 87973 | Príslušenstvo k zubným implantátom SGS | nadstavby, adaptér, transfér | SGS International Kft. | HU | SGS-HU |  | 2013-10-03 | ZP trieda IIa
P | 87974 | Katéter balónikový dilatačný Mustang | rôzne typy a veľkosti | Boston Scientific Corporation | US | BSC-US | BSC-IE | 2018-12-15 | ZP trieda IIa
P | 87975 | Súprava transseptálna zavádzacia | rôzne typy a veľkosti | Merit Medical Systems Inc. | US | MME-US-01 |  | 2015-07-01 | ZP trieda III
P | 87976 | Katéter diagnostický mapovací heprinizovaný | HD Mesh Mapper | Bard Electrophysiology | US | BAR-US-02 |  | 2015-03-18 | ZP trieda III
P | 87977 | Katéter elektrofyziologický diagnostický | Tango | Bard Electrophysiology | US | BAR-US-02 |  | 2015-03-18 | ZP trieda III
P | 87978 | Katéter elektrofyziologický diagnostický | Woven | Bard Electrophysiology | US | BAR-US-02 |  | 2015-03-18 | ZP trieda III
P | 87979 | Katéter elektrofyziologický diagnostický | Woven Flexie | Bard Electrophysiology | US | BAR-US-02 |  | 2015-03-18 | ZP trieda III
P | 87980 | Katéter elektrofyziologický diagnostický | Viking | Bard Electrophysiology | US | BAR-US-02 |  | 2015-03-18 | ZP trieda III
P | 87981 | Katéter elektrofyziologický diagnostický | Viking Soft Tip | Bard Electrophysiology | US | BAR-US-02 |  | 2015-03-18 | ZP trieda III
P | 87982 | Katéter elektrofyziologický diagnostický | Orbiter, mapovací | Bard Electrophysiology | US | BAR-US-02 |  | 2015-03-18 | ZP trieda III
P | 87983 | Katéter elektrofyziologický diagnostický | Orbiter ST, PV, mapovací | Bard Electrophysiology | US | BAR-US-02 |  | 2015-03-18 | ZP trieda III
P | 87984 | Katéter elektrofyziologický diagnostický | Dynamic XT, manévrovateľný | Bard Electrophysiology | US | BAR-US-02 |  | 2015-03-18 | ZP trieda III
P | 87985 | Katéter elektrofyziologický diagnostický | EP-XT | Bard Electrophysiology | US | BAR-US-02 |  | 2015-03-18 | ZP trieda III
P | 87986 | Katéter elektrofyziologický diagnostický | Radia / Radia XT | Bard Electrophysiology | US | BAR-US-02 |  | 2015-03-18 | ZP trieda III
P | 87987 | Elektróda stimulačná monitorovacia Zucker |  | C.R.Bard, Inc. | US | BAR-US-03 | BAR-GB | 2020-10-09 | ZP trieda III
P | 87988 | Elektróda stimulačná monitorovacia Myler |  | C.R.Bard, Inc. | US | BAR-US-03 | BAR-GB | 2020-10-09 | ZP trieda III
P | 87989 | Elektróda dočasná stimulačná bipolárna NBIH |  | C.R.Bard, Inc. | US | BAR-US-03 | BAR-GB | 2020-10-09 | ZP trieda III
P | 87990 | Elektróda dočasná stimulačná bipolárna Goetz |  | C.R.Bard, Inc. | US | BAR-US-03 | BAR-GB | 2020-10-09 | ZP trieda III
P | 87991 | Elektróda dočasná stimulačná balóniková Balloon / Flow Assist |  | C.R.Bard, Inc. | US | BAR-US-03 | BAR-GB | 2020-10-09 | ZP trieda III
P | 87992 | Elektróda dočasná stimulačná bipolárna Semi-Floating |  | C.R.Bard, Inc. | US | BAR-US-03 | BAR-GB | 2020-10-09 | ZP trieda III
P | 87993 | Katéter ablačný | Stinger | Bard Electrophysiology | US | BAR-US-02 |  | 2015-03-18 | ZP trieda III
P | 87994 | Katéter ablačný | Scorpion | Bard Electrophysiology | US | BAR-US-02 |  | 2015-03-18 | ZP trieda III
P | 87995 | Katéter ablačný | Scorpion 2 | Bard Electrophysiology | US | BAR-US-02 |  | 2015-03-18 | ZP trieda III
P | 87996 | Kábel predlžovací | Easy-Mate | Boston Scientific Corporation | US | BSC-US | BSC-IE | 2021-09-25 | ZP trieda I, sterilná
P | 87997 | Kábel predlžovací | Josephson | Bard Electrophysiology | US | BAR-US-02 |  | 2015-03-18 | ZP trieda I, sterilná
P | 87998 | Kábel predlžovací | SureLink | Boston Scientific Corporation | US | BSC-US | BSC-IE | 2021-09-25 | ZP trieda I, sterilná
P | 87999 | Kábel predlžovací Orbiter ST / PV | pre diagnostické katétre | Boston Scientific Corporation | US | BSC-US | BSC-IE | 2021-09-25 | ZP trieda I, sterilná
P | 88000 | Kábel predlžovací | TempLink / TempLink M | Bard Electrophysiology | US | BAR-US-02 |  | 2015-03-18 | ZP trieda I, sterilná
P | 88001 | Kábel predlžovací | HD Mapping | Bard Electrophysiology | US | BAR-US-02 |  | 2015-03-18 | ZP trieda I, sterilná
P | 88002 | Kábel predlžovací | HD Mesh, ablačný | Bard Electrophysiology | US | BAR-US-02 |  | 2015-03-18 | ZP trieda I, sterilná
P | 88003 | Teliesko vnútromaternicové Silverline Cu 380 Ag | sterilné | Pregna International Ltd. | IN | PGN-IN |  | 2016-12-04 | ZP trieda III
P | 88004 | Spojka hadicová na spájanie drénov | tvar Y, T | Hartmann - ScandiCare AB | SE | HPR-SE |  | Bez certifikátu | ZP trieda I
P | 88005 | Systém sterilizačný kontajnerový Storz s príslušenstvom |  | Karl Storz SE & Co. KG | DE | STO-DE |  | Bez certifikátu | ZP trieda I
P | 88006 | Systém sterilizačný kontajnerový Ermis s príslušenstvom |  | Ermis MedTech GmbH | DE | ERS-DE |  | Bez certifikátu | ZP trieda I
L | 88007 | Vozík mechanický detský ROX-S, M 1.140 |  | Meyra Ortopedia Vertriebsgesellschaft GmbH | DE | MEY-DE |  | Bez certifikátu | ZP trieda I
L | 88008 | Vozík mechanický odľahčený XR, M 1.1911 | pevný rám | Meyra Ortopedia Vertriebsgesellschaft GmbH | DE | MEY-DE |  | Bez certifikátu | ZP trieda I
L | 88009 | Vozík mechanický ultraľahký aktívny M 1.360 | skladací rám | Meyra Ortopedia Vertriebsgesellschaft GmbH | DE | MEY-DE |  | Bez certifikátu | ZP trieda I
L | 88010 | Vozík mechanický odľahčený, M 3940 | skladací rám | Meyra Ortopedia Vertriebsgesellschaft GmbH | DE | MEY-DE |  | Bez certifikátu | ZP trieda I
L | 88011 | Vozík mechanický celopolohovateľný M 9072 | multifunkčný, pevný rám | Meyra Ortopedia Vertriebsgesellschaft GmbH | DE | MEY-DE |  | Bez certifikátu | ZP trieda I
L | 88012 | Vozík invalidný elektrický M 1.610 |  | Meyra Ortopedia Vertriebsgesellschaft GmbH | DE | MEY-DE |  | Bez certifikátu | ZP trieda I
L | 88013 | Vozík invalidný elektrický M 1.611 | nosnosť 160kg | Meyra Ortopedia Vertriebsgesellschaft GmbH | DE | MEY-DE |  | Bez certifikátu | ZP trieda I
L | 88014 | Vozík invalidný elektrický M 1.612 | nosnosť 160 kg | Meyra Ortopedia Vertriebsgesellschaft GmbH | DE | MEY-DE |  | Bez certifikátu | ZP trieda I
L | 88015 | Vozík invalidný mechanický M 9050 | skladací rám | Meyra Ortopedia Vertriebsgesellschaft GmbH | DE | MEY-DE |  | Bez certifikátu | ZP trieda I
P | 88016 | Kompres gázový ES-Kompressen Compact | so založenými okrajmi, nesterilný, 10x10cm | Paul Hartmann AG | DE | PHR-DE |  | 2017-01-20 | ZP trieda IIa
A | 88017 | Krytie na fixáciu katétrov IV3000 | 6 x 8,5 cm, vodeodolné, sterilné | Smith & Nephew Medical Ltd. | GB | SND-GB |  | 2020-10-25 | ZP trieda I, sterilná
A | 88018 | Krytie na fixáciu katétrov IV3000 | 6 x 8 cm, vodeodolné, sterilné | Smith & Nephew Medical Ltd. | GB | SND-GB |  | 2020-10-25 | ZP trieda I, sterilná
A | 88019 | Krytie na fixáciu katétrov IV3000 Frame Delivery | 6 x 7cm, vodeodolné, sterilné | Smith & Nephew Medical Ltd. | GB | SND-GB |  | 2020-10-25 | ZP trieda I, sterilná
A | 88020 | Krytie na fixáciu katétrov IV3000 Frame Delivery | 10 x 12 cm, vodeodolné, sterilné | Smith & Nephew Medical Ltd. | GB | SND-GB |  | 2020-10-25 | ZP trieda I, sterilná
P | 88021 | Súprava penového krytia Renasys-F/AB | na vákuovú terapiu brušnej dutiny | Smith & Nephew Inc. | US | SND-06 |  | 2018-03-03 | ZP trieda IIb
P | 88022 | Súprava operačná Setpack | súpravy gázového materiálu | Lohmann & Rauscher International GmbH & Co. KG | DE | LRI-DE |  | 2021-03-22 | ZP trieda IIa
P | 88023 | Súprava operačná Raucodrape Individual | sterilné súpravy rôznych druhov operačného krytia | Lohmann & Rauscher International GmbH & Co. KG | DE | LRI-DE |  | 2021-03-22 | ZP trieda I, sterilná
P | 88024 | Zariadenie digitálne čítacie RTG snímok | FCR Prima / FCR Prima T / FCR Prima T2 | Fujifilm Corporation | JP | FUI-JP-02 | FUI-DE-01 | 2022-11-21 | ZP trieda IIa
P | 88025 | Film RTG Fuji Medical X-ray | skiagrafické, mamografické | Fujifilm Corporation | JP | FUI-JP-02 | FUI-DE | 2019-04-01 | ZP trieda IIa
P | 88026 | Súprava testovacia NeoVista VIDION RDM | s príslušenstvom | NeoVista Inc. | US | NVI-US |  | 2014-07-28 | ZP trieda I, s meracou funkciou
P | 88027 | Súprava aplikačná VIDION® | pre liečbu VPDM | NeoVista Inc. | US | NVI-US |  | 2014-07-28 | ZP trieda IIb
P | 88028 | Súprava diagnostická ELISA | IVD ostatné | LDN Labor Diagnostika Nord GmbH & Co, KG | DE | LDL-NO |  | Bez certifikátu | IVD ostatné
F | 88029 | Vrecko urostomické Flexima Key | 2-dielne, béžové, 40mm | B.Braun Medical | FR | BME-FR |  | Bez certifikátu | ZP trieda I
F | 88030 | Vrecko urostomické Flexima Key | 2-dielne, béžové, 50mm | B.Braun Medical | FR | BME-FR |  | Bez certifikátu | ZP trieda I
F | 88031 | Vrecko urostomické Flexima Key | 2-dielne, béžové, 60mm | B.Braun Medical | FR | BME-FR |  | Bez certifikátu | ZP trieda I
F | 88032 | Vrecko urostomické Flexima Key | 2-dielne, transparentné, 40mm | B.Braun Medical | FR | BME-FR |  | Bez certifikátu | ZP trieda I
F | 88033 | Vrecko urostomické Flexima Key | 2-dielne, transparentné, 50mm | B.Braun Medical | FR | BME-FR |  | Bez certifikátu | ZP trieda I
F | 88034 | Vrecko urostomické Flexima Key | 2-dielne, transparentné, 60mm | B.Braun Medical | FR | BME-FR |  | Bez certifikátu | ZP trieda I
B | 88035 | Katéter močový Actreen Mini Cath Nelaton | sterilný, CH10, 3,3mm/30ks | B.Braun Medical | FR | BME-FR |  | 2023-02-28 | ZP trieda I, sterilná
B | 88036 | Katéter močový Actreen Mini Cath Nelaton | sterilný, CH12, 4,0mm/30ks | B.Braun Medical | FR | BME-FR |  | 2023-02-28 | ZP trieda I, sterilná
B | 88037 | Katéter močový Actreen Mini Cath Nelaton | sterilný, CH14, 4,7mm/30ks | B.Braun Medical | FR | BME-FR |  | 2023-02-28 | ZP trieda I, sterilná
P | 88038 | Katéter koronárny dilatačný | NC Trek RX / NC Trek OTW | Abbott Vascular | US | ABT-US-06 |  | 2020-10-16 | ZP trieda III
P | 88039 | Stôl rehabilitačný robotický Erigo® System |  | Hocoma AG | CH | HOC-CH |  | 2016-03-01 | ZP trieda IIa
P | 88040 | Zariadenie rehabilitačné ARMEO | rôzne typy | Hocoma AG | CH | HOC-CH |  | Bez certifikátu | ZP trieda I
P | 88041 | Prístroj inhalačný I-neb AAD System |  | Respironics Respiratory Drug Delivery (UK) Ltd. | GB | RSP-GB |  | 2017-04-05 | ZP trieda IIa
P | 88042 | Implantát kožný INTEGRA Dermal Regeneration Template | jednovrstvová náhrada epidermy, rôzne veľkosti | Integra LifeSciences Corporation | US | ITG-US |  | 2019-09-17 | ZP trieda III
P | 88043 | Systém na kyfoplastiku BONESUPPORT™ |  | Bonesupport AB | SE | BNE-SE |  | 2016-02-24 | ZP trieda IIa
P | 88044 | Výplň kostná keramická CERAMENT™ BONE VOID FILLER |  | Bonesupport AB | SE | BNE-SE |  | 2016-02-24 | ZP trieda III
P | 88045 | Injekcia intradermálna HYALIAPHASE / NUCLIAPHASE |  | MASTELLI s.r.l. | IT | MAQ-IT |  | 2013-05-26 | ZP trieda III
P | 88046 | Endoprotéza bedrová ANA.NOVA Polloch | kĺbová jamka, rôzne veľkosti | ImplanTec GmbH | AT | IPT-AT |  | 2013-08-30 | ZP trieda III
P | 88048 | Implantát dentálneho abutmentu LOCATOR | rôzne typy | Zest Anchors, LLC | US | ZET-US |  | 2013-06-18 | ZP trieda IIb
P | 88049 | Ihla transseptálna NRG | ku kardiol. rádiofrekvenčnému punkčnému systému | Baylis Medical Company Inc. | CA | BLS-CA |  | 2019-10-17 | ZP trieda III
P | 88050 | Reagencie Axis | IVD ostatné | Axis-Shied Diagnostics Limited | GB | AXI-GB |  | Bez certifikátu | IVD ostatné
D | 88051 | Prúžky testovacie samokódovacie Healthpro | ku glukomeru | OSANG Healthcare Co., Ltd. | KR | OGH-KR | OBE-BE | 2023-10-14 | IVD príloha 2 zoznam B
D | 88052 | Glukomer Healthpro |  | OSANG Healthcare Co., Ltd. | KR | OGH-KR | OBE-BE | 2023-10-14 | IVD príloha 2 zoznam B
P | 88053 | Film RTG CEADENT DI | intraorálny zubný | AGFA N.V. | BE | AGF-BE-02 |  | 2023-07-01 | ZP trieda IIa
P | 88055 | Endoprotéza bedrového kĺbu ELITE |  | DePuy Ireland Ltd. | IE | DPI-IE |  | 2019-11-03 | ZP trieda III
P | 88056 | Endoprotéza bedrového kĺbu DURALOC |  | DePuy Ireland Ltd. | IE | DPI-IE |  | 2019-11-03 | ZP trieda III
P | 88057 | Endoprotéza bedrového kĺbu PINNACLE |  | DePuy Ireland Ltd. | IE | DPI-IE |  | 2019-11-03 | ZP trieda III
A | 88058 | Obväz Askina Calgitrol THIN | 5 x 5 cm / 10 ks, sterilný alginátový, so striebrom | B.Braun Hospicare Ltd. | IE | BME-IE |  | 2017-12-07 | ZP trieda III
A | 88059 | Obväz Askina Calgitrol THIN | 10 x 10 cm / 10 ks, sterilný alginátový, so striebrom | B.Braun Hospicare Ltd. | IE | BME-IE |  | 2017-12-07 | ZP trieda III
A | 88060 | Obväz Askina Calgitrol THIN | 20 x 20 cm / 10 ks, sterilný alginátový, so striebrom | B.Braun Hospicare Ltd. | IE | BME-IE |  | 2017-12-07 | ZP trieda III
P | 88062 | Katéter trombolytický Jet-Lyse | s príslušenstvom, rôzne typy | Angiomed GmbH & Co., Medizintechnik KG | DE | BAR-DE-01 |  | 2012-12-14 | ZP trieda IIa
P | 88063 | Katéter aspiračný tromboembolektomický PAT / RAT | rôzne typy | Angiomed GmbH & Co., Medizintechnik KG | DE | BAR-DE-01 |  | 2017-12-14 | ZP trieda IIa
P | 88064 | Systém zavádzací PAT / RAT | rôzne typy | Angiomed GmbH & Co., Medizintechnik KG | DE | BAR-DE-01 |  | 2012-12-14 | ZP trieda IIa
P | 88065 | Košík fragmentačný tromboembolektomický RAT | rôzne typy | Angiomed GmbH & Co., Medizintechnik KG | DE | BAR-DE-01 |  | 2017-12-14 | ZP trieda IIa
P | 88066 | Maska laryngeálna SUPREME | jednorazová | The Laryngeal Mask Company Limited | SC | LMC-SC-01 |  | 2015-09-29 | ZP trieda IIa
P | 88067 | Katéter dialyzačný permanentný Soft-Cell |  | Bard Access Systems Inc. | US | BAR-US |  | 2015-02-01 | ZP trieda III
P | 88068 | Katéter dialyzačný permanentný HemoGlide |  | Bard Access Systems Inc. | US | BAR-US |  | 2015-02-01 | ZP trieda III
P | 88069 | Katéter dialyzačný permanentný HemoSplit |  | Bard Access Systems Inc. | US | BAR-US |  | 2015-02-01 | ZP trieda III
P | 88070 | Katéter dialyzačný permanentný HemoSplit XK |  | Bard Access Systems Inc. | US | BAR-US |  | 2015-02-01 | ZP trieda III
P | 88071 | Katéter dialyzačný permanentný HemoStar |  | Bard Access Systems Inc. | US | BAR-US |  | 2015-02-01 | ZP trieda III
P | 88072 | Katéter dialyzačný permanentný HemoStar XK |  | Bard Access Systems Inc. | US | BAR-US |  | 2015-02-01 | ZP trieda III
P | 88073 | Prípravok viskoelast. RESTYLANE Vital Lidocaine | 1,0ml, korekcia záhybov kože | Q-Med AB | SE | Q-M-SE |  | 2015-03-01 | ZP trieda III
P | 88074 | Implantát kožný výplňový injekčný RESTYLANE Vital Lidocaine Injector | 2ml, korekcia záhybov kože | Q-Med AB | SE | Q-M-SE |  | 2018-03-01 | ZP trieda III
P | 88075 | Prípravok viskoelast. RESTYLANE Vital™ Light Lidocaine | 1ml, korekcia záhybov kože | Q-Med AB | SE | Q-M-SE |  | 2015-03-01 | ZP trieda III
P | 88076 | Implantát kožný výplňový injekčný RESTYLANE Vital Light Lidocaine Injector | 2ml, korekcia záhybov kože | Q-Med AB | SE | Q-M-SE |  | 2018-03-01 | ZP trieda III
P | 88077 | Oximeter pulzný Bluepoint OxyTrue® S / Oxytrue® A | ručný | bluepoint medical GmbH & Co. KG | DE | BLG-DE |  | 2014-11-03 | ZP trieda IIb
P | 88078 | Analyzátor plynov CapnoTrue® AMP / CapnoTrue® ASP | ručný, multiparametrálny | bluepoint medical GmbH & Co. KG | DE | BLG-DE |  | 2014-11-03 | ZP trieda IIb
P | 88079 | Analyzátor plynov CapnoTrue® MG | ručný, multiplynový | bluepoint medical GmbH & Co. KG | DE | BLG-DE |  | 2014-11-03 | ZP trieda IIb
P | 88080 | Pás bežiaci T-2100 | pomôcka pri záťažových testoch | GE Medical Systems Information Technologies Inc. | US | GEN-US |  | 2018-06-07 | ZP trieda IIa
P | 88081 | Obväz náplasťový neelastický Porotape |  | Lohmann & Rauscher International GmbH & Co. KG | DE | LRI-DE |  | Bez certifikátu | ZP trieda I
P | 88082 | Obväz penový ochranný Haftan | 0,8 mm x 7/10 cm | Lohmann & Rauscher International GmbH & Co. KG | DE | LRI-DE |  | Bez certifikátu | ZP trieda I
P | 88083 | Obväz penový ochranný Haftan | 3 mm x 10/12 cm | Lohmann & Rauscher International GmbH & Co. KG | DE | LRI-DE |  | Bez certifikátu | ZP trieda I
P | 88084 | Obväz náplasťový elastický Porelast | 6 / 8 / 10 cm x 2,5 m | Lohmann & Rauscher International GmbH & Co. KG | DE | LRI-DE |  | Bez certifikátu | ZP trieda I
P | 88085 | Obväz náplasťový elastický Panelast |  | Lohmann & Rauscher International GmbH & Co. KG | DE | LRI-DE |  | Bez certifikátu | ZP trieda I
P | 88086 | Obväz fixačný kohezívny Mollelast Haft | 6 / 8 / 10 / 12 cm x 4 m, elastický | Lohmann & Rauscher International GmbH & Co. KG | DE | LRI-DE |  | Bez certifikátu | ZP trieda I
A | 88087 | Krytie na rany penové polyuretánové Suprasorb P-PU sacrum | 18 x 20,5 cm / 5ks, vlhké hojenie | Lohmann & Rauscher International GmbH & Co. KG | DE | LRI-DE |  | Bez certifikátu | ZP trieda I
P | 88088 | Komora hyperbarická NEMO HBK - 800A | jednomiestna, liečba hyperbaroxie | Kovos Czech s.r.o. | CZ | KOO-CZ |  | 2016-05-17 | ZP trieda IIb
P | 88089 | Prístroj RTG diagnostický Brivo OEC 850 | s C-ramenom | GE Hualun Medical Systems Co., Ltd. | CN | GEN-CN-01 |  | 2014-12-20 | ZP trieda IIb
P | 88090 | Prístroj ultrazvukový Vivid E9 |  | GE Vingmed Ultrasound AS | NO | GEN-NO |  | 2016-12-01 | ZP trieda IIa
P | 88091 | Test imunoenzymatický Mikrogen | IVD ostatné | Mikrogen molekularbiologische Entwicklungs GmbH | DE | MKG-DE |  | Bez certifikátu | IVD ostatné
P | 88092 | Stent koronárny Premier™ | rôzne veľkosti | N.M.B. Medical Applications Ltd. | IL | NMB-IL |  | 2016-02-26 | ZP trieda III
G | 88093 | Pančuchy kompresívne Short Stocking (A-D) | elastické, lýtkové, kompres. trieda 2 | TEXTIL ELÁSTICO, S.A. | ES | TXI-ES |  | Bez certifikátu | ZP trieda I, na mieru
G | 88094 | Pančuchy kompresívne Long Stocking with Waistband (A-T) | elastické, s pásom, kompres. trieda 2 | TEXTIL ELÁSTICO, S.A. | ES | TXI-ES |  | Bez certifikátu | ZP trieda I, na mieru
G | 88095 | Pančuchy kompresívne Long Stocking with Silicone (A-F) | elastické, samodržné, kompres. trieda 2 | TEXTIL ELÁSTICO, S.A. | ES | TXI-ES |  | Bez certifikátu | ZP trieda I, na mieru
G | 88096 | Pančuchy kompresívne Panty (A-T) | elastické, kompres. trieda 2 | TEXTIL ELÁSTICO, S.A. | ES | TXI-ES |  | Bez certifikátu | ZP trieda I, na mieru
G | 88097 | Nohavice pančuchové kompresívne Pre-Natal Tights (A-T) | elastické, tehotenské, kompres. trieda 2 | TEXTIL ELÁSTICO, S.A. | ES | TXI-ES |  | Bez certifikátu | ZP trieda I, na mieru
G | 88098 | Nohavice pančuchové kompresívne Men´s Tights (A-T) | elastické, pánske, kompres. trieda 2 | TEXTIL ELÁSTICO, S.A. | ES | TXI-ES |  | Bez certifikátu | ZP trieda I, na mieru
P | 88099 | Katéter vodiaci hydrofilný Primum | intravaskulárny, rôzne veľkosti | PendraCare International B. V. | NL | PIN-NL |  | 2018-01-01 | ZP trieda IIa
G | 88100 | Pančuchy kompresívne Short Stocking (A-D) | elastické, lýtkové, kompres. trieda 3 | TEXTIL ELÁSTICO, S.A. | ES | TXI-ES |  | Bez certifikátu | ZP trieda I, na mieru
G | 88101 | Pančuchy kompresívne Long Stocking with Waistband (A-T) | elastické, s pásom, kompres. trieda 3 | TEXTIL ELÁSTICO, S.A. | ES | TXI-ES |  | Bez certifikátu | ZP trieda I, na mieru
G | 88102 | Pančuchy kompresívne Long Stocking with Silicone (A-F) | elastické, samodržné, kompres. trieda 3 | TEXTIL ELÁSTICO, S.A. | ES | TXI-ES |  | Bez certifikátu | ZP trieda I, na mieru
G | 88103 | Pančuchy kompresívne Panty (A-T) | elastické, kompres. trieda 3 | TEXTIL ELÁSTICO, S.A. | ES | TXI-ES |  | Bez certifikátu | ZP trieda I, na mieru
G | 88104 | Nohavice pančuchové kompresívne Pre-Natal Tights (A-T) | elastické, tehotenské, kompres. trieda 3 | TEXTIL ELÁSTICO, S.A. | ES | TXI-ES |  | Bez certifikátu | ZP trieda I, na mieru
G | 88105 | Nohavice pančuchové kompresívne Men´s Tights (A-T) | elastické, pánske, kompres. trieda 3 | TEXTIL ELÁSTICO, S.A. | ES | TXI-ES |  | Bez certifikátu | ZP trieda I, na mieru
P | 88106 | Systém spinálny CD Horizon SOLERA | lemované tyče, háky, bočné spojky, súprava skrutiek | Medtronic Sofamor Danek | US | MDC-US-02 | MDC-NL | 2020-04-19 | ZP trieda IIb
P | 88107 | Stent koronárny Svelte Acrobat | s príslušenstvom, rôzne dĺžky a rozmery | Svelte Medical Systems, Inc. | US | SVE-US |  | 2015-04-25 | ZP trieda III
P | 88108 | Katéter angiografický ANGIOS™ | rôzne veľkosti | Oscor Inc. | US | OSI-US |  | 2013-12-07 | ZP trieda III
P | 88109 | Zavádzač rozťahovací transfemorálny balónikový Solo Path | rôzne modely | Onset Medical Corporation | US | ONS-US |  | 2018-04-29 | ZP trieda IIa
P | 88110 | Súprava zavádzacia Adelante Sigma | s hemostatickým ventilom, rôzne modely | Oscor Inc. | US | OSI-US |  | 2017-01-08 | ZP trieda IIa
P | 88111 | Striekačka sterilná BD PosiFlush SP | preplachová, predplnená 0,9% NaCl, 5ml | Becton Dickinson & Company | US | BDH-US | BDH-IE-01 | 2023-11-16 | ZP trieda III
P | 88112 | Striekačka sterilná BD PosiFlush SP | preplachová predplnená 0,9% NaCl, 10ml | Becton Dickinson & Company | US | BDH-US | BDH-IE-01 | 2023-11-16 | ZP trieda III
P | 88113 | Striekačka Injekčná CERAMENT™/DISTRIBUTOR | sterilná, na augmentáciu tela stavca | Bonesupport AB | SE | BNE-SE |  | 2016-02-24 | ZP trieda I, sterilná
P | 88114 | Náhrada kostná keramická CERAMENT™ /SPINE SUPPORT |  | Bonesupport AB | SE | BNE-SE |  | 2016-02-24 | ZP trieda III
P | 88115 | Súprava / vak Enteroport plus set Spike | na enterálnu výživu | B.Braun Avitum Italy S.p.A. | TH | BME-IT-01 |  | 2020-06-22 | ZP trieda IIa
P | 88116 | Súprava / vak Enteroport plus set Universal Adapter | na enterálnu výživu | B.Braun Avitum Italy S.p.A. | TH | BME-IT-01 |  | 2020-06-22 | ZP trieda IIa
K | 88117 | Katéter RFA endovenózny ClosureFast | model CF7-7-60, model CF7-3-60 | Medtronic Inc. | US | MDC-US-06 | MDC-IE | 2022-04-09 | ZP trieda IIb
P | 88119 | Kateter Shunt antimikrobiálny ventrikulárny Silverline | IVD 30.070.02 | Spiegelberg (GmbH+Co.) KG | DE | SPB-DE |  | 2020-11-23 | ZP trieda III
P | 88120 | Kateter Shunt antimikrobiálny peritoneálny Silverline | IVD 30.080.02 | Spiegelberg (GmbH+Co.) KG | DE | SPB-DE |  | 2020-11-23 | ZP trieda III
P | 88121 | Katéter Shunt antimikrobiálny Silverline | IVD 30.401.02 - súprava | Spiegelberg (GmbH+Co.) KG | DE | SPB-DE |  | 2020-11-23 | ZP trieda III
P | 88122 | Sprej nosový PantheNose Antialergic | s panthenolom a horčíkom | Dr. Müller Pharma s.r.o. | CZ | DMU-CZ |  | Bez certifikátu | ZP trieda I
A | 88123 | Systém portový VivanoTecPort | k prístroju VivanoTec na podtlakovú terapiu | Paul Hartmann AG | DE | PHR-DE |  | 2022-01-20 | ZP trieda I, sterilná
A | 88124 | Krytie penové na rany VivanoMed Foam veľ. L | 26 x 15 x 3,2 cm, jednotl. balené, pre podtlak. terap. | Paul Hartmann AG | DE | PHR-DE |  | 2022-01-20 | ZP trieda IIb
A | 88125 | Krytie penové na rany VivanoMed Foam, veľ.M | 18 x 12,5 x 3,2 cm, jednotl. balené, pre podtlak terap. | Paul Hartmann AG | DE | PHR-DE |  | 2022-01-20 | ZP trieda IIb
A | 88126 | Krytie penové na rany VivanoMed Foam, veľ. S | 10 x 7,5 x 3,2 cm, jednotl. balené, pre podtlak. terap. | Paul Hartmann AG | DE | PHR-DE |  | 2022-01-20 | ZP trieda IIb
A | 88127 | Krytie penové na rany VivanoMed Foam kruhové | 12,5 x 3,2 cm, jednotl. balené, pre podtlak. terap. | Paul Hartmann AG | DE | PHR-DE |  | 2022-01-20 | ZP trieda IIb
A | 88128 | Krytie penové na rany VivanoMed Foam tenké | 26 x 15 x 1,6 cm, jednotl. balené, pre podtlak. terap. | Paul Hartmann AG | DE | PHR-DE |  | 2022-01-20 | ZP trieda IIb
P | 88129 | Obväz elastický 6 / 8 / 10 cm x 4 m |  | PANACEA, s.r.o. < | SK | PNC-SK |  | Bez certifikátu | ZP trieda I
P | 88130 | Ustaľovač PRIMAX PT-F pre manuálne spracovanie práškový | RTG chémia | Primax Berlin GmbH | DE | PMB-DE |  | Bez certifikátu | ZP trieda I
P | 88131 | Ustaľovač PRIMAX Roll FIX pre automat. spracovanie tekutý | RTG chémia | Primax Berlin GmbH | DE | PMB-DE |  | Bez certifikátu | ZP trieda I
P | 88132 | Vývojka PRIMAX PT-D pre manuálne spracovanie prášková | RTG chémia | Primax Berlin GmbH | DE | PMB-DE |  | Bez certifikátu | ZP trieda I
P | 88133 | Vývojka PRIMAX Roll DEV pre automat. spracovanie tekutá | RTG chémia | Primax Berlin GmbH | DE | PMB-DE |  | Bez certifikátu | ZP trieda I
P | 88134 | Súprava PRIMAX Dentamat 500 pre dent. RTG filmy | tekut. koncentr. vývojky a ustaľovača, manuál./autom. | Primax Berlin GmbH | DE | PMB-DE |  | Bez certifikátu | ZP trieda I
P | 88135 | Film PRIMAX RTG-B | modrocitlivý, klasická skiagrafia, 18x43cm | Primax Berlin GmbH | DE | PMB-DE |  | 2014-06-24 | ZP trieda IIa
P | 88136 | Film PRIMAX RTG-G | zelenocitlivý, klasická skiagrafia, 18x43cm | Primax Berlin GmbH | DE | PMB-DE |  | 2014-06-24 | ZP trieda IIa
P | 88137 | Film PRIMAX RDX-58 E soft | detský, dentálny, 2 x 3 cm | Primax Berlin GmbH | DE | PMB-DE |  | 2014-06-24 | ZP trieda IIa
A | 88138 | Súprava krytia na rany VivanoMed Foam Kit XL | 60 x 30 x 1.6 cm, veľ. XL, pre podtlakovú terapiu | Paul Hartmann AG | DE | PHR-DE |  | 2022-01-20 | ZP trieda IIb
G | 88139 | Prístroj na liečbu presoterapiou Pneuven MEDI 6.7 | a prísl., sekvenčná kompresívna drenáž | EKOVUK MEDI, s.r.o. | CZ | EVU-CZ |  | 2019-12-18 | ZP trieda IIa
G | 88140 | Prístroj na liečbu presoterapiou Pneuven MEDI 6.14 | a prísl., sekvenčná kompresívna drenáž | EKOVUK MEDI, s.r.o. | CZ | EVU-CZ |  | 2019-12-18 | ZP trieda IIa
G | 88141 | Prístroj na liečbu presoterapiou Pneuven MEDI 6.28 | a prísl., sekvenčná kompresívna drenáž | EKOVUK MEDI, s.r.o. | CZ | EVU-CZ |  | 2014-09-30 | ZP trieda IIa
G | 88142 | Návlek na nohu 3-komorový | príslušenstvo k prístrojom Pneuven Bevuk / MEDI | EKOVUK MEDI, s.r.o. | CZ | EVU-CZ |  | 2019-12-18 | ZP trieda IIa
G | 88143 | Návlek na nohavice 7-komorový | príslušenstvo k prístrojom Pneuven Bevuk / MEDI | EKOVUK MEDI, s.r.o. | CZ | EVU-CZ |  | 2019-12-18 | ZP trieda IIa
G | 88144 | Pančuchy kompresívne lýtkové Venoflex Kokoon AD | elastické podkolienky kompresná trieda 2 | Thuasne S.A. | FR | THU-FR |  | Bez certifikátu | ZP trieda I
G | 88145 | Pančuchy kompresívne lýtkové Venoflex City Confort Coton AD | elastické podkolienky, kompresná trieda 2 | Thuasne S.A. | FR | THU-FR |  | Bez certifikátu | ZP trieda I
G | 88146 | Pančuchy kompresívne stehenné Venoflex Kokoon AG | elastické, kompresná trieda 2 | Thuasne S.A. | FR | THU-FR |  | Bez certifikátu | ZP trieda I
G | 88147 | Pančuchy kompresívne stehenné Venoflex City Confort Coton AG | elastické, kompresná trieda 2 | Thuasne S.A. | FR | THU-FR |  | Bez certifikátu | ZP trieda I
P | 88148 | Materiál kožný výplňový TEOSYAL PureSense Meso | 2 x 1 ml, gélový implantát kyseliny hyalurónovej | Teoxane S.A. | CH | TEO-CH |  | 2021-05-31 | ZP trieda III
P | 88149 | Materiál kožný výplňový TEOSYAL PureSense First Lines | 2 x 0,7 ml, gélový implantát kyseliny hyalurónovej s lidokaínom | Teoxane S.A. | CH | TEO-CH |  | 2021-05-31 | ZP trieda III
P | 88150 | Materiál kožný výplňový TEOSYAL PureSense Global Action | 2 x 1 ml, gélový implantát kyseliny hyalurónovej s lidokaínom | Teoxane S.A. | CH | TEO-CH |  | 2019-10-07 | ZP trieda III
P | 88151 | Materiál kožný výplňový TEOSYAL PureSense Deep Lines | 2 x 1 ml, gélový implantát kyseliny hyalurónovej s lidokaínom | Teoxane S.A. | CH | TEO-CH |  | 2019-10-07 | ZP trieda III
P | 88152 | Materiál kožný výplňový TEOSYAL PureSense Kiss | 2 x 1 ml, gélový implantát kyseliny hyalurónovej s lidokaínom | Teoxane S.A. | CH | TEO-CH |  | 2019-10-07 | ZP trieda III
P | 88153 | Materiál kožný výplňový TEOSYAL PureSense Ultra Deep | 2 x1 ml / 2 x 1,2 ml, gélový implantát kyseliny hyalurónovej s lidokaínom | Teoxane S.A. | CH | TEO-CH |  | 2019-10-07 | ZP trieda III
P | 88154 | Materiál kožný výplňový TEOSYAL PureSense Ultimate | 1 x 3 ml / 2 x 1 ml, gélový implantát kyseliny hyalurónovej s lidokaínom | Teoxane S.A. | CH | TEO-CH |  | 2019-10-07 | ZP trieda III
P | 88155 | Kvapky očné Opticalm® Soothing Eye Drops | sterilné, bez konzervantov | Laboratoire de la Mer | FR | GOE-FR |  | 2013-11-14 | ZP trieda I, sterilná
P | 88156 | Kúpeľ očný Opticalm® Relaxing Eye Bath | sterilný, bez konzervantov | Laboratoire de la Mer | FR | GOE-FR |  | 2013-11-14 | ZP trieda I, sterilná
P | 88157 | Kvapky očné Opticalm Gouttes Bleues | sterilný očný hydratačný roztok | Cherafo Ireland Ltd. | IE | CRF-IE |  | 2016-02-01 | ZP trieda IIa
P | 88158 | Prášok Tasectan pre deti | 20 vrecúšok po 250 mg, pri hnačke | Novintethical Pharma SA | CH | NON-CH |  | 2015-09-11 | ZP trieda III
P | 88159 | Kapsuly Tasectan pre dospelých | 15 kapsúl v blistri po 500 mg, pri hnačke | Novintethical Pharma SA | CH | NON-CH |  | 2015-09-11 | ZP trieda III
P | 88160 | Systém dlahový implantovateľný NCB Periprosthetic Femur | na fixáciu zlomeniny stehennej kosti | Zimmer GmbH | CH | ZIM-CH-01 |  | 2023-07-31 | ZP trieda IIb
P | 88161 | Skrutky k dlahovému systému NCB Periprosthetic Femur | na fixáciu zlomeniny stehennej kosti | Zimmer GmbH | CH | ZIM-CH-01 |  | 2023-07-31 | ZP trieda IIb
P | 88162 | Skrutky k dlahovému systému NCB Periprosthetic Femur | fixácia zlomeniny stehennej kosti | Zimmer Inc. | US | ZIM-US |  | 2019-07-04 | ZP trieda IIb
P | 88163 | Sieťka DynaMesh® PR - beznapäťový implantát | nevstreb., rekonštrukcia panvového dna žien, rôzne rozmery | FEG Textiltechnik Forschungs- und Entwicklungsgesellschaft mbH | DE | FEG-DE |  | 2013-12-08 | ZP trieda IIb
P | 88164 | Sieťka DynaMesh IPST nevstrebateľná | parastomál. hernia - pacienti so stómiou, rôzne rozmery | FEG Textiltechnik Forschungs- und Entwicklungsgesellschaft mbH | DE | FEG-DE |  | 2013-12-08 | ZP trieda IIb
P | 88165 | Turniket autodynamický Assuan |  | Menges Medizintechnik GmbH. | AT | MGG-AT |  | 2016-04-03 | ZP trieda IIa
P | 88166 | Turniket automatický Kariba |  | Menges Medizintechnik GmbH. | AT | MGG-AT |  | 2016-04-03 | ZP trieda IIa
P | 88167 | Turniket prenosný Balbina | na zastavenie krvácania | Menges Medizintechnik GmbH. | AT | MGG-AT |  | 2016-04-03 | ZP trieda IIa
P | 88168 | Turniket automatický Tarbela |  | Menges Medizintechnik GmbH. | AT | MGG-AT |  | 2016-04-03 | ZP trieda IIa
P | 88169 | Súprava Nurek na montáž turniketov |  | Menges Medizintechnik GmbH. | AT | MGG-AT |  | 2016-04-03 | ZP trieda IIa
N | 88170 | Prístroj načúvací Shine BTE Hearing Aids | závesný | Unitron Hearing Ltd. | CA | UNH-CA |  | 2018-06-07 | ZP trieda IIa
N | 88171 | Prístroj načúvací Shine HP BTE Hearing Aids | závesný | Unitron Hearing Ltd. | CA | UNH-CA |  | 2018-06-07 | ZP trieda IIa
N | 88172 | Prístroj načúvací Shine Moda II BTE Hearing Aids | závesný | Unitron Hearing Ltd. | CA | UNH-CA |  | 2018-06-07 | ZP trieda IIa
N | 88173 | Prístroj načúvací Shine +BTE Hearing Aids | závesný | Unitron Hearing Ltd. | CA | UNH-CA |  | 2018-06-07 | ZP trieda IIa
N | 88174 | Prístroj načúvací Shine +HP BTE Hearing Aids | závesný | Unitron Hearing Ltd. | CA | UNH-CA |  | 2018-06-07 | ZP trieda IIa
N | 88175 | Prístroj načúvací Shine +Moda II BTE Hearing Aids | závesný | Unitron Hearing Ltd. | CA | UNH-CA |  | 2018-06-07 | ZP trieda IIa
N | 88176 | Prístroj načúvací Shine +ITE Hearing Aids Faceplate Kits | zvukovodový | Unitron Hearing Ltd. | CA | UNH-CA |  | 2018-06-07 | ZP trieda IIa
N | 88177 | Prístroj načúvací Shine +CIC Omni ITE Hearing Aids | zvukovodový | Unitron Hearing Ltd. | CA | UNH-CA |  | 2018-06-07 | ZP trieda IIa
P | 88178 | Inhalátor kompresorový NE-C801/ NE-C801KD/ NE-C802/ NE-C900 | nebulizér na inhaláciu liečiva | Omron Healthcare Co., Ltd. | JP | OMC-JP-01 |  | 2019-09-16 | ZP trieda IIa
J | 88179 | Golier krčný PANOP | rôzne typy a veľkosti | PANOP CZ s.r.o. | CZ | PAZ-CZ |  | Bez certifikátu | ZP trieda I
J | 88180 | Ortéza ramenného kĺbu Unifix PAN2.02 | rôzne veľkosti, univerz. pre ľavú aj pravú končatinu | PANOP CZ s.r.o. | CZ | PAZ-CZ |  | Bez certifikátu | ZP trieda I
J | 88181 | Ortéza klavikulárna PAN 2.05 | rôzne veľkosti, univerz. pre ľavú aj pravú končatinu | PANOP CZ s.r.o. | CZ | PAZ-CZ |  | Bez certifikátu | ZP trieda I
J | 88182 | Pás bedrový s výstuhami a podporným ťahom | rôzne veľkosti | PANOP CZ s.r.o. | CZ | PAZ-CZ |  | Bez certifikátu | ZP trieda I
J | 88183 | Ortéza zápästia krátka pravá / ľavá | rôzne veľkosti | PANOP CZ s.r.o. | CZ | PAZ-CZ |  | Bez certifikátu | ZP trieda I
J | 88184 | Ortéza kolenného kĺbu s limitáciou | rôzne veľkosti | PANOP CZ s.r.o. | CZ | PAZ-CZ |  | Bez certifikátu | ZP trieda I
J | 88185 | Ortéza kolenná s dvojosovým kĺbom | rôzne veľkosti, univerz. pre ľavú aj pravú končatinu | PANOP CZ s.r.o. | CZ | PAZ-CZ |  | Bez certifikátu | ZP trieda I
J | 88186 | Ortéza kolenná fixačná priama PANOPFIX | rôzne veľkosti, univerz. pre ľavú aj pravú končatinu | PANOP CZ s.r.o. | CZ | PAZ-CZ |  | Bez certifikátu | ZP trieda I
J | 88187 | Ortéza kolenná fixačná s flexiou 20° PANOPFLEX | rôzne veľkosti, univerz. pre ľavú aj pravú končatinu | PANOP CZ s.r.o. | CZ | PAZ-CZ |  | Bez certifikátu | ZP trieda I
J | 88188 | Ortéza členka s pelotami | rôzne veľkosti, univerz. pre ľavú aj pravú končatinu | PANOP CZ s.r.o. | CZ | PAZ-CZ |  | Bez certifikátu | ZP trieda I
J | 88189 | Ortéza členka s dlahami | rôzne veľkosti, univerz. pre ľavú aj pravú končatinu | PANOP CZ s.r.o. | CZ | PAZ-CZ |  | Bez certifikátu | ZP trieda I
J | 88190 | Ortéza členka s dlahami a fixačnou páskou | rôzne veľkosti, univerz. pre ľavú aj pravú končatinu | PANOP CZ s.r.o. | CZ | PAZ-CZ |  | Bez certifikátu | ZP trieda I
P | 88191 | Systém spinálny CD Horizon BalanC | rôzne veľkosti | Medtronic Sofamor Danek | US | MDC-US-02 | MDC-NL | 2020-04-19 | ZP trieda IIb
P | 88192 | Spirometer SpiroTube |  | Thormed Kft. | HU | THD-HU |  | 2012-03-18 | ZP trieda IIa
N | 88193 | Prístroj načúvací závesný | digitálny, CLEAR220-C2-FS P | Widex A/S | DK | WID-DK |  | 2019-06-09 | ZP trieda IIa
N | 88194 | Prístroj načúvací závesný | digitálny, CLEAR220-C2-FS HP | Widex A/S | DK | WID-DK |  | 2019-06-09 | ZP trieda IIa
N | 88195 | Prístroj načúvací zvukovodový Mind220 m2-CIC-TR | digitálny s tinnitus maskérom | Widex A/S | DK | WID-DK |  | 2019-06-09 | ZP trieda IIa
J | 88196 | Roztok na rozprašovanie do inhalátora YABRO | s kys. hyalurónovou 0,3%, sterilný, pre dýchacie cesty | IBSA Farmaceutici Italia s.r.l. | IT | IBS-IT |  | 2019-10-22 | ZP trieda IIa
P | 88197 | Systém mapovací srdcový EnSite Velocity Contact Kit |  | Irvine Biomedical, Inc. a St.Jude Medical Comp. | US | IBI-US |  | 2016-05-02 | ZP trieda IIb
P | 88198 | Softvér k systému EnSite Velocity | rôzne typy, liečba porúch srdc. rytmu | St. Jude Medical | US | SJM-US-07 | SJM-BE | 2019-06-30 | ZP trieda IIa
P | 88199 | Materiál chirurgický šijací vstrebateľný | OPTIME | Peters Surgical | FR | PEE-FR |  | 2015-10-16 | ZP trieda III
P | 88200 | Materiál chirurgický šijací vstrebateľný | OPTIME R | Peters Surgical | FR | PEE-FR |  | 2015-10-16 | ZP trieda III
P | 88201 | Materiál chirurgický šijací vstrebateľný | ADVANTIME | Peters Surgical | FR | PEE-FR |  | 2015-10-16 | ZP trieda III
P | 88202 | Materiál chirurgický šijací vstrebateľný MONOTIME |  | Peters Surgical | FR | PEE-FR |  | 2015-10-16 | ZP trieda III
P | 88203 | Materiál chirurgický šijací nevstrebateľný COROLENE |  | Peters Surgical | FR | PEE-FR |  | 2015-10-16 | ZP trieda III
P | 88204 | Materiál chirurgický šijací nevstrebateľný PREMIO |  | Peters Surgical | FR | PEE-FR |  | 2015-10-16 | ZP trieda III
P | 88205 | Materiál chirurgický šijací nevstrebateľný CARDIONYL |  | Peters Surgical | FR | PEE-FR |  | 2015-10-16 | ZP trieda III
P | 88206 | Materiál chirurgický šijací nevstrebateľný CARDIOFLON |  | Peters Surgical | FR | PEE-FR |  | 2015-10-16 | ZP trieda III
P | 88207 | Materiál chirurgický šijací nevstrebateľný CARDIOXYL |  | Peters Surgical | FR | PEE-FR |  | 2015-10-16 | ZP trieda III
P | 88208 | Materiál chirurgický šijací nevstrebateľný ACIER |  | Peters Surgical | FR | PEE-FR |  | 2015-10-16 | ZP trieda IIb
P | 88209 | Materiál chirurgický šijací nevstrebateľný TERYLENE |  | Peters Surgical | FR | PEE-FR |  | 2015-10-16 | ZP trieda IIb
P | 88210 | Materiál chirurgický šijací nevstrebateľný SOIE / SILK |  | Peters Surgical | FR | PEE-FR |  | 2015-10-16 | ZP trieda IIb
P | 88211 | Materiál chirurgický šijací nevstrebateľný FILAPEAU |  | Peters Surgical | FR | PEE-FR |  | 2015-10-16 | ZP trieda IIb
D | 88212 | Senzor glukózový EnLite MMT-7008A / MMT-7008B | na meranie hladiny glukózy z medzibunkovej tekutiny | Medtronic MiniMed | US | MDC-US-07 | MDC-NL | 2019-07-19 | ZP trieda III
D | 88213 | Zavádzač glukózového senzora EnLite | MMT - 7510 | Medtronic MiniMed | US | MDC-US-07 | MDC-NL | Bez certifikátu | ZP trieda I
P | 88214 | Systém nastaviteľnej bandáže žalúdka LAP-BAND AP | malý systém, AB-20260 | Allergan | US | AOP-US |  | 2015-12-10 | ZP trieda IIb
P | 88215 | Systém nastaviteľnej bandáže žalúdka LAP-BAND AP | veľký systém, AB-20265 | Allergan | US | AOP-US |  | 2015-12-10 | ZP trieda IIb
P | 88216 | Systém nastaviteľnej bandáže žalúdka LAP-BAND AP | malý systém s prístupovým portom RapidPort EZ, AB-20360 | Allergan | US | AOP-US |  | 2015-12-10 | ZP trieda IIb
P | 88217 | Systém nastaviteľnej bandáže žalúdka LAP-BAND AP | veľký systém s prístupovým portom RapidPort EZ, AB-20365 | Allergan | US | AOP-US |  | 2015-12-10 | ZP trieda IIb
G | 88218 | Rukávnik kompresívny Juzo® Soft | CH / CH veľkosť I-IV, kompres. tr. 1,2 | Julius Zorn GmbH | DE | JUZ-DE |  | Bez certifikátu | ZP trieda I
G | 88219 | Rukávnik kompresívny Juzo® Soft | CG / CG veľkosť I-IV, kompres. tr. 1,2 | Julius Zorn GmbH | DE | JUZ-DE |  | Bez certifikátu | ZP trieda I
G | 88220 | Rukávnik kompresívny Juzo® Dynamic | CG / CG veľkosť I-IV, kompres. tr. 1,2 | Julius Zorn GmbH | DE | JUZ-DE |  | Bez certifikátu | ZP trieda I
G | 88221 | Rukávnik kompresívny Juzo® Dynamic | CH / CH veľkosť I-IV, kompres. tr. 1,2 | Julius Zorn GmbH | DE | JUZ-DE |  | Bez certifikátu | ZP trieda I
G | 88222 | Rukávnik kompresívny Juzo® Expert | CG, kompres. tr. 1,2,3 | Julius Zorn GmbH | DE | JUZ-DE |  | Bez certifikátu | ZP trieda I, na mieru
G | 88223 | Rukávnik kompresívny Juzo® Expert | CH, kompres. tr. 1,2,3 | Julius Zorn GmbH | DE | JUZ-DE |  | Bez certifikátu | ZP trieda I, na mieru
G | 88224 | Rukavica kompresívna Juzo® Expert | HFA/1-6, kompres. tr. 1,2 | Julius Zorn GmbH | DE | JUZ-DE |  | Bez certifikátu | ZP trieda I, na mieru
G | 88225 | Rukavica kompresívna Juzo® Expert | HDA/1-6, kompres. tr. 1,2 | Julius Zorn GmbH | DE | JUZ-DE |  | Bez certifikátu | ZP trieda I, na mieru
G | 88226 | Návlek kompresívny na prsty nohy Juzo® Expert | ZEA, kompres. tr. 1,2 | Julius Zorn GmbH | DE | JUZ-DE |  | Bez certifikátu | ZP trieda I, na mieru
G | 88227 | Nohavice kompresívne Juzo® Expert | Capri, BT, kompres. tr. 1,2 | Julius Zorn GmbH | DE | JUZ-DE |  | Bez certifikátu | ZP trieda I, na mieru
G | 88228 | Nohavice kompresívne Juzo® Expert | Bermuda, FT, kompres. tr. 1,2 | Julius Zorn GmbH | DE | JUZ-DE |  | Bez certifikátu | ZP trieda I, na mieru
G | 88229 | Nohavice kompresívne Juzo® Expert | AT, kompres. tr. 1,2,3,4 | Julius Zorn GmbH | DE | JUZ-DE |  | Bez certifikátu | ZP trieda I, na mieru
G | 88230 | Pančucha kompresívna stehenná Juzo® Expert | AG, kompres. tr.1,2,3,4 | Julius Zorn GmbH | DE | JUZ-DE |  | Bez certifikátu | ZP trieda I, na mieru
G | 88231 | Pančucha kompresívna lýtková Juzo® Expert | AD, kompres. tr. 1,2,3 | Julius Zorn GmbH | DE | JUZ-DE |  | Bez certifikátu | ZP trieda I, na mieru
A | 88232 | Náplasť Finn Chambers on Scanpor | pre epikutánne testy, 200x1, 12mm | SmartPractice | US | SMH-US |  | Bez certifikátu | ZP trieda I
A | 88233 | Náplasť Finn Chambers on Scanpor | pre epikutánne testy, 100x10, 8mm | SmartPractice | US | SMH-US |  | Bez certifikátu | ZP trieda I
P | 88234 | Krúžok anuloplastický CARPENTIER-Edwards Physio II | model 5200 | Edwards Lifesciences LLC | US | EDW-US | EDW-DE | 2019-10-01 | ZP trieda III
P | 88235 | Prístroj na aerosolovú dezinfekciu Aerosept Compact 250 |  | Laboratoires Anios | FR | LAN-FR |  | 2017-06-10 | ZP trieda IIa
P | 88236 | Sonda výživová Nutritub Gastral / Intestinal / Paed / ENFit | na dlhodobé podávanie výživy | B.Braun Avitum Italy S.p.A. | TH | BME-IT-01 |  | 2020-06-22 | ZP trieda IIa
A | 88237 | Krytie na rany stredné SilverFoam | príslušenstvo k systému podtlakovej terapie V.A.C. | KCI USA, Inc. | US | KCU-US | KCU-GB | 2020-03-07 | ZP trieda III
P | 88238 | Krytie malé, súprava | príslušenstvo k systému podtlakovej terapie V.A.C. SilverFoam | KCI USA, Inc. | US | KCU-US | KCU-GB | 2020-03-07 | ZP trieda III
P | 88239 | Krytie veľké, súprava | príslušenstvo k systému podtlakovej terapie V.A.C. SilverFoam | KCI USA, Inc. | US | KCU-US | KCU-GB | 2020-03-07 | ZP trieda III
P | 88240 | Generátor rádiofrekvenčný punkčný BMC | s príslušenstvom | Baylis Medical Company Inc. | CA | BLS-CA | QUF-GB | 2019-10-17 | ZP trieda IIb
P | 88241 | Testy imunoenzymatické Mikrogen recomLine | IVD, príl. 2B | Mikrogen molekularbiologische Entwicklungs GmbH | DE | MKG-DE |  | 2012-07-06 | IVD príloha 2 zoznam B
L | 88242 | Chodítko recipročné G201 |  | DIETZ Reha-Rrodukte GmbH | DE | DEZ-DE |  | Bez certifikátu | ZP trieda I
L | 88243 | Chodítko pevné G104 |  | DIETZ Reha-Rrodukte GmbH | DE | DEZ-DE |  | Bez certifikátu | ZP trieda I
L | 88244 | Chodítko ERGO | rolátor | DIETZ Reha-Rrodukte GmbH | DE | DEZ-DE |  | Bez certifikátu | ZP trieda I
K | 88245 | Matrac antidekubitný APS - 1 | s kompresorom | DIETZ Reha-Rrodukte GmbH | DE | DEZ-DE |  | Bez certifikátu | ZP trieda I
L | 88246 | Vozík toaletný TSU-1 | s kolieskami | DIETZ Reha-Rrodukte GmbH | DE | DEZ-DE |  | Bez certifikátu | ZP trieda I
K | 88247 | Sedačka vaňová AquaSwift | otočná | DIETZ Reha-Rrodukte GmbH | DE | DEZ-DE |  | Bez certifikátu | ZP trieda I
K | 88248 | Doska vaňová Santilo |  | DIETZ Reha-Rrodukte GmbH | DE | DEZ-DE |  | Bez certifikátu | ZP trieda I
K | 88249 | Stolček sprchovací Redondo |  | DIETZ Reha-Rrodukte GmbH | DE | DEZ-DE |  | Bez certifikátu | ZP trieda I
L | 88250 | Zdvihák vaňový Kanjo |  | DIETZ Reha-Rrodukte GmbH | DE | DEZ-DE |  | Bez certifikátu | ZP trieda I
L | 88251 | Vozík mechanický skladací Caneo s podpornými kolieskami | nosnosť 130 kg, hmotnosť 18,4 kg, šírka sedadla 39, 42, 45 cm | DIETZ Reha-Rrodukte GmbH | DE | DEZ-DE |  | Bez certifikátu | ZP trieda I
A | 88252 | Materiál sterilný na čistenie rán Debrisoft | odstránenie nekrotického tkaniva, 10x10cm | Lohmann & Rauscher International GmbH & Co. KG | DE | LRI-DE |  | 2016-03-22 | ZP trieda I, sterilná
A | 88253 | Obväz silikónový Mepilex Border Ag | 7,5x7,5cm | Mölnlycke HealthCare AB | SE | MNC-SE |  | 2013-06-28 | ZP trieda III
A | 88254 | Obväz silikónový Mepilex Border Ag | 10x10cm | Mölnlycke HealthCare AB | SE | MNC-SE |  | 2013-06-28 | ZP trieda III
A | 88255 | Obväz silikónový Mepilex Border Ag | 12,5x12,5cm | Mölnlycke HealthCare AB | SE | MNC-SE |  | 2013-06-28 | ZP trieda III
A | 88256 | Obväz silikónový Mepilex Border Ag | 15x15cm | Mölnlycke HealthCare AB | SE | MNC-SE |  | 2013-06-28 | ZP trieda III
A | 88257 | Obväz silikónový Mepilex Border Ag | 17,5x17,5cm | Mölnlycke HealthCare AB | SE | MNC-SE |  | 2013-06-28 | ZP trieda III
A | 88258 | Obväz silikónový Mepilex Border Ag | 15x20cm | Mölnlycke HealthCare AB | SE | MNC-SE |  | 2013-06-28 | ZP trieda III
A | 88259 | Obväz silikónový Mepilex Border Ag | 10x20cm | Mölnlycke HealthCare AB | SE | MNC-SE |  | 2013-06-28 | ZP trieda III
A | 88260 | Obväz silikónový Mepilex Border Ag | 10x25cm | Mölnlycke HealthCare AB | SE | MNC-SE |  | 2013-06-28 | ZP trieda III
A | 88261 | Obväz silikónový Mepilex Border Ag | 10x30cm | Mölnlycke HealthCare AB | SE | MNC-SE |  | 2013-06-28 | ZP trieda III
A | 88262 | Obväz silikónový Mepilex Border Sacrum Ag | 18x18cm | Mölnlycke HealthCare AB | SE | MNC-SE |  | 2018-06-28 | ZP trieda III
A | 88263 | Obväz silikónový Mepilex Border Sacrum Ag | 20x20cm | Mölnlycke HealthCare AB | SE | MNC-SE |  | 2018-06-28 | ZP trieda III
A | 88264 | Obväz silikónový Mepilex Border Sacrum Ag | 23x23cm | Mölnlycke HealthCare AB | SE | MNC-SE |  | 2018-06-28 | ZP trieda III
P | 88265 | Obväz ochranný AKUTOL STOP spray | 60 / 80 ml, sprej s bylinnými zložkami na drobné rany | Aveflor, a.s. | CZ | AVF-CZ |  | 2020-06-29 | ZP trieda IIa
P | 88268 | Ponožky zdravotné diAmyko / diAmykoM | pre diabetikov | LOANA NANO MEDI s.r.o. | CZ | LNN-CZ |  | Bez certifikátu | ZP trieda I
P | 88269 | Dialyzátor FX CorDiax | na priamu hemodialýzu, rôzne typy | Fresenius Medical Care AG & Co. KGaA | DE | FRS-DE-04 |  | 2021-06-16 | ZP trieda IIb
P | 88270 | Obväz ochranný AKUTOL® STOP JODIN spray | 60 / 80ml, práškový sprej s rozprašovačom na drobné rany | Aveflor, a.s. | CZ | AVF-CZ |  | 2014-12-10 | ZP trieda IIa
P | 88271 | Hadička predlžovacia | sterilná, k infúznym a transfúznym súpravám | Przedsiebiorstwo Produkcyjne MARGOMED, Stanislaw Margol | PL | MGM-PL |  | 2020-04-27 | ZP trieda IIa
B | 88275 | Nohavičky inkontinenčné Molicare Premium Soft Super X-large | 150 - 175 cm, 3300 ml | Paul Hartmann AG | DE | PHR-DE |  | Bez certifikátu | ZP trieda I
P | 88282 | Vrecko močové sterilné |  | KD Medical GmbH Hospital Products | DE | KDM-DE |  | 2014-07-13 | ZP trieda I, sterilná
P | 88283 | Ihla hypodermická |  | KD Medical GmbH Hospital Products | DE | KDM-DE |  | 2019-07-13 | ZP trieda IIa
P | 88284 | Striekačka Luer slip | rôzne typy | KD Medical GmbH Hospital Products | DE | KDM-DE |  | 2014-07-13 | ZP trieda IIa
P | 88285 | Striekačka Luer lock | rôzne typy | KD Medical GmbH Hospital Products | DE | KDM-DE |  | 2014-07-13 | ZP trieda IIa
P | 88286 | Príslušenstvo k hemofiltračnému prístroju AQUARIUS |  | Haemotronic S.P.A. | IT | HAO-IT |  | 2020-02-09 | ZP trieda IIb
P | 88289 | Test IVD Hycor - ELISA testy | IVD ostatné, infekčné imunotesty | Hycor Biomedical Inc. | GB | HYC-GB |  | Bez certifikátu | IVD ostatné
P | 88290 | Test IVD Labsystems - ELISA testy | IVD ostatné, infekčné imunotesty | Ani Labsystems Ltd. Oy | FI | AIL-FI-01 |  | Bez certifikátu | IVD ostatné
P | 88291 | Náplasť detská URGO Petshop |  | Plastod S.p.A. | IT | PLT-IT |  | Bez certifikátu | ZP trieda I
P | 88292 | Softvér PACS / RIS netRAAD | na spracovanie diagn. snímok / rádiodiagnostický inf.systém | UHC Sp. z o.o. | PL | UHC-PL |  | 2014-07-07 | ZP trieda IIa
L | 88293 | Vozík elektrický Quickie TANGO | nosnosť 125 kg, hmotnosť 100 kg | Sunrise Medical S.L. | ES | SUN-ES |  | Bez certifikátu | ZP trieda I
P | 88294 | Elektróda implantovateľná 400, 400J |  | Medico S.p.A. | IT | MCO-IT |  | 2016-04-13 | AIZP
P | 88295 | Elektróda implantovateľná PHYMOS | 4, 4L, 4N, 4S | Medico S.p.A. | IT | MCO-IT |  | 2016-04-13 | AIZP
P | 88296 | Kardiostimulátor implantovateľný Sophos 351 |  | Medico S.p.A. | IT | MCO-IT |  | 2016-05-01 | AIZP
P | 88297 | Kardiostimulátor implantovateľný Sophos 355 |  | Medico S.p.A. | IT | MCO-IT |  | 2016-05-01 | AIZP
P | 88298 | Kardiostimulátor implantovateľný Sophos 440 |  | Medico S.p.A. | IT | MCO-IT |  | 2016-05-01 | AIZP
P | 88299 | Kardiostimulátor implantovateľný GEA D | dvojdutinový, bez frekvenčnej adaptácie | Medico S.p.A. | IT | MCO-IT |  | 2021-03-16 | AIZP
P | 88300 | Kardiostimulátor implantovateľný GEA VDR | dvojdutinový, jednoelektródový, s frekvenčnou adaptáciou | Medico S.p.A. | IT | MCO-IT |  | 2021-03-16 | AIZP
P | 88301 | Kardiostimulátor implantovateľný GEA DR | dvojdutinový, s frekvenčnou adaptáciou | Medico S.p.A. | IT | MCO-IT |  | 2021-03-16 | AIZP
P | 88303 | Systém testovací Bayer A1CNow+ s príslušenstvom | na stanovenie hladiny glykovaného hemoglobínu | Ascensia Diabetes Care Holdings AG (predtým Bayer Consumer Care AG) | CH | ASC-CH |  | Bez certifikátu | IVD ostatné
K | 88304 | Prístroj pretlakový RESmart | so zvlhčovačom | BMC Medical Co. | CN | BML-CN |  | 2018-03-31 | ZP trieda IIa
P | 88305 | Systém polysacharidový hemostatický | PerClot® Standard / PerClot® Laparoscopic | CryoLife Europa Ltd. | GB | CLF-GB |  | 2013-05-25 | ZP trieda III
P | 88306 | Gáza obväzová v rolke Raucosan | 10 cm x 2 m, v ochrannom boxe | Lohmann & Rauscher International GmbH & Co. KG | DE | LRI-DE |  | Bez certifikátu | ZP trieda I
P | 88307 | Tampón na rany Raucosan® | 8x8cm | Lohmann & Rauscher International GmbH & Co. KG | DE | LRI-DE |  | 2016-03-22 | ZP trieda I, sterilná
P | 88308 | Krytie na rany gázové Raucosan classic sterilné | 7,5x7,5cm | Lohmann & Rauscher International GmbH & Co. KG | DE | LRI-DE |  | 2016-03-22 | ZP trieda I, sterilná
P | 88309 | Krytie na rany gázové Raucosan soft sterilné | 7,5x7,5cm | Lohmann & Rauscher International GmbH & Co. KG | DE | LRI-DE |  | 2016-03-22 | ZP trieda I, sterilná
P | 88310 | Krytie na rany Raucosan hydro | 5x5cm / 5x10cm, vlhké hojenie | Lohmann & Rauscher International GmbH & Co. KG | DE | LRI-DE |  | 2016-03-22 | ZP trieda IIa
P | 88311 | Krytie na popáleniny Raucosan sterilné | 10x8cm | Lohmann & Rauscher International GmbH & Co. KG | DE | LRI-DE |  | 2016-03-22 | ZP trieda IIb
P | 88312 | Ovínadlo gázové elastické Raucosan® | 8cmx4m | Lohmann & Rauscher International GmbH & Co. KG | DE | LRI-DE |  | Bez certifikátu | ZP trieda I
P | 88313 | Ovínadlo fixačné elastické Raucosan | 8cmx3m, samodržiace | Lohmann & Rauscher International GmbH & Co. KG | DE | LRI-DE |  | Bez certifikátu | ZP trieda I
P | 88314 | Obväz fixačný elastický Raucosan | 10 x 6 cm / 3m, s krytím na ranu | Lohmann & Rauscher International GmbH & Co. KG | DE | LRI-DE |  | 2016-03-22 | ZP trieda I, sterilná
P | 88315 | Náplasť / obväz do sprchy Raucosan | 7 x 5 cm / 10 x 8 cm | Lohmann & Rauscher International GmbH & Co. KG | DE | LRI-DE |  | Bez certifikátu | ZP trieda I
P | 88316 | Náplasť textilná Raucosan® | na kotúči - Classic, Sensitive, Aqua | Lohmann & Rauscher International GmbH & Co. KG | DE | LRI-DE |  | Bez certifikátu | ZP trieda I
P | 88317 | Náplasť Raucosan® | v páse na strihanie | Lohmann & Rauscher International GmbH & Co. KG | DE | LRI-DE |  | Bez certifikátu | ZP trieda I
P | 88318 | Náplasť Raucosan® Strips | rôzne veľkosti | Lohmann & Rauscher International GmbH & Co. KG | DE | LRI-DE |  | Bez certifikátu | ZP trieda I
P | 88319 | Náplasť Raucosan® Strips Aqua | rôzne veľkosti | Lohmann & Rauscher International GmbH & Co. KG | DE | LRI-DE |  | Bez certifikátu | ZP trieda I
P | 88320 | Obklad Raucosan® Kalt-Warm-Kompresse | rôzne veľkosti | Lohmann & Rauscher International GmbH & Co. KG | DE | LRI-DE |  | Bez certifikátu | ZP trieda I
P | 88321 | Ovínadlo bandážne Raucosan® | univerzálne | Lohmann & Rauscher International GmbH & Co. KG | DE | LRI-DE |  | Bez certifikátu | ZP trieda I
P | 88322 | Ovínadlo bandážne Raucosan® | podporné, rezistentné voči mastiam | Lohmann & Rauscher International GmbH & Co. KG | DE | LRI-DE |  | Bez certifikátu | ZP trieda I
P | 88323 | Ovínadlo bandážne Raucosan® | pre šport, samodržiace | Lohmann & Rauscher International GmbH & Co. KG | DE | LRI-DE |  | Bez certifikátu | ZP trieda I
P | 88324 | Bandáž na členok Raucosan® | tenká, krížová | Lohmann & Rauscher International GmbH & Co. KG | DE | LRI-DE |  | Bez certifikátu | ZP trieda I
P | 88325 | Bandáž viacvrstvová podporná Raucosan® | na koleno, členok, zápästie | Lohmann & Rauscher International GmbH & Co. KG | DE | LRI-DE |  | Bez certifikátu | ZP trieda I
P | 88326 | Rukavice ochranné Raucosan® | latex, bavlna | Lohmann & Rauscher International GmbH & Co. KG | DE | LRI-DE |  | Bez certifikátu | ZP trieda I
P | 88327 | Maska tvárová ochranná Raucosan® |  | Lohmann & Rauscher International GmbH & Co. KG | DE | LRI-DE |  | Bez certifikátu | ZP trieda I
P | 88328 | Podložka referenčná k systému CARTO 3 externá |  | Biosense Webster Inc. | US | BWE-US |  | Bez certifikátu | ZP trieda I
P | 88329 | Roztok očný lubrikačný HYABAK | s hyaluronátom sodným, aj na kontaktné šošovky | Laboratoires Thea | FR | LBA-FR |  | 2021-01-13 | ZP trieda IIb
P | 88330 | Prístroj na elektromagnetickú stimuláciu BIOL | bezkontaktný | BioPromin Ltd., Research and Production Complex ^ | UA | BOO-UA | MVR-SK | 2012-06-20 | ZP trieda IIa
P | 88331 | Podpora cirkulačná HeartWare | srdcová, implantovateľná, s príslušenstvom | HeartWare, Inc. | US | HEN-US | MDC-NL | 2024-01-21 | AIZP
L | 88332 | Vozík invalidný elektrický Kombi STD |  | Nuova Blandino S.p.a. | IT | NUO-IT |  | Bez certifikátu | ZP trieda I
L | 88333 | Vozík invalidný elektrický 558 BE |  | Nuova Blandino S.p.a. | IT | NUO-IT |  | Bez certifikátu | ZP trieda I
L | 88334 | Vozík invalidný elektrický Bonito | nosnosť 150kg | DIETZ Reha-Rrodukte GmbH | DE | DEZ-DE |  | Bez certifikátu | ZP trieda I
L | 88335 | Vozík invalidný elektrický Cyrius | nosnosť 205kg | DIETZ Reha-Rrodukte GmbH | DE | DEZ-DE |  | Bez certifikátu | ZP trieda I
P | 88336 | Kábel prepojovací BMC | príslušenstvo ku generátoru Baylis RF | Baylis Medical Company Inc. | CA | BLS-CA |  | 2016-10-17 | ZP trieda I, sterilná
P | 88337 | Stent cievny zavádnací zapuzdrený Advanta V12 |  | Atrium Medical Corporation | US | ATR-US | VSA-DE | 2020-02-04 | ZP trieda IIb
P | 88338 | Systém osvetľovací One Headlit Surgical Headset | čelový, bezkáblový | Infinitas medical GmbH | DE | IFM-DE |  | Bez certifikátu | ZP trieda I
P | 88339 | Vankúšik gélový ochranný BOLUSIL® | ochrana pri rádioterapii | Kerjean Biotechnologies | FR | KEB-FR |  | Bez certifikátu | ZP trieda I
P | 88340 | Súprava IVD OPTIGEN­ | reagencie na testovanie atopických alergií, rôzne typy | Hitachi Chemical Diagnostics, Inc. | US | HIT-US |  | Bez certifikátu | IVD ostatné
P | 88341 | Prístroj poloautomatický APS 720S s prísl. | na testovanie atopických alergií | Hitachi Chemical Diagnostics, Inc. | US | HIT-US |  | Bez certifikátu | IVD ostatné
P | 88342 | Luminometer CLA-1 s príslušenstvom | na testovanie atopických alergií | Hitachi Chemical Diagnostics, Inc. | US | HIT-US |  | Bez certifikátu | IVD ostatné
P | 88345 | Náhrada cievna InterGard / HemaPatch / HemaCarotid / HemaGard / CardioRoot |  | Intervascular SAS | FR | ITV-FR |  | 2020-12-31 | ZP trieda III
P | 88346 | Analyzátor chemický močový Clinitek Status+ | s pripojením Clinitek Status Connector | Siemens Healthcare Diagnostics Inc. | US | SAT-US-05 |  | Bez certifikátu | IVD ostatné
P | 88347 | Prezervatív z prírodného latexu Corona GOLD | ultratenký, extra lubrikovaný silikónovým olejom | Shandong Dahui Latex Technology Co., Ltd. | CN | SHU-CN |  | 2015-12-09 | ZP trieda IIb
K | 88348 | Stolík servírovací Theutus | nad posteľ | Burmeier GmbH & Co. | DE | BUR-DE |  | Bez certifikátu | ZP trieda I
P | 88349 | Cement kostný OsseoFix+ | s príslušenstvom | Teknimed SAS | FR | TKN-FR |  | 2012-05-02 | ZP trieda IIb
P | 88350 | Súprava trojlúmenových katétrov Tri Flow | rôzne druhy | Medcomp Inc. (Medical Components) | US | MOP-US |  | 2013-10-01 | ZP trieda IIa
P | 88351 | Konzola Angiojet Ultra, model 5000A | k trombektomickému systému | Boston Scientific Corporation | US | BSC-US | BSC-IE | 2021-03-08 | ZP trieda IIb
P | 88354 | Súprava trombektomická Angiojet | AVX / Solent proxi / Solent omni / Solent dista | Boston Scientific Corporation | US | BSC-US | BSC-IE | 2021-03-08 | ZP trieda IIb
P | 88355 | Spirometer Spiro Thor |  | Thormed Kft. | HU | THD-HU |  | 2012-03-18 | ZP trieda IIa
P | 88356 | Systém Ultrasafe na úpravu vody ultrafiltráciou | k dialyzačnému prístroju | DWA GmbH & Co. KG | DE | DWA-DE |  | 2013-05-14 | ZP trieda IIa
P | 88357 | Systém nephro Safe na úpravu vody ultrafiltráciou a tepelnou dezinfekciou | k dialyzačnému prístroju | DWA GmbH & Co. KG | DE | DWA-DE |  | 2013-05-14 | ZP trieda IIa
P | 88358 | Roztok očný viskoelastický Visko 4500 | v injekčnej striekačke na chirurgiu oka | Oculentis B.V. | NL | OCU-NL |  | 2023-07-01 | ZP trieda IIa
P | 88359 | Hemostatikum zeolitové adsorbčné QuikClot® | QuikClot ACS+™ / QuikClot 1 st Response™ | Z-Medica Corporation | US | Z-M-US |  | 2017-02-28 | ZP trieda IIb
P | 88360 | Hemostatikum kaolínové adsorbčné QuikClot Gauze | krytie na rany, rolka alebo skladané | Z-Medica Corporation | US | Z-M-US |  | 2017-02-28 | ZP trieda IIb
G | 88361 | Návlek ramenný Avicenum 360 | LEM bez rukavice | Aries, a.s. | CZ | ARA-CZ |  | Bez certifikátu | ZP trieda I
G | 88362 | Návlek ramenný Avicenum 360 | LEM s rukavicou / LEM s ramenným úchytom | Aries, a.s. | CZ | ARA-CZ |  | Bez certifikátu | ZP trieda I
G | 88363 | Návlek ramenný Avicenum 360 s rukavicou v jednom kuse | kompres. tr. 2, rôzne veľkosti | Aries, a.s. | CZ | ARA-CZ |  | Bez certifikátu | ZP trieda I
P | 88364 | Systém stentový zavádzací trombektomický Aperio | s mikrokatétrom | Acandis GmbH | DE | AAM-DE |  | 2022-06-28 | ZP trieda III
P | 88365 | Slučka hysteroskopická | rôzne typy | Cook Incorporated | US | COK-US |  | 2014-03-31 | ZP trieda IIb
P | 88366 | Resektoskop | rôzne typy | Cook Incorporated | US | COK-US |  | 2014-03-31 | ZP trieda IIb
P | 88367 | Katéter balónikový WORD | silikónový, gynekologický | Cook Incorporated | US | COK-US |  | 2014-03-31 | ZP trieda IIa
P | 88368 | Súprava stomatologická VIZIO, modely L / E / S | so stomatologickým kreslom | Chiradent s.r.o.* < | SK | CRS-SK |  | 2018-06-30 | ZP trieda IIa
P | 88369 | Stent biliárny Advanix s NaviFlex RX Delivery systémom | rôzne veľkosti | Boston Scientific Corporation | US | BSC-US | BSC-IE | 2021-09-25 | ZP trieda IIb
P | 88370 | Zariadenie zavádzacie RotaLink Advancer | pre katéter Rotalink | Boston Scientific Corporation | US | BSC-US | BSC-IE | 2018-12-15 | ZP trieda III
P | 88371 | Katéter RotaLink Plus s vymeniteľným vrtáčikom a zavádzacím zariadením | rôzne modely | Boston Scientific Corporation | US | BSC-US | BSC-IE | 2018-12-15 | ZP trieda III
P | 88372 | Katéter RotaLink Burr s vymeniteľným vrtáčikom | rôzne modely | Boston Scientific Corporation | US | BSC-US | BSC-IE | 2018-12-15 | ZP trieda III
P | 88373 | Drôt vodiaci RotaWire s príslušenstvom | s príslušenstvom | Boston Scientific Corporation | US | BSC-US | BSC-IE | 2018-12-15 | ZP trieda III
P | 88374 | Zariadenie otáčacie wireClip Torquer | príslušenstvo k zavádzaciemu zariadeniu RotaLink | Boston Scientific Corporation | US | BSC-US | BSC-IE | 2018-12-15 | ZP trieda I, sterilná
P | 88375 | Systém fixačný chrbticový - monoaxiálne skrutky | rôzne veľkosti | Arthroplastie Diffusion | FR | ARF-FR |  | 2020-02-26 | ZP trieda IIb
K | 88376 | Prístroj pretlakový RESmart Auto | so zvlhčovačom | BMC Medical Co. | CN | BML-CN |  | 2018-03-31 | ZP trieda IIa
K | 88377 | Prístroj pretlakový RESmart BPAP25 | so zvlhčovačom, dvojúrovňový | BMC Medical Co. | CN | BML-CN |  | 2018-03-31 | ZP trieda IIa
K | 88378 | Maska celotvárová Vio | príslušenstvo k prístroju na liečbu spánkového apnoe | BMC Medical Co. | CN | BML-CN |  | 2018-03-31 | ZP trieda IIa
P | 88379 | Kábel pacientsky EKG | rôzne modely | FIAB SpA | IT | FIA-IT-01 |  | Bez certifikátu | ZP trieda I
A | 88380 | Gél na krytie, čistenie a hydratáciu rán HYIODINE | sterilný, antiadhezívny, čistiaci, hydratačný, 50g | CONTIPRO a.s. | CZ | CTP-CZ |  | 2017-02-11 | ZP trieda IIb
K | 88381 | Sedadlo na toaletu | zvýšené o 10cm | DIETZ Reha-Rrodukte GmbH | DE | DEZ-DE |  | Bez certifikátu | ZP trieda I
P | 88382 | Pomôcky stabilizačné RENOL CLIP, RENOL FIX | na zaistenie polohy pacienta a fixáciu končatín | S.A. Renol N.V. | BE | SRN-BE |  | Bez certifikátu | ZP trieda I
P | 88383 | Tlakomer BPLab Standard / BPLab Compact | holter | BPLab, OOO Petr Telegin ^ | RU | BPA-RU |  | 2015-08-19 | ZP trieda IIa
Z | 88384 | Gél dentálny leptací Microcid | microcid etching gel | Saremco AG | CH | SAR-CH |  | 2015-01-31 | ZP trieda IIa
Z | 88385 | Gel dentálny leptací CMF | cmf etch | Saremco AG | CH | SAR-CH |  | 2015-01-31 | ZP trieda IIa
Z | 88386 | Lepidlo stomatologické CMF | cmf Bond, cmf Prime | Saremco AG | CH | SAR-CH |  | 2015-01-31 | ZP trieda IIa
Z | 88387 | Materiál bondovací | microbond DE LC, stomatológia | Saremco AG | CH | SAR-CH |  | 2015-01-31 | ZP trieda IIa
Z | 88388 | Materiál bondovací | James 2, stomatológia | Saremco AG | CH | SAR-CH |  | 2015-01-31 | ZP trieda IIa
Z | 88389 | Materiál bondovací | microbond dentin conditioner, stomatológia | Saremco AG | CH | SAR-CH |  | 2015-01-31 | ZP trieda IIa
Z | 88390 | Materiál dentálny kompozitný Saremco | ELS Flow | Saremco AG | CH | SAR-CH |  | 2015-01-31 | ZP trieda IIa
Z | 88391 | Materiál dentálny kompozitný Saremco | ELS | Saremco AG | CH | SAR-CH |  | 2015-01-31 | ZP trieda IIa
Z | 88392 | Materiál dentálny kompozitný Saremco | microhybrid composite | Saremco AG | CH | SAR-CH |  | 2015-01-31 | ZP trieda IIa
Z | 88393 | Materiál dentálny kompozitný Saremco | ELS Paintart | Saremco AG | CH | SAR-CH |  | 2015-01-31 | ZP trieda IIa
Z | 88394 | Lepidlo stomatologické CSP | ceramic silane primer | Saremco AG | CH | SAR-CH |  | 2015-01-31 | ZP trieda IIa
Z | 88395 | Lepidlo stomatologické Microseal | microseal opaque | Saremco AG | CH | SAR-CH |  | 2015-01-31 | ZP trieda IIa
Z | 88396 | Vlákno sklenené Saremco - čapy | root canal post, stomatológia | Saremco AG | CH | SAR-CH |  | 2015-01-31 | ZP trieda IIa
P | 88397 | Výmenník tepla Mistral | pre kardioplégiu | Eurosets s.r.l. | IT | EUS-IT |  | 2014-09-01 | ZP trieda IIa
P | 88398 | Schodolez pásový T09 Roby |  | VIMEC S.r.l. | IT | VME-IT |  | Bez certifikátu | ZP trieda I
P | 88399 | Zariadenie zdvíhacie Luna | pacientske | Ergolet A.S. | DK | ERT-DK |  | Bez certifikátu | ZP trieda I
P | 88400 | Dlaha implantovateľná Diphos H / Diphos R / Dilops | s príslušenstvom | Lima SM S.p.a. | SM | LIM-SM |  | 2020-03-04 | ZP trieda IIb
P | 88401 | Skrutka vstrebateľná RSB Calcaneo stop |  | Lima SM S.p.a. | SM | LIM-SM |  | 2020-03-04 | ZP trieda III
P | 88402 | Implantát chirurgický vstrebateľný RSB | rôzne typy | Lima SM S.p.a. | SM | LIM-SM |  | 2020-03-04 | ZP trieda III
P | 88403 | Stent koronárny poťahovaný IRIST / IRIST Small | rôzne typy, potiahnutý liečivom sinvastativ | Iberhospitex S.A. | ES | IBE-ES |  | 2019-07-06 | ZP trieda III
P | 88404 | Katéter extrakčný hydrofilizovaný HUNTER |  | Iberhospitex S.A. | ES | IBE-ES |  | 2019-07-06 | ZP trieda III
P | 88405 | Balónik koronárny dilatačný FAIRWAY |  | Iberhospitex S.A. | ES | IBE-ES |  | 2019-07-06 | ZP trieda III
P | 88406 | Stent DES koronárny Apolo | modely: 3 / Small / BIONERT / BIONERT Small | Iberhospitex S.A. | ES | IBE-ES |  | 2019-07-06 | ZP trieda III
P | 88407 | Stent koronárny poťahovaný ACTIVE / ACTIVE Small / ihtDEStiny BD | rôzne typy, potiahnutý liečivom paclitaxel / sirolimus | Iberhospitex S.A. | ES | IBE-ES |  | 2019-07-06 | ZP trieda III
P | 88408 | Katéter perfúzny AMIcath | pre AMI | Iberhospitex S.A. | ES | IBE-ES |  | 2019-07-06 | ZP trieda III
P | 88409 | Katéter koronárny zavádzací ACCESS |  | Iberhospitex S.A. | ES | IBE-ES |  | 2019-07-06 | ZP trieda III
P | 88410 | Resuscittor automatický Oxylator® | rôzne typy | CPR Medical Devices Inc. | CA | CPD-CA |  | 2012-02-09 | ZP trieda IIb
P | 88411 | Test IVD OraQuick ADVANCE Rapid HIV-1/2 // OraQuick HCV Rapid |  | OraSure Technologies Inc. | US | ORU-US | QAR-BE-01 | 2019-12-05 | IVD príloha 2 zoznam A
P | 88412 | Test IVD na drogy s príslušenstvom |  | Concateno UK Limited | GB | CNK-GB |  | Bez certifikátu | IVD ostatné
P | 88413 | Implantát spinálny | A-Space Peek ALIF System / SIBD Peek System | Aesculap AG | DE | AES-DE |  | 2019-07-26 | ZP trieda IIb
P | 88414 | Implantát spinálny | Apfelbaum Screws (C1/C2, Odontoid) | Aesculap AG | DE | AES-DE |  | 2019-07-26 | ZP trieda IIb
P | 88415 | Elektróda multifunkčná defibrilačná EURO DEFI PADS | jednorazová, aj pre EKG monitorovanie, modely F7950-F7985P, rôzne typy | FIAB SpA | IT | FIA-IT-01 |  | 2023-05-10 | ZP trieda IIb
P | 88416 | Systém centrálny zásobovací CDS 08 | pre dialyzačné zariadenia | Fresenius Medical Care AG & Co. KGaA | DE | FRS-DE-04 |  | 2021-06-16 | ZP trieda IIa
P | 88417 | Kvapky ušné AURIX |  | PPUH Gorvita Pawel Domek | PL | PPU-PL |  | Bez certifikátu | ZP trieda I
P | 88418 | Sprej ústny proti chrápaniu Quies |  | Quies | FR | QUE-FR |  | Bez certifikátu | ZP trieda I
P | 88419 | Reagencia pre mikrobiologickú analýzu in vitro | IVD, príloha 2/A, rôzne typy | DiaSorin S.p.A. | IT | DSR-IT |  | 2016-05-22 | IVD príloha 2 zoznam A
F | 88420 | Vrecko stomické s okienkom SenSura Post-Op | jednodielne, vystrihovateľné do 70mm | Coloplast A/S | DK | COL-DK |  | Bez certifikátu | ZP trieda I
F | 88421 | Vrecko stomické s okienkom SenSura Post-Op | jednodielne, vystrihovateľné do 100mm | Coloplast A/S | DK | COL-DK |  | Bez certifikátu | ZP trieda I
F | 88422 | Sprej ochranný Skin Barier Spray | pre stomikov, 50ml | Coloplast A/S | DK | COL-DK |  | Bez certifikátu | ZP trieda I
P | 88423 | Súprava diagnostická Elisa | IVD ostatné | Immunolab GmbH | DE | IML-DE |  | Bez certifikátu | IVD ostatné
P | 88424 | Systém na počítačovú rádiografiu iCR3600 |  | iCRco Inc. | US | ICR-US |  | 2015-05-23 | ZP trieda IIa
P | 88425 | Súprava transfúzna MSP | sterilná | MSP Medizintechnik GmbH. | AT | MSP-AT |  | 2012-05-15 | ZP trieda IIa
P | 88426 | Katéter PTA balónikový dilatačný SENRI | sterilný, rôzne veľkosti | Kaneka Corporation | JP | KNE-JP |  | 2020-07-21 | ZP trieda IIa
P | 88427 | Test RIDA GENE | na molekulárnu detekciu PCR, IVD ostatné | R-Biopharm AG | DE | R-B-DE |  | Bez certifikátu | IVD ostatné
P | 88428 | Nástroje endoskopické US Endoscopy | sonda, adaptér, plachovač, ventil, ochrana, sieťka, ihla | United States Endoscopy Group, Inc. | US | USE-US |  | 2018-05-14 | ZP trieda IIb
P | 88429 | Nástroje kolonoskopické US Endoscopy | sonda, adaptér, plachovač, ventil, ochrana, sieťka, overube | United States Endoscopy Group, Inc. | US | USE-US |  | 2018-05-14 | ZP trieda IIb
P | 88430 | Prístroj RTG Ysio s príslušenstvom | diagnostika | Siemens AG | DE | SAT-DE-01 |  | 2021-04-25 | ZP trieda IIb
L | 88431 | Vozík invalidný mechanický základný ARDEA, model CB1xx | farebný rám, pevné kolesá, nosnosť 100 kg | Moretti S.P.A. | IT | MOJ-IT |  | Bez certifikátu | ZP trieda I
L | 88432 | Vozík invalidný mechanický základný ARDEA, model CB3xx | chrómový rám, pevné kolesá, zdvojený nosný kríž, nosnosť 130 kg | Moretti S.P.A. | IT | MOJ-IT |  | Bez certifikátu | ZP trieda I
L | 88433 | Chodítko MOPEDIA, model RP730B | skladacie, pevné, rám upravený eloxom | Moretti S.P.A. | IT | MOJ-IT |  | Bez certifikátu | ZP trieda I
L | 88434 | Chodítko MOPEDIA, model RP750B | skladacie, pohyblivé,rám upravený eloxom | Moretti S.P.A. | IT | MOJ-IT |  | Bez certifikátu | ZP trieda I
L | 88435 | Chodítko podpažné MOPEDIA, model RP753A | skladacie, rám z lakovanej ocele | Moretti S.P.A. | IT | MOJ-IT |  | Bez certifikátu | ZP trieda I
P | 88436 | Súprava na odber pupočníkovej krvi VITA 34 | s príslušenstvom | Hegewald Medizinprodukte GmbH | DE | HEG-DE |  | 2018-06-20 | ZP trieda IIb
P | 88437 | Implantát kostný a inštrumentárium | kostná skrutka, kostná doštička | Konigsee Implantate zur Osteosynthese GmbH | DE | KIO-DE |  | 2020-04-22 | ZP trieda IIb
P | 88438 | Pás bedrový Miami Lumbar | s anatomicky tvarovanými výstuhami | Össur | IS | OSU-IS |  | Bez certifikátu | ZP trieda I
P | 88439 | Súprava dvojlúmenových katétrov Duo-Flow | rôzne veľkosti | Medcomp Inc. (Medical Components) | US | MOP-US |  | 2013-10-01 | ZP trieda IIa
P | 88440 | Test Operon s PCR stripom | IVD ostatné | OPERON, S.A. | ES | OER-ES |  | Bez certifikátu | IVD ostatné
F | 88442 | Vrecko drenážne pooperačné Biotrol Draina S-Medium | 150 ml / otvor 10-50 mm / 20 ks, sterilné, aj pre stomikov | B.Braun Medical | FR | BME-FR |  | 2013-02-28 | ZP trieda I, sterilná
F | 88443 | Vrecko drenážne pooperačné Biotrol Draina S-Large | 300 ml / otvor 10-88 mm / 20 ks, sterilné, aj pre stomikov | B.Braun Medical | FR | BME-FR |  | 2013-02-28 | ZP trieda I, sterilná
F | 88444 | Vrecko drenážne pooperačné Biotrol Draina S-Vision | 300ml/100mm/otvor 10-100mm/10ks, sterilné, aj pre stomikov | B.Braun Medical | FR | BME-FR |  | 2013-02-28 | ZP trieda I, sterilná
P | 88445 | Implantát kožný injekčný gélový Hyalstyle Forte | hyaluronátová výplň vrások | Croma-Pharma GmbH | AT | CPH-AT |  | 2014-07-15 | ZP trieda III
P | 88446 | Implantát kožný injekčný gélový Hyalstyle Light | hyaluronátová výplň vrások | Croma-Pharma GmbH | AT | CPH-AT |  | 2014-07-15 | ZP trieda III
P | 88447 | Implantát kožný injekčný gélový Hyalstyle Regular | hyaluronátová výplň vrások | Croma-Pharma GmbH | AT | CPH-AT |  | 2014-07-15 | ZP trieda III
P | 88448 | Implantát kožný injekčný gélový Hyalstyle Smile | hyaluronátová výplň vrások | Croma-Pharma GmbH | AT | CPH-AT |  | 2014-07-15 | ZP trieda III
P | 88449 | Anoskop | rovné a šikmé zakončenie, rôzne priemery a dĺžky | SAPI S.p.A. | IT | SAJ-IT |  | Bez certifikátu | ZP trieda I
P | 88450 | Krúžok ligačný - Gavoring | k ligácii hemoroidov | SAPI S.p.A. | IT | SAJ-IT |  | 2016-02-21 | ZP trieda IIa
P | 88451 | Retraktor kónický análny | sterilný | SAPI S.p.A. | IT | SAJ-IT |  | 2016-02-21 | ZP trieda I, sterilná
P | 88452 | Retraktor jednorázový Nigraspud | sterilný, používaný pri Longovej metóde | SAPI S.p.A. | IT | SAJ-IT |  | 2016-02-21 | ZP trieda I, sterilná
P | 88453 | Súprava jednorazových proktoskopov | 130mm, 25ks + dve rukoväte | SAPI S.p.A. | IT | SAJ-IT |  | Bez certifikátu | ZP trieda I
P | 88454 | Proktoskop chirurgický Beak | sterilný | SAPI S.p.A. | IT | SAJ-IT |  | 2016-02-21 | ZP trieda I, sterilná
P | 88455 | Kábel optický 180cm | kompatibilný s proktoskopmi a rektoskopmi | SAPI S.p.A. | IT | SAJ-IT |  | Bez certifikátu | ZP trieda I
P | 88456 | Adaptér pre optické káble Storz a Wolf | dĺžka 15cm | SAPI S.p.A. | IT | SAJ-IT |  | Bez certifikátu | ZP trieda I
P | 88457 | Rektoskop jednorazový | rôzne dĺžky, 25ks + 2ks rukovätí | SAPI S.p.A. | IT | SAJ-IT |  | Bez certifikátu | ZP trieda I
P | 88458 | Balónik k rektoskopu |  | SAPI S.p.A. | IT | SAJ-IT |  | Bez certifikátu | ZP trieda I
P | 88459 | Súprava jednorazových rektoskopov | 25ks + 2ks rukovätí, 250mm | SAPI S.p.A. | IT | SAJ-IT |  | Bez certifikátu | ZP trieda I
P | 88460 | Rukoväť univerzálna pre proktoskopy a rektoskopy | pre opakované použitie | SAPI S.p.A. | IT | SAJ-IT |  | Bez certifikátu | ZP trieda I
P | 88461 | Cievka na drenáž - Monodrain | latex nesterilný, 5m / medicínsky silikón sterilný, 1m | SAPI S.p.A. | IT | SAJ-IT |  | 2016-02-21 | ZP trieda IIa
P | 88462 | Vlákno silikónové na drenáž - Antrosond | so zavádzačom, sterilné | SAPI S.p.A. | IT | SAJ-IT |  | 2016-02-21 | ZP trieda IIa
P | 88463 | Aplikátor jednorazový pre Barronovu ligatúru | rôzne druhy | SAPI S.p.A. | IT | SAJ-IT |  | 2016-02-21 | ZP trieda IIa
P | 88464 | Markery kontrastné TIME-MARKERS RTG | 30ks/10ks | SAPI S.p.A. | IT | SAJ-IT |  | 2016-02-21 | ZP trieda IIa
P | 88465 | Trubička transanálna Montenurra-NoCoil | rôzne dĺžky | SAPI S.p.A. | IT | SAJ-IT |  | 2016-02-21 | ZP trieda IIa
P | 88466 | Generátor studeného svetla GLF 100 |  | SAPI S.p.A. | IT | SAJ-IT |  | Bez certifikátu | ZP trieda I
P | 88467 | Zdroj svetla LED | prenosný | SAPI S.p.A. | IT | SAJ-IT |  | Bez certifikátu | ZP trieda I
P | 88468 | Dilatátor análny kryotermálny - Dilatan | rôzne priemery | SAPI S.p.A. | IT | SAJ-IT |  | Bez certifikátu | ZP trieda I
P | 88469 | Odsávačka chirurgická |  | SAPI S.p.A. | IT | SAJ-IT |  | 2016-02-21 | ZP trieda IIa
G | 88470 | Bandáž členková Para-Malleolus | so švíkom, so silikónovými pelotami | Heinz Schiebler Norddeutsche Gummistrumffabrik GmbH Co. KG | DE | HSG-DE |  | Bez certifikátu | ZP trieda I
G | 88471 | Bandáž Achilovej päty Para Achill | so silikónovou pelotou | Heinz Schiebler Norddeutsche Gummistrumffabrik GmbH Co. KG | DE | HSG-DE |  | Bez certifikátu | ZP trieda I
G | 88472 | Bandáž zápästia Manu Dur | s vnútorným stabilizátorom a silikónovou pelotou | Heinz Schiebler Norddeutsche Gummistrumffabrik GmbH Co. KG | DE | HSG-DE |  | Bez certifikátu | ZP trieda I
G | 88473 | Bandáž kolenná Para-Knieorthese | bezšvová, so silikón. pelotou a bočným kladkovým kĺbom | Heinz Schiebler Norddeutsche Gummistrumffabrik GmbH Co. KG | DE | HSG-DE |  | Bez certifikátu | ZP trieda I
G | 88474 | Bandáž Para Epicondylitis | na liečbu epikondylitídy | Heinz Schiebler Norddeutsche Gummistrumffabrik GmbH Co. KG | DE | HSG-DE |  | Bez certifikátu | ZP trieda I
G | 88475 | Bandáž kolenná Para Patella | bezšvová, so silikónovou pelotou v tvare písmena U | Heinz Schiebler Norddeutsche Gummistrumffabrik GmbH Co. KG | DE | HSG-DE |  | Bez certifikátu | ZP trieda I
G | 88476 | Bandáž kolenná Para Patella N | so švom, so silikónovou pelotou v tvare písmena U | Heinz Schiebler Norddeutsche Gummistrumffabrik GmbH Co. KG | DE | HSG-DE |  | Bez certifikátu | ZP trieda I
P | 88477 | Kondóm Muchacho | latexový | DongYang Songpu Latex (Jinzhou) Co., Ltd. | CN | DON-CN |  | 2015-06-14 | ZP trieda IIb
P | 88478 | Náplasť Tiritas | vodeodolná | Laboratorios Hartmann lS.A. | ES | LBH-ES |  | Bez certifikátu | ZP trieda I
P | 88479 | Sieťka chirurgická PMP | nevstrebateľná, rigidná | Grena Ltd. | GB | GRN-GB-01 |  | 2020-04-13 | ZP trieda IIb
P | 88480 | Sieťka chirurgická PMM | nevstrebateľná, semirigidná | Grena Ltd. | GB | GRN-GB-01 |  | 2020-04-13 | ZP trieda IIb
P | 88481 | Sieťka chirurgická LMA | nevstrebateľná, flexibilná | Grena Ltd. | GB | GRN-GB-01 |  | 2020-04-13 | ZP trieda IIb
P | 88482 | Aplikátor titanových svoriek V Clip |  | Grena Ltd. | GB | GRN-GB |  | Bez certifikátu | ZP trieda I
P | 88483 | Aplikátor titanových svoriek Liga V |  | Grena Ltd. | GB | GRN-GB |  | Bez certifikátu | ZP trieda I
P | 88484 | Klip ligačný LigaV / Vclip / Click´aV / Click´aV Plus | titánový, polymérový, rôzne veľkosti | Grena Ltd. | GB | GRN-GB-01 |  | 2020-04-13 | ZP trieda IIb
P | 88485 | Svorka titanová V Clip |  | Grena Ltd. | GB | GRN-GB |  | 2015-04-29 | ZP trieda IIb
P | 88487 | Odstraňovač svoriek SSG - remover | sterilný, jednorazový | Grena Ltd. | GB | GRN-GB |  | 2015-04-29 | ZP trieda I, sterilná
P | 88488 | Súprava stomatologická DIPLOMAT CONSUL DC 350 | a odvodené typy | DIPLOMAT DENTAL s.r.o * < (bývalá Chirana Dental) | SK | CID-SK |  | 2015-05-11 | ZP trieda IIa
P | 88489 | Svietidlo stomatologické XENOS |  | DIPLOMAT DENTAL s.r.o * < (bývalá Chirana Dental) | SK | CID-SK |  | Bez certifikátu | ZP trieda I
P | 88490 | Ortéza členkového kĺbu Protect.Ankle |  | Medi Bayreuth | DE | MDB-DE |  | Bez certifikátu | ZP trieda I
P | 88491 | Ortéza bedrového kĺbu Hiptric |  | Össur | IS | OSU-IS |  | Bez certifikátu | ZP trieda I
P | 88492 | Súprava hadicová | príslušenstvo k oxygenátoru pre mimotelový obeh | Eurosets s.r.l. | IT | EUS-IT |  | 2014-09-01 | ZP trieda IIa
P | 88493 | Kvapky očné | Horien Aqua Comfort Rewetting Drops | HAICHANG CONTACT LENS CO.,LTD. | CN | HAI-CN |  | 2013-06-24 | ZP trieda IIb
L | 88494 | Lôžko elektrické LUNA | polohovacie | Vermeiren Polska s.o.o. | PL | VEK-PL |  | Bez certifikátu | ZP trieda I
P | 88495 | Prístroj ultrazvukový Vivid q / Vivid i | s príslušenstvom | GE Medical Systems Israel, Ltd. | IL | GEN-IL |  | 2018-03-01 | ZP trieda IIa
P | 88496 | Ortéza OPED | rôzne typy a veľkosti | OPED GmbH | DE | OPB-DE |  | Bez certifikátu | ZP trieda I
P | 88497 | Mobilizátor dolných končatín CAMOped | aktívny | OPED GmbH | DE | OPB-DE |  | Bez certifikátu | ZP trieda I
F | 88498 | Vrecko kolostomické uzavreté Flexima Active | jednodielne, transparentné, 15-50mm | B.Braun Medical | FR | BME-FR |  | Bez certifikátu | ZP trieda I
F | 88499 | Vrecko kolostomické uzavreté Flexima Active | jednodielne, béžové, 15-50mm | B.Braun Medical | FR | BME-FR |  | Bez certifikátu | ZP trieda I
F | 88500 | Vrecko kolostomické uzavreté Flexima Active | jednodielne, béžové, 25mm | B.Braun Medical | FR | BME-FR |  | Bez certifikátu | ZP trieda I
F | 88501 | Vrecko kolostomické uzavreté Flexima Active | jednodielne, béžové, 30mm | B.Braun Medical | FR | BME-FR |  | Bez certifikátu | ZP trieda I
F | 88502 | Vrecko kolostomické uzavreté Flexima Active | jednodielne, béžové, 35mm | B.Braun Medical | FR | BME-FR |  | Bez certifikátu | ZP trieda I
F | 88503 | Vrecko kolostomické uzavreté Flexima Active | jednodielne, béžové, 40mm | B.Braun Medical | FR | BME-FR |  | Bez certifikátu | ZP trieda I
F | 88504 | Vrecko kolostomické uzavreté Flexima Active | jednodielne, béžové, 45mm | B.Braun Medical | FR | BME-FR |  | Bez certifikátu | ZP trieda I
F | 88505 | Vrecko kolostomické uzavreté Flexima Active Maxi | jednodielne, transparentné, 15-80mm | B.Braun Medical | FR | BME-FR |  | Bez certifikátu | ZP trieda I
F | 88506 | Vrecko stomické uzavreté Flexima Active Maxi | jednodielne, béžové, 15-80mm | B.Braun Medical | FR | BME-FR |  | Bez certifikátu | ZP trieda I
F | 88507 | Vrecko kolostomické uzavreté Flexima Active Mini | jednodielne, béžové, 15-45mm | B.Braun Medical | FR | BME-FR |  | Bez certifikátu | ZP trieda I
F | 88508 | Vrecko ileostomické výpustné Flexima Active Roll-up | jednodielne, transparentné, 15-50mm | B.Braun Medical | FR | BME-FR |  | Bez certifikátu | ZP trieda I
F | 88509 | Vrecko ileostomické výpustné Flexima Active Roll-up | jednodielne, béžové, 15-50mm | B.Braun Medical | FR | BME-FR |  | Bez certifikátu | ZP trieda I
F | 88510 | Vrecko ileostomické výpustné Flexima Active Roll-up | jednodielne, béžové, 25mm | B.Braun Medical | FR | BME-FR |  | Bez certifikátu | ZP trieda I
F | 88511 | Vrecko ileostomické výpustné Flexima Active Roll-up | jednodielne, béžové, 30mm | B.Braun Medical | FR | BME-FR |  | Bez certifikátu | ZP trieda I
F | 88512 | Vrecko ileostomické výpustné Flexima Active Roll-up | jednodielne, béžové, 35mm | B.Braun Medical | FR | BME-FR |  | Bez certifikátu | ZP trieda I
F | 88513 | Vrecko ileostomické výpustné Flexima Active Roll-up | jednodielne, béžové, 40mm | B.Braun Medical | FR | BME-FR |  | Bez certifikátu | ZP trieda I
F | 88514 | Vrecko ileostomické výpustné Flexima Active Roll-up Maxi | jednodielne, transparentné, 15-80mm | B.Braun Medical | FR | BME-FR |  | Bez certifikátu | ZP trieda I
F | 88515 | Vrecko ileostomické výpustné Flexima Active Roll-up Maxi | jednodielne, béžové, 15-80mm | B.Braun Medical | FR | BME-FR |  | Bez certifikátu | ZP trieda I
F | 88516 | Vrecko ileostomické výpustné Flexima Active Roll-up Mini | jednodielne, transparentné, 15-45mm | B.Braun Medical | FR | BME-FR |  | Bez certifikátu | ZP trieda I
F | 88517 | Vrecko ileostomické výpustné Flexima Active Roll-up Mini | jednodielne, béžové, 15-45mm | B.Braun Medical | FR | BME-FR |  | Bez certifikátu | ZP trieda I
F | 88518 | Vrecko ileostomické výpustné Flexima Active High Flow | jednodielne, transparentné, 15-80mm | B.Braun Medical | FR | BME-FR |  | Bez certifikátu | ZP trieda I
F | 88519 | Vrecko ileostomické výpustné Flexima Active High Flow | jednodielne, béžové, 15-80mm | B.Braun Medical | FR | BME-FR |  | Bez certifikátu | ZP trieda I
F | 88520 | Vrecko urostomické Flexima Active Uro | jednodielne, transparentné, 15-50mm | B.Braun Medical | FR | BME-FR |  | Bez certifikátu | ZP trieda I
F | 88521 | Vrecko urostomické Flexima Active Uro | jednodielne, béžové, 15-50mm | B.Braun Medical | FR | BME-FR |  | Bez certifikátu | ZP trieda I
F | 88522 | Vrecko urostomické Flexima Active Uro | jednodielne, béžové, 18mm | B.Braun Medical | FR | BME-FR |  | Bez certifikátu | ZP trieda I
F | 88523 | Vrecko urostomické Flexima Active Uro | jednodielne, béžové, 21mm | B.Braun Medical | FR | BME-FR |  | Bez certifikátu | ZP trieda I
F | 88524 | Vrecko urostomické Flexima Active Uro | jednodielne, béžové, 24mm | B.Braun Medical | FR | BME-FR |  | Bez certifikátu | ZP trieda I
F | 88525 | Vrecko urostomické Flexima Active Uro | jednodielne, transparentné, 18mm | B.Braun Medical | FR | BME-FR |  | Bez certifikátu | ZP trieda I
F | 88526 | Vrecko urostomické Flexima Active Uro | jednodielne, transparentné, 21mm | B.Braun Medical | FR | BME-FR |  | Bez certifikátu | ZP trieda I
F | 88527 | Vrecko urostomické Flexima Active Uro | jednodielne, transparentné, 24mm | B.Braun Medical | FR | BME-FR |  | Bez certifikátu | ZP trieda I
P | 88528 | Súprava s filtrom na odstránenie leukocytov | rôzne typy | Fenwal, Inc. | US | FEN-US |  | 2014-12-16 | ZP trieda IIb
P | 88529 | Prístroj digitálny röntgenový ITALRAY s príslušenstvom | typ X-Frame DR | Italray S.r.l. | IT | ITL-IT |  | 2013-10-07 | ZP trieda IIb
J | 88530 | Topánky terapeutické | rôzne typy a veľkosti | RYN KOREA Inc. | KR | RNK-KR |  | Bez certifikátu | ZP trieda I
A | 88531 | Náplasť alginátová so striebrom Tegaderm Alginate Ag | antimikrobiálna, rôzne veľkosti | 3M Deutschland GmbH | DE | MMM-DE-05 |  | 2020-03-21 | ZP trieda III
G | 88535 | Systém kompresný 3M Coban™ 2 | s redukovaným tlakom počas pokoja | 3M Deutschland GmbH | DE | MMM-DE-05 |  | Bez certifikátu | ZP trieda I
G | 88536 | Systém kompresný 3M Coban™ 2 Lite | s redukovaným tlakom počas pokoja | 3M Deutschland GmbH | DE | MMM-DE-05 |  | Bez certifikátu | ZP trieda I
P | 88537 | Stent pažerákový so zavádzacacím systémom SX-ELLA Flexella Plus | push / pull, nitinolový sterilný implanatát, rôzne priemery | ELLA-CS, s.r.o. | CZ | ELB-CZ |  | 2022-06-28 | ZP trieda IIb
P | 88538 | Stent pažerákový so zavádzacím systémom SX-ELLA HV Stent Plus | nitinolový sterilný implanatát, rôzne priemery | ELLA-CS, s.r.o. | CZ | ELB-CZ |  | 2022-06-28 | ZP trieda IIb
P | 88539 | Stent biliárny so zavádzacím systémom SX-ELLA Nitinella Plus | nitinolový sterilný implanatát, rôzne priemery | ELLA-CS, s.r.o. | CZ | ELB-CZ |  | 2022-06-28 | ZP trieda IIb
P | 88540 | Stent degradovateľný so zavádzacím systémom SX-ELLA DV Stent | polydioxanonový samorozťažný, na mieru | ELLA-CS, s.r.o. | CZ | ELB-CZ |  | Bez certifikátu | ZP trieda III, na mieru
P | 88541 | Kanyla očná lakrimálna implantovateľná C3 / C6 | silikónová jednorazová, rôzne prevedenia | ELLA-CS, s.r.o. | CZ | ELB-CZ |  | 2017-06-30 | ZP trieda IIb
D | 88542 | Glukomer OneTouch SelectMini | s príslušenstvom | LifeScan Europe, Division of Cilag GmbH International | CH | LIF-CH |  | 2018-02-15 | IVD príloha 2 zoznam B
P | 88543 | Gél vaginálny Lactofeel |  | Rolf Kullgren AB | SE | KUG-SE |  | 2020-07-01 | ZP trieda III
P | 88544 | Sprej nosový tetesept Hydro-Gel | hydrogélový | tetesept Pharma GmbH | DE | TTE-DE |  | Bez certifikátu | ZP trieda I
P | 88546 | Sprej nosový tetesept | pri nádche | tetesept Pharma GmbH | DE | TTE-DE |  | Bez certifikátu | ZP trieda I
P | 88547 | Systém ablačný TactiSys Quartz | s meraním kontaktnej sily | St. Jude Medical | US | SJM-US-07 | SJM-BE | 2022-09-09 | ZP trieda IIb
P | 88548 | Prípravok na ošetrenie kože Leciderm - pena | ošetrenie veľmi až extrémne suchej pokožky | OMEGA PHARMA a.s. | CZ | ATD-CZ |  | Bez certifikátu | ZP trieda I
P | 88549 | Kliešte bioptické Radial Jaw 3 | gastrointestinálne, pulmonálne | Boston Scientific Corporation | US | BSC-US |  | 2016-09-21 | ZP trieda IIa
J | 88550 | Pás lumbo-sakrálny PA-41 | kompresná bedrová ortéza, rôzne veľkosti | Protetika a.s.* < | SK | PRO-SK |  | Bez certifikátu | ZP trieda I
P | 88551 | Implantáty dentálne (systémy) Cortex s príslušenstvom | rôzne typy a veľkosti | CORTEX DENTAL IMPLANTS INDUSTRIES LIMITED | IL | CRP-IL |  | 2014-03-01 | ZP trieda IIb
P | 88552 | Materiál kožný výplňový TEOSYAL PureSense Redensity I | 2 x 1 ml a 1 x 3 ml, gélový implantát kyseliny hyalurónovej s lidokaínom | Teoxane S.A. | CH | TEO-CH |  | 2019-10-07 | ZP trieda III
P | 88553 | Sprej do uší Docuspray |  | Quies | FR | QUE-FR |  | Bez certifikátu | ZP trieda I
P | 88554 | Zavádzač Engage GuideWires |  | St. Jude Medical Inc. | US | SJM-US-01 |  | 2016-03-14 | ZP trieda IIa
P | 88555 | Systém krvných vakov CompoStop Flex | transfer súpravy s príslušenstvom | Fresenius Kabi A.G. | DE | FRS-DE-02 |  | 2012-06-07 | ZP trieda IIb
F | 88556 | Sprej čistiaci B. Braun Adhesive Remover | na odstránenie zvyškov náplastí u stomických pacientov | B.Braun Hospicare Ltd. | IE | BME-IE |  | Bez certifikátu | ZP trieda I
P | 88557 | Fólia kolagénová GENTA-FOIL resorb s gentamicínom | vstrebateľná, sterilná, na rany | RESORBA Medical GmbH | DE | RES-DE |  | 2018-09-26 | ZP trieda III
P | 88558 | Elektrokardiograf EKG | rôzne typy | Shenzhen Carewell Electronics Co., Ltd. | CN | SCE-CN |  | 2021-03-16 | ZP trieda IIa
P | 88559 | Sprej nosový QUIXX® soft - mechanický rozprašovač | izotonický roztok s vodou z Atlantického oceána a Aloe vera | Pharmaster | FR | PHT-FR |  | Bez certifikátu | ZP trieda I
L | 88562 | Vozík toaletný VITEA CARE - kreslo pojazdné | s výklopnými podrúčkami a stupačkami, s brzdami | mdh Sp. Z o.o. | PL | MDH-PL |  | Bez certifikátu | ZP trieda I
L | 88563 | Chodítko 4-kolesové skladacie - rolátor RP490B | s oddych. sedadlom, odklad. táckou a košíkom | Moretti S.P.A. | IT | MOJ-IT |  | Bez certifikátu | ZP trieda I
L | 88564 | Zdvihák elektrický MOPEDIA JUMBO RP807 | s U závesom, nosnosť 150 kg | Moretti S.P.A. | IT | MOJ-IT |  | Bez certifikátu | ZP trieda I
L | 88565 | Vozík invalidný mechanický odľahčený ARDEA CA7 | hlin. rám, odnímateľné kolesá, oporné kolieska | Moretti S.P.A. | IT | MOJ-IT |  | Bez certifikátu | ZP trieda I
K | 88566 | Stolička toaletná RP760, 4 funkcie v 1 | hlin. konštrukcia, plast. sedadlo, nosnosť 110 kg | Moretti S.P.A. | IT | MOJ-IT |  | Bez certifikátu | ZP trieda I
L | 88567 | Vozík toaletný MOPEDIA RC110 | oceľ. konštrukcia, plast. sedadlo, nosnosť 130 kg | Moretti S.P.A. | IT | MOJ-IT |  | Bez certifikátu | ZP trieda I
K | 88568 | Matrac antidekubitný LTM662 | s regulovateľným kompresorom, nosnosť 100 kg | Moretti S.P.A. | IT | MOJ-IT |  | Bez certifikátu | ZP trieda I
L | 88569 | Vozík invalidný elektrický exteriérový ARIES PRO CS920 | s výškovo nastav. sedadlom a opierkou, nosnosť 160 kg | Moretti S.P.A. | IT | MOJ-IT |  | Bez certifikátu | ZP trieda I
L | 88570 | Vozík invalidný elektrický skladací interiérový AGILIS CS800 | nosnosť 127 kg | Moretti S.P.A. | IT | MOJ-IT |  | Bez certifikátu | ZP trieda I
K | 88571 | Matrac antidekubitný Fazzini bublinkový | s kompresorom, nosnosť 130kg, 190x89x6,3cm | Fazzini S.r.l. | IT | FAZ-IT |  | Bez certifikátu | ZP trieda I
K | 88572 | Palica slepecká | 4-dielna skladacia | Fazzini S.r.l. | IT | FAZ-IT |  | Bez certifikátu | ZP trieda I
K | 88573 | Schodík jednostupňový | k posteli | Fazzini S.r.l. | IT | FAZ-IT |  | Bez certifikátu | ZP trieda I
P | 88574 | Ionizátor kyslíkový Oxygen Ion 3000 |  | Cstronic - Elektronik Entwicklung und Produktion | AT | CSN-AT |  | 2017-02-15 | ZP trieda IIa
P | 88575 | Zariadenie na meranie odporu a kapacity kože | VNS-DIAGNOSTICS 3000 | Cstronic - Elektronik Entwicklung und Produktion | AT | CSN-AT |  | 2017-02-15 | ZP trieda I, s meracou funkciou
P | 88576 | Roztok viskoelastický implantovateľný Juvederm Voluma with Lidocaine | dermálny, 1 injekčná striekačka 2ml, 2 ihly | Allergan (Corneal Industrie, SAS) | FR | AOP-FR |  | 2019-12-08 | ZP trieda III
P | 88577 | Roztok viskoelastický implantovateľný Juvederm Voluma with Lidocaine | dermálny, 2 injekčné striekačky 1ml, 4 ihly | Allergan (Corneal Industrie, SAS) | FR | AOP-FR |  | 2019-12-08 | ZP trieda III
P | 88578 | Ihla endoskopická Expect / Expect Slimline (SL) | ultrazvuková | Boston Scientific Corporation | US | BSC-US | BSC-IE | 2021-09-25 | ZP trieda IIa
P | 88579 | Systém rotačný aterektomický Rotablator, pedál nožný Dynaglide, konzola | a ostatné príslušenstvo | Boston Scientific Corporation | US | BSC-US | BSC-IE | 2018-12-15 | ZP trieda IIa
P | 88580 | Imunofluorometer - IVD prístroj i-CHROMA™ Reader | na kvantit. stanovenie analytov v krvi alebo moči | Boditech Med Inc. | KR | BDE-KR |  | Bez certifikátu | IVD ostatné
P | 88581 | Test IVD - súprava i-CHROMA CRP - 25 | meria CRP na rozlíšenie bakteriálnej a vírusovej infekcie | Boditech Med Inc. | KR | BDE-KR |  | Bez certifikátu | IVD ostatné
P | 88582 | Súprava fotoferézna UVAR XTS | s príslušenstvom | Therakos, Inc. | US | THK-US-01 |  | 2014-12-04 | ZP trieda IIb
A | 88583 | Krytie na rany biocelulózové Bio-skinG | 6x6cm, sterilné | Coreleader Biotech Co., Ltd. | TW | CRR-TW |  | 2016-10-05 | ZP trieda IIb
A | 88584 | Krytie na rany biocelulózové Bio-skinG | 10x8cm, sterilné | Coreleader Biotech Co., Ltd. | TW | CRR-TW |  | 2016-10-05 | ZP trieda IIb
A | 88585 | Krytie na rany biocelulózové Bio-skinG | 10x16cm, sterilné | Coreleader Biotech Co., Ltd. | TW | CRR-TW |  | 2016-10-05 | ZP trieda IIb
P | 88586 | Test IVD-DIAMONDIAL | imunochromatické skúšky na zistenie antigénov, IVD ostatné | DiaMondial | FR | DIF-FR |  | Bez certifikátu | IVD ostatné
P | 88587 | Súprava IVD PCR - molekulárna diagnostika | na detekciu genómov toxínov a vírusov, IVD ostatné | Cepheid | FR | CEH-FR |  | Bez certifikátu | IVD ostatné
P | 88588 | Test IVD na drogy Spinreact DOA | na stanovenie kanabinoidov v moči | Spinreact S.A. | ES | SRS-ES |  | Bez certifikátu | IVD ostatné
N | 88589 | Prístroj načúvací závesný Interton STAGE ISG393-VI | digitálny | Interton A/S | DK | INH-DK |  | 2019-12-31 | ZP trieda IIa
D | 88591 | Pero inzulínové NovoPen Echo | s pamäťou poslednej dávky | Novo Nordisk A/S | DK | NNO-DK |  | 2021-05-31 | ZP trieda IIb
P | 88592 | Vŕtačka chirurgická pneumatická Micromax PLUS | s príslušenstvom, rôzne typy | The Anspach Effort, Inc. | US | TAF-US |  | 2013-11-27 | ZP trieda IIa
P | 88593 | Vŕtačka chirurgická pneumatická Black Max | s príslušenstvom, rôzne typy | The Anspach Effort, Inc. | US | TAF-US |  | 2013-11-27 | ZP trieda IIa
P | 88594 | Vŕtačka chirurgická pneumatická iMRI | s príslušenstvom, rôzne typy | The Anspach Effort, Inc. | US | TAF-US |  | 2013-11-27 | ZP trieda IIa
P | 88595 | Vŕtačka chirurgická elektrická eMax 2 plus | s príslušenstvom, rôzne typy | The Anspach Effort, Inc. | US | TAF-US |  | 2013-11-27 | ZP trieda IIa
P | 88596 | Vŕtačka chirurgická elektrická e12 | s príslušenstvom, rôzne typy | The Anspach Effort, Inc. | US | TAF-US |  | 2013-11-27 | ZP trieda IIa
P | 88597 | Sprej očný OPTICALM LIPOMYST |  | Medena AG | CH | MNA-CH |  | 2013-05-23 | ZP trieda IIa
P | 88598 | Systém pre anestéziu FLOW-i | s príslušenstvom | Maquet Critical Care AB | SE | MQT-SE |  | 2021-12-29 | ZP trieda IIb
P | 88599 | Systém kamerový ORCHIDE |  | Maquet SAS | FR | MQT-FR |  | Bez certifikátu | ZP trieda I
P | 88600 | Systém zavádzací Selectra | rôzne typy | Biotronik SE & Co. KG | DE | XBT-DE |  | 2018-05-12 | AIZP
P | 88601 | Katéter ablačný TactiCath Quartz / TactiCath Sensor Enabled | so snímačom kontaktnej sily, rôzne typy | St. Jude Medical | US | SJM-US-08 | SJM-BE | 2022-05-01 | ZP trieda III
J | 88602 | Ortéza zápästia ORTHOPOM 011 | elastická | Orthopom Bratři Škodové spol. s r. o. | CZ | OPO-CZ |  | Bez certifikátu | ZP trieda I
J | 88603 | Ortéza kolenného kĺbu ORTHOPOM 002B I, II | návleková s dvojosovým kĺbom | Orthopom Bratři Škodové spol. s r. o. | CZ | OPO-CZ |  | Bez certifikátu | ZP trieda I
J | 88604 | Ortéza kolenného kĺbu ORTHOPOM 002E I | delená, krátka, s jednoosovým kĺbom | Orthopom Bratři Škodové spol. s r. o. | CZ | OPO-CZ |  | Bez certifikátu | ZP trieda I
J | 88605 | Ortéza kolenného kĺbu ORTHOPOM 002E II | elastická, delená, 0-120° | Orthopom Bratři Škodové spol. s r. o. | CZ | OPO-CZ |  | Bez certifikátu | ZP trieda I
J | 88606 | Ortéza kolenného kĺbu ORTHOPOM 002H | návleková - nastaviteľná 0-120° | Orthopom Bratři Škodové spol. s r. o. | CZ | OPO-CZ |  | Bez certifikátu | ZP trieda I
J | 88607 | Ortéza kolenného kĺbu ORTHOPOM 002I | elastická, čiastočne delená, 0-120° | Orthopom Bratři Škodové spol. s r. o. | CZ | OPO-CZ |  | Bez certifikátu | ZP trieda I
J | 88608 | Ortéza kolenného kĺbu ORTHOPOM 003B | priama, anatomicky tvarovaná | Orthopom Bratři Škodové spol. s r. o. | CZ | OPO-CZ |  | Bez certifikátu | ZP trieda I
J | 88609 | Ortéza kolenného kĺbu ORTHOPOM 004A IV | mäkká, s krížovými popruhmi | Orthopom Bratři Škodové spol. s r. o. | CZ | OPO-CZ |  | Bez certifikátu | ZP trieda I
J | 88610 | Bandáž ramenného kĺbu ORTHOPOM 006 | fixačná - záves predlaktia, rôzne veľkosti | Orthopom Bratři Škodové spol. s r. o. | CZ | OPO-CZ |  | Bez certifikátu | ZP trieda I
J | 88611 | Ortéza lakťového kĺbu ORTHOPOM 010B | návleková | Orthopom Bratři Škodové spol. s r. o. | CZ | OPO-CZ |  | Bez certifikátu | ZP trieda I
J | 88612 | Ortéza lakťového kĺbu ORTHOPOM 010C | návleková s epipáskou | Orthopom Bratři Škodové spol. s r. o. | CZ | OPO-CZ |  | Bez certifikátu | ZP trieda I
J | 88613 | Ortéza lakťového kĺbu ORTHOPOM 010D | rigidná | Orthopom Bratři Škodové spol. s r. o. | CZ | OPO-CZ |  | Bez certifikátu | ZP trieda I
J | 88614 | Ortéza zápästia a palca ORTHOPOM 011B II | pevná | Orthopom Bratři Škodové spol. s r. o. | CZ | OPO-CZ |  | Bez certifikátu | ZP trieda I
J | 88615 | Manžeta zápästia ORTHOPOM 011C | jednostranná | Orthopom Bratři Škodové spol. s r. o. | CZ | OPO-CZ |  | Bez certifikátu | ZP trieda I
J | 88616 | Manžeta zápästia ORTHOPOM 011D | obojstranná | Orthopom Bratři Škodové spol. s r. o. | CZ | OPO-CZ |  | Bez certifikátu | ZP trieda I
J | 88617 | Ortéza zápästia ORTHOPOM 011E | plastová | Orthopom Bratři Škodové spol. s r. o. | CZ | OPO-CZ |  | Bez certifikátu | ZP trieda I
J | 88618 | Ortéza zápästia ORTHOPOM 011F | pevná | Orthopom Bratři Škodové spol. s r. o. | CZ | OPO-CZ |  | Bez certifikátu | ZP trieda I
J | 88619 | Ortéza zápästia ORTHOPOM 011G | s pevnou kovovou dlahou | Orthopom Bratři Škodové spol. s r. o. | CZ | OPO-CZ |  | Bez certifikátu | ZP trieda I
J | 88620 | Ortéza palca ruky ORTHOPOM 012B | tvarovaná, rôzne veľkosti | Orthopom Bratři Škodové spol. s r. o. | CZ | OPO-CZ |  | Bez certifikátu | ZP trieda I
J | 88621 | Ortéza prstová ORTHOPOM 012C | rôzne veľkosti | Orthopom Bratři Škodové spol. s r. o. | CZ | OPO-CZ |  | Bez certifikátu | ZP trieda I
J | 88622 | Páska infrapatelárna ORTHOPOM 013 |  | Orthopom Bratři Škodové spol. s r. o. | CZ | OPO-CZ |  | Bez certifikátu | ZP trieda I
J | 88623 | Páska epikondylárna ORTHOPOM 014 | s dvomi nastaviteľnými opierkami | Orthopom Bratři Škodové spol. s r. o. | CZ | OPO-CZ |  | Bez certifikátu | ZP trieda I
J | 88624 | Páska epikondylárna ORTHOPOM 014C | s dvojitým ťahom | Orthopom Bratři Škodové spol. s r. o. | CZ | OPO-CZ |  | Bez certifikátu | ZP trieda I
J | 88625 | Dlaha ramenného kĺbu ORTHOPOM 015 II | abdukčná, vzduchová | Orthopom Bratři Škodové spol. s r. o. | CZ | OPO-CZ |  | Bez certifikátu | ZP trieda I
J | 88626 | Ortéza členková ORTHOPOM 017D | fixačná, rôzne veľkosti | Orthopom Bratři Škodové spol. s r. o. | CZ | OPO-CZ |  | Bez certifikátu | ZP trieda I
J | 88627 | Ortéza členková ORTHOPOM 017E | plastová | Orthopom Bratři Škodové spol. s r. o. | CZ | OPO-CZ |  | Bez certifikátu | ZP trieda I
J | 88628 | Korektor palca nohy ORTHOPOM 018 | na hallux valgus | Orthopom Bratři Škodové spol. s r. o. | CZ | OPO-CZ |  | Bez certifikátu | ZP trieda I
J | 88629 | Bandáž stehenná ORTHOPOM 020 | rôzne veľkosti | Orthopom Bratři Škodové spol. s r. o. | CZ | OPO-CZ |  | Bez certifikátu | ZP trieda I
J | 88630 | Bandáž lýtková ORTHOPOM 021 | rôzne veľkosti | Orthopom Bratři Škodové spol. s r. o. | CZ | OPO-CZ |  | Bez certifikátu | ZP trieda I
J | 88631 | Bandáž klavikulárna ORTHOPOM 026C | anatomická | Orthopom Bratři Škodové spol. s r. o. | CZ | OPO-CZ |  | Bez certifikátu | ZP trieda I
J | 88632 | Pás bedrový ORTHOPOM 031C | nízky, krížený | Orthopom Bratři Škodové spol. s r. o. | CZ | OPO-CZ |  | Bez certifikátu | ZP trieda I
J | 88633 | Pás bedrový ORTHOPOM 031G | asterix | Orthopom Bratři Škodové spol. s r. o. | CZ | OPO-CZ |  | Bez certifikátu | ZP trieda I
J | 88634 | Pás bedrový ORTHOPOM 031J | anatomicky tvarovaný | Orthopom Bratři Škodové spol. s r. o. | CZ | OPO-CZ |  | Bez certifikátu | ZP trieda I
J | 88635 | Pás brušný ORTHOPOM 032A | rôzne veľkosti | Orthopom Bratři Škodové spol. s r. o. | CZ | OPO-CZ |  | Bez certifikátu | ZP trieda I
J | 88636 | Pás hrudný ORTHOPOM 032B | podporný, rôzne veľkosti | Orthopom Bratři Škodové spol. s r. o. | CZ | OPO-CZ |  | Bez certifikátu | ZP trieda I
J | 88637 | Ortéza krčnej chrbtice ORTHOPOM 036 | nastaviteľná | Orthopom Bratři Škodové spol. s r. o. | CZ | OPO-CZ |  | Bez certifikátu | ZP trieda I
J | 88638 | Golier krčný ORTHOPOM 037B | s výstužou, rôzne veľkosti | Orthopom Bratři Škodové spol. s r. o. | CZ | OPO-CZ |  | Bez certifikátu | ZP trieda I
P | 88639 | Náplasť na kurie oká a mozole URGO CORICIDE | 2 x 7cm / 12ks jednotlivo balených náplastí | Laboratoires Urgo S.A. | FR | LRS-FR |  | 2018-10-14 | ZP trieda III
P | 88640 | Prístroj magnetoterapeutický MAG24 | s príslušenstvom KORAL RELAX | PLATIUMED S.r.l. | IT | PTI-IT |  | 2016-02-08 | ZP trieda IIa
P | 88641 | Preháňadlo glycerínové EASYLAX pre deti | harmančekovo-ibištekové, análna aplikácia | PHARMA 30 S.r.l. | IT | PMA-IT |  | Bez certifikátu | ZP trieda I
P | 88642 | Elektróda SKINTACT samolepiaca jednorazová | rôzne typy, 30 ks vo vrecku | Leonhard Lang GmbH | AT | LLG-AT |  | Bez certifikátu | ZP trieda I
P | 88643 | Prístroj Endo-PAT2000 neinvazívny diagn. systém | dysfunkcia endotelu koron. tepien reaktívnou hyperemiou | Itmar Medical Ltd. | IL | IAR-IL |  | 2014-10-11 | ZP trieda IIa
P | 88644 | Sprej nosový PHYSIOMER Eucalyptus | hypertonický, s obsahom morskej vody | Laboratoire de la Mer | FR | GOE-FR |  | Bez certifikátu | ZP trieda I
P | 88645 | Analyzátor močový H-800 s príslušenstvom | automatický, na vyšetrenie moču | DIRUI INDUSTRIAL CO., LTD. | CN | DRL-CN |  | Bez certifikátu | IVD ostatné
P | 88646 | Analyzátor močový FUS 100 / FUS 200 s príslušenstvom | na vyšetrenie močového sedimentu | DIRUI INDUSTRIAL CO., LTD. | CN | DRL-CN |  | Bez certifikátu | IVD ostatné
A | 88647 | Kompres SORBALGON kalciumalginátový | 5 x 5 cm, 3 ks | Paul Hartmann AG | DE | PHR-DE |  | 2022-01-20 | ZP trieda IIb
A | 88648 | Kompres SORBALGON kalciumalginátový | 10 x 10 cm, 3 ks | Paul Hartmann AG | DE | PHR-DE |  | 2022-01-20 | ZP trieda IIb
A | 88649 | Kompres SORBALGON kalciumalginátový | 10 x 20 cm, 5 ks | Paul Hartmann AG | DE | PHR-DE |  | 2022-01-20 | ZP trieda IIb
A | 88650 | Rozvádzač VivanoTec | Y-konektor pre podtlakové ošetrenie rán | Paul Hartmann AG | DE | PHR-DE |  | 2022-01-20 | ZP trieda I, sterilná
A | 88651 | Gél na ošetrenie chronických rán Prontosan Wound Gel X | 250g | B.Braun Medical AG | CH | BME-CH |  | 2020-02-01 | ZP trieda III
P | 88652 | Systém chirugický impulzný laserový RevoLix jr. |  | LISA laser products OHG | DE | LIL-DE |  | 2014-07-20 | ZP trieda IIb
P | 88653 | Systém chirugický impulzný laserový Sphinx | 30 litho / 45 litho / 60 / 80 | LISA laser products OHG | DE | LIL-DE |  | 2014-07-20 | ZP trieda IIb
P | 88654 | Drôt vodiaci periférny RADIOFOCUS Glidewire Advantage |  | Terumo Corporation | JP | TCJ-JP | TCJ-BE | 2020-02-08 | ZP trieda IIa
P | 88655 | Sprej nosový PNEUMOVIT |  | PPUH Gorvita Pawel Domek | PL | PPU-PL |  | Bez certifikátu | ZP trieda I
P | 88656 | Katéter vodiaci PTCA ZenyteEX | rôzne typy | Asahi Intecc Co., Ltd., Medical Division | JP | ASH-JP | EMR-NL | 2019-09-01 | ZP trieda III
P | 88657 | Katéter vodiaci intravaskulárny Serpia | rôzne typy | PendraCare International B. V. | NL | PIN-NL |  | 2021-01-01 | ZP trieda IIa
P | 88658 | Implantát spinálny | Inter-Activ | Aesculap AG | DE | AES-DE |  | 2019-07-26 | ZP trieda IIb
K | 88659 | Kanyla tracheostomická strieborná / postriebrená |  | Tekno-Medical Optik Chirurgie GmbH & Co KG | DE | TMO-DE |  | Bez certifikátu | ZP trieda I
P | 88660 | Tomograf počítačový (CT) NeuViz Dual | s príslušenstvom | Neusoft Medical Systems Co., LTD. | CN | PIL-CN |  | 2015-01-10 | ZP trieda IIb
P | 88661 | Tomograf počítačový (CT) NeuViz 16 (Classic) | s príslušenstvom | Neusoft Medical Systems Co., LTD. | CN | PIL-CN |  | 2020-06-22 | ZP trieda IIb
P | 88662 | Fotokoagulátor retinálny PASCAL Slimline Photocoagulator | pre laserovú fotokoaguláciu v oftalmológii | Topcon Medical Laser Systems, Inc. | US | TPC-US |  | 2013-12-27 | ZP trieda IIb
P | 88663 | Protéza strednoušná | titánová, TORP / PORP / PISTON | Heinz Kurz GmbH Medizintechnik | DE | HKM-DE |  | 2012-09-03 | ZP trieda IIb
P | 88664 | Protéza strednoušná | nikeltitánová, PISTON | Heinz Kurz GmbH Medizintechnik | DE | HKM-DE |  | 2012-09-03 | ZP trieda IIb
P | 88665 | Závažie očné | zlaté / platinové | Heinz Kurz GmbH Medizintechnik | DE | HKM-DE |  | 2012-09-03 | ZP trieda IIb
P | 88666 | Implantát hlasivkový | titánový | Heinz Kurz GmbH Medizintechnik | DE | HKM-DE |  | 2012-09-03 | ZP trieda IIb
P | 88667 | Krúžok tracheostomický | titánový | Heinz Kurz GmbH Medizintechnik | DE | HKM-DE |  | 2012-09-03 | ZP trieda IIb
P | 88668 | Implantát nosový | dilatačný, titánový | Heinz Kurz GmbH Medizintechnik | DE | HKM-DE |  | 2012-09-03 | ZP trieda IIb
J | 88669 | Návlek lakťový Maxis S Line | kompresná trieda III, rôzne veľkosti | Maxis, a.s. | CZ | MAX-CZ |  | Bez certifikátu | ZP trieda I
J | 88670 | Bandáž lakťová Maxis S Line | kompresná trieda III, rôzne veľkosti | Maxis, a.s. | CZ | MAX-CZ |  | Bez certifikátu | ZP trieda I
J | 88671 | Bandáž kolenná Maxis S Line | kompresná trieda III, rôzne veľkosti | Maxis, a.s. | CZ | MAX-CZ |  | Bez certifikátu | ZP trieda I
J | 88672 | Bandáž členková Maxis S Line | kompresná trieda III, rôzne veľkosti | Maxis, a.s. | CZ | MAX-CZ |  | Bez certifikátu | ZP trieda I
J | 88673 | Roztok viskoelastický intraartikulárny HYALONE | s kyselinou hyalurónovou do kĺbov v predplnenej striekačke | Fidia Farmaceutici S.p.A., | IT | FID-IT |  | 2019-11-20 | ZP trieda III
P | 88674 | Náplasť v spreji Das gesunde Plus |  | Vitalia Vertriebs GmbH & Co. KG | DE | VVE-DE |  | 2017-08-05 | ZP trieda IIa
P | 88675 | Tomograf počítačový (CT) NeuViz 64 | s príslušenstvom | Neusoft Medical Systems Co., LTD. | CN | PIL-CN |  | 2020-06-22 | ZP trieda IIb
A | 88676 | Systém vákuovej terapie PICO jednorazový | krytie 10x20cm | Smith & Nephew Medical Ltd. | GB | SND-GB |  | 2021-12-06 | ZP trieda IIb
P | 88677 | Príslušenstvo k pumpe na opakované dávkovanie | Repeater Pump, sterilné | Baxa Corporation | US | BAX-US |  | 2013-07-06 | ZP trieda I, sterilná, s meracou funkciou
P | 88678 | Sprej do hrdla PNEUNOVIT SEPT |  | PPUH Gorvita Pawel Domek | PL | PPU-PL |  | Bez certifikátu | ZP trieda I
P | 88679 | Systém stentový Innova samorozpínateľný | rôzne veľkosti | Boston Scientific Corporation | US | BSC-US | BSC-IE | 2018-12-15 | ZP trieda IIb
P | 88680 | Katéter PTA balónikový dilatačný Coyote Monorail |  | Boston Scientific Corporation | US | BSC-US | BSC-IE | 2018-12-15 | ZP trieda IIa
P | 88681 | Katéter PTA balónikový dilatačný Coyote Over-the-Wire |  | Boston Scientific Corporation | US | BSC-US | BSC-IE | 2018-12-15 | ZP trieda IIa
P | 88682 | Drôt vodiaci Katzen infúzny / stredový | rôzne typy | Boston Scientific Corporation | US | BSC-US | BSC-IE | 2016-09-25 | ZP trieda IIb
A | 88683 | Systém vákuovej terapie PICO jednorazový | krytie 10x30cm | Smith & Nephew Medical Ltd. | GB | SND-GB |  | 2021-12-06 | ZP trieda IIb
A | 88684 | Systém vákuovej terapie PICO jednorazový | krytie 15x15cm | Smith & Nephew Medical Ltd. | GB | SND-GB |  | 2021-12-06 | ZP trieda IIb
A | 88685 | Systém vákuovej terapie PICO jednorazový | krytie 15x20cm | Smith & Nephew Medical Ltd. | GB | SND-GB |  | 2021-12-06 | ZP trieda IIb
A | 88686 | Systém vákuovej terapie PICO jednorazový | krytie 20x20cm | Smith & Nephew Medical Ltd. | GB | SND-GB |  | 2021-12-06 | ZP trieda IIb
A | 88687 | Príslušenstvo k systému vákuovej terapie PICO | taška | Smith & Nephew Medical Ltd. | GB | SND-GB |  | Bez certifikátu | ZP trieda I
B | 88688 | Katéter intermitentný Flocath Hydrogel | rôzne typy | Teleflex Medical Sdn.Bhd. | MY | TFX-MY |  | 2014-06-26 | ZP trieda IIa
B | 88689 | Katéter intermitentný Flocath Introgel | rôzne typy | Teleflex Medical Sdn.Bhd. | MY | TFX-MY |  | 2014-06-26 | ZP trieda IIa
P | 88690 | Súprava Infúzna IS 127 P NO DOP |  | Gama Group, a.s. | CZ | GAM-CZ |  | 2017-01-17 | ZP trieda IIa
P | 88691 | Teplomer digitálny DAS GESUNDE PLUS |  | SCALA Electronic GmbH | DE | SLR-DE |  | 2016-05-18 | ZP trieda IIa
P | 88692 | Náplasť DAS GESUNDE PLUS | rôzne druhy a veľkosti | Homann-Medical GmbH u. Co. KG. | DE | HOG-DE |  | Bez certifikátu | ZP trieda I
P | 88693 | Náplasť antibakteriálna DAS GESUNDE PLUS | s vrstvou striebra | Homann-Medical GmbH u. Co. KG. | DE | HOG-DE |  | 2018-09-15 | ZP trieda IIa
P | 88694 | Štep endovaskulárny bifurkačný Zenith ZBIS | s iliakálnym bočným ramenom, rôzne veľkosti | Cook Incorporated | US | COK-US |  | 2017-09-30 | ZP trieda IIb
P | 88695 | Katéter PTA dilatačný balónikový periférny euca PW / eucaPWsv |  | Eucatech AG | DE | EUC-DE |  | 2020-12-15 | ZP trieda IIa
P | 88696 | Stent koronárny CRE8, CRE8 EVO | uvoľňujúci liečivo sirolimus, rôzne veľkosti | CID SpA (Carbostent & Implantable Devices) | IT | CDR-IT |  | 2021-05-03 | ZP trieda III
B | 88697 | Katéter intermitentný Flocath Quick | rôzne typy | Teleflex Medical Sdn.Bhd. | MY | TFX-MY |  | 2014-06-26 | ZP trieda IIa
P | 88698 | Systém stentový periférny bioaktívny HELIFLEX Ti | samoexpandovateľný, dĺžky 80cm / 140cm | HEXACATH | FR | HEX-FR |  | 2017-02-09 | ZP trieda IIb
P | 88699 | Systém stentový periférny HELIOS SD Ti | samoexpandovateľný, dĺžky 80cm / 150cm | HEXACATH | FR | HEX-FR |  | 2017-02-09 | ZP trieda IIb
P | 88700 | Roztok na revitalizáciu kože REVITACARE® Bio-Revitalisation | s kyselinou hyalurónovou, dermálny | Laboratoire REVITACARE France | FR | LBR-FR |  | 2015-03-15 | ZP trieda III
P | 88701 | Roztok na rejuvenizáciu kože Cyto Care 502 / 516 / 532 | s kyselinou hyalurónovou, dermálny | Laboratoire REVITACARE France | FR | LBR-FR |  | 2015-03-15 | ZP trieda III
D | 88702 | Lanceta sterilná WELL210 | Wellion Lancets 28G 10ct | MED TRUST Handelsgeselschaft m.b.H. | AT | MUT-AT |  | 2016-05-01 | ZP trieda IIa
D | 88703 | Lanceta sterilná WELL250 | Wellion Lancets 28G 50ct | MED TRUST Handelsgeselschaft m.b.H. | AT | MUT-AT |  | 2016-05-01 | ZP trieda IIa
D | 88704 | Lanceta sterilná WELL208 | Wellion Lancets 28G 100ct | MED TRUST Handelsgeselschaft m.b.H. | AT | MUT-AT |  | 2021-05-01 | ZP trieda IIa
D | 88705 | Lanceta sterilná WELL200 | Wellion Lancets 28G 200ct | MED TRUST Handelsgeselschaft m.b.H. | AT | MUT-AT |  | 2021-05-01 | ZP trieda IIa
D | 88706 | Lanceta sterilná WELL213 | Wellion Lancets 33G 200ct | MED TRUST Handelsgeselschaft m.b.H. | AT | MUT-AT |  | 2016-05-01 | ZP trieda IIa
D | 88707 | Lanceta sterilná WELL253 | Wellion Lancets 33G 50ct | MED TRUST Handelsgeselschaft m.b.H. | AT | MUT-AT |  | 2016-05-01 | ZP trieda IIa
D | 88708 | Lanceta sterilná WELL207 | Wellion Lancets 33G 100ct | MED TRUST Handelsgeselschaft m.b.H. | AT | MUT-AT |  | 2016-05-01 | ZP trieda IIa
D | 88709 | Lanceta sterilná WELL203 | Wellion Lancets 33G 200ct | MED TRUST Handelsgeselschaft m.b.H. | AT | MUT-AT |  | 2016-05-01 | ZP trieda IIa
P | 88710 | Implantát kožný výplňový injekčný RESTYLANE SubQ Lidocaine | 2ml, korekcia záhybov kože | Q-Med AB | SE | Q-M-SE |  | 2018-03-01 | ZP trieda III
P | 88711 | Implantát kožný výplňový injekčný Restylane Lyps Lidocaine | 1ml, korekcia záhybov kože | Q-Med AB | SE | Q-M-SE |  | 2018-03-01 | ZP trieda III
P | 88712 | Implantát kožný výplňový injekčný RESTYLANE Lip Refresh | s kyselinou hyalurónovou | Q-Med AB | SE | Q-M-SE |  | 2015-03-01 | ZP trieda III
P | 88713 | Balzam MAXIDERMA | na päty a chodidlá, 25% urea | Dermatonics Ltd. | GB | DER-GB |  | Bez certifikátu | ZP trieda I
P | 88714 | Teplomer digitálny Thermoval duo scan | meranie v uchu a na čele | Paul Hartmann AG | DE | PHR-DE |  | 2022-01-20 | ZP trieda IIa
P | 88715 | Ventil jednocestný spätný NO PVC | k infúznym súpravám | Gama Group, a.s. | CZ | GAM-CZ |  | 2017-01-17 | ZP trieda IIa
P | 88716 | Súprava transfúzna TS-204 NO DOP | jednorazová, sterilná | Gama Group, a.s. | CZ | GAM-CZ |  | 2017-01-17 | ZP trieda IIa
P | 88717 | Tŕň aspiračný NO PVC | zelený / modrý, sterilný | Gama Group, a.s. | CZ | GAM-CZ |  | 2017-01-17 | ZP trieda I, sterilná
P | 88718 | Tŕň prepichovací NO PVC | obojstranný, sterilný | Gama Group, a.s. | CZ | GAM-CZ |  | 2017-01-17 | ZP trieda I, sterilná
P | 88719 | Príslušenstvo k infúznym súpravám NO PVC | trojcestné kohútiky, rampy, combi zátky, bezpečn. uzávery | Gama Group, a.s. | CZ | GAM-CZ |  | 2017-01-17 | ZP trieda IIa
P | 88720 | Katéter balónikový PTA Zelos | 174x-xxxx | OptiMed Medizinische Instrumente GmbH. | DE | OMI-DE |  | 2019-08-04 | ZP trieda III
P | 88721 | Systém PTA stentový Resistant samoexpandovateľný | rôzne veľkosti | Eucatech AG | DE | EUC-DE |  | 2020-12-15 | ZP trieda IIb
P | 88722 | Katéter Symplicity | na renálnu denerváciu | Medtronic Inc. | US | MDC-US-06 |  | 2019-08-23 | ZP trieda IIb
P | 88723 | Generátor rádiofrekvenčný Symplicity s príslušenstvom | na renálnu denerváciu | Medtronic Inc. | US | MDC-US-06 |  | 2019-08-23 | ZP trieda IIb
P | 88725 | Senzor CDI 510H | spotrebný materiál k monitor. systému CDI 500 | Terumo Cardiovascular Systems Corporation | US | TCJ-US-04 | TCJ-BE | 2021-09-29 | ZP trieda III
P | 88726 | Náplasť fixačná z textilu lutraplast | rôzne rozmery | Vidra a spol., s.r.o.* < | SK | VID-SK |  | Bez certifikátu | ZP trieda I
P | 88727 | Náplasť elastická na celoplošnú fixáciu z netkaného textilu lutraelastic | rôzne rozmery | Vidra a spol., s.r.o.* < | SK | VID-SK |  | Bez certifikátu | ZP trieda I
D | 88728 | Striekačka celosterilná BD PosiFlush XS | preplachová, predplnená 0,9% NaCl, 10ml | Becton Dickinson & Company | US | BDH-US | BDH-IE-01 | 2023-11-16 | ZP trieda III
P | 88729 | Teplomer VEDO Eco Plus | sklenený, bezortuťový, s lupou | Artsana S.p.A. | IT | ART-IT |  | 2013-06-18 | ZP trieda I, s meracou funkciou
P | 88730 | Maska laryngeálna Sure Seal | jednorazová, rôzne typy | Teleflex Medical | IE | TFX-IE-01 |  | 2015-09-07 | ZP trieda IIa
P | 88731 | Hadička čerpadlová XD 8003 | príslušenstvo k injektoru CT-Motion | Ulrich GmbH & Co. KG | DE | ULR-DE-01 |  | 2021-04-03 | ZP trieda IIa
P | 88732 | Svorka ligačná EUROPCLIP | titánová, rôzne veľkosti | Ackermann Instrumente GmbH | DE | AKE-DE |  | 2018-11-17 | ZP trieda IIb
P | 88733 | Aplikátor svorky EUROPCLIP | mechanický /endoskopický, rôzne typy | Ackermann Instrumente GmbH | DE | AKE-DE |  | Bez certifikátu | ZP trieda I
P | 88734 | Katéter PTA balónikový Armada 35 / Armada 35LL | dvojlúmenový, rôzne typy | Abbott Vascular | US | ABT-US-06 |  | 2020-10-16 | ZP trieda IIa
P | 88735 | Instilácia očná 2% Ectoin | prevencia a liečba alergického zápalu očných spojiviek | bitop AG | DE | BTP-DE |  | 2015-03-08 | ZP trieda I, sterilná
P | 88736 | Krém dermálny Ectoin | 30ml / 50ml | bitop AG | DE | BTP-DE |  | 2015-03-08 | ZP trieda IIa
P | 88737 | Prístroj RTG prenosný NOMAD Dental intraorálny | Portable Handheld X-Ray System s príslušenstvom | ARIBEX Inc. | US | ARX-US |  | 2015-05-27 | ZP trieda IIb
P | 88738 | Návlek bedrový | rôzne veľkosti | Tianjin Jianlong Health Care Products Co., Ltd | CN | TJH-CN |  | Bez certifikátu | ZP trieda I
P | 88739 | Návlek kolenný | rôzne veľkosti | Tianjin Jianlong Health Care Products Co., Ltd | CN | TJH-CN |  | Bez certifikátu | ZP trieda I
P | 88740 | Návlek lakťový | rôzne veľkosti | Tianjin Jianlong Health Care Products Co., Ltd | CN | TJH-CN |  | Bez certifikátu | ZP trieda I
Z | 88741 | Hmota odtlačková alginátová Cavex dentálna | rôzne typy | Cavex Holland BV | NL | CAV-NL |  | Bez certifikátu | ZP trieda I
Z | 88742 | Materiál dentálny laboratórny Cavex | modelovací vosk / šelakové platne | Cavex Holland BV | NL | CAV-NL |  | Bez certifikátu | ZP trieda I
P | 88743 | Systém zavádzací stentgraft Aorfix AAA | Aorfix Leg - nožička stentgraftu | Lombard Medical Ltd. | GB | LOT-GB |  | 2020-03-17 | ZP trieda III
P | 88744 | Systém zavádzací stentgraft Aorfix AAA | Aorfix Proximal Extender - proxímálny extender | Lombard Medical Ltd. | GB | LOT-GB |  | 2020-03-17 | ZP trieda III
P | 88745 | Systém zavádzací stentgraft Aorfix AAA | Aorfix Converter - konvertor | Lombard Medical Ltd. | GB | LOT-GB |  | 2020-03-17 | ZP trieda III
P | 88746 | Systém zavádzací stentgraft Aorfix AAA | Aorfix Distal Extender - distálny extender | Lombard Medical Ltd. | GB | LOT-GB |  | 2020-03-17 | ZP trieda IIb
P | 88747 | Prístroj vysokofrekvenčný CEM®TECH | prenosný, s príslušenstvom | OOO Spinor, | RU | OOS-RU |  | 2013-07-17 | ZP trieda IIa
P | 88748 | Matrac TEMPUR-MED | na operačný stôl | DAN-FOAM ApS | DK | DAF-DK |  | Bez certifikátu | ZP trieda I
P | 88749 | Matrac TEMPUR-MED | na operačný stôl, krycí | DAN-FOAM ApS | DK | DAF-DK |  | Bez certifikátu | ZP trieda I
P | 88750 | Matrac TEMPUR-MED | na polohovateľný operačný stôl | DAN-FOAM ApS | DK | DAF-DK |  | Bez certifikátu | ZP trieda I
P | 88751 | Matrac TEMPUR-MED | na polohovateľný operačný stôl pre polohu na bruchu | DAN-FOAM ApS | DK | DAF-DK |  | Bez certifikátu | ZP trieda I
P | 88752 | Vankúš TEMPUR-MED | intubačný | DAN-FOAM ApS | DK | DAF-DK |  | Bez certifikátu | ZP trieda I
P | 88753 | Podložka operačná TEMPUR-MED | pod ruku | DAN-FOAM ApS | DK | DAF-DK |  | Bez certifikátu | ZP trieda I
P | 88754 | Vankúš operačný TEMPUR-MED | pod krk | DAN-FOAM ApS | DK | DAF-DK |  | Bez certifikátu | ZP trieda I
P | 88755 | Matrac TEMPUR-MED Combi | rôzne modely | DAN-FOAM ApS | DK | DAF-DK |  | Bez certifikátu | ZP trieda I
P | 88756 | Matrac TEMPUR ORIGINAL 20 |  | DAN-FOAM ApS | DK | DAF-DK |  | Bez certifikátu | ZP trieda I
P | 88757 | Matrac krycí TEMPUR TOPPER 3.5, 7 | velúrový, obojstranný poťah | DAN-FOAM ApS | DK | DAF-DK |  | Bez certifikátu | ZP trieda I
P | 88758 | Súprava cestovná TEMPUR | velúrový, obojstranný poťah | DAN-FOAM ApS | DK | DAF-DK |  | Bez certifikátu | ZP trieda I
P | 88759 | Vankúš TEMPUR | Original | DAN-FOAM ApS | DK | DAF-DK |  | Bez certifikátu | ZP trieda I
P | 88760 | Vankúš TEMPUR | Classic | DAN-FOAM ApS | DK | DAF-DK |  | Bez certifikátu | ZP trieda I
P | 88761 | Vankúš TEMPUR | Comfort | DAN-FOAM ApS | DK | DAF-DK |  | Bez certifikátu | ZP trieda I
P | 88762 | Vankúš TEMPUR | Deluxe | DAN-FOAM ApS | DK | DAF-DK |  | Bez certifikátu | ZP trieda I
P | 88763 | Vankúš TEMPUR | cestovný | DAN-FOAM ApS | DK | DAF-DK |  | Bez certifikátu | ZP trieda I
P | 88764 | Vankúš TEMPUR | na podporu polohy tela | DAN-FOAM ApS | DK | DAF-DK |  | Bez certifikátu | ZP trieda I
P | 88765 | Podložka TEMPUR | pod nohy | DAN-FOAM ApS | DK | DAF-DK |  | Bez certifikátu | ZP trieda I
P | 88766 | Vankúš TEMPUR | Multi | DAN-FOAM ApS | DK | DAF-DK |  | Bez certifikátu | ZP trieda I
P | 88767 | Opierka TEMPUR | chrbtová | DAN-FOAM ApS | DK | DAF-DK |  | Bez certifikátu | ZP trieda I
P | 88768 | Podložka TEMPUR | pod kolená, chodidlá | DAN-FOAM ApS | DK | DAF-DK |  | Bez certifikátu | ZP trieda I
P | 88769 | Klin TEMPUR-MED | sedadlový | DAN-FOAM ApS | DK | DAF-DK |  | Bez certifikátu | ZP trieda I
P | 88770 | Podložka TEMPUR-MED | sedadlová | DAN-FOAM ApS | DK | DAF-DK |  | Bez certifikátu | ZP trieda I
P | 88771 | Vankúš TEMPUR-MED | na stomatologické kreslo | DAN-FOAM ApS | DK | DAF-DK |  | Bez certifikátu | ZP trieda I
P | 88772 | Vankúš TEMPUR | cestovný - podkova | DAN-FOAM ApS | DK | DAF-DK |  | Bez certifikátu | ZP trieda I
P | 88773 | Podložka TEMPUR | cestovná, bedrová | DAN-FOAM ApS | DK | DAF-DK |  | Bez certifikátu | ZP trieda I
P | 88774 | Podložka TEMPUR-MED | pod ruky / nohy | DAN-FOAM ApS | DK | DAF-DK |  | Bez certifikátu | ZP trieda I
P | 88775 | Opierka TEMPUR-MED | opora hlavy | DAN-FOAM ApS | DK | DAF-DK |  | Bez certifikátu | ZP trieda I
P | 88776 | Opierka TEMPUR-MED | chrbtová, do postele | DAN-FOAM ApS | DK | DAF-DK |  | Bez certifikátu | ZP trieda I
P | 88777 | Vankúš TEMPUR-MED | na zmiernenie tlaku | DAN-FOAM ApS | DK | DAF-DK |  | Bez certifikátu | ZP trieda I
P | 88778 | Sedadlo TEMPUR-MED | v tvare šišky | DAN-FOAM ApS | DK | DAF-DK |  | Bez certifikátu | ZP trieda I
P | 88779 | Podložka TEMPUR-MED | pod päty | DAN-FOAM ApS | DK | DAF-DK |  | Bez certifikátu | ZP trieda I
A | 88780 | Obväz penový Lyofoam | 7,5 x 7,5cm, polyuretánový lepivý | Mölnlycke HealthCare AB | SE | MNC-SE |  | 2013-06-28 | ZP trieda IIb
A | 88781 | Obväz penový Lyofoam | 10 x 10 cm, polyuretánový lepivý | Mölnlycke HealthCare AB | SE | MNC-SE |  | 2013-06-28 | ZP trieda IIb
A | 88782 | Obväz penový Lyofoam | 17,5 x 10 cm, polyuretánový lepivý | Mölnlycke HealthCare AB | SE | MNC-SE |  | 2013-06-28 | ZP trieda IIb
A | 88783 | Obväz penový Lyofoam | 20 x 15 cm, polyuretánový lepivý | Mölnlycke HealthCare AB | SE | MNC-SE |  | 2013-06-28 | ZP trieda IIb
A | 88784 | Obväz penový Lyofoam | 30 x 25 cm, polyuretánový lepivý | Mölnlycke HealthCare AB | SE | MNC-SE |  | 2013-06-28 | ZP trieda IIb
A | 88785 | Obväz penový Lyofoam | 70 x 40 cm, polyuretánový lepivý | Mölnlycke HealthCare AB | SE | MNC-SE |  | 2013-06-28 | ZP trieda IIb
A | 88786 | Obväz penový Lyofoam Max | 7,5 x 8,5 cm, polyuretánový lepivý | Mölnlycke HealthCare AB | SE | MNC-SE |  | 2013-06-28 | ZP trieda IIb
A | 88787 | Obväz penový Lyofoam Max | 10 x 10 cm, polyuretánový lepivý | Mölnlycke HealthCare AB | SE | MNC-SE |  | 2013-06-28 | ZP trieda IIb
A | 88788 | Obväz penový Lyofoam Max | 10 x 20 cm, polyuretánový lepivý | Mölnlycke HealthCare AB | SE | MNC-SE |  | 2013-06-28 | ZP trieda IIb
A | 88789 | Obväz penový Lyofoam Max | 15 x 15 cm, polyuretánový lepivý | Mölnlycke HealthCare AB | SE | MNC-SE |  | 2013-06-28 | ZP trieda IIb
A | 88790 | Obväz penový Lyofoam Max | 15 x 20 cm, polyuretánový lepivý | Mölnlycke HealthCare AB | SE | MNC-SE |  | 2013-06-28 | ZP trieda IIb
A | 88791 | Obväz penový Lyofoam Max | 20 x 20 cm, polyuretánový lepivý | Mölnlycke HealthCare AB | SE | MNC-SE |  | 2013-06-28 | ZP trieda IIb
A | 88792 | Obväz penový Lyofoam Extra | 10 x 10 cm, polyuretánový lepivý | Mölnlycke HealthCare AB | SE | MNC-SE |  | 2013-06-28 | ZP trieda IIb
A | 88793 | Obväz penový Lyofoam Extra | 17,5 x 10 cm, polyuretánový lepivý | Mölnlycke HealthCare AB | SE | MNC-SE |  | 2013-06-28 | ZP trieda IIb
A | 88794 | Obväz penový Lyofoam Extra | 20 x 15 cm, polyuretánový lepivý | Mölnlycke HealthCare AB | SE | MNC-SE |  | 2013-06-28 | ZP trieda IIb
A | 88795 | Obväz penový Lyofoam Extra | 30 x 25 cm, polyuretánový lepivý | Mölnlycke HealthCare AB | SE | MNC-SE |  | 2013-06-28 | ZP trieda IIb
P | 88796 | Katéter centrálny žilový Celsite® PICC-Cel s príslušenstvom | rôzne typy | B.Braun Medical | FR | BME-FR |  | 2016-07-20 | ZP trieda III
A | 88797 | Obväz penový Lyofoam Extra Adhesive | 9 x 9 cm, polyuretánový lepivý | Mölnlycke HealthCare AB | SE | MNC-SE |  | 2013-06-28 | ZP trieda IIb
A | 88798 | Obväz penový Lyofoam Extra Adhesive | 15 x 13 cm, polyuretánový lepivý | Mölnlycke HealthCare AB | SE | MNC-SE |  | 2013-06-28 | ZP trieda IIb
A | 88799 | Obväz penový Lyofoam Extra Adhesive | 15 x 15 cm polyuretánový lepivý | Mölnlycke HealthCare AB | SE | MNC-SE |  | 2013-06-28 | ZP trieda IIb
A | 88800 | Obväz penový Lyofoam Extra Adhesive | 22 x 22 cm, polyuretánový lepivý | Mölnlycke HealthCare AB | SE | MNC-SE |  | 2013-06-28 | ZP trieda IIb
A | 88801 | Obväz penový Lyofoam T | 9 x 6,5 cm, polyuretánový lepivý | Mölnlycke HealthCare AB | SE | MNC-SE |  | 2013-06-28 | ZP trieda IIb
A | 88802 | Obväz penový Lyofoam Extra T | 9,5 x 9,5 cm, polyuretánový lepivý | Mölnlycke HealthCare AB | SE | MNC-SE |  | 2013-06-28 | ZP trieda IIb
A | 88803 | Obväz penový Lyofoam C | 10 x 10 cm, polyuretánový lepivý | Mölnlycke HealthCare AB | SE | MNC-SE |  | 2013-06-28 | ZP trieda IIb
A | 88804 | Obväz penový Lyofoam C | 20 x 15 cm, polyuretánový lepivý | Mölnlycke HealthCare AB | SE | MNC-SE |  | 2013-06-28 | ZP trieda IIb
P | 88805 | Instilácia očná OCUhyl C s hyaluronátom sodným | podporná liečba pri zníženej tvorbe sĺz | Unimed Pharma s.r.o. * < | SK | UNM-SK |  | 2021-10-16 | ZP trieda IIb
P | 88806 | Matrac TEMPUR-MED | na stomatologický stôl | DAN-FOAM ApS | DK | DAF-DK |  | Bez certifikátu | ZP trieda I
P | 88807 | Hadička Presure Monitoring Line | rôzne dĺžky a typy konektorov, pri intravask. postupoch | Invent Bio-Med Pvt. Ltd. | IN | IVE-IN |  | 2013-02-01 | ZP trieda IIa
P | 88808 | Drôt vodiaci Angiography Guide Wire | rôzne dĺžky a priemery | Invent Bio-Med Pvt. Ltd. | IN | IVE-IN |  | 2013-02-01 | ZP trieda IIa
P | 88809 | Drôt vodiaci PTCA Guide Wire | Marathon / Marathon+ | Invent Bio-Med Pvt. Ltd. | IN | IVE-IN |  | 2013-02-01 | ZP trieda IIa
P | 88810 | Nástroj vaskulárny extrakčný Micrograper | vyhľadávacia cievna úchopová slučka | Invent Bio-Med Pvt. Ltd. | IN | IVE-IN |  | 2016-11-06 | ZP trieda IIa
P | 88811 | Nástroj vaskulárny extrakčný Grasp Basket | úchopový košík | Invent Bio-Med Pvt. Ltd. | IN | IVE-IN |  | 2013-02-01 | ZP trieda IIa
P | 88812 | Zariadenie zavádzacie Control Device | 12ml | Invent Bio-Med Pvt. Ltd. | IN | IVE-IN |  | 2013-02-01 | ZP trieda IIa
P | 88813 | Zavádzač vodiacich drôtov | Advanced Guide Wire Introducer | Invent Bio-Med Pvt. Ltd. | IN | IVE-IN |  | 2013-02-01 | ZP trieda IIa
P | 88814 | Spojka s trojcestným uzatváracím kohútikom | dvojportová / trojportová | Invent Bio-Med Pvt. Ltd. | IN | IVE-IN |  | 2013-02-01 | ZP trieda IIa
P | 88815 | Y-konektor hemostatický PUSH PULL / PUSH CLICK / SCREW | s Blut Introducer, Torquer, samostatne al. v súprave, steril | Invent Bio-Med Pvt. Ltd. | IN | IVE-IN |  | 2013-02-01 | ZP trieda I, sterilná
P | 88816 | Zariadenie balónikové inflačné | Galaxy / Star / Nova / Comfort | Invent Bio-Med Pvt. Ltd. | IN | IVE-IN |  | 2016-11-06 | ZP trieda I, sterilná
P | 88817 | Zavádzač perkutánny Introducer Sheath sterilný | oplášťovaný, príslušenstvo k PTCA výkonom | Invent Bio-Med Pvt. Ltd. | IN | IVE-IN |  | 2013-02-01 | ZP trieda I, sterilná
P | 88818 | Nástroje mikrochirurgické Angiotech | nože, čepele | Angiotech Surgical Specialities Corporation | US | AGE-US |  | 2013-11-07 | ZP trieda IIa
P | 88819 | Materiál šijací nevstrebateľný nylonový Angiotech | mikrochirurgia predného segmentu oka a slzných ciest | Angiotech Surgical Specialities Corporation | US | AGE-US |  | 2013-11-07 | ZP trieda IIb
P | 88820 | Kanyla mikrochirurgická Angiotech | rôzne typy | Angiotech Surgical Specialities Corporation | US | AGE-US |  | 2013-11-07 | ZP trieda IIa
P | 88821 | Zátka do slzných ciest Angiotech | PCL / silikónová, rôzne veľkosti | Angiotech Surgical Specialities Corporation | US | AGE-US |  | 2013-11-07 | ZP trieda IIb
P | 88822 | Stent koronárny Nano-Chrom | s navádzacím katétrom, dĺžka 8-39mm, priemer 2,25-4mm | Invent Bio-Med Pvt. Ltd. | IN | IVE-IN |  | 2016-10-16 | ZP trieda III
P | 88823 | Sprej nosový Ectoin 2% | nosová aerodisperzia | bitop AG | DE | BTP-DE |  | Bez certifikátu | ZP trieda I
P | 88824 | Ionizátor kyslíkový Pro-lon X40 | príslušenstvo ku kyslíkovému koncentrátoru | Medicap homecare GmbH | DE | MEC-DE-01 |  | 2014-08-26 | ZP trieda IIa
P | 88825 | Koncentrátor kyslíkový iGO 306DS prenosný | s príslušenstvom | DeVilbiss Healthcare (predtým Sunrise Medical - Respiratory Product Division) | US | SUN-US | DVH-DE | 2019-08-06 | ZP trieda IIa
P | 88826 | Posteľ pediatrická Thermocare - KCE s príslušenstvom | rôzne typy | Weyer GmbH | DE | WEY-DE |  | 2013-05-07 | ZP trieda IIb
P | 88827 | Inkubátor Thermocare Vita s príslušenstvom | rôzne typy | Weyer GmbH | DE | WEY-DE |  | 2013-05-07 | ZP trieda IIb
P | 88828 | Posteľ pediatrická Variotherm-REA-C s príslušenstvom | rôzne typy | Weyer GmbH | DE | WEY-DE |  | 2013-05-07 | ZP trieda IIa
P | 88829 | Žiarič tepelný Ceramotherm 1000 s príslušenstvom, | rôzne typy pre pediatrické JIS | Weyer GmbH | DE | WEY-DE |  | 2013-05-07 | ZP trieda IIa
D | 88830 | Glukomer Wellion CALLA Premium | blackberry / green / silver / white | MED TRUST Handelsgeselschaft m.b.H. | AT | MUT-AT |  | 2016-05-01 | IVD príloha 2 zoznam B
D | 88831 | Glukomer Wellion CALLA light blackberry |  | MED TRUST Handelsgeselschaft m.b.H. | AT | MUT-AT |  | 2021-05-01 | IVD príloha 2 zoznam B
D | 88832 | Glukomer Wellion CALLA light green |  | MED TRUST Handelsgeselschaft m.b.H. | AT | MUT-AT |  | 2021-05-01 | IVD príloha 2 zoznam B
D | 88833 | Glukomer Wellion CALLA light silver |  | MED TRUST Handelsgeselschaft m.b.H. | AT | MUT-AT |  | 2021-05-01 | IVD príloha 2 zoznam B
D | 88834 | Glukomer Wellion CALLA light white |  | MED TRUST Handelsgeselschaft m.b.H. | AT | MUT-AT |  | 2021-05-01 | IVD príloha 2 zoznam B
D | 88835 | Glukomer Wellion CALLA Dialog | so zvukovým oznamovaním nameraných hodnôt | MED TRUST Handelsgeselschaft m.b.H. | AT | MUT-AT |  | 2021-05-01 | IVD príloha 2 zoznam B
D | 88836 | Roztok kontrolný Wellion Calla Control solution 0 | ku glukomeru | MED TRUST Handelsgeselschaft m.b.H. | AT | MUT-AT |  | 2021-05-01 | IVD príloha 2 zoznam B
D | 88837 | Roztok kontrolný Wellion Calla Control solution 1 | ku glukomeru | MED TRUST Handelsgeselschaft m.b.H. | AT | MUT-AT |  | 2021-05-01 | IVD príloha 2 zoznam B
D | 88838 | Roztok kontrolný Wellion Calla Control solution 2 | ku glukomeru | MED TRUST Handelsgeselschaft m.b.H. | AT | MUT-AT |  | 2021-05-01 | IVD príloha 2 zoznam B
D | 88839 | Prúžky testovacie Wellion Calla test strips | 50 ks, ku glukomeru | MED TRUST Handelsgeselschaft m.b.H. | AT | MUT-AT |  | 2021-05-01 | IVD príloha 2 zoznam B
D | 88840 | Prúžky testovacie Wellion Calla test strips | 10 ks, ku glukomeru | MED TRUST Handelsgeselschaft m.b.H. | AT | MUT-AT |  | 2021-05-01 | IVD príloha 2 zoznam B
D | 88841 | Ihla Wellion MEDFINE plus Penneedles 6 mm | na aplikáciu inzulínu pomocou pera | MED TRUST Handelsgeselschaft m.b.H. | AT | MUT-AT |  | 2021-05-01 | ZP trieda IIa
D | 88842 | Ihla Wellion MEDFINE plus Penneedles 8mm | na aplikáciu inzulínu pomocou pera | MED TRUST Handelsgeselschaft m.b.H. | AT | MUT-AT |  | 2021-05-01 | ZP trieda IIa
D | 88843 | Ihla Wellion MEDFINE plus Penneedles 10 mm | na aplikáciu inzulínu pomocou pera | MED TRUST Handelsgeselschaft m.b.H. | AT | MUT-AT |  | 2021-05-01 | ZP trieda IIa
D | 88844 | Ihla Wellion MEDFINE plus Penneedles 12 mm | na aplikáciu inzulínu pomocou pera | MED TRUST Handelsgeselschaft m.b.H. | AT | MUT-AT |  | 2021-05-01 | ZP trieda IIa
P | 88845 | Analyzátor IVD biočipový Evidence Investigator |  | Randox Laboratories Ltd. | GB | RAN-GB |  | Bez certifikátu | IVD ostatné
P | 88846 | Extraktor samootvárací ExBag, ExBag Grip | rôzne typy a veľkosti | ASID BONZ GmbH | DE | ASZ-DE |  | 2013-11-14 | ZP trieda IIa
Z | 88847 | Amalgám Cavex | Non Gamma 2 / Octight / Avalloy | Cavex Holland BV | NL | CAV-NL |  | 2016-02-22 | ZP trieda IIa
B | 88848 | Vložky inkontinenčné MoliMed Sportive | 14 ks, pri ľahkom úniku moču | Paul Hartmann AG | DE | PHR-DE |  | Bez certifikátu | ZP trieda I
P | 88849 | Test Elisa enzýmatický imonoabsorpčný Zeus | Toxoplazma / CMV, IVD 2B | Zeus Scienrific, Inc. | US | ZEU-US |  | 2014-04-01 | IVD príloha 2 zoznam B
P | 88850 | Test Elisa enzymatický imonoabsorpčný Zeus | borrelia / H-pilori, IVD ostatné | Zeus Scienrific, Inc. | US | ZEU-US |  | Bez certifikátu | IVD ostatné
P | 88851 | Implantát chrbticový VariLift System | medzistavcový fúzny systém, Lumbar / Anterior / Cervical | Orthopaedic & Spine Development S.A.S. | FR | ORD-FR |  | 2015-10-26 | ZP trieda IIb
P | 88852 | Tlakomer digitálny Metric 806 DUO COMFORT | BP-103H | Hangzhou Sejoy Electronics & Instruments Co., Ltd | CN | HSE-CN |  | 2014-07-13 | ZP trieda IIa
P | 88853 | Prístroj QuikRead go | pre IVD diagnostiku | Orion Diagnostica Co., | FI | ORI-FI |  | Bez certifikátu | IVD ostatné
P | 88854 | Súprava QuikRead go CRP | príslušenstvo k diagnostickému prístroju QuickRead go | Orion Diagnostica Co., | FI | ORI-FI |  | Bez certifikátu | IVD ostatné
P | 88855 | Súprava QuikRead CRP | príslušenstvo k diagnostickému prístroju QuickRead | Orion Diagnostica Co., | FI | ORI-FI |  | Bez certifikátu | IVD ostatné
P | 88856 | Súprava reagencií UniQ ICTP EIA | príslušenstvo k IVD analyzátorom | Orion Diagnostica Co., | FI | ORI-FI |  | Bez certifikátu | IVD ostatné
P | 88857 | Súprava reagencií Pyloriset EIA -A III | príslušenstvo k IVD analyzátorom | Orion Diagnostica Co., | FI | ORI-FI |  | Bez certifikátu | IVD ostatné
P | 88858 | Súprava reagencií Pyloriset EIA -G III | príslušenstvo k IVD analyzátorom | Orion Diagnostica Co., | FI | ORI-FI |  | Bez certifikátu | IVD ostatné
P | 88859 | Roztoky kontrolné na proteínové kontroly | príslušenstvo k IVD analyzátorom | Orion Diagnostica Co., | FI | ORI-FI |  | Bez certifikátu | IVD ostatné
P | 88860 | Test ovulačný Predictor FERTILITY | samodiagnostický | Omega Teknika | IE | OMT-IE |  | 2016-02-01 | IVD na samotestovanie
P | 88861 | Test tehotenský Predictor | samodiagnostický | Omega Teknika | IE | OMT-IE |  | 2016-02-01 | IVD na samotestovanie
P | 88862 | Test tehotenský Predictor EARLY | samodiagnostický | Omega Teknika | IE | OMT-IE |  | 2016-02-01 | IVD na samotestovanie
P | 88863 | Čapíky vaginálne IALUNA | s kyselinou hyalurónovou | IBSA Farmaceutici Italia s.r.l. | IT | IBS-IT |  | 2019-10-22 | ZP trieda IIa
P | 88864 | Náhrada kosti syntetická keramická vstrebateľná | BIO 1-QUICKSET | SBM SA | FR | SBC-FR |  | 2015-11-07 | ZP trieda III
P | 88865 | Náhrada kosti syntetická keramická vstrebateľná | BIO 1 / BIO 1 - KIT / BIO 1-S | SBM SA | FR | SBC-FR |  | 2015-11-07 | ZP trieda III
P | 88866 | Implantát kostný - doštičky a skrutky | OTIS / OTIS 50 / OTIS-C / OTIS-C PLUS / OTIS-F | SBM SA | FR | SBC-FR |  | 2015-11-07 | ZP trieda III
P | 88867 | Implantát kostný - krížový fixačný kliniec | TRANSLIG s inštrumentáriom | SBM SA | FR | SBC-FR |  | 2015-11-07 | ZP trieda III
P | 88868 | Implantát kostný - interferenčná skrutka | LIGAFIX s inštrumentáriom | SBM SA | FR | SBC-FR |  | 2015-11-07 | ZP trieda III
J | 88869 | Protéza chodidla F1 Sach | rôzne veľkosti | Uniprox GmbH & CO. KG | DE | UNX-DE |  | Bez certifikátu | ZP trieda I
P | 88870 | Test ELISA imunodiagnostický Lambda | IVD ostatné | One Lambda Inc. | US | OLA-US |  | Bez certifikátu | IVD ostatné
P | 88871 | Endoprotéza kolenná | pre systém Solution EPP Revision | OHST Medizintechnik AG | DE | OHS-DE |  | 2015-12-03 | ZP trieda III
P | 88872 | Tomograf počítačový Ingenuity | Ingenuity CT / Ingenuity Core / Ingenuity Core 128 CT, s príslušenstvom | PHILIPS Medical Systems (Cleveland) Inc. | US | PMS-US-02 | PMS-NL-01 | 2019-10-16 | ZP trieda IIb
P | 88873 | Systém magnetickej rezonancie Ingenia | modely 1.5T, 3.0T | Philips Medical Systems Nederland B.V. (Best) | NL | PMS-NL-01 |  | 2020-07-01 | ZP trieda IIa
P | 88874 | Svetlo pulzné intenzívne Active | Optima 518 | Active Optical Systems LTD | IL | AOS-IL |  | 2014-08-04 | ZP trieda IIa
P | 88875 | Sfinkterotóm Jagtome RX / Jagtome Revolution RX | rôzne typy a veľkosti | Boston Scientific Corporation | US | BSC-US | BSC-IE | 2021-09-25 | ZP trieda IIa
K | 88876 | Palica 4-bodová Fazzini | výškovo nastaviteľná, 72,5-95cm | Fazzini S.r.l. | IT | FAZ-IT |  | Bez certifikátu | ZP trieda I
L | 88877 | Chodítko krokovacie skladacie Fazzini | pohyblivé | Fazzini S.r.l. | IT | FAZ-IT |  | Bez certifikátu | ZP trieda I
L | 88878 | Chodítko dvojkolka skladacie Fazzini |  | Fazzini S.r.l. | IT | FAZ-IT |  | Bez certifikátu | ZP trieda I
K | 88879 | Stolička sprchovacia Fazzini | výška sedadla 40 -50cm | Fazzini S.r.l. | IT | FAZ-IT |  | Bez certifikátu | ZP trieda I
K | 88880 | Stolček sprchovací Fazzini | výška sedadla 34-45cm | Fazzini S.r.l. | IT | FAZ-IT |  | Bez certifikátu | ZP trieda I
K | 88881 | Kreslo toaletné Fazzini | výška sedadla 41-51cm | Fazzini S.r.l. | IT | FAZ-IT |  | Bez certifikátu | ZP trieda I
P | 88882 | Elektródya Tendril MRI | pre bradykard.implantovateľné generátory pulzov | St. Jude Medical, Cardiac Rhytm Management Division, | US | SJM-US-05 | SJM-BE | 2021-07-25 | AIZP
P | 88883 | Aktivátor ručný SJM MRI | ku generátoru impulzov | St. Jude Medical, Cardiac Rhytm Management Division, | US | SJM-US-05 |  | 2017-04-22 | AIZP
P | 88884 | Kardiostimulátor implantovateľný Sustain | XL SR / XL SC / XL DR / XL DC | St. Jude Medical, Cardiac Rhytm Management Division, | US | SJM-US-05 | SJM-BE | 2021-07-25 | AIZP
P | 88885 | Vodič zavádzací nitinolový Selectiva |  | Heraeus Medical Components, LLC | US | HSM-US |  | 2019-04-09 | ZP trieda IIa
G | 88887 | Pančuchy stehenné Basis Medica PT 0403 | kompresná trieda 2, liečba varixov | Pani Teresa Medica S.A. | PL | PTM-PL |  | Bez certifikátu | ZP trieda I
K | 88888 | Palica pevná Fazzini | 82-92cm | Fazzini S.r.l. | IT | FAZ-IT |  | Bez certifikátu | ZP trieda I
J | 88889 | Pás brušný univerzálny "22, 24" | PT0102/0102A, zmiernenie bolesti | Pani Teresa Medica S.A. | PL | PTM-PL |  | Bez certifikátu | ZP trieda I
L | 88890 | Chodítko štvorkolka s brzdami Fazzini |  | Fazzini S.r.l. | IT | FAZ-IT |  | Bez certifikátu | ZP trieda I
L | 88891 | Lôžko nemocničné Fazzini | jednoduché | Fazzini S.r.l. | IT | FAZ-IT |  | Bez certifikátu | ZP trieda I
L | 88892 | Lôžko nemocničné Fazzini | polohovateľné | Fazzini S.r.l. | IT | FAZ-IT |  | Bez certifikátu | ZP trieda I
P | 88893 | Elektróda ezofageálna Esokid S | kardiostimulácia | FIAB SpA | IT | FIA-IT-01 |  | 2018-05-10 | ZP trieda IIa
P | 88894 | Elektróda ezofageálna Esoflex 10S | kardiostimulácia | FIAB SpA | IT | FIA-IT-01 |  | 2018-05-10 | ZP trieda IIa
B | 88895 | Nohavičky plienkové navliekacie IndaSec Pant Super M | boky 80-110cm, absorpcia 1900ml / 10ks | Laboratorios Indas S.A.U. | ES | IDS-ES |  | Bez certifikátu | ZP trieda I
B | 88896 | Nohavičky plienkové navliekacie IndaSec Pant Super L | boky 100-140cm, absorpcia 2000ml / 10ks | Laboratorios Indas S.A.U. | ES | IDS-ES |  | Bez certifikátu | ZP trieda I
B | 88897 | Vložky inkontinenčné Coral Sense Maxi | absorpcia 950ml / 30ks | Laboratorios Indas S.A.U. | ES | IDS-ES |  | Bez certifikátu | ZP trieda I
J | 88898 | Pás hrudný CEMEN | elastický, pevný | Thuasne S.A. | FR | THU-FR |  | Bez certifikátu | ZP trieda I
J | 88899 | Dlaha na palec ruky RHIZOIMMO | statická | Thuasne S.A. | FR | THU-FR |  | Bez certifikátu | ZP trieda I
J | 88900 | Ortéza kolenná fixačná SOFT SHELL XII | priedušná, s nastviteľným rozsahom pohybu | Thuasne S.A. | FR | THU-FR |  | Bez certifikátu | ZP trieda I
J | 88901 | Ortéza kolenná fixačná SOFT SHELL XII - dlhá | priedušná, s nastviteľným rozsahom pohybu | Thuasne S.A. | FR | THU-FR |  | Bez certifikátu | ZP trieda I
P | 88902 | Roztok dermálny na liečbu rán PolyHeal™ | liečba chronických vredov | Mediwound Ltd. | IL | MWO-IL |  | 2013-01-30 | ZP trieda IIb
P | 88903 | Elektróda balóniková hrudná / končatinová Fiab | príslušenstvo k EKG, rôzne typy | FIAB SpA | IT | FIA-IT-01 |  | Bez certifikátu | ZP trieda I
P | 88904 | Systém samorozširovacích stentov Iliac | rôzne veľkosti a dĺžky | Medtronic Ireland Inc. | IE | MDC-IE |  | 2014-08-23 | ZP trieda IIb
P | 88905 | Systém oftalmologický laserový STAR S4 IR | excimerový laser | AMO Manufacturing USA LLC | US | ABT-US-08 | ABT-IE-04 | 2020-11-22 | ZP trieda IIb
P | 88906 | Systém oftalmologický laserový Intralase FS | femtosekundový laser | AMO Manufacturing USA LLC | US | ABT-US-08 | ABT-IE-04 | 2020-11-22 | ZP trieda IIb
P | 88907 | Systém oftalmologický laserový Intralase iFS | femtosekundový pokročilý laser | AMO Manufacturing USA LLC | US | ABT-US-08 | ABT-IE-04 | 2020-11-22 | ZP trieda IIb
P | 88908 | Systém oftalmologický diagnostický WaveScan / WaveFront |  | AMO Manufacturing USA LLC | US | ABT-US-08 | ABT-IE-04 | 2020-11-22 | ZP trieda IIb
P | 88909 | Príslušenstvo k oftalmologickému systému Intralase FS | spotrebný materiál | AMO Manufacturing USA LLC | US | ABT-US-08 | ABT-IE-04 | 2020-11-22 | ZP trieda IIa
P | 88910 | Prístroj ortopedický Orthogold 120 | s rázovými vlnami | SwiTech Medical AG | CH | SWI-CH |  | 2013-05-11 | ZP trieda IIb
P | 88911 | Drôt zavádzací HI-TORQUE BALANCE MIDDLEWEIGHT ELITE | rôzne rozmery | Abbott Vascular | US | ABT-US-06 |  | 2020-11-24 | ZP trieda III
P | 88912 | Stent koronárny artériový bifurkačný AXXESS | uvoľňujúci liečivo, rôzne modely | Biosensors Europe SA | CH | BIS-CH |  | 2016-07-26 | ZP trieda III
P | 88913 | Softvér nemocničný SYNAPSE MPR / FUSION | pre prijímanie RTG snímok | Fujifilm Corporation | JP | FUI-JP-02 | FUI-DE-01 | 2022-11-21 | ZP trieda IIa
P | 88914 | Systém klinickej platformy EV1000 / EV 1000 NI | s príslušenstvom, rôzne modely | Edwards Lifesciences LLC | US | EDW-US |  | 2019-10-29 | ZP trieda IIb
P | 88915 | Katéter odsávací Berocath s / bez kontrolného ventilu | rôzne veľkosti, chirurgické odsávanie | Beromed GmbH. Hospital Products | DE | BER-DE |  | 2016-09-14 | ZP trieda IIa
P | 88916 | Gél / sprej dermatologický chladivý Care Virasoothe | pri ovčích kiahňach | Thornton & Ross Limited | GB | THN-GB |  | 2018-11-22 | ZP trieda IIa
P | 88917 | Čapíky análne FEMI-LAB Apirectum, Propirekt | s kyselinou hyalurónovou a propolisom | FEMI-LAB, s.r.o. * < | SK | FEA-SK |  | 2016-05-22 | ZP trieda IIa
P | 88918 | Čapíky vaginálne FEMI-LAB Apivaginum, Propivagin | s kyselinou hyalurónovou a propolisom | FEMI-LAB, s.r.o. * < | SK | FEA-SK |  | 2016-05-22 | ZP trieda IIa
P | 88919 | Tonometer ortuťový klinický | tlakomer na meranie krvného tlaku | WUXI Medical Instrument Factory | CN | WMI-CN |  | 2013-03-02 | ZP trieda I, s meracou funkciou
P | 88920 | Systém pre kompresiu hrudníka prenosný LUCAS 2 | s príslušenstvom, na vonkajšiu masáž srdca | JOLIFE AB | SE | JOL-SE |  | 2023-07-07 | ZP trieda IIb
P | 88921 | Súprava transfúzna Volumed® | tlaková | DKS Loversan Industria Biomedica S.p.A. | IT | DKS-IT |  | 2013-06-08 | ZP trieda IIa
P | 88922 | Súprava infúzna Volumed-Set® | rôzne typy a dĺžky | DKS Loversan Industria Biomedica S.p.A. | IT | DKS-IT |  | 2013-06-08 | ZP trieda IIa
P | 88923 | Analyzátor koagulačný stolový CoaguChek XS® Pro | sieťový, prenosný | Roche Diagnostics GmbH | DE | ROH-DE |  | Bez certifikátu | IVD ostatné
P | 88924 | Systém stentovací periférny Xpert Pro | samorozťahovací, rôzne veľkosti | Abbott Vascular | US | ABT-US-06 |  | 2020-10-16 | ZP trieda IIb
P | 88928 | Cement kostný CEMEX GENTA | s gentamicínom, rôzne druhy | TECRES Sp.A. | IT | TCR-IT |  | 2021-08-09 | ZP trieda III
P | 88929 | Endoskop rigidný Entermed | vyšetrenie uší / prínos. dutín / hltana, hrtana, rôzne typy | Entermed B.V. | NL | ENR-NL |  | Bez certifikátu | ZP trieda I
P | 88930 | Svetlo čelové | Enterlite / Enterview | Entermed B.V. | NL | ENR-NL |  | Bez certifikátu | ZP trieda I
P | 88931 | Kreslo vyšetrovacie | Enterlite / Enterview | Entermed B.V. | NL | ENR-NL |  | Bez certifikátu | ZP trieda I
P | 88932 | Systém iluminačný VEGA Cross-linking | oftalmológický | SOOFT italia S.p.a. | IT | SFA-IT |  | 2012-01-25 | ZP trieda IIb
P | 88933 | Roztok oftalmologický Ricrolin / Ricrolin TE | fotosenzibilizátor pre metódu Cross-linking | SOOFT italia S.p.a. | IT | SFA-IT |  | 2012-01-25 | ZP trieda IIb
P | 88934 | Suspenzia oftalmologická Vitreal S | kontrastná látka pre metódu Cross-linking | SOOFT italia S.p.a. | IT | SFA-IT |  | 2012-01-25 | ZP trieda IIa
P | 88935 | Systém neurostimulačný InterStim | na stimuláciu sakrálneho nervu, s príslušenstvom | Medtronic Inc. | US | MDC-US-06 | MDC-NL | 2020-11-08 | AIZP
P | 88940 | Prístroj ultrazvukový Sonoscape SSI 8000 | stacionárny diagnostický systém | SonoScape Comp.,LTD., CINA | CN | SCP-CN |  | 2019-07-02 | ZP trieda IIa
Z | 88941 | Nástroje stomatologické BRASSELER | keramické | Gebr. Brasseler GmbH & co. KG | DE | KOM-DE |  | 2014-01-19 | ZP trieda IIa
P | 88942 | Reagencie ELISA Novatec | IVD ostatné, rôzne druhy | NovaTec Immundiagnostica GmbH | DE | NOT-DE |  | Bez certifikátu | IVD ostatné
P | 88943 | Test IVD ostatné ALL.DIAG | rýchle testy, rôzne typy | ALL.DIAG | FR | AIG-FR |  | Bez certifikátu | IVD ostatné
P | 88944 | Reagencie ELISA Genesis | IVD ostatné, rôzne druhy | Genesis Diagnostics Ltd | GB | GED-GB |  | Bez certifikátu | IVD ostatné
P | 88945 | Systém magnetickej rezonancie Discovery MR750w 3.0T | MRI celotelový zobrazovací systém | GE Medical Systems LLC | US | GEN-US-06 | GEN-FR | 2020-12-20 | ZP trieda IIa
P | 88946 | Súprava medicínska MediSet | na centrálnu žilovú katetrizáciu CPT | Paul Hartmann AG | DE | PHR-DE |  | 2022-01-20 | ZP trieda IIa
P | 88947 | Súprava medicínska MediSet | na regionálnu anestéziu CPT | Paul Hartmann AG | DE | PHR-DE |  | 2022-01-20 | ZP trieda IIa
P | 88948 | Rukavice vyšetrovacie nitrilové | nesterilné, rôzne veľkosti | DRGN LATEX GROUP SDN. BHD. | MY | DRX-MY |  | Bez certifikátu | ZP trieda I
P | 88949 | Test Chemcard Cholesterol Self-test | IVD na samodiagnostiku cholesterolu v krvi | Chematics, Inc. | US | CTC-US |  | 2014-10-15 | IVD na samotestovanie
P | 88950 | Test Chemcard Glucose Self-test | IVD na samodiagnostiku cukru v krvi | Chematics, Inc. | US | CTC-US |  | 2014-10-15 | IVD na samotestovanie
P | 88951 | Káble sterilné / nesterilné | príslušenstvo k elektrofyz. katétrom | Boston Scientific Corporation | US | BSC-US | BSC-IE | 2018-12-15 | ZP trieda I, sterilná
P | 88952 | Nástroj na biopsiu BB GUN |  | HS Hospital Service S.p.A. | IT | HSH-IT |  | 2015-07-29 | ZP trieda IIa
L | 88953 | Zdvihák elektrický Hoyer HCL-7/E | pacientský | HOYER GmbH | DE | HOE-DE |  | Bez certifikátu | ZP trieda I
L | 88954 | Posteľ elektrická LUNA | polohovacia | N.V.Vermeiren N.V. | BE | NVV-BE |  | Bez certifikátu | ZP trieda I
L | 88955 | Vozík invalidný 708D DELIGHT |  | N.V.Vermeiren N.V. | BE | NVV-BE |  | Bez certifikátu | ZP trieda I
P | 88956 | Elektróda zemniaca | rôzne modely | FIAB SpA | IT | FIA-IT-01 |  | 2023-05-10 | ZP trieda IIb
P | 88957 | Prístroj RTG Fujifilm Velocity Unity CR-IR71 | digitálny priamy | Fujifilm Corporation | JP | FUI-JP-02 |  | 2012-11-21 | ZP trieda IIb
P | 88958 | Prístroj digitálny mamografický FUJIFILM AMULET Innovality |  | Fujifilm Corporation | JP | FUI-JP-02 | FUI-DE-01 | 2022-11-21 | ZP trieda IIb
P | 88959 | Injektor kontrastných látok CT Motion XD 8000 |  | Ulrich GmbH & Co. KG | DE | ULR-DE-01 |  | 2021-04-03 | ZP trieda IIb
P | 88960 | Analyzátor automatický | ALFRED 60 (SI 105.100), IVD ostatné | ALIFAX S.p.A. | IT | AIF-IT |  | Bez certifikátu | IVD ostatné
P | 88961 | Analyzátor automatický | UROQUATTRO LIGHT (SI-190.300/L), IVD ost. | ALIFAX S.p.A. | IT | AIF-IT |  | Bez certifikátu | IVD ostatné
P | 88962 | Analyzátor automatický | ROLLER 20 (SI R20-LC), IVD ostatné | ALIFAX S.p.A. | IT | AIF-IT |  | Bez certifikátu | IVD ostatné
P | 88963 | Súprava IVD na kotrolu kalibračnej stability | skupinových analyzátorov, rôzne typy, IVD ost. | ALIFAX S.p.A. | IT | AIF-IT |  | Bez certifikátu | IVD ostatné
P | 88964 | Systém koronárneho stentu uvoľňujúceho novolimus DESyne | rôzne typy a veľkosti | Elixir Medical Corporation | US | ELR-US | AOG-IE | 2020-03-19 | ZP trieda III
P | 88965 | Katéter balónikový Nimble PTA OTW | dilatačný | Natec Medical Ltd. | MU | NAE-MU |  | 2016-05-26 | ZP trieda III
P | 88971 | Cement kostný VANCOGENX | s gentamicínom a vancomycínom | TECRES Sp.A. | IT | TCR-IT |  | 2016-04-03 | ZP trieda III
P | 88972 | Implantát kostný MENDEC CRANIO | pre RTG lúče priepustný / nepriepustný | TECRES Sp.A. | IT | TCR-IT |  | 2016-04-03 | ZP trieda III
P | 88973 | Endoprotéza bedrového kĺbu SPACER-G | dočasná, s gentamicínom, rôzne druhy a veľkosti | TECRES Sp.A. | IT | TCR-IT |  | 2021-08-09 | ZP trieda III
P | 88975 | Endoprotéza kolenného kĺbu SPACER-K | dočasná, s gentamicínom, rôzne druhy a veľkosti | TECRES Sp.A. | IT | TCR-IT |  | 2021-08-09 | ZP trieda III
P | 88976 | Endoprotéza kolenného kĺbu VANCOGENX-SPACE KNEE | dočasná, s gentamicínom a vancomycínom, rôzne druhy a veľkosti | TECRES Sp.A. | IT | TCR-IT |  | 2021-08-09 | ZP trieda III
P | 88977 | Endoprotéza bedrového kĺbu VANCOGENX-SPACE HIP | dočasná, s gentamicínom a vancomycínom, rôzne druhy a veľkosti | TECRES Sp.A. | IT | TCR-IT |  | 2021-08-09 | ZP trieda III
P | 88979 | Dezinfekčný prostriedok Alcohol prep pads | podložka napustená alkoholom | Nice-Park International Limited, Also trading as Professional Disposables International | GB | NIE-GB |  | Bez certifikátu | ZP trieda I
P | 88980 | Drôt vodiaci RevoWave | rôzne modely a dĺžky | Piolax Medical Devices, Inc. | JP | PIX-JP | ELB-CZ | 2021-03-02 | ZP trieda IIa
P | 88981 | Analyzátor plnoautomatický JCA-BM6010/C | fotometrický pre biochemické a imunoturbidimetrické metódy | JEOL Ltd. | JP | JEO-JP |  | Bez certifikátu | IVD ostatné
P | 88982 | Ihla pre amniocentézu TIK | odber plodovej vody | TIK d.o.o. Proizvodnja medicinskih pripomocnikov | SI | TIK-SI |  | 2017-04-21 | ZP trieda IIa
P | 88983 | Katéter Nelaton ženský TIK sterilný | katetrizácia močového mechúra | TIK d.o.o. Proizvodnja medicinskih pripomocnikov | SI | TIK-SI |  | 2017-04-21 | ZP trieda I, sterilná
P | 88984 | Súprava pre aspiráciu folikulov TIK | odber oocytov pod ultrazvukovou kontrolou | TIK d.o.o. Proizvodnja medicinskih pripomocnikov | SI | TIK-SI |  | 2017-04-21 | ZP trieda IIa
P | 88985 | Katéter Nelaton TIK sterilný | katetrizácia močového mechúra | TIK d.o.o. Proizvodnja medicinskih pripomocnikov | SI | TIK-SI |  | 2017-04-21 | ZP trieda I, sterilná
P | 88986 | Katéter Tiemann TIK sterilný | katetrizácia močového mechúra | TIK d.o.o. Proizvodnja medicinskih pripomocnikov | SI | TIK-SI |  | 2017-04-21 | ZP trieda I, sterilná
P | 88987 | Systém sondový Gama intraoperatívny Crystal Probe | lokalizácia akumulácie rádiofarmák | Crystal Photonics GmbH | DE | CSA-DE |  | 2013-02-09 | ZP trieda IIa
K | 88988 | Prístroj ventilačný Curasa Auto CPAP | na liečbu spánkového apnoe | curative medical device gmbh | DE | CUA-DE |  | 2015-11-23 | ZP trieda IIa
P | 88989 | Systém na vákuovú biopsiu prsníka MAMMOTOME | riadiaci modul so softvérom | DEVICOR MEDICAL PRODUCTS, Inc. | US | DEU-US |  | 2016-01-23 | ZP trieda IIa
P | 88990 | Súprava enterálna Volumed-Set Enteral | aplikačná, tlaková | Fresenius Kabi A.G. | DE | FRS-DE-02 |  | 2012-06-07 | ZP trieda IIa
P | 88991 | Kapsula PillCam SB | k endoskopickému systému PillCam, na diagnostiku tenkého čreva | Given Imaging Inc. | US | GIG-US | MDC-NL | 2022-02-23 | ZP trieda IIa
P | 88992 | Kapsula PillCam ESO s príslušenstvom Rapid SW | kapsula na diagnostiku pažeráka | Given Imaging Ltd. | IL | GIG-IL |  | 2016-05-08 | ZP trieda IIa
P | 88993 | Kapsula PillCam COLO s príslušenstvom Rapid SW | kapsula na diagnostiku hrubého čreva | Given Imaging Ltd. | IL | GIG-IL |  | 2016-05-08 | ZP trieda IIa
P | 88994 | Roztok dezinfekčný čistiaci Dentasept Aspiration SA | na odsávacie systémy, odlučovače amalgámu | D.M.D. | FR | DMB-FR |  | 2012-06-10 | ZP trieda IIa
P | 88995 | Roztok dezinfekčný čistiaci Dentasept Spray 41 | na lekárske prístroje, povrchy, plochy | D.M.D. | FR | DMB-FR |  | 2012-06-10 | ZP trieda IIa
P | 88996 | Roztok dezinfekčný čistiaci Dentasept SH | na dentálne súpravy, dentálne stoličky | D.M.D. | FR | DMB-FR |  | 2012-06-10 | ZP trieda IIa
P | 88997 | Prášok dezinfekčný čistiaci Dentasept Impression | na zdravotnícke pomôcky | D.M.D. | FR | DMB-FR |  | 2012-06-10 | ZP trieda IIb
P | 88998 | Roztok dezinfekčný čistiaci Dentasept Enzymatique | na dentálne nástroje | D.M.D. | FR | DMB-FR |  | 2012-06-10 | ZP trieda IIb
P | 88999 | Utierka dezinfekčná čistiaca Dentasept SH wipes | bezalkoholový, na čistenie zdrav. zariadenia | D.M.D. | FR | DMB-FR |  | 2012-06-10 | ZP trieda IIb
P | 89000 | Systém stentový ZEUS SX | samoexpanzný, periferálny, rôzne rozmery | Rontis AG | CH | RTS-CH |  | 2015-03-31 | ZP trieda IIb
P | 89001 | Striekačka vysokotlaková jednorazová | rôzne typy | Shenzhen Ant Medical Devices Co., Ltd. | CN | SHZ-CN-01 |  | 2018-09-17 | ZP trieda IIa
P | 89002 | Štep periférny cievny Lifespan TM Reinforced ePTFE | štandardný / tenkostenný / vystužený | Angiotech Pharmaceuticals, Inc. | US | AGE-US-01 |  | 2011-12-29 | ZP trieda IIb
P | 89003 | Elektróda koncentrická ihlová Ambu Neuroline | s príslušenstvom | Ambu A/S | DK | AMB-DK |  | 2017-07-28 | ZP trieda IIa
P | 89004 | Systém mimotelového obehu STÖCKERT S5 | s príslušenstvom | LivaNova Deutschland GmbH | DE | LVN-DE |  | 2019-10-25 | ZP trieda IIb
P | 89005 | Systém mimotelového obehu SORIN C5 | s príslušenstvom | LivaNova Deutschland GmbH | DE | LVN-DE |  | 2019-10-25 | ZP trieda IIb
P | 89006 | Krytie rán GLYCOcell | antimikrobiálne, rôzne typy a rozmery | Medi-Globe GmbH | DE | MID-DE |  | 2016-06-22 | ZP trieda IIb
P | 89007 | Krytie rán GLYCOcellSOFT | antimikrobiálne, rôzne typy a rozmery | Medi-Globe GmbH | DE | MID-DE |  | 2016-06-22 | ZP trieda IIb
P | 89008 | Krytie rán GLYCOcellGEL | antimikrobiálne, rôzne typy a rozmery | Medi-Globe GmbH | DE | MID-DE |  | 2016-06-22 | ZP trieda IIb
J | 89009 | Ortéza ramenného kĺbu Basis Active PT0919 |  | Pani Teresa Medica S.A. | PL | PTM-PL |  | Bez certifikátu | ZP trieda I
P | 89010 | Roztok (klyzma) Easy-Go Enema | hyperosmotické laxatívum na jedno použitie | Gilco Pharm Ltd. ^ | IL | GIC-IL | PAO-SK | Bez certifikátu | ZP trieda I
P | 89011 | Roztok (klyzma) Easy-Go Micro Enema | hyperosmotické laxatívum na jedno použitie | Gilco Pharm Ltd. ^ | IL | GIC-IL | PAO-SK | Bez certifikátu | ZP trieda I
L | 89012 | Zdvihák vaňový RS 900 | nosnosť 136 kg | Moretti S.P.A. | IT | MOJ-IT |  | Bez certifikátu | ZP trieda I
L | 89013 | Podložka antidekubitná ST 723 so vzduchovými hlavicami | dvojsekciová, nosnosť 130kg | Moretti S.P.A. | IT | MOJ-IT |  | Bez certifikátu | ZP trieda I
K | 89014 | Odsávačka chirurgická ASPIMED 1.2 s príslušenstvom | elektrická, prenosná | Moretti S.P.A. | IT | MOJ-IT |  | Bez certifikátu | ZP trieda I
K | 89015 | Matrac antidekubitný ST730 s pamäťovou penou | trojsekciový, nosnosť 120 kg | Moretti S.P.A. | IT | MOJ-IT |  | Bez certifikátu | ZP trieda I
L | 89016 | Vozík invalidný mechanický polohovací skladací INOVYS | nosnosť 135 kg, hmotnosť 30 kg | Vermeiren Polska s.o.o. | PL | VEK-PL |  | Bez certifikátu | ZP trieda I
L | 89017 | Vozík invalidný mechanický odľahčený skladací V100 | nosnosť 130 kg | Vermeiren Polska s.o.o. | PL | VEK-PL |  | Bez certifikátu | ZP trieda I
L | 89018 | Vozík invalidný mechanický ultraľahký SAGITTA | s pevným rámom, nosnosť 120 kg, hmotnosť 9 kg | Vermeiren Polska s.o.o. | PL | VEK-PL |  | Bez certifikátu | ZP trieda I
L | 89019 | Vozík invalidný mechanický ultraľahký ESCAPE | s krížovým rámom, nosnosť 120 kg, hmotnosť 9,8 kg | Vermeiren Polska s.o.o. | PL | VEK-PL |  | Bez certifikátu | ZP trieda I
P | 89020 | Implantát spinálny GLOBUS s príslušenstvom | bedrový systém BEACON ™ | Globus Medical Inc. | US | GLM-US |  | 2016-12-04 | ZP trieda IIb
P | 89021 | Implantát spinálny GLOBUS s príslušenstvom | bedrová medzistavcová rozperka CALIBER™ | Globus Medical Inc. | US | GLM-US |  | 2016-12-04 | ZP trieda IIb
P | 89022 | Implantát spinálny COALITION | rôzne rozmery, krčná rozperka s príslušenstvom | Globus Medical Inc. | US | GLM-US | RMK-GB | 2019-12-04 | ZP trieda IIb
P | 89023 | Implantát spinálny GLOBUS s príslušenstvom | krčná medzistavcová rozperka PATRIOT® (COLONIAL) | Globus Medical Inc. | US | GLM-US |  | 2016-12-04 | ZP trieda IIb
P | 89024 | Implantát spinálny GLOBUS s príslušenstvom | krčno-hrudný systém ELLIPSE® | Globus Medical Inc. | US | GLM-US |  | 2016-12-04 | ZP trieda IIb
P | 89025 | Implantát spinálny GLOBUS s príslušenstvom | integrovaný systém tyčí s konektormi H-LINK® | Globus Medical Inc. | US | GLM-US |  | 2016-12-04 | ZP trieda IIb
P | 89026 | Implantát spinálny GLOBUS s príslušenstvom | bedrová rozperka INDEPENDENCE® | Globus Medical Inc. | US | GLM-US |  | 2016-12-04 | ZP trieda IIb
P | 89027 | Implantát spinálny GLOBUS s príslušenstvom | krčná dlaha PROVIDENCE™ | Globus Medical Inc. | US | GLM-US |  | 2016-12-04 | ZP trieda IIb
P | 89028 | Implantát spinálny REVERE | rôzne rozmery, stabilizačný bedrový systém s príslušenstvom | Globus Medical Inc. | US | GLM-US | RMK-GB | 2019-12-04 | ZP trieda IIb
P | 89029 | Implantát spinálny GLOBUS s príslušenstvom | bedrový systém REVOLVE® | Globus Medical Inc. | US | GLM-US |  | 2016-12-04 | ZP trieda IIb
P | 89030 | Implantát spinálny GLOBUS s príslušenstvom | krčný implantát SECURE® -C / SECURE® -CR | Globus Medical Inc. | US | GLM-US |  | 2016-12-04 | ZP trieda IIb
P | 89031 | Implantát spinálny GLOBUS s príslušenstvom | bedrová medzistavcová rozperka PATRIOT® (SIGNATURE®) | Globus Medical Inc. | US | GLM-US |  | 2016-12-04 | ZP trieda IIb
P | 89032 | Implantát spinálny SUSTAIN / USTAIN-R | rôzne typy, rozperka s príslušenstvom | Globus Medical Inc. | US | GLM-US | RMK-GB | 2019-12-04 | ZP trieda IIb
P | 89033 | Implantát spinálny TRANSITION | rôzne rozmery, stabilizačný bedrový systém s príslušenstvom | Globus Medical Inc. | US | GLM-US | RMK-GB | 2019-12-04 | ZP trieda IIb
P | 89034 | Implantát spinálny XPand / XPand-R | náhrada tela stavca s príslušenstvom | Globus Medical Inc. | US | GLM-US | RMK-GB | 2019-12-04 | ZP trieda IIb
P | 89035 | Hydrogél v spreji AKUTOL |  | Oystershell NV | BE | OSE-BE |  | 2019-04-15 | ZP trieda IIb
A | 89036 | Krytie na rany Askina Calgitrol Paste | sterilná alginátová pasta so striebrom, 15g | B.Braun Hospicare Ltd. | IE | BME-IE |  | 2017-12-07 | ZP trieda III
P | 89037 | Uzáver srdcový AMPLATZER | Cardiac Plug (ACP) / Amulet (ACP2) | AGA Medical Corporation | US | AGA-US-01 | SJM-BE | 2022-10-31 | ZP trieda III
P | 89038 | Systém oklúzny GuardWire | OTW / RX | Medtronic Inc. | US | MDC-US-06 |  | 2020-12-02 | ZP trieda III
P | 89039 | Test tehotenský VERTO 10 | samodiagnostický | IVT IMUNO s.r.o. | CZ | IVM-CZ |  | 2016-08-09 | IVD na samotestovanie
P | 89040 | Test IVD samodiagnostický IVT Imuno - UrineScreen 10 | 10 ks balenie Multi 10 UrineScreen | IVT IMUNO s.r.o. | CZ | IVM-CZ |  | 2016-08-09 | IVD na samotestovanie
P | 89041 | Test IVD samodiagnostický IVT imuno - CRP test | pre stanovenie hladiny C-reaktívneho proteínu, na rozlíšenie infekcie | IVT IMUNO s.r.o. | CZ | IVM-CZ |  | 2016-08-09 | IVD na samotestovanie
P | 89042 | Softvér nemocničný SYNAPSE PACS archivačný | pre RTG snímky | Fujifilm Systems USA Inc. | US | FUI-US |  | 2020-09-12 | ZP trieda IIa
P | 89043 | Matrica hemostatická SURGIFLO Plus FlexTip | model MS0009 | Ferrosan Medical Devices A/S | DK | FSY-DK |  | 2016-10-03 | ZP trieda III
P | 89044 | Matrica hemostatická SURGIFLO Haemostatic Matrix/Kit with Thrombin | modely MS0010, MS0011, MS0012 | Ferrosan Medical Devices A/S | DK | FSY-DK |  | 2021-09-05 | ZP trieda III
G | 89045 | Nohavice pančuchové kompresívne tehotenské PT 0402 | kompresná trieda 2 | Pani Teresa Medica S.A. | PL | PTM-PL |  | Bez certifikátu | ZP trieda I
P | 89046 | Drôt vodiaci periférny Hi-Torque Connect | rôzne typy a rozmery | Lake Region Medical Limited | IE | LRM-IE |  | 2020-08-31 | ZP trieda IIa
F | 89047 | Vrecko stomické ESTEEM+ | jednodielne, uzavreté, nepriehľadné, malé, 60/70mm | ConvaTec Ltd. | GB | CNV-GB |  | Bez certifikátu | ZP trieda I
F | 89048 | Vrecko stomické ESTEEM+ | jednodielne, uzavreté, nepriehľadné, stredné, 60/70mm | ConvaTec Ltd. | GB | CNV-GB |  | Bez certifikátu | ZP trieda I
F | 89049 | Vrecko stomické ESTEEM+ | jednodielne, uzavreté, priehľadné, stredné, 60/70mm | ConvaTec Ltd. | GB | CNV-GB |  | Bez certifikátu | ZP trieda I
F | 89050 | Vrecko stomické ESTEEM+ | Invisiclose s filtrom, béžové, 20-70mm / 10ks | ConvaTec Ltd. | GB | CNV-GB |  | Bez certifikátu | ZP trieda I
F | 89051 | Vrecko stomické ESTEEM+ | Invisiclose s filtrom, priehľadné, 20-70mm / 10ks | ConvaTec Ltd. | GB | CNV-GB |  | Bez certifikátu | ZP trieda I
P | 89052 | Hemostatikum Surgicel SNoW vstrebateľné | rôzne rozmery | Ethicon LLC | US | ETL-US-03 |  | 2023-07-01 | ZP trieda III
P | 89053 | Súprava zavádzacia XLCFW | zavádzač katétra jednorazový sterilný, rôzne rozmery | William Cook Europe ApS | DK | COK-DK |  | 2015-11-30 | ZP trieda IIa
P | 89054 | Koncentrát bikarbonátový práškový NiproCart | pre hemodialýzu, rôzne typy | NEFRO-ION S.L. | ES | NFR-ES |  | 2013-06-18 | ZP trieda IIb
P | 89055 | Príslušenstvo k rozvodu medicinálnych plynov | rýchlospojky, protikusy, napáj. jednotky pevné/prestaviteľné | MZ Liberec a.s. | CZ | MZC-CZ |  | 2014-05-28 | ZP trieda IIb
P | 89056 | Okluzor Figulla Flex II PFO | rôzne typy | Occlutech GmbH (Occlutech) | DE | OCT-DE |  | 2020-02-14 | ZP trieda III
P | 89057 | Okluzor Figulla Flex II ASD | rôzne typy | Occlutech GmbH (Occlutech) | DE | OCT-DE |  | 2020-02-14 | ZP trieda III
P | 89058 | Pletyzmograf Angiolab-Phlebolab | fotoelektrický a pneumatický cievny doppler | ATYS Médical | FR | ATJ-FR |  | 2014-09-04 | ZP trieda IIa
P | 89059 | Súprava zavádzacia Occlutech | rôzne typy, na zavedenie okluzora | Occlutech GmbH (Occlutech) | DE | OCT-DE |  | 2020-02-14 | ZP trieda III
P | 89060 | Balónik merací Occlutech | balónikový katéter | Occlutech GmbH (Occlutech) | DE | OCT-DE |  | 2020-02-14 | ZP trieda III
P | 89061 | Jednotka kontrolná Straub Medical Drive System | ku katétrom Rotarex S a Aspirex S | Straub Medical AG | CH | STU-CH |  | 2020-03-11 | ZP trieda IIa
P | 89062 | Svorka Atriclip s meradlom | príslušenstvo k prístroju AtriCure | AtriCure Inc. | US | ATI-US |  | 2019-03-17 | ZP trieda III
P | 89063 | Systém stentový vaskulárny S.M.A.R.T. Flex | rôzne typy | Cordis Cashel | IE | CDS-IE |  | 2019-01-12 | ZP trieda IIb
P | 89064 | Pasta zubná Sensodyne Repair & Protect | na úľavu od bolesti obnažených zubných krčkov | SmithKline Beecham Limited | GB | SKB-GB |  | 2017-10-17 | ZP trieda IIa
P | 89065 | Endoprotéza kolenného kĺbu Biomet | AGC Dual Articular DA2000 / DA360 | BIOMET UK Ltd. | GB | BIM-GB |  | 2017-07-31 | ZP trieda III
P | 89066 | Endoprotéza členkového kĺbu Biomet | Rebalance Ankle | BIOMET UK Ltd. | GB | BIM-GB |  | 2022-07-31 | ZP trieda IIb
P | 89067 | Endoprotéza bedrového kĺbu Biomet | Recap Hip Resurfacing System | BIOMET UK Ltd. | GB | BIM-GB |  | 2017-07-31 | ZP trieda III
P | 89068 | Endoprotéza bedrového kĺbu Biomet | Modular Femoral Heads | BIOMET UK Ltd. | GB | BIM-GB |  | 2017-07-31 | ZP trieda III
P | 89069 | Endoprotéza bedrového kĺbu Taperloc System |  | BIOMET UK Ltd. | GB | BIM-GB |  | 2022-07-31 | ZP trieda III
P | 89070 | Endoprotéza bedrového kĺbu Biomet | Muller Type Acetabular Cup | BIOMET UK Ltd. | GB | BIM-GB |  | 2017-07-31 | ZP trieda III
P | 89071 | Kapsula proti nadúvaniu Degasin Simetikón | s obsahom silikónového oleja (Arkogas) | Arkofarm S.r.l. | IT | APH-IT |  | 2020-06-27 | ZP trieda IIa
G | 89072 | Pančuchy kompresívne SIGVARIS Top Fine Select lýtkové | otvorená / zatvorená špica, kompresná trieda 2 | SIGVARIS AG | CH | SGV-CH |  | Bez certifikátu | ZP trieda I
P | 89073 | Katéter balónikový dilatačný PTA | t-long / t-force / t-micro / t-large / t-endo / t-avshunt | Teutonia Technology AG | DE | TEU-DE |  | 2020-04-18 | ZP trieda IIa
G | 89074 | Pančuchy kompresívne SIGVARIS Top Fine Select stehenné | s nekĺz. ukončením, otv. / zatv. špica, kompresná trieda 2 | SIGVARIS AG | CH | SGV-CH |  | Bez certifikátu | ZP trieda I
P | 89075 | Endoprotéza bedrového kĺbu Biomet | L-CUP THREADED | Biomet Spain Orthopaedics, S. L. | ES | BIM-ES |  | 2015-04-25 | ZP trieda III
P | 89076 | Endoprotéza bedrového kĺbu Biomet | L-CUP PRESS FIT WITH FINS | Biomet Spain Orthopaedics, S. L. | ES | BIM-ES |  | 2015-04-25 | ZP trieda III
P | 89077 | Endoprotéza bedrového kĺbu Biomet | L-CUP PRESS FIT WITHOUT FINS | Biomet Spain Orthopaedics, S. L. | ES | BIM-ES |  | 2015-04-25 | ZP trieda III
P | 89078 | Endoprotéza bedrového kĺbu Biomet | Standard Uncemented Conelock revision femoral stem | Biomet Spain Orthopaedics, S. L. | ES | BIM-ES |  | 2015-04-25 | ZP trieda III
P | 89079 | Vak na zamrazenie a uchovávanie tkanív a buniek CBC EVA Cryopreservation bag | CBC-EVA1030 / CBC-EVA3070 / CBC-EVA70100 | Cord Blood Center Laboratories, s.r.o.* < | SK | CBC-SK |  | 2021-12-15 | ZP trieda IIa
P | 89080 | Odsávačka s príslušenstvom | inštrumentárium pre ORL, rôzne typy | Mediplast AB | SE | MEP-SE |  | 2023-06-10 | ZP trieda IIa
Z | 89081 | Čap dentálny Harald Nordin | zlatý, rôzne typy | Harald Nordin SA | CH | HRL-CH |  | 2016-06-01 | ZP trieda IIa
Z | 89082 | Čap dentálny Harald Nordin | titánový, rôzne typy | Harald Nordin SA | CH | HRL-CH |  | 2016-06-01 | ZP trieda IIa
Z | 89083 | Čap dentálny Harald Nordin | z nehrdzavejúcej ocele, rôzne typy | Harald Nordin SA | CH | HRL-CH |  | 2016-06-01 | ZP trieda IIa
Z | 89084 | Čap dentálny ANCOREX | titánový | Harald Nordin SA | CH | HRL-CH |  | 2016-06-01 | ZP trieda IIa
Z | 89085 | Čap dentálny ANCOREXTRA | extra titánový čap | Harald Nordin SA | CH | HRL-CH |  | 2016-06-01 | ZP trieda IIa
Z | 89086 | Čap dentálny Harald Nordin | Carbon - Glass - fibrínový kompozitný | Harald Nordin SA | CH | HRL-CH |  | 2016-06-01 | ZP trieda IIa
Z | 89087 | Systém dentálny čapový ZIRIX | keramický oxid zirkoničitý | Harald Nordin SA | CH | HRL-CH |  | 2016-06-01 | ZP trieda IIa
Z | 89088 | Prenikač - reamers strojový dentálny Harald Nordin | rôzne veľkosti | Harald Nordin SA | CH | HRL-CH |  | 2016-06-01 | ZP trieda IIb
O | 89089 | Kvapky očné zvlhčujúce Systane Gel Drops | gélové | Alcon Laboratories Inc. | US | ALC-US | ALC-GB | 2022-04-08 | ZP trieda IIa
O | 89090 | Kvapky očné zvlhčujúce Systane BALANCE |  | Alcon Laboratories Inc. | US | ALC-US | ALC-GB | 2022-04-08 | ZP trieda IIa
J | 89091 | Roztok intraartikulárny Ortolan 1% | s kyselinou hyalurónovou v inj. striekačke, do kĺbov | NTC srl. | IT | NTC-IT-01 |  | 2018-04-07 | ZP trieda III
P | 89092 | Implantát kolenný balanSys s príslušenstvom | UNI/ Bicondylar/ Knee System/ Revision-System, rôzne modely a veľkosti | Mathys Ltd. Bettlach | CH | MHG-CH |  | 2020-12-17 | ZP trieda III
P | 89093 | Implantát bedrový s príslušenstvom | TwinSys/ RM Pressfit vitamys/ seleXys Cup/ optimys/ Modular Revision Stem/ aneXys Cup, rôzne modely a veľkosti | Mathys Ltd. Bettlach | CH | MHG-CH |  | 2020-12-17 | ZP trieda III
P | 89094 | Koncentrátor kyslíkový Mark 5 Nuvo | rôzne typy | Nidek Medical Products, Inc | US | NID-US |  | 2013-10-22 | ZP trieda IIa
P | 89095 | Systém spinálny okcipito-cerviko-torakálny (OCT) MOUNTAINEER | rôzne typy | DePuy Spine SARL | CH | DPI-CH |  | 2019-11-10 | ZP trieda IIb
P | 89096 | Zariadenie inflačné jednorazové x-Flate, y-Flate, | rôzne komponenty pre balónikové katétre | Teutonia Technology AG | DE | TEU-DE |  | 2020-04-18 | ZP trieda IIa
P | 89097 | Súprava ureterálna dilatátorová Ureteral Dilator Set | na dilatáciu močovodu | OptiMed Medizinische Instrumente GmbH. | DE | OMI-DE |  | 2016-08-04 | ZP trieda IIa
P | 89098 | Cement kostný ortopedický Biomet Bone Cement | rôzne zloženia a objemy | Biomet Orthopaedics Switzerland GmbH | CH | BIM-CH-01 |  | 2016-03-21 | ZP trieda IIb
P | 89099 | Cement kostný ortopedický Biomet Bone Cement | s antibiotikom, rôzne zloženia a objemy | Biomet Orthopaedics Switzerland GmbH | CH | BIM-CH-01 |  | 2016-03-21 | ZP trieda III
P | 89100 | Vak odberový SLEEP SAFE SAMPLE BAG sterilný | príslušenstvo k peritoneálnej dialýze | Fresenius Medical Care AG & Co. KGaA | DE | FRS-DE-04 |  | 2021-06-16 | ZP trieda I, sterilná
P | 89101 | Implantát väzivový Position Suture Plate+Endless Loop | rôzne veľkosti | Aesculap AG | DE | AES-DE |  | 2020-07-07 | ZP trieda IIb
P | 89102 | Náhrada kosti syntetická keramická POSITION BULLET | rôzne rozmery | SBM SA | FR | SBC-FR |  | 2015-11-07 | ZP trieda III
P | 89103 | Drôt vodiaci HI-TORQUE Winn Guide Wire | rôzne rozmery | Abbott Vascular | US | ABT-US-06 |  | 2019-09-13 | ZP trieda III
P | 89104 | Zvlhčovač - nos umelý Heat and Moisture exchangers | k dýchacím systémom, rôzne modely | Great Group Medical Co., Ltd., | TW | GGM-TW |  | 2016-09-06 | ZP trieda IIa
P | 89105 | Spojka tvarovateľná Catheter Mount k dýchacím systémom | rôzne modely | Great Group Medical Co., Ltd., | TW | GGM-TW |  | 2016-09-06 | ZP trieda IIa
P | 89106 | Maska laryngeálna silikónová sterilná | jednorazová / resterilizovateľná, rôzne veľkosti | Sumi Zaklad Tworzyw Sztucznych K.Rek A.Krzanowski Spolka, Jawna | PL | SUM-PL |  | 2018-01-15 | ZP trieda IIa
P | 89107 | Sieťka chirurgická TiLENE Guard | perforovaný implantát, rôzne veľkosti | pfm medical titanium gmbh | DE | PFM-DE |  | 2016-02-28 | ZP trieda IIb
P | 89109 | Okluzor Figulla Flex II UNI | rôzne typy | Occlutech GmbH (Occlutech) | DE | OCT-DE |  | 2020-02-14 | ZP trieda III
P | 89110 | Neurostimulátor externý Cefaly | čelenka so zabudovaným prístrojom | STX-Med Sprl | BE | SXM-BE |  | 2013-01-28 | ZP trieda IIa
P | 89111 | Sieťka beznapäťová NUVIA SI | implantáty Anterior/Apical, Posterior/Apical | C.R.Bard, Inc. | US | BAR-US-03 | BAR-GB | 2020-10-09 | ZP trieda IIb
P | 89112 | Systém stentgraft Endurant / Endurant II /Endurant IIs | rôzne modely | Medtronic Inc. | US | MDC-US-06 | MDC-IE | 2019-08-23 | ZP trieda III
P | 89113 | Systém na dezinfekciu Stella 5 | prístroj na dezinfekciu lekárskych nástrojov | Tristel Solutions Limited | GB | TSL-GB |  | 2019-04-19 | ZP trieda IIb
P | 89114 | Utierky dezinfekčné Tristel Sporicidal Wipes s oxidom chloričitým v spreji | trojkrokový dekontaminačný systém Tristel Trio Wipes - druhý krok | Tristel Solutions Limited | GB | TSL-GB |  | 2019-04-19 | ZP trieda IIb
P | 89115 | Náhrada kolenného kĺbu Mebio Knee | s inštrumentáriom | aap Implantate AG | DE | AAP-DE-01 |  | 2016-01-30 | ZP trieda III
O | 89116 | Šošovka kontaktná hybridná | pre ametropiu SynergEyes A | SynergEyes Incorporated | US | SNF-US |  | 2015-07-17 | ZP trieda IIa
O | 89117 | Šošovka kontaktná hybridná | pre pooperačnú aplikáciu SynergEyes PS | SynergEyes Incorporated | US | SNF-US |  | 2015-07-17 | ZP trieda IIa
O | 89118 | Šošovka kontaktná hybridná | pre keratokónus SynergEyes KC | SynergEyes Incorporated | US | SNF-US |  | 2015-07-17 | ZP trieda IIa
O | 89119 | Šošovka kontaktná hybridná | pre keratokónus ClearKone | SynergEyes Incorporated | US | SNF-US |  | 2015-07-17 | ZP trieda IIa
O | 89120 | Šošovka kontaktná hybridná | pre multifokálnu aplikáciu SynergEyes M | SynergEyes Incorporated | US | SNF-US |  | 2015-07-17 | ZP trieda IIa
K | 89121 | Prístroj ventilačný CARAT I | type 9LV102 | Hoffrichter Gmbh | DE | HOF-DE |  | 2018-10-31 | ZP trieda IIb
K | 89122 | Prístroj ventilačný CARAT II | type 9LV202 | Hoffrichter Gmbh | DE | HOF-DE |  | 2018-10-31 | ZP trieda IIb
K | 89123 | Prístroj ventilačný TRENDvent | type 9LV301 | Hoffrichter Gmbh | DE | HOF-DE |  | 2018-10-31 | ZP trieda IIb
P | 89124 | Endoprotéza remenného kĺbu Biomet | T.E.S.S. Shoulder Prosthesis | Biomet France SARL | FR | BIM-FR |  | 2016-05-15 | ZP trieda III
P | 89125 | Implantát sterilný Calistar A / P / S | nevstrebateľná páska / sieťka | Promedon S.A. | AR | PMD-AR | MLF-DE | 2023-07-16 | ZP trieda IIb
P | 89126 | Endoprotéza bedrového kĺbu Biomet | Apollo Cup - jamka bedrová | Biomet France SARL | FR | BIM-FR |  | 2016-05-15 | ZP trieda III
P | 89127 | Implantát sterilný Vantris VUR / Opsys | nevstrebateľná substancia v injekčnej striekačke | Promedon S.A. | AR | PMD-AR | MLF-DE | 2023-07-16 | ZP trieda IIb
P | 89128 | Endoprotéza bedrového kĺbu - štandardný systém AVANTAGE | rôzne typy a veľkosti | Biomet France SARL | FR | BIM-FR |  | 2021-05-15 | ZP trieda III
P | 89129 | Endoprotéza bedrového kĺbu - revízny systém AVANTAGE | rôzne typy a veľkosti | Biomet France SARL | FR | BIM-FR |  | 2021-05-15 | ZP trieda III
P | 89130 | Skrutky k endoprotéze bedrového kĺbu systému AVANTAGE | rôzne typy a veľkosti | Biomet France SARL | FR | BIM-FR |  | 2021-05-15 | ZP trieda IIb
P | 89131 | Platnička rekonštrukčná k endoprotéze bedrového kĺbu systému AVANTAGE | rôzne veľkosti | Biomet France SARL | FR | BIM-FR |  | 2021-05-15 | ZP trieda IIb
P | 89132 | Endoprotéza bedrového kĺbu Biomet | modulárny driekový systém Hyperion System | Biomet Deutschland GmbH. | DE | BIM-DE |  | 2016-10-17 | ZP trieda III
P | 89133 | Náhrada kosti systetická Calcibon | biokompatibilná, biodegradovateľná - pasta | Biomet Deutschland GmbH. | DE | BIM-DE |  | 2016-10-17 | ZP trieda III
P | 89134 | Náhrada kosti systetická Calcibon Granules | biokompatibilná, biodegradovateľná - granule | Biomet Deutschland GmbH. | DE | BIM-DE |  | 2016-10-17 | ZP trieda III
P | 89135 | Roztok na kontaktné šošovky | Unicare Vita+ all-in-One solution | Melleson Pharma BV | NL | MLP-NL |  | 2013-12-01 | ZP trieda IIb
P | 89136 | Kvapky do očí Unicare Vita+ |  | Melleson Pharma BV | NL | MLP-NL |  | 2013-12-01 | ZP trieda IIb
P | 89137 | Koronárny stent Runner | oceľový | Tulip-Medical B.V. | NL | TUP-NL |  | 2019-04-07 | ZP trieda III
P | 89138 | Koronárny stent CHallenger | kobalt-chrómový | Tulip-Medical B.V. | NL | TUP-NL |  | 2019-04-07 | ZP trieda III
P | 89139 | Katéter dilatačný PTCA Advancer / Advancer HP | na dilatáciu tepny, rôzne rozmery | Tulip-Medical B.V. | NL | TUP-NL |  | 2019-04-07 | ZP trieda III
P | 89140 | Ihla bioptická PressTo na biopsiu kostnej drene | rôzne typy a veľkosti | M.D.L. S.r.l. | IT | MLJ-IT |  | 2018-12-19 | ZP trieda IIa
P | 89141 | Ihla B-LOCK na odber kostnej drene | rôzne typy | M.D.L. S.r.l. | IT | MLJ-IT |  | 2013-12-19 | ZP trieda IIa
P | 89142 | Ihla aspiračná MYELO na odber kostnej drene | rôzne typy | M.D.L. S.r.l. | IT | MLJ-IT |  | 2013-12-19 | ZP trieda IIa
P | 89143 | Ihla bioptická HEPASHOT na odber mäkkých tkanív | rôzne typy | M.D.L. S.r.l. | IT | MLJ-IT |  | 2013-12-19 | ZP trieda IIa
P | 89144 | Ihla bioptická FACILE | rôzne veľkosti | Medax Unipersonale S.r.l. | IT | MXU-IT |  | 2014-05-05 | ZP trieda IIa
P | 89145 | Ihla bioptická UNIVERSAL | rôzne veľkosti | Medax Unipersonale S.r.l. | IT | MXU-IT |  | 2014-05-05 | ZP trieda IIa
P | 89146 | Ihla bioptická UNIVERSAL PLUS | rôzne veľkosti, s odnímateľnou rukoväťou | Medax Unipersonale S.r.l. | IT | MXU-IT |  | 2014-05-05 | ZP trieda IIa
P | 89147 | Ihla bioptická UNIVERSAL DUO | rôzne typy a veľkosti, biopsia mäkkého tkaniva | Medax Unipersonale S.r.l. | IT | MXU-IT |  | 2020-02-04 | ZP trieda IIa
P | 89148 | Značkovač tkaniva BiomarC Tissue Marker nekovový uhlíkový | pri biopsii prsníka, trvale viditeľný pod röntgenom | Carbon Medical Technologies, Inc. | US | CBT-US |  | 2012-12-15 | ZP trieda IIb
P | 89149 | Značkovač tkaniva BiomarC mV (Gold) | ihla punkčná na mäkké tkanivo pri zákrokoch, rôzne typy a veľkosti | Carbon Medical Technologies, Inc. | US | CBT-US | DOW-IT | 2022-12-15 | ZP trieda IIb
P | 89150 | Pištoľ bioptická NEXTAGE | na opakované použitie | Medax Unipersonale S.r.l. | IT | MXU-IT |  | 2012-09-22 | ZP trieda IIa
P | 89151 | Generátor elektronický Crosser™ Generator GEN 200 | pre opakov. použitie, súčasť rekanaliz. systému CROSSER | FlowCardia, Inc. | US | FLW-US |  | 2014-12-23 | ZP trieda IIb
P | 89152 | Injektor fyziologického roztoku FlowMate Injector INJ 100 | súčasť rekanalizačného systému CROSSER | FlowCardia, Inc. | US | FLW-US |  | 2014-12-23 | ZP trieda IIb
P | 89153 | Katéter rekanalizačný jednorazový Crosser™ CRE | súčasť rekanalizačného systému CROSSER | FlowCardia, Inc. | US | FLW-US |  | 2014-12-23 | ZP trieda IIa
P | 89154 | Mikrozavádzač jednoraz. MicroSheath / MicroSheath LP / XL | súčasť rekanalizačného systému CROSSER | FlowCardia, Inc. | US | FLW-US |  | 2014-12-23 | ZP trieda III
P | 89155 | Katéter vodiaci jednorazový sterilný Usher USH | súčasť rekanalizačného systému CROSSER | FlowCardia, Inc. | US | FLW-US |  | 2014-12-23 | ZP trieda IIa
P | 89156 | Generátor rádiofrekvenčný chir. mono/bipolárny Pellevé | rôzne modely, koagulácia a rezanie mäkkých tkanív | ellman international, inc. | US | EMN-US |  | 2013-12-20 | ZP trieda IIb
P | 89157 | Dávkovač infúzny PPS 9001 / PPS 9001S | striekačkový prenosný, s príslušenstvom | ONYX CZ s.r.o. | CZ | ONY-CZ |  | 2015-10-31 | ZP trieda IIb
P | 89158 | Systém stentovací koronárny XIENCE SBA | uvoľňujúci Everolimus | Abbott Vascular | US | ABT-US-06 |  | 2016-10-31 | ZP trieda III
I | 89159 | Obuv ortopedická individuálna jednoduchá polotovarová |  | MARKONT- n, spoločnosť s ručením obmedzeným * < | SK | MKN-SK |  | Bez certifikátu | ZP trieda I, na mieru
I | 89160 | Obuv ortopedická individuálna jednoduchá |  | MARKONT- n, spoločnosť s ručením obmedzeným * < | SK | MKN-SK |  | Bez certifikátu | ZP trieda I, na mieru
I | 89161 | Obuv ortopedická individuálna zložitá |  | MARKONT- n, spoločnosť s ručením obmedzeným * < | SK | MKN-SK |  | Bez certifikátu | ZP trieda I, na mieru
I | 89162 | Obuv ortopedická individuálna veľmi zložitá |  | MARKONT- n, spoločnosť s ručením obmedzeným * < | SK | MKN-SK |  | Bez certifikátu | ZP trieda I, na mieru
I | 89163 | Obuv ortopedická individuálna | pre pacientov do 18 rokov veku | MARKONT- n, spoločnosť s ručením obmedzeným * < | SK | MKN-SK |  | Bez certifikátu | ZP trieda I, na mieru
I | 89164 | Úprava ortopedickej individuálnej obuvi |  | MARKONT- n, spoločnosť s ručením obmedzeným * < | SK | MKN-SK |  | Bez certifikátu | ZP trieda I, na mieru
I | 89165 | Oprava ortopedickej individuálnej obuvi |  | MARKONT- n, spoločnosť s ručením obmedzeným * < | SK | MKN-SK |  | Bez certifikátu | ZP trieda I, na mieru
I | 89166 | Vložky ortopedické individuálne | pre pacientov nad 18 rokov | MARKONT- n, spoločnosť s ručením obmedzeným * < | SK | MKN-SK |  | Bez certifikátu | ZP trieda I, na mieru
I | 89167 | Vložky ortopedické individuálne | pre pacientov do 18 rokov veku | MARKONT- n, spoločnosť s ručením obmedzeným * < | SK | MKN-SK |  | Bez certifikátu | ZP trieda I, na mieru
I | 89168 | Úprava ortopedickej individuálnej vložky |  | MARKONT- n, spoločnosť s ručením obmedzeným * < | SK | MKN-SK |  | Bez certifikátu | ZP trieda I, na mieru
I | 89169 | Oprava ortopedickej individuálnej vložky |  | MARKONT- n, spoločnosť s ručením obmedzeným * < | SK | MKN-SK |  | Bez certifikátu | ZP trieda I, na mieru
I | 89170 | Ortéza individuálna trupu, krčnej chrbtice a hlavy | bandážneho typu - liečebná | MARKONT- n, spoločnosť s ručením obmedzeným * < | SK | MKN-SK |  | Bez certifikátu | ZP trieda I, na mieru
I | 89171 | Ortéza individuálna trupu, krčnej chrbtice a hlavy | nebandážneho typu, zložitá - liečebná | MARKONT- n, spoločnosť s ručením obmedzeným * < | SK | MKN-SK |  | Bez certifikátu | ZP trieda I, na mieru
I | 89172 | Ortéza individuálna trupu, krčnej chrbtice a hlavy | bandážneho typu - kompenzačná | MARKONT- n, spoločnosť s ručením obmedzeným * < | SK | MKN-SK |  | Bez certifikátu | ZP trieda I, na mieru
I | 89173 | Ortéza individuálna trupu, krčnej chrbtice a hlavy | nebandážneho typu, zložitá - kompenzačná | MARKONT- n, spoločnosť s ručením obmedzeným * < | SK | MKN-SK |  | Bez certifikátu | ZP trieda I, na mieru
I | 89174 | Úprava individuálnej kompenzačnej ortézy trupu, | krčnej chrbtice a hlavy | MARKONT- n, spoločnosť s ručením obmedzeným * < | SK | MKN-SK |  | Bez certifikátu | ZP trieda I, na mieru
I | 89175 | Úprava individuálnej liečebnej ortézy trupu, | krčnej chrbtice a hlavy | MARKONT- n, spoločnosť s ručením obmedzeným * < | SK | MKN-SK |  | Bez certifikátu | ZP trieda I, na mieru
I | 89176 | Oprava individuálnej kompenzačnej ortézy trupu, | krčnej chrbtice a hlavy | MARKONT- n, spoločnosť s ručením obmedzeným * < | SK | MKN-SK |  | Bez certifikátu | ZP trieda I, na mieru
I | 89177 | Oprava individuálnej liečebnej ortézy trupu, | krčnej chrbtice a hlavy | MARKONT- n, spoločnosť s ručením obmedzeným * < | SK | MKN-SK |  | Bez certifikátu | ZP trieda I, na mieru
I | 89178 | Ortéza individuálna dolnej končatiny bandážneho typu | liečebná | MARKONT- n, spoločnosť s ručením obmedzeným * < | SK | MKN-SK |  | Bez certifikátu | ZP trieda I, na mieru
I | 89179 | Ortéza individuálna dolnej končatiny nebandážneho typu | zložitá - liečebná | MARKONT- n, spoločnosť s ručením obmedzeným * < | SK | MKN-SK |  | Bez certifikátu | ZP trieda I, na mieru
I | 89180 | Ortéza individuálna dolnej končatiny bandážneho typu | kompenzačná | MARKONT- n, spoločnosť s ručením obmedzeným * < | SK | MKN-SK |  | Bez certifikátu | ZP trieda I, na mieru
I | 89181 | Ortéza individuálna dolnej končatiny nebandážneho typu | zložitá - kompenzačná | MARKONT- n, spoločnosť s ručením obmedzeným * < | SK | MKN-SK |  | Bez certifikátu | ZP trieda I, na mieru
I | 89182 | Úprava individuálnej kompenzačnej ortézy dolnej končatiny |  | MARKONT- n, spoločnosť s ručením obmedzeným * < | SK | MKN-SK |  | Bez certifikátu | ZP trieda I, na mieru
I | 89183 | Úprava individuálnej liečebnej ortézy dolnej končatiny |  | MARKONT- n, spoločnosť s ručením obmedzeným * < | SK | MKN-SK |  | Bez certifikátu | ZP trieda I, na mieru
I | 89185 | Oprava individuálnej kompenzačnej ortézy dolnej končatiny |  | MARKONT- n, spoločnosť s ručením obmedzeným * < | SK | MKN-SK |  | Bez certifikátu | ZP trieda I, na mieru
I | 89186 | Oprava individuálnej liečebnej ortézy dolnej končatiny |  | MARKONT- n, spoločnosť s ručením obmedzeným * < | SK | MKN-SK |  | Bez certifikátu | ZP trieda I, na mieru
I | 89187 | Ortéza individuálna hornej končatiny bandážneho typu | liečebná | MARKONT- n, spoločnosť s ručením obmedzeným * < | SK | MKN-SK |  | Bez certifikátu | ZP trieda I, na mieru
I | 89188 | Ortéza individuálna hornej končatiny nebandážneho typu | zložitá - liečebná | MARKONT- n, spoločnosť s ručením obmedzeným * < | SK | MKN-SK |  | Bez certifikátu | ZP trieda I, na mieru
I | 89189 | Ortéza individuálna hornej končatiny bandážneho typu | kompenzačná | MARKONT- n, spoločnosť s ručením obmedzeným * < | SK | MKN-SK |  | Bez certifikátu | ZP trieda I, na mieru
I | 89190 | Ortéza individuálna hornej končatiny nebandážneho typu | zložitá - kompenzačná | MARKONT- n, spoločnosť s ručením obmedzeným * < | SK | MKN-SK |  | Bez certifikátu | ZP trieda I, na mieru
I | 89191 | Úprava individuálnej kompenzačnej ortézy hornej končatiny |  | MARKONT- n, spoločnosť s ručením obmedzeným * < | SK | MKN-SK |  | Bez certifikátu | ZP trieda I, na mieru
I | 89192 | Úprava individuálnej liečebnej ortézy hornej končatiny |  | MARKONT- n, spoločnosť s ručením obmedzeným * < | SK | MKN-SK |  | Bez certifikátu | ZP trieda I, na mieru
P | 89193 | Tomograf CT Somatom | Definition Edge / Definition Flash / Perspective | Siemens Healthcare GmbH | DE | SAT-DE-02 |  | 2021-04-25 | ZP trieda IIb
I | 89194 | Oprava individuálnej kompenzačnej ortézy hornej končatiny |  | MARKONT- n, spoločnosť s ručením obmedzeným * < | SK | MKN-SK |  | Bez certifikátu | ZP trieda I, na mieru
I | 89195 | Oprava individuálnej liečebnej ortézy hornej končatiny |  | MARKONT- n, spoločnosť s ručením obmedzeným * < | SK | MKN-SK |  | Bez certifikátu | ZP trieda I, na mieru
I | 89196 | Protéza individuálna dolnej končatiny | privykacia | MARKONT- n, spoločnosť s ručením obmedzeným * < | SK | MKN-SK |  | Bez certifikátu | ZP trieda I, na mieru
I | 89197 | Protéza individuálna dolnej končatiny | prvé definitívne vyhotovenie | MARKONT- n, spoločnosť s ručením obmedzeným * < | SK | MKN-SK |  | Bez certifikátu | ZP trieda I, na mieru
I | 89198 | Protéza individuálna dolnej končatiny štand. endoskeletárna | opakované definitívne vyhotovenie | MARKONT- n, spoločnosť s ručením obmedzeným * < | SK | MKN-SK |  | Bez certifikátu | ZP trieda I, na mieru
I | 89199 | Protéza individuálna dolnej končatiny štand. exoskeletárna | opakované definitívne vyhotovenie | MARKONT- n, spoločnosť s ručením obmedzeným * < | SK | MKN-SK |  | Bez certifikátu | ZP trieda I, na mieru
I | 89200 | Protéza individuálna dolnej končatiny | špeciálna | MARKONT- n, spoločnosť s ručením obmedzeným * < | SK | MKN-SK |  | Bez certifikátu | ZP trieda I, na mieru
I | 89201 | Protéza individuálna dolnej končatiny u poist. do 18 rokov | opakované definitívne vyhotovenie | MARKONT- n, spoločnosť s ručením obmedzeným * < | SK | MKN-SK |  | Bez certifikátu | ZP trieda I, na mieru
I | 89202 | Úprava individuálnej protézy dolnej končatiny |  | MARKONT- n, spoločnosť s ručením obmedzeným * < | SK | MKN-SK |  | Bez certifikátu | ZP trieda I, na mieru
I | 89203 | Oprava individuálnej protézy dolnej končatiny |  | MARKONT- n, spoločnosť s ručením obmedzeným * < | SK | MKN-SK |  | Bez certifikátu | ZP trieda I, na mieru
I | 89204 | Protéza individuálna hornej končatiny | privykacia | MARKONT- n, spoločnosť s ručením obmedzeným * < | SK | MKN-SK |  | Bez certifikátu | ZP trieda I, na mieru
I | 89205 | Protéza individuálna hornej končatiny | prvé definitívne vyhotovenie | MARKONT- n, spoločnosť s ručením obmedzeným * < | SK | MKN-SK |  | Bez certifikátu | ZP trieda I, na mieru
I | 89206 | Protéza individuálna hornej končatiny štand. endoskeletárna | opakované definitívne vyhotovenie | MARKONT- n, spoločnosť s ručením obmedzeným * < | SK | MKN-SK |  | Bez certifikátu | ZP trieda I, na mieru
I | 89207 | Protéza individuálna hornej končatiny štand. exoskeletárna | opakované definitívne vyhotovenie | MARKONT- n, spoločnosť s ručením obmedzeným * < | SK | MKN-SK |  | Bez certifikátu | ZP trieda I, na mieru
I | 89208 | Protéza individuálna hornej končatiny | špeciálna | MARKONT- n, spoločnosť s ručením obmedzeným * < | SK | MKN-SK |  | Bez certifikátu | ZP trieda I, na mieru
I | 89209 | Protéza individuálna hornej končatiny u poist. do 18 rokov | opakované definitívne vyhotovenie | MARKONT- n, spoločnosť s ručením obmedzeným * < | SK | MKN-SK |  | Bez certifikátu | ZP trieda I, na mieru
I | 89210 | Protéza individuálna hornej končatiny | s vonkajším zdrojom energie | MARKONT- n, spoločnosť s ručením obmedzeným * < | SK | MKN-SK |  | Bez certifikátu | ZP trieda I, na mieru
I | 89211 | Úprava individuálnej protézy hornej končatiny |  | MARKONT- n, spoločnosť s ručením obmedzeným * < | SK | MKN-SK |  | Bez certifikátu | ZP trieda I, na mieru
I | 89212 | Oprava individuálnej protézy hornej končatiny |  | MARKONT- n, spoločnosť s ručením obmedzeným * < | SK | MKN-SK |  | Bez certifikátu | ZP trieda I, na mieru
I | 89213 | Epitéza individuálne vyhotovená |  | MARKONT- n, spoločnosť s ručením obmedzeným * < | SK | MKN-SK |  | Bez certifikátu | ZP trieda I, na mieru
I | 89214 | Úprava epitézy individuálne vyhotovenej |  | MARKONT- n, spoločnosť s ručením obmedzeným * < | SK | MKN-SK |  | Bez certifikátu | ZP trieda I, na mieru
I | 89215 | Oprava epitézy individuálne vyhotovenej |  | MARKONT- n, spoločnosť s ručením obmedzeným * < | SK | MKN-SK |  | Bez certifikátu | ZP trieda I, na mieru
I | 89216 | Podpätenka ortopedická individuálne zhotovená |  | MARKONT- n, spoločnosť s ručením obmedzeným * < | SK | MKN-SK |  | Bez certifikátu | ZP trieda I, na mieru
P | 89217 | Šošovka vnútroočná enVista | intraokulárny implantát | Bausch & Lomb Inc. | US | BLI-US | BLI-GB | 2020-10-18 | ZP trieda IIb
Z | 89218 | Prúžok vystužovací sklofibrilový Fiber-Splint | multivrstvová dentálna dlahovacia súprava | POLYDENTIA SA | CH | POD-CH |  | 2013-06-20 | ZP trieda IIa
Z | 89219 | Leštič dentálny univerzálny / kompozitný | rôzne druhy a veľkosti | POLYDENTIA SA | CH | POD-CH |  | 2013-06-20 | ZP trieda IIa
P | 89220 | Systém WEB na embolizáciu aneuryzmy | rôzne modely, s uvoľňujúcim sytémom WDC-1 | Sequent Medical Inc. | US | SQU-US | MMU-FR | 2020-02-28 | ZP trieda III
P | 89221 | Špirála embolizačná oddeliteľná s napájacím zdrojom | Matrix2, GDC, GDC 360 | Stryker Neurovascular | US | STR-US-03 | STR-NL | 2020-12-17 | ZP trieda III
P | 89222 | Bandáž Premofix | na uzatvorenie femorálnej punkcie, rôzne typy | Andanza International | DE | ADZ-DE |  | Bez certifikátu | ZP trieda I
P | 89223 | Teliesko tlakové Helene / Zeppelin | k bandáži Premofix na uzatvorenie femorálnej punkcie | Andanza International | DE | ADZ-DE |  | Bez certifikátu | ZP trieda I
K | 89224 | Ventilátor pacientsky VENTImotion 2 | domáci | Löwenstein Medical Technology GmbH + Co. KG (predtým Weinmann) | DE | LWN-DE |  | 2023-05-21 | ZP trieda IIa
J | 89225 | Ortéza zápästia a palca Sohatex ZA-22 | rôzne veľkosti, pravá / ľavá | Protetika a.s.* < | SK | PRO-SK |  | Bez certifikátu | ZP trieda I
J | 89226 | Ortéza kolena s pelotami Sohatex KO-32 | s dvojosovými dlahami, rôzne veľkosti | Protetika a.s.* < | SK | PRO-SK |  | Bez certifikátu | ZP trieda I
J | 89227 | Ortéza kolena s pelotami Sohatex KO-33 | s aretáciou pohybu, rôzne veľkosti | Protetika a.s.* < | SK | PRO-SK |  | Bez certifikátu | ZP trieda I
J | 89228 | Ortéza kolena s pelotami Sohatex KO-34 | s aretáciou pohybu, rôzne veľkosti | Protetika a.s.* < | SK | PRO-SK |  | Bez certifikátu | ZP trieda I
P | 89229 | Oftalmoskop digitálny Optimed Smartscope M5 EY3 |  | Optimed Oy (Ltd) | FI | OMI-FI |  | 2015-04-15 | ZP trieda IIa
J | 89230 | Golier krčný Philadephia | PAN 1.02 | PANOP CZ s.r.o. | CZ | PAZ-CZ |  | Bez certifikátu | ZP trieda I
J | 89231 | Ortéza ramenného kĺbu Dessault - obväz | PAN 2.01 | PANOP CZ s.r.o. | CZ | PAZ-CZ |  | Bez certifikátu | ZP trieda I
J | 89232 | Ortéza ramenného kĺbu Gilchrist | PAN 2.03 | PANOP CZ s.r.o. | CZ | PAZ-CZ |  | Bez certifikátu | ZP trieda I
J | 89233 | Ortéza ramenného kĺbu - záves | PAN 2.04 | PANOP CZ s.r.o. | CZ | PAZ-CZ |  | Bez certifikátu | ZP trieda I
J | 89234 | Pás hrudný | PAN 3.01 | PANOP CZ s.r.o. | CZ | PAZ-CZ |  | Bez certifikátu | ZP trieda I
J | 89235 | Pás bedrový s výstuhami | PAN 3.02 | PANOP CZ s.r.o. | CZ | PAZ-CZ |  | Bez certifikátu | ZP trieda I
J | 89236 | Pás bedrový s výstuhami - vysoký | PAN 3.04 | PANOP CZ s.r.o. | CZ | PAZ-CZ |  | Bez certifikátu | ZP trieda I
J | 89237 | Pás bedrový s výstuhami - vysoký | s podporným pásom, neoprénový, PAN 3.05 | PANOP CZ s.r.o. | CZ | PAZ-CZ |  | Bez certifikátu | ZP trieda I
J | 89238 | Pás bedrový s výstuhami | s podporným pásom, neoprénový, PAN 3.06 | PANOP CZ s.r.o. | CZ | PAZ-CZ |  | Bez certifikátu | ZP trieda I
J | 89239 | Pás brušný | PAN 3.07 | PANOP CZ s.r.o. | CZ | PAZ-CZ |  | Bez certifikátu | ZP trieda I
J | 89240 | Pás brušný podporný stomický | PAN 3.09 | PANOP CZ s.r.o. | CZ | PAZ-CZ |  | Bez certifikátu | ZP trieda I
J | 89241 | Ortéza lakťového kĺbu | s kĺbmi bez limitácie, PAN 4.01 | PANOP CZ s.r.o. | CZ | PAZ-CZ |  | Bez certifikátu | ZP trieda I
J | 89242 | Ortéza lakťového kĺbu | s kĺbmi s limitáciou, PAN 4.02 | PANOP CZ s.r.o. | CZ | PAZ-CZ |  | Bez certifikátu | ZP trieda I
P | 89243 | Fixátor iimplantovateľný zadný vnútorný Biomet Polaris | rôzne komponenty v rôznych rozmeroch | Biomet | US | BIM-US |  | 2013-09-30 | ZP trieda IIb
J | 89244 | Páska epikondylárna | PAN 4.03 | PANOP CZ s.r.o. | CZ | PAZ-CZ |  | Bez certifikátu | ZP trieda I
P | 89245 | Klietka implantovateľná predná Biomet Solitare | rôzne komponenty v rôznych rozmeroch | Biomet | US | BIM-US |  | 2013-09-30 | ZP trieda IIb
P | 89246 | Fixátor implantovateľný - predná krčná dlaha Biomet VueLock | rôzne komponenty v rôznych rozmeroch | Biomet | US | BIM-US |  | 2013-09-30 | ZP trieda IIb
P | 89247 | Fixátor implantovateľný vnútorný anterolaterál. Biomet Array | rôzne komponenty v rôznych rozmeroch | Biomet | US | BIM-US |  | 2013-09-30 | ZP trieda IIb
P | 89248 | Fixátor implantovateľný torakolumbálny Biomet Ibex | rôzne komponenty v rôznych rozmeroch | Biomet | US | BIM-US |  | 2013-09-30 | ZP trieda IIb
P | 89249 | Fixátor implantovateľný torakolumbálny Biomet ESL | rôzne komponenty v rôznych rozmeroch | Biomet | US | BIM-US |  | 2013-09-30 | ZP trieda IIb
J | 89250 | Bandáž lakťového kĺbu | s epipáskou PAN 4.04 | PANOP CZ s.r.o. | CZ | PAZ-CZ |  | Bez certifikátu | ZP trieda I
J | 89251 | Ortéza zápästia dlhá | pravá / ľavá, PAN 5.02 | PANOP CZ s.r.o. | CZ | PAZ-CZ |  | Bez certifikátu | ZP trieda I
J | 89252 | Ortéza palca ruky | pravá / ľavá, PAN 5.03 | PANOP CZ s.r.o. | CZ | PAZ-CZ |  | Bez certifikátu | ZP trieda I
J | 89253 | Ortéza prstov ruky | PAN 5.04 | PANOP CZ s.r.o. | CZ | PAZ-CZ |  | Bez certifikátu | ZP trieda I
J | 89254 | Ortéza zápästia a palca ruky | pravá / ľavá, PAN 5.05 | PANOP CZ s.r.o. | CZ | PAZ-CZ |  | Bez certifikátu | ZP trieda I
J | 89255 | Ortéza zápästia Karpal | pravá / ľavá, PAN 5.06 | PANOP CZ s.r.o. | CZ | PAZ-CZ |  | Bez certifikátu | ZP trieda I
J | 89256 | Ortéza zápästia s dvomi dlahami Rigidus | pravá / ľavá, PAN 5.07 | PANOP CZ s.r.o. | CZ | PAZ-CZ |  | Bez certifikátu | ZP trieda I
J | 89257 | Bandáž zápästia | pravá / ľavá, PAN 5.08 | PANOP CZ s.r.o. | CZ | PAZ-CZ |  | Bez certifikátu | ZP trieda I
J | 89258 | Ortéza bedrového kĺbu s výstuhami | pravá / ľavá, PAN 6.01 | PANOP CZ s.r.o. | CZ | PAZ-CZ |  | Bez certifikátu | ZP trieda I
J | 89259 | Ortéza kolenného kĺbu | priama, PAN 7.02 | PANOP CZ s.r.o. | CZ | PAZ-CZ |  | Bez certifikátu | ZP trieda I
J | 89260 | Ortéza kolenného kĺbu | s flexiou 20­°, PAN 7.03 | PANOP CZ s.r.o. | CZ | PAZ-CZ |  | Bez certifikátu | ZP trieda I
J | 89261 | Ortéza kolenného kĺbu - krátka | s kĺbmi, PAN 7.04 | PANOP CZ s.r.o. | CZ | PAZ-CZ |  | Bez certifikátu | ZP trieda I
J | 89262 | Ortéza kolenného kĺbu - krátka | s limitáciou, PAN 7.08 | PANOP CZ s.r.o. | CZ | PAZ-CZ |  | Bez certifikátu | ZP trieda I
J | 89263 | Bandáž koleného kĺbu - krátka | návleková, elastická, PAN 7.10 | PANOP CZ s.r.o. | CZ | PAZ-CZ |  | Bez certifikátu | ZP trieda I
J | 89264 | Ortéza koleného kĺbu - krátka | návleková, s patelárnou pelotou, PAN 7.11 | PANOP CZ s.r.o. | CZ | PAZ-CZ |  | Bez certifikátu | ZP trieda I
J | 89265 | Ortéza koleného kĺbu - krátka | návleková, s pružnými výstuhami, PAN 7.12 | PANOP CZ s.r.o. | CZ | PAZ-CZ |  | Bez certifikátu | ZP trieda I
J | 89266 | Ortéza členka pevná | PAN 8.05 | PANOP CZ s.r.o. | CZ | PAZ-CZ |  | Bez certifikátu | ZP trieda I
J | 89267 | Ortéza členka Perolax | PAN 8.06 | PANOP CZ s.r.o. | CZ | PAZ-CZ |  | Bez certifikátu | ZP trieda I
J | 89268 | Ortéza členka s dlahami Optimus | PAN 8.07 | PANOP CZ s.r.o. | CZ | PAZ-CZ |  | Bez certifikátu | ZP trieda I
J | 89269 | Bandáž stehenná | PAN 9.01 | PANOP CZ s.r.o. | CZ | PAZ-CZ |  | Bez certifikátu | ZP trieda I
J | 89270 | Bandáž lýtková | PAN 10.01 | PANOP CZ s.r.o. | CZ | PAZ-CZ |  | Bez certifikátu | ZP trieda I
P | 89271 | Agary selektívne - kultivačné pôdy v Petriho miske HPL | na kultiváciu, izoláciu, detekciu, diferenciáciu baktérii | EnviroLab s.r.o., predtým HPL SERVIS spol. s r.o. * < | SK | HPL-SK |  | Bez certifikátu | IVD ostatné
P | 89272 | Roztok tekutý vo fľaši laborat. HPL - rôzne druhy | fyziol., urey, peptón, dusičnan / hydroxid draselný a i. | EnviroLab s.r.o., predtým HPL SERVIS spol. s r.o. * < | SK | HPL-SK |  | Bez certifikátu | IVD ostatné
P | 89273 | Roztok farbiva tekutý HPL rôzne druhy | na farbenie mikroskopických preparátov | EnviroLab s.r.o., predtým HPL SERVIS spol. s r.o. * < | SK | HPL-SK |  | Bez certifikátu | IVD ostatné
P | 89274 | Pôda kultivačná tuhá v Petriho miske HPL | rôzne druhy Agarov | EnviroLab s.r.o., predtým HPL SERVIS spol. s r.o. * < | SK | HPL-SK |  | Bez certifikátu | IVD ostatné
P | 89275 | Pôda kultivačná tuhá v skúmavke HPL | na kultiváciu, izoláciu, identif., rozlíšnie mikroorganizmov | EnviroLab s.r.o., predtým HPL SERVIS spol. s r.o. * < | SK | HPL-SK |  | Bez certifikátu | IVD ostatné
P | 89276 | Gél vaginálny s kyselinou mliečnou Gynofit |  | Tentan AG | CH | TNA-CH |  | 2013-08-11 | ZP trieda IIa
P | 89277 | Pumpa lýtková Venowave VW5 | na úpravu cirkulácie krvi, modely 6 a 10 | Saringer Life Science Technologies Inc. | CA | SLS-CA |  | 2018-10-22 | ZP trieda IIa
P | 89278 | Endoprotéza bedrového kĺbu Mallory-Head Hip System |  | BIOMET UK Ltd. | GB | BIM-GB |  | 2018-07-06 | ZP trieda III
P | 89279 | Katéter balónikový Cotavance | rôzne rozmery, potiahnutý paclitaxelom | Medrad Inc. | US | MDR-US-01 |  | 2016-02-04 | ZP trieda III
A | 89280 | Krytie na rany kontaktné nelepivé Physiotulle | 10x10cm | Coloplast A/S | DK | COL-DK |  | 2023-09-21 | ZP trieda IIb
A | 89281 | Krytie na rany kontaktné nelepivé Physiotulle | 15x15cm | Coloplast A/S | DK | COL-DK |  | 2023-09-21 | ZP trieda IIb
A | 89282 | Krytie na rany kontaktné nelepivé Physiotulle Ag | 10 x 10 cm | Coloplast A/S | DK | COL-DK |  | 2020-10-09 | ZP trieda III
A | 89283 | Krytie na rany kontaktné nelepivé Physiotulle Ag | 15 x 15 cm | Coloplast A/S | DK | COL-DK |  | 2020-10-09 | ZP trieda III
P | 89284 | Implantáty aap | systém dláh LOQTEQ® | aap Implantate AG | DE | AAP-DE-01 |  | 2016-01-30 | ZP trieda IIb
K | 89285 | Zvlhčovač vzduchu VENTIclick | príslušenstvo k Weinmannovým ventilačným prístrojom | Löwenstein Medical Technology GmbH + Co. KG (predtým Weinmann) | DE | LWN-DE |  | 2018-05-21 | ZP trieda IIa
P | 89286 | Gél vaginálny hydratačný Gynofit |  | Tentan AG | CH | TNA-CH |  | 2013-08-11 | ZP trieda IIa
P | 89287 | Ihla bioptická LUX 2 LX / LT | na biopsiu mäkkého tkaniva | Medax Unipersonale S.r.l. | IT | MXU-IT |  | 2016-05-08 | ZP trieda IIa
P | 89288 | Ihla bioptická BIOFEATHER | rôzne typy a veľkosti, biopsia mäkkého tkaniva | Medax Unipersonale S.r.l. | IT | MXU-IT |  | 2020-02-04 | ZP trieda IIa
P | 89289 | Ihla bioptická FNA | rôzne typy a veľkosti, biopsia mäkkého tkaniva | Medax Unipersonale S.r.l. | IT | MXU-IT |  | 2020-02-04 | ZP trieda IIa
P | 89290 | Ihla bioptická CAESAR CS/CC | na biopsiu mäkkého tkaniva | Medax Unipersonale S.r.l. | IT | MXU-IT |  | 2016-05-08 | ZP trieda IIa
P | 89291 | Ihla / súprava bioptická HEPAX | na biopsiu pečene | Medax Unipersonale S.r.l. | IT | MXU-IT |  | 2016-05-08 | ZP trieda IIa
P | 89292 | Ihla lokalizačná prsná SINUREP | rôzne veľkosti a tvary háčika | Medax Unipersonale S.r.l. | IT | MXU-IT |  | 2016-05-08 | ZP trieda IIa
P | 89293 | Systém na resekciu nádoru prsníka BLES s príslušenstvom | rôzne typy | Intact Medical Corporation | US | IER-US |  | 2019-02-16 | ZP trieda IIb
P | 89294 | Katéter vodiaci Convey | s hydrofilným povrchom, rôzne typy a veľkosti | PendraCare International B. V. | NL | PIN-NL |  | 2021-01-01 | ZP trieda IIa
P | 89295 | Litotriptor extrakorporálny Sonolith i-move | s príslušenstvom | Edap TMS France S.A. | FR | EFR-FR |  | 2020-06-26 | ZP trieda IIb
P | 89296 | Prístroj laserový oftalmologický Allegretto Wave EYE-Q | excimerový, rôzne modely | WaveLight GmbH | DE | WAV-DE |  | 2018-10-07 | ZP trieda IIb
P | 89297 | Prístroj oftalmologický Infiniti Vision System | s príslušenstvom | Alcon Laboratories Inc. | US | ALC-US | ALC-GB | 2021-02-08 | ZP trieda IIb
P | 89298 | Dezinfektor podložných mís a močových fliaš Discher | Master / Piccolo D3P / Boy | Disher Technik GmbH | DE | DSH-SK |  | 2021-06-07 | ZP trieda IIa
P | 89299 | Prostriedok dezinfekčný alkoholový AparatMAX | roztok 100 ml v rozprašovači /0,5l /5l na zdravot. pomôcky | Fagron a.s. | CZ | FAN-CZ |  | 2014-12-01 | ZP trieda IIa
P | 89300 | Prístroj laserový excimerový CVX-300, CVX-300-P | systém k využitiu optických vlákien v katétroch | Spectranetics Corporation | US | SPA-US |  | 2019-09-28 | ZP trieda IIb
P | 89301 | Súprava extrakčná laserových puzdier Spectranetics | s drôtom na uvoľnenie implantovaných zvodov | Spectranetics Corporation | US | SPA-US |  | 2019-09-28 | ZP trieda III
P | 89302 | Systém katétrový ELCA Vitesse C, E, Cos, Extreme | optické katétre | Spectranetics Corporation | US | SPA-US |  | 2019-09-28 | ZP trieda III
P | 89303 | Katéter laserový Turbo Elite, rôzne modely | optické vlákna pre perkutánne využitie | Spectranetics Corporation | US | SPA-US |  | 2019-09-28 | ZP trieda IIa
P | 89304 | Katéter aterektomický Turbo-Tandem | periférny systém optický s vodiacim systémom | Spectranetics Corporation | US | SPA-US |  | 2019-09-28 | ZP trieda IIa
P | 89305 | Zaisťovač elektród LLD 1, 2, 3, E, EZ s prísl. | rôzne modely | Spectranetics Corporation | US | SPA-US |  | 2019-09-28 | ZP trieda IIa
P | 89306 | Prístroj artroskopický Hermann | rozne druhy - pumpa, shaver systém | Hans Hermann GmbH Medizintechnik | DE | HHM-DE |  | 2013-11-08 | ZP trieda IIa
P | 89307 | Prístroj laparoskopický Hermann | rozne druhy - koagulátor, insuflátor, irigátor | Hans Hermann GmbH Medizintechnik | DE | HHM-DE |  | 2013-11-08 | ZP trieda IIb
P | 89308 | Implantát pre osteosyntézu HERMANN | rôzne modely | Hans Hermann GmbH Medizintechnik | DE | HHM-DE |  | 2013-11-08 | ZP trieda IIb
A | 89309 | Roztok dermálny na ranu DebriEcaSan Alfa | 500ml | NewWaterMeaning s.r.o. | CZ | NWW-CZ |  | 2019-12-04 | ZP trieda IIb
A | 89310 | Gél dermálny na ranu DebriEcaSan aquagel | 250g | NewWaterMeaning s.r.o. | CZ | NWW-CZ |  | 2019-12-04 | ZP trieda IIb
Z | 89312 | Čap dentálny oceľový Dentatus | rôzne veľkosti | Dentatus AB | SE | DTS-SE |  | 2013-04-11 | ZP trieda IIa
Z | 89313 | Čap dentálny zlátený Dentatus | rôzne veľkosti | Dentatus AB | SE | DTS-SE |  | 2013-04-11 | ZP trieda IIa
Z | 89314 | Čap dentálny sklofibrilový Luscent Anchors | rôzne veľkosti | Dentatus AB | SE | DTS-SE |  | 2013-04-11 | ZP trieda IIa
Z | 89315 | Čap dentálny s vrtáčikom Dentatus | rôzne typy a veľkosti | Dentatus AB | SE | DTS-SE |  | 2013-04-11 | ZP trieda IIa
Z | 89316 | Kolienko dentálne - turbínka Dentatus | rôzne typy a veľkosti | Dentatus AB | SE | DTS-SE |  | 2013-04-11 | ZP trieda IIa
Z | 89317 | Čap dentálny retenčný Harald Nordin | titánový, rôzne veľkosti | Harald Nordin SA | CH | HRL-CH |  | 2016-06-01 | ZP trieda IIa
Z | 89318 | Materiál výplňový PROVIT | dočasný | Harald Nordin SA | CH | HRL-CH |  | 2016-06-01 | ZP trieda IIa
Z | 89319 | Materiál výplňový DROPSIN | základ do kavity | Harald Nordin SA | CH | HRL-CH |  | 2016-06-01 | ZP trieda IIa
Z | 89320 | Cement dentálny LAMEL | kompozitný živicový | Harald Nordin SA | CH | HRL-CH |  | 2016-06-01 | ZP trieda IIa
Z | 89321 | Generátor piezoultrazvukový Hu-Friedy s násadcami | UP2 / UP3-230EU / UP4-230EU / UPHL | Hu-Friedy Mfg.Go., Inc. | US | HUF-US |  | 2012-07-04 | ZP trieda IIa
Z | 89322 | Čepieľka na skalpel Hu-Friedy sterilná | rôzne veľkosti | Hu-Friedy Mfg.Go., Inc. | US | HUF-US |  | 2012-07-04 | ZP trieda IIa
Z | 89323 | Násadec piezoultrazvukový Hu-Friedy | na piezoultrazvukový generátor, rôzne veľkosti a druhy | Hu-Friedy Mfg.Go., Inc. | US | HUF-US |  | 2012-07-04 | ZP trieda IIa
Z | 89324 | Násadec ultrazvukový magnetický Hu-Friedy | na ultrazvukový dentálny prístroj, rôzne veľkosti a druhy | Hu-Friedy Mfg.Go., Inc. | US | HUF-US |  | 2012-07-04 | ZP trieda IIa
Z | 89325 | Prístroj endodontický obturačný Hu-Friedy | bezdrôtový, DownPack | Hu-Friedy Mfg.Go., Inc. | US | HUF-US |  | 2012-07-04 | ZP trieda IIa
Z | 89326 | Vrtáčik chirurgický Hu-Friedy | rôzne veľkosti a druhy | Hu-Friedy Mfg.Go., Inc. | US | HUF-US |  | 2012-07-04 | ZP trieda IIa
Z | 89327 | Koncovka chirurgická aspiračná Hu-Friedy | na irigačnú striekačku, rôzne veľkosti | Hu-Friedy Mfg.Go., Inc. | US | HUF-US |  | 2012-07-04 | ZP trieda IIa
K | 89328 | Koncentrátor kyslíkový VisionAire | s príslušenstvom | CAIRE Inc. | US | CAI-US-01 | MUC-DE | 2020-08-31 | ZP trieda IIa
P | 89329 | Súprava detská SLEEP SET PAED / PD-PaedPlus | príslušenstvo k peritoneálnej dialýze | Fresenius Medical Care AG & Co. KGaA | DE | FRS-DE-04 |  | 2021-06-16 | ZP trieda IIa
P | 89330 | Súprava na bypass aortálnej chlopne | 18mm | Correx Inc. | US | CXI-US |  | 2016-01-31 | ZP trieda III
P | 89331 | Mikrosprej nosový Sterimar baby | pre deti od 0 do 3 rokov, 50 ml | Sofibel Laboratiores Fumoze | FR | SBE-FR |  | 2018-11-21 | ZP trieda IIa
P | 89332 | Mikrosprej nosový Sterimar baby Na upchatý nos | pre deti od 3 mesiacov do 3 rokov, 50 ml | Sofibel Laboratiores Fumoze | FR | SBE-FR |  | 2018-11-21 | ZP trieda IIa
P | 89333 | Mikrosprej nosový Sterimar Na upchatý nos | pre deti od 3 rokov a dospelých, 50 ml | Sofibel Laboratiores Fumoze | FR | SBE-FR |  | 2018-11-21 | ZP trieda IIa
P | 89334 | Systém vákuového polohovača ACROBAT-i | pri srdcovej chirurgii | Maquet Cardiovascular LLC | US | MQT-US |  | 2020-02-01 | ZP trieda IIa
P | 89335 | Systém vákuového stabilizátora ACROBAT-i | pri srdcovej chirurgii | Maquet Cardiovascular LLC | US | MQT-US |  | 2020-02-01 | ZP trieda IIa
P | 89336 | Postrekovač ventilátorový ACROBAT-i | pri srdcovej chirurgii | Maquet Cardiovascular LLC | US | MQT-US |  | 2020-02-01 | ZP trieda IIa
P | 89337 | Súprava krytia na rany VivanoMed Abdominal Kit | pre podtlakovú terapiu rán | Paul Hartmann AG | DE | PHR-DE |  | 2022-01-20 | ZP trieda IIb
P | 89338 | Monitor pacientsky s dotykovým displejom iMEC5 / iMEC6 / iMEC7 / iMEC8 / iMEC10 / iME12 | s príslušenstvom | Shenzhen Mindray Bio-Medical Electronics Co., Ltd. | CN | SMB-CN | SHH-DE | 2020-02-21 | ZP trieda IIb
P | 89339 | Pomôcka kompresná Seal One | pre radiálny prístup v angiografii | Perouse Medical, Interventional Imaging & Business to Business Divisions | FR | PEO-FR-01 |  | 2021-10-19 | ZP trieda IIa
P | 89340 | Kanyla SOFTFIL | súprava mikrokanýl, rôzne veľkosti | Soft Medical Aesthetics | FR | SFM-FR |  | 2018-06-30 | ZP trieda IIa
P | 89341 | Filter nosový NASAL FILTER NOSK |  | Samjoung International co.^ | KR | SAL-KR | PMI-SK | Bez certifikátu | ZP trieda I
P | 89342 | Drén kapilárny Drainage, Wunde | silikónový, rôzne rozmery | ASID BONZ GmbH | DE | ASZ-DE |  | 2013-11-14 | ZP trieda IIa
P | 89343 | Roztok dermálny Nailexpert by Wartner | na mykózu | Chefaro Ireland Ltd. | IE | CEF-IE |  | 2014-02-16 | ZP trieda IIa
P | 89344 | Náplasť-hemostatický obväz HemCon Bandage - Chitosan Wound Dressing | rôzne typy a rozmery | Tricol Biomedical, Inc. (predtým HemCon) | US | TBL-US | C4U-NL | 2023-02-22 | ZP trieda III
P | 89345 | Prístroj laserový oftalmologický WaveLight FS200 | femtosekundový, s príslušenstvom | WaveLight GmbH | DE | WAV-DE |  | 2023-10-07 | ZP trieda IIb
P | 89346 | Automat umývací a dezinfekčný - dezinfektor | rôzne typy | Miele & Cie. KG | DE | MLQ-DE |  | 2020-10-31 | ZP trieda IIb
P | 89347 | Stent trombektomický pRESET | rôzne typy | phenox GmbH | DE | PNX-DE |  | 2021-06-26 | ZP trieda III
P | 89348 | Systém injekčný Critikit | hemodynamické monitorovanie krvného výdaja | Argon Critical Care Systems Singapore Pte. Ltd. | SG | AGN-SG |  | 2019-11-10 | ZP trieda IIa
P | 89349 | Katéter centrálny venózny Secalon Seldy | 1-lúmenový | Argon Critical Care Systems Singapore Pte. Ltd. | SG | AGN-SG |  | 2019-11-10 | ZP trieda III
P | 89350 | Katéter pomocný Rubicon | rôzne rozmery, modely 14 / 18 / 35 | Boston Scientific Corporation | US | BSC-US | BSC-IE | 2018-12-15 | ZP trieda IIa
P | 89351 | Drôt vodiaci V-14 ControlWire s hydrofilným povrchom ICE | rôzne dĺžky | Boston Scientific Corporation | US | BSC-US | BSC-IE | 2021-09-25 | ZP trieda IIa
P | 89352 | Systém stentový koronárny Promus ELEMENT Plus Monorail | uvoľňujúci liečivo everolimus | Boston Scientific Corporation | US | BSC-US | BSC-IE | 2018-12-15 | ZP trieda III
P | 89353 | Stent biliárny EGIS | rôzne typy a rozmery | S&G Biotech Inc. | KR | SGB-KR |  | 2017-01-23 | ZP trieda IIb
P | 89354 | Stent ezofageálny EGIS | rôzne typy a rozmery | S&G Biotech Inc. | KR | SGB-KR |  | 2017-01-23 | ZP trieda IIb
P | 89355 | Stent pylorický EGIS | rôzne typy a rozmery | S&G Biotech Inc. | KR | SGB-KR |  | 2017-01-23 | ZP trieda IIb
P | 89356 | Stent kolorektálny EGIS | rôzne typy a rozmery | S&G Biotech Inc. | KR | SGB-KR |  | 2017-01-23 | ZP trieda IIb
L | 89357 | Chodítko - rolátor dvojkolesový s nastaviteľnými rukoväťami | nosnosť 120kg | Igor Vlk - súkromná firma * < | SK | VLP-SK |  | Bez certifikátu | ZP trieda I
L | 89358 | Chodítko vysoké s ručnými opierkami štvorkolesové | nosnosť 130kg | Igor Vlk - súkromná firma * < | SK | VLP-SK |  | Bez certifikátu | ZP trieda I
P | 89359 | Elektróda zemniaca | F7915 / F7930, na opakované použitie | FIAB SpA | IT | FIA-IT-01 |  | 2018-05-10 | ZP trieda IIb
P | 89360 | Elektróda multifunkčná | rádiotransparentná, jednorazová, rôzne modely | FIAB SpA | IT | FIA-IT-01 |  | 2023-05-10 | ZP trieda IIb
P | 89361 | Súprava hemodialyzačná | LK 30717 / LK50805 / LIF30 | F.M. S.p.A. (EffeEmme) | IT | EFF-IT |  | 2016-09-19 | ZP trieda IIa
J | 89362 | Ortéza kolena Genum Co-Tex | s proprioceptívnym účinkom | MediRoyal Nordic AB | SE | EOA-SE |  | Bez certifikátu | ZP trieda I
P | 89363 | Ventilátor pľúcny Inter 7 Plus |  | Intermed Equipamento Medico Hospitalar Ltd. | BR | IEQ-BR |  | 2013-09-29 | ZP trieda IIb
K | 89364 | Stolička ergonomická ErgonomiS Basic | dynamické sedenie, nosnosť 140kg | K&H Solutions s.r.o.* < | SK | K&H-SK |  | Bez certifikátu | ZP trieda I
K | 89365 | Stolička ergonomická ErgonomiS Medical | nastavenia dynam. al stat. sedenia, nosnosť 140kg | K&H Solutions s.r.o.* < | SK | K&H-SK |  | Bez certifikátu | ZP trieda I
P | 89366 | Náplasť Hansaplast Extra Robust Waterproof | silne adhezívna | Beiersdorf AG | DE | BEI-DE |  | Bez certifikátu | ZP trieda I
P | 89367 | Prezervatív LifeStyles | rôzne druhy | Ansell (UK) Ltd. | GB | ANL-GB |  | 2013-01-26 | ZP trieda IIb
P | 89368 | Endoprotéza bedrového kĺbu Ringloc Acetabular liners |  | BIOMET UK Ltd. | GB | BIM-GB |  | 2018-07-06 | ZP trieda III
A | 89369 | Krytie na rany Aquacel Extra | so spevneným vláknom, 5x5cm / 10ks | ConvaTec Ltd. | GB | CNV-GB |  | 2023-10-20 | ZP trieda IIb
A | 89370 | Gél na ošetrenie rán Aqvitox-D | 250 ml | Aquasystem s.r.o. * < | SK | AQU-SK |  | 2019-01-20 | ZP trieda IIb
P | 89371 | Systém IDC vláknitý oklúzny Interlock / Interlock - 35 |  | Boston Scientific Corporation | US | BSC-US | BSC-IE | 2018-12-15 | ZP trieda IIb
L | 89372 | Vozík invalidný mechanický skladací Pyro start plus + | nosnosť 125 kg, hmotnosť 14,6 kg | Bischoff & Bishoff, Medizin-und Rehabilitationstechnik GmbH | DE | B-B-DE |  | Bez certifikátu | ZP trieda I
L | 89373 | Vozík invalidný mechanický skladací S-Eco 300 | nosnosť 125 kg, hmotnosť 17,7 kg, | Bischoff & Bishoff, Medizin-und Rehabilitationstechnik GmbH | DE | B-B-DE |  | Bez certifikátu | ZP trieda I
L | 89374 | Vankúš sedací antidekubitný C-Comb | rôzne rozmery | Bischoff & Bishoff, Medizin-und Rehabilitationstechnik GmbH | DE | B-B-DE |  | Bez certifikátu | ZP trieda I
P | 89375 | Náplasť hrejivá Nexcare Heat Patch | rôzne typy | 3M Poland Manufacturing Sp. z o.o. | PL | MMM-PL-01 |  | 2019-11-23 | ZP trieda IIa
P | 89376 | Masť očná PARIN-POS | s heparínom | URSAPHARM Arzneimittel GmbH | DE | URS-DE |  | 2022-09-01 | ZP trieda III
P | 89377 | Ihla injekčná flexibilná Injekt Cysto |  | Cook Incorporated | US | COK-US |  | 2018-06-18 | ZP trieda IIa
P | 89378 | Kliešte bioptické Captura | rôzne modely | Wilson - Cook Medical Inc. | US | WCM-US |  | 2018-06-14 | ZP trieda IIa
P | 89379 | Hubka hemostatická CUTANPLAST | želatínové vstrebateľné hemostatikum | Mascia Brunelli S.p.a. | IT | MBN-IT |  | 2018-11-06 | ZP trieda III
P | 89380 | Systém chladiaci RhinoChill® | s príslušenstvom | BeneChill, Inc. | US | BNC-US |  | 2013-07-06 | ZP trieda IIb
P | 89381 | Systém sterilizačný kontajnerový | s príslušenstvom | AYGÜN CERRAHI ALETLER (angl. preklad: Aygün Surgical Instruments Co., Inc.) | TR | AGK-TR |  | Bez certifikátu | ZP trieda I
P | 89382 | Elektróda EKG | rôzne typy, príslušenstvo k EKG prístrojom | GE Medical Systems Information Technologies Inc. | US | GEN-US |  | Bez certifikátu | ZP trieda I
P | 89383 | Roztok antimikrobiálny TauroLock / TauroLock-U25.000 | na čistenie katétrového portu, rôzne balenia | TauroPharm GmbH | DE | TAR-DE |  | 2019-04-29 | ZP trieda III
P | 89384 | Roztok antimikrobiálny s heparínom TauroLock-HEP100 / TauroLock-HEP500 | na čistenie katétrového portu, rôzne balenia | TauroPharm GmbH | DE | TAR-DE |  | 2019-04-29 | ZP trieda III
P | 89385 | Stent balónikový FOR / FOV | renálny / vaskulárny | Cook Incorporated | US | COK-US |  | 2014-04-30 | ZP trieda IIb
P | 89386 | Stent renálny balónikový samorozťažný | FORX4- / FOVX414- | Cook Incorporated | US | COK-US |  | 2017-02-28 | ZP trieda IIb
L | 89387 | Kreslo toaletné pojazdné VLK | nosnosť 130 kg | Igor Vlk - súkromná firma * < | SK | VLP-SK |  | Bez certifikátu | ZP trieda I
K | 89388 | Podložka anatomická na krčnú chrbticu | veľkosť M, L | Ing. Ján Konečný - Molitex < | SK | MOX-SK |  | Bez certifikátu | ZP trieda I
L | 89389 | Vozík invalidný mechanický skladací Pyro light Optima XL | nosnosť 170 kg, hmotnosť 21,2 kg | Bischoff & Bishoff, Medizin-und Rehabilitationstechnik GmbH | DE | B-B-DE |  | Bez certifikátu | ZP trieda I
L | 89390 | Vozík invalidný mechanický skladací REVOLUTION R3 | nosnosť 125 kg, hmotnosť 9,9 kg | Bischoff & Bishoff, Medizin-und Rehabilitationstechnik GmbH | DE | B-B-DE |  | Bez certifikátu | ZP trieda I
P | 89391 | Katéter PTA balónikový dilatačný LEGFLOW RX / LEGFLOW OTW | uvoľňujúci liečivo paclitaxel | CARDIONOVUM GmbH, | DE | CAU-DE |  | 2020-08-19 | ZP trieda III
P | 89392 | Katéter PTCA balónikový PRIMUS | uvoľňujúci liečivo paclitaxel | CARDIONOVUM Sp. Z o.o. | PL | CAU-PL |  | 2019-06-01 | ZP trieda III
P | 89393 | Defibrilátor kardioverter Paradym RF CRT-D SonR 9770 | implantovateľný | Sorin Group Italia S.r.l. | IT | SBI-IT-01 |  | 2020-09-09 | AIZP
P | 89394 | Elektróda stimulačná TILDA | rôzne typy, príslušenstvo ku kardiostimulátoru | Biotronik SE & Co. KG | DE | XBT-DE |  | 2016-10-25 | AIZP
P | 89395 | Súprava infúzna Intradrop - Air VS Diabolo | k volum. pumpám Optima, Volumed 5000 Diabolo, INCA, INCA ST | Fresenius Kabi A.G. | DE | FRS-DE-02 |  | 2022-06-07 | ZP trieda IIa
N | 89396 | Prístroj načúvací závesný Widex Menu | ME-m, pravý / ľavý | Widex A/S | DK | WID-DK |  | 2019-06-09 | ZP trieda IIa
N | 89397 | Prístroj načúvací závesný Widex Menu | ME-9, pravý / ľavý | Widex A/S | DK | WID-DK |  | 2019-06-09 | ZP trieda IIa
N | 89398 | Prístroj načúvací závesný Widex Menu | ME-19, pravý / ľavý | Widex A/S | DK | WID-DK |  | 2019-06-09 | ZP trieda IIa
N | 89399 | Prístroj načúvací zvukovodový Widex Menu | ME-X, pravý / ľavý, rôzne typy | Widex A/S | DK | WID-DK |  | 2019-06-09 | ZP trieda IIa
N | 89400 | Prístroj načúvací zvukovodový Widex Menu | ME-CIC, pravý / ľavý, rôzne typy | Widex A/S | DK | WID-DK |  | 2019-06-09 | ZP trieda IIa
A | 89401 | Krytie na rany Aquacel Extra | so spevneným vláknom, 10x10cm / 10ks | ConvaTec Ltd. | GB | CNV-GB |  | 2023-10-20 | ZP trieda IIb
A | 89402 | Krytie na rany Aquacel Extra | so spevneným vláknom, 15x15cm / 5ks | ConvaTec Ltd. | GB | CNV-GB |  | 2023-10-20 | ZP trieda IIb
P | 89403 | Systém katétrový Quick-Cross / Cross-Pilot | rôzne typy a veľkosti | Spectranetics Corporation | US | SPA-US |  | 2019-09-28 | ZP trieda III
P | 89404 | Puzdro dilatačné VisiSheth | rôzne rozmery | Spectranetics Corporation | US | SPA-US |  | 2019-09-28 | ZP trieda III
P | 89405 | Implantát ramenný Smith & Nephew | vstrebateľný, rôzne typy a rozmery | Smith & Nephew Inc, Endoscopy Division | US | SND-US-01 |  | 2016-06-29 | ZP trieda III
P | 89406 | Zariadenie intraluminálne TruePath | zariadenie CTO | Boston Scientific Corporation | US | BSC-US | BSC-IE | 2018-12-15 | ZP trieda IIa
P | 89407 | Koncentrát VINCENTKA NASALIS | bez konvičky / s konvičkou | Vincentka a.s. | CZ | VNC-CZ |  | 2022-05-11 | ZP trieda IIa
P | 89408 | Sprej nosový VINCENTKA STANDARD / JUNIOR |  | Vincentka a.s. | CZ | VNC-CZ |  | 2022-05-11 | ZP trieda IIa
P | 89409 | Tomograf počítačový Optima CT580 | celotelový | GE HangWei Medical Systems Co. Ltd. | CN | GEN-CN | GEN-FR | 2020-12-20 | ZP trieda IIb
P | 89410 | Náhrada lakťového kĺbu | náhrada hlavičky rádia | Beznoska s.r.o. | CZ | BEZ-CZ |  | 2020-04-06 | ZP trieda IIb
B | 89411 | Nohavičky plienkové Attends Adjustable 10 M | SS. 2600ml | Attends Healthcare AB | SE | ATT-SE |  | Bez certifikátu | ZP trieda I
B | 89412 | Nohavičky plienkové Attends Adjustable 10 L | SS. 3100ml | Attends Healthcare AB | SE | ATT-SE |  | Bez certifikátu | ZP trieda I
P | 89413 | Rukoväť s mikrochirurgickou čepeľou FEATHER | rôzne modely | Feather Safety Razor, Co., Ltd., | JP | FET-JP | PFM-DE | 2020-12-25 | ZP trieda I, sterilná
P | 89414 | Tomograf počítačový Discovery CT 590 RT | celotelový | GE HangWei Medical Systems Co. Ltd. | CN | GEN-CN | GEN-FR | 2020-12-20 | ZP trieda IIb
P | 89415 | Mikrokatéter intravaskulárny Excelsior XT-27 / Excelsior XT-17 | rôzne typy a rozmery | Stryker Neurovascular | US | STR-US-03 | STR-NL | 2020-05-31 | ZP trieda III
P | 89416 | Kliešte bioptické PROFLEX® | single use Bioptome | SIGNUS Medizintechnik GmbH | DE | SIG-DE |  | 2014-05-06 | ZP trieda III
K | 89417 | Maska fixačná termoplastická pri rádioterapii RD105-2022N | hlava s nosovým otvorom, 3 body, typ O | Vidra a spol., s.r.o.* < | SK | VID-SK |  | Bez certifikátu | ZP trieda I
K | 89418 | Maska fixačná termoplastická pri rádioterapii RD206-2022N | hlava a krk s nosovým otvorom, 4 body, typ O | Vidra a spol., s.r.o.* < | SK | VID-SK |  | Bez certifikátu | ZP trieda I
K | 89419 | Maska fixačná termoplastická pri rádioterapii detská RD104-2022N | hlava s nosovým otvorom, 3 body, typ O | Vidra a spol., s.r.o.* < | SK | VID-SK |  | Bez certifikátu | ZP trieda I
K | 89420 | Maska fixačná termoplastická pri rádioterapii R-ELH-2022 | hlava | Vidra a spol., s.r.o.* < | SK | VID-SK |  | Bez certifikátu | ZP trieda I
K | 89421 | Maska fixačná termoplastická pri rádioterapii R-ELS-2022 | hlava a ramená, typ E | Vidra a spol., s.r.o.* < | SK | VID-SK |  | Bez certifikátu | ZP trieda I
K | 89422 | Maska fixačná termoplastická pri rádioterapii R-PRT3-2022N | hlava s nosovým otvorom, 3 body, typ SN | Vidra a spol., s.r.o.* < | SK | VID-SK |  | Bez certifikátu | ZP trieda I
K | 89423 | Maska fixačná termoplastická pri rádioterapii R-PRT5-2022N | hlava s nosovým otvorom, 5 bodov, typ SN | Vidra a spol., s.r.o.* < | SK | VID-SK |  | Bez certifikátu | ZP trieda I
K | 89424 | Maska fixačná termoplastická pri rádioterapii RD107-2022N | hlava s nosovým otvorom, 3 body, typ O | Vidra a spol., s.r.o.* < | SK | VID-SK |  | Bez certifikátu | ZP trieda I
P | 89425 | Endoprotéza biliárna / súprava | rôzne typy, 4000-xxxx | OptiMed Medizinische Instrumente GmbH. | DE | OMI-DE |  | 2019-08-04 | ZP trieda IIa
P | 89426 | Systém ablačný vysokofrekvenčný RFA | s príslušenstvom, rôzne typy | Covidien IIc | US | COV-US | COV-IE | 2020-01-31 | ZP trieda IIb
P | 89427 | Gél STYLAGE dermatologický s kyselinou hyalurónovou | striekačky s rôznym objemom a koncentráciou | Laboratories Vivacy | FR | LBV-FR |  | 2019-12-15 | ZP trieda III
P | 89428 | Valček na pokožku Dermaroller | rôzne modely | Dermaroller GmbH | DE | DOL-DE |  | 2013-09-03 | ZP trieda IIa
P | 89429 | Lyžička sterilná SteriCUP / SteriMIX | jednorazová, rôzne druhy | Chirana T. Injecta, a. s. * < | SK | CTI-SK |  | 2017-10-09 | ZP trieda I, sterilná
P | 89430 | Stent koronárny PRECISION | rôzne typy | CARDIONOVUM GmbH, | DE | CAU-DE |  | 2020-10-15 | ZP trieda III
O | 89431 | Cheiroskop Cheiroscope 2012 | na ortoptické cvičenie očí | Prvá optická, s.r.o. | SK | PVÁ-SK |  | Bez certifikátu | ZP trieda I
J | 89432 | Bandáž členka so silikónovou výstužou | 0033, rôzne veľkosti | Anatomic help SA, | GR | AAO-GR |  | Bez certifikátu | ZP trieda I
J | 89433 | Bandáž členka | 3030, rôzne veľkosti | Anatomic help SA, | GR | AAO-GR |  | Bez certifikátu | ZP trieda I
J | 89434 | Ortéza členka | 0331, rôzne veľkosti | Anatomic help SA, | GR | AAO-GR |  | Bez certifikátu | ZP trieda I
J | 89435 | Bandáž kolena neoprénová | 3021, rôzne veľkosti | Anatomic help SA, | GR | AAO-GR |  | Bez certifikátu | ZP trieda I
J | 89436 | Bandáž kolena s bočnou výstužou zapínateľná | 1505, rôzne veľkosti | Anatomic help SA, | GR | AAO-GR |  | Bez certifikátu | ZP trieda I
J | 89437 | Bandáž kolena s bočnou výstužou | 1506, rôzne veľkosti | Anatomic help SA, | GR | AAO-GR |  | Bez certifikátu | ZP trieda I
J | 89438 | Bandáž kolena | 3026, rôzne veľkosti | Anatomic help SA, | GR | AAO-GR |  | Bez certifikátu | ZP trieda I
J | 89439 | Návlek lakťový ochranný | 0063, rôzne veľkosti | Anatomic help SA, | GR | AAO-GR |  | Bez certifikátu | ZP trieda I
J | 89440 | Bandáž zápästia | 3316, rôzne veľkosti | Anatomic help SA, | GR | AAO-GR |  | Bez certifikátu | ZP trieda I
J | 89441 | Ortéza zápästia a lakťa | 0307, rôzne veľkosti | Anatomic help SA, | GR | AAO-GR |  | Bez certifikátu | ZP trieda I
J | 89442 | Bandáž ramena | 0284, rôzne veľkosti | Anatomic help SA, | GR | AAO-GR |  | Bez certifikátu | ZP trieda I
J | 89443 | Návlek stehenný | 3095, rôzne veľkosti | Anatomic help SA, | GR | AAO-GR |  | Bez certifikátu | ZP trieda I
J | 89444 | Pás bedrový | 3042, rôzne veľkosti | Anatomic help SA, | GR | AAO-GR |  | Bez certifikátu | ZP trieda I
J | 89445 | Pás krížový neoprénový s kosticami | 0043, rôzne veľkosti | Anatomic help SA, | GR | AAO-GR |  | Bez certifikátu | ZP trieda I
J | 89446 | Pás brušný gumotextilný | 0156, rôzne veľkosti | Anatomic help SA, | GR | AAO-GR |  | Bez certifikátu | ZP trieda I
J | 89447 | Pás brušný s kosticami | 0152, rôzne veľkosti | Anatomic help SA, | GR | AAO-GR |  | Bez certifikátu | ZP trieda I
J | 89448 | Fixátor prietržový slabinový | 0343, rôzne veľkosti | Anatomic help SA, | GR | AAO-GR |  | Bez certifikátu | ZP trieda I
J | 89449 | Korzet gumotextilný | 3187, rôzne veľkosti | Anatomic help SA, | GR | AAO-GR |  | Bez certifikátu | ZP trieda I
J | 89450 | Pás rebrový pánsky/dámsky | 0157, rôzne veľkosti | Anatomic help SA, | GR | AAO-GR |  | Bez certifikátu | ZP trieda I
P | 89451 | Katéter centrálny venózny ARROW | Arrowg+ardBlue® Plus, súprava | Arrow International Inc. | US | ARR-US |  | 2017-03-31 | ZP trieda III
P | 89452 | Pumpa infúzna Micropump MP+ | prenosný mikrodávkovač s príslušenstvom | Micrel Medical Devices S.A. | GR | MCJ-GR-01 |  | 2019-03-03 | ZP trieda IIb
B | 89453 | Vložky inkontinenčné Coral Sense Mini | absorpcia 250ml / 30ks | Laboratorios Indas S.A.U. | ES | IDS-ES |  | Bez certifikátu | ZP trieda I
P | 89454 | Uzáver Fresenius | LL/Combi LL/Kombi LL/Vent Connector/ Luer/Luer posit.adapter | Fresenius Kabi A.G. | DE | FRS-DE-02 |  | 2012-06-07 | ZP trieda IIa
P | 89455 | Katéter subkutánny Fresenius | LMT-KATH-S, rôzne rozmery | Fresenius Kabi A.G. | DE | FRS-DE-02 |  | 2012-06-07 | ZP trieda IIa
P | 89456 | Systém drenážny hrudný DRENTECH s príslušenstvom | rôzne typy | Redax S.p.A. | IT | REA-IT |  | 2020-10-10 | ZP trieda IIa
I | 89457 | Epitéza Protea | na mieru | Protea s.r.o. * < | SK | PEA-SK |  | Bez certifikátu | ZP trieda I, na mieru
I | 89458 | Ortéza kraniálna Protea | na mieru | Protea s.r.o. * < | SK | PEA-SK |  | Bez certifikátu | ZP trieda I, na mieru
P | 89459 | Systém stentový Promus ELEMENT Plus / Promus Premier Monorail BTK / Over-TheWire BTK | uvoľňujúci liečivo everolimus | Boston Scientific Corporation | US | BSC-US | BSC-IE | 2018-12-15 | ZP trieda III
K | 89460 | Prístroj ventilačný DeVilbiss SleepCube | DV51x Standard CPAP | DeVilbiss Healthcare (predtým Sunrise Medical - Respiratory Product Division) | US | SUN-US | DVH-DE | 2019-08-06 | ZP trieda IIa
P | 89461 | Injektor kontrastných látok s príslušenstvom | Accutron CT / CT-D / MR | Medtron AG | DE | MTN-DE |  | 2021-01-20 | ZP trieda IIa
P | 89462 | Materiál spotrebný k injektoru kontrastných látok Accutron |  | Medtron AG | DE | MTN-DE |  | 2021-01-20 | ZP trieda IIa
K | 89463 | Podložka anatomická PA500 | pod krčnú chrbticu | Orthopom Bratři Škodové spol. s r. o. | CZ | OPO-CZ |  | Bez certifikátu | ZP trieda I
P | 89464 | Roztok dermálny Herpatch Serum | sérum na ošetrenie herpesu | Sylphar NV | BE | SLH-BE |  | 2019-01-23 | ZP trieda IIa
P | 89465 | Katéter PTCA dilatačný Emerge Monorail / Ower-the-Wire |  | Boston Scientific Corporation | US | BSC-US | BSC-IE | 2018-12-15 | ZP trieda III
P | 89466 | Protéza cievna ePTFE LifeSpan | vystužená / nevystužená, rôzne typy | LeMaitre Vascular | US | LER-US |  | 2018-12-31 | ZP trieda IIb
P | 89467 | Protéza cievna AlboGraft | rovná / bifurkačná, rôzne typy | LeMaitre Vascular | US | LER-US |  | 2018-12-31 | ZP trieda III
P | 89468 | Implantát spinálny | S4 Element Spinal System | Aesculap AG | DE | AES-DE |  | 2019-07-26 | ZP trieda IIb
P | 89469 | Katéter PTCA dilatačný Invento RX | Rapid Exchange, rôzne rozmery | Invent Bio-Med Pvt. Ltd. | IN | IVE-IN |  | 2016-11-06 | ZP trieda III
P | 89470 | Valec vysokotlakový | príslušenstvo k injektorom kontrastných látok | Shenzhen Ant Medical Devices Co., Ltd. | CN | SHZ-CN-01 |  | 2018-09-17 | ZP trieda IIa
J | 89471 | Instilácia urologická Uropol | 20ml, sterilný 2% roztok chondroitínsulfátu sodného | Tribute Pharmaceuticals Canada Inc. | CA | STP-CA | ATN-IE | 2018-06-23 | ZP trieda III
P | 89472 | Šampón proti všiam dr. happy |  | TATRACHEMA, výrobné družstvo Trnava, skrátene: TATRACHEMA VD * < | SK | TTT-SK |  | Bez certifikátu | ZP trieda I
P | 89473 | Defibrilátor / kardioverter implantovateľný Quadra Assura | rôzne modely | St. Jude Medical, Cardiac Rhytm Management Division, | US | SJM-US-05 | SJM-BE | 2021-07-25 | AIZP
P | 89474 | Defibrilátor / kardioverter implantovateľný Quadra Assura MP | rôzne modely | St. Jude Medical, Cardiac Rhytm Management Division, | US | SJM-US-05 | SJM-BE | 2021-07-25 | AIZP
P | 89475 | Defibrilátor / kardioverter implantovateľný Unify Assura | rôzne modely | St. Jude Medical, Cardiac Rhytm Management Division, | US | SJM-US-05 | SJM-BE | 2021-07-25 | AIZP
P | 89476 | Defibrilátor / kardioverter implantovateľný Fortify Assura VR / DR | rôzne modely | St. Jude Medical, Cardiac Rhytm Management Division, | US | SJM-US-05 | SJM-BE | 2021-07-25 | AIZP
P | 89477 | Defibrilátor / kardioverter implantovateľný Ellipse VR / DR | rôzne modely | St. Jude Medical, Cardiac Rhytm Management Division, | US | SJM-US-05 | SJM-BE | 2021-07-25 | AIZP
L | 89478 | Vozík mechanický polohovateľný SERENA | nosnosť 130 kg | DIETZ Reha-Rrodukte GmbH | DE | DEZ-DE |  | Bez certifikátu | ZP trieda I
P | 89479 | Gáza hemostatická |  | STARMEDIX LLC | US | SRM-US |  | 2019-04-28 | ZP trieda IIa
P | 89480 | Krytie na rany STARMEDIX | náplasti alginátové / penové / liečivé hydrogélové | STARMEDIX LLC | US | SRM-US |  | 2014-04-28 | ZP trieda IIb
P | 89481 | Niť chirurgická nevstrebateľná s ihlou / bez ihly | hodvábna, polyesterová, polypropylénová, nylonová, oceľová | STARMEDIX LLC | US | SRM-US |  | 2019-04-28 | ZP trieda IIb
P | 89482 | Niť chirurgická vstrebateľná s ihlou / bez ihly | Polyglycolic acid/ Polydioxanone/ Pollyglecaprone/ Polyglactin | STARMEDIX LLC | US | SRM-US |  | 2019-04-28 | ZP trieda III
P | 89483 | Stent urologický URS / TPS / RPS / BUS | ureterálny / prostatický | Allium Ltd. | IL | AIU-IL | MNK-DE | 2019-05-12 | ZP trieda IIb
P | 89484 | Zariadenie chladiace KRIOSAN 30N / 50N | na lokálnu kryoterapiu | PPHiU "Kriosystem" Sp. z o.o. | PL | KSS-PL-01 |  | 2015-12-27 | ZP trieda IIa
P | 89486 | Obväz hemostatický Chitosan ChitoGauze / GuardaCare | rôzne rozmery | Tricol Biomedical, Inc. (predtým HemCon) | US | TBL-US |  | 2015-02-22 | ZP trieda III
P | 89487 | Roztok na preplachovanie inf. hadičiek Omniflush® Saline | 3ml / 5ml / 10ml v 10ml striekačke | Excelsior Medical Corporation | US | EXM-US |  | 2015-05-07 | ZP trieda IIa
P | 89488 | Ventil spätný Infuvalve | na paralelnú infúziu | B.Braun Melsungen AG | DE | BME-DE |  | 2023-05-01 | ZP trieda IIa
P | 89489 | Systém Coloplast na ošetrenie fistúl a rán s príslušenstvom | vystrihovateľný, bez filtra, mini / midi, rôzne veľkosti | Coloplast A/S | DK | COL-DK |  | Bez certifikátu | ZP trieda I
P | 89490 | Ihla Microlance™ 3 | sterilná / nesterilná, rôzne druhy a veľkosti | Becton Dickinson & Co., Ltd. | IE | BDH-IE-01 |  | 2013-09-12 | ZP trieda IIa
P | 89491 | Krém dermálny Dr. Wolff´s Akne Attack | krém na akné | Dr. August Wolff GmbH & Co., KG Arzneimittel | DE | DRW-DE |  | 2018-07-02 | ZP trieda IIa
P | 89492 | Cement kostný akrylátový | C-Ment1 / C-Ment 3 | European Medical Contract Manufacturing B.V. | NL | EUP-NL |  | 2022-12-21 | ZP trieda IIb
P | 89493 | Cement kostný akrylátový s gentamicínom | Genta C-Ment1 / Genta C-Ment 3 | European Medical Contract Manufacturing B.V. | NL | EUP-NL |  | 2022-12-21 | ZP trieda III
P | 89494 | Striedačka injekčná sterilná Codan | s ihlou / bez ihly, rôzne objemy | Codan Medical ApS | DK | CDA-DK |  | 2014-06-26 | ZP trieda IIa
P | 89495 | Súprava hadičiek pre tumescenčnú pumpu |  | KIMAL plc | GB | KML-GB |  | 2018-03-31 | ZP trieda IIa
P | 89496 | Elektróda stimulačná Corox ProMRI OTW | 75-BP / 85-BP / S 75-BP / S 85-BP / L 75-BP / L 85-BP | Biotronik SE & Co. KG | DE | XBT-DE |  | 2019-02-17 | AIZP
P | 89497 | Teliesko vnútromaternicové Multiload CU-375 SL |  | MULTILAN AG | IE | MUL-IE |  | 2017-07-01 | ZP trieda III
P | 89498 | Systém ventilačný Portex SuctionPro72 | Z115, s uzatvoreným odsávaním | Smiths Medical International Ltd. | GB | SMI-GB-01 |  | 2022-06-27 | ZP trieda IIa
P | 89499 | Implantát prsta RM Finger | rôzne modely a veľkosti | Mathys Ltd. Bettlach | CH | MHG-CH |  | 2020-02-21 | ZP trieda IIb
P | 89500 | Implantát ramenného kĺbu Affinis | cementované / necementované, rôzne veľkosti | Mathys Ltd. Bettlach | CH | MHG-CH |  | 2020-02-21 | ZP trieda III
P | 89501 | Kanyla endotracheálna neonatálna / pediatrická Portex | H402x, rôzne veľkosti | Smiths Medical International Ltd. | GB | SMI-GB-01 |  | 2022-06-27 | ZP trieda IIa
P | 89503 | Kanyla tracheálna tvarovaná Portex Polar | 100/13x, rôzne veľkosti | Smiths Medical International Ltd. | GB | SMI-GB-01 |  | 2022-06-27 | ZP trieda IIa
P | 89504 | Kanyla tracheálna Portex Blue Line SACETT | 100/189, rôzne veľkosti | Smiths Medical International Ltd. | GB | SMI-GB-01 |  | 2022-06-27 | ZP trieda IIa
P | 89505 | Kanyla tracheálna mikrolaryngeálna Portex Blue Line | 100/190 | Smiths Medical International Ltd. | GB | SMI-GB-01 |  | 2022-06-27 | ZP trieda IIa
K | 89506 | Kanyla tracheostomická Bivona 8501, 8551 pre dospelých | s / bez hovoriaceho portu | Smiths Medical ASD, Inc. | US | SMI-US-04 | SMI-GB-02 | 2022-06-14 | ZP trieda IIb
K | 89507 | Kanyla tracheostomická Bivona 75HAxx | so vzduchovou manžetou | Smiths Medical ASD, Inc. | US | SMI-US-04 | SMI-GB-02 | 2022-06-14 | ZP trieda IIb
K | 89508 | Kanyla tracheostomická Bivona Fome 85N, 85P | detská / novorodenecká | Smiths Medical ASD, Inc. | US | SMI-US-04 | SMI-GB-02 | 2022-06-14 | ZP trieda IIb
P | 89510 | Systém vakový hyperinflačný | 008xxx, bezlatexový, rôzne druhy | Smiths Medical International Ltd. | GB | SMI-GB-01 |  | 2022-06-27 | ZP trieda IIa
P | 89511 | Kanyla tracheálna pediatrická Portex | 100/112, orálna / nazálna, extra dlhá, rôzne veľkosti | Smiths Medical International Ltd. | GB | SMI-GB-01 |  | 2022-06-27 | ZP trieda IIa
P | 89512 | Kanyla tracheálna Portex | 100/127, orálna / nazálna, extra dlhá, rôzne veľkosti | Smiths Medical International Ltd. | GB | SMI-GB-01 |  | 2022-06-27 | ZP trieda IIa
J | 89513 | Roztok viskosuplementárny intraartikulárny Fermathron | 236350-INT, s 1% kyselinou hyalurónovou, do kĺbov | Hyaltech Ltd. | GB | HAT-GB |  | 2019-05-01 | ZP trieda III
J | 89514 | Roztok viskosuplementárny intraartikulárny Fermathron Plus | 236381-INT, 2,0ml s 30mg kyseliny hyalurónovej | Hyaltech Ltd. | GB | HAT-GB |  | 2019-05-01 | ZP trieda III
P | 89515 | Súprava hemostatická Traumacel P | laparoskopická a thorakoskopická | BIOSTER, a.s. | CZ | BVB-CZ |  | 2016-10-17 | ZP trieda III
P | 89516 | Elektróda stimulačná Sentus | OTW UP H / OTW BP L / ProMRI OTW BP L/ ProMRI OTW BP S, rôzne dĺžky | Biotronik SE & Co. KG | DE | XBT-DE |  | 2019-02-17 | AIZP
J | 89518 | Roztok viskosuplementárny intraartikulárny Fermathron S | 3,0ml s obsahom 69mg hyaluronátu sodného | Hyaltech Ltd. | GB | HAT-GB |  | 2019-05-01 | ZP trieda III
P | 89519 | Neurostimulátor Restore Advanced / Restore Sensor / Restore Ultra | nabíjateľný, s príslušenstvom, na stimuláciu miechy | Medtronic Inc. | US | MDC-US-06 | MDC-NL | 2021-10-18 | AIZP
P | 89520 | Endoprotéza bedrového kĺbu | hlavica stehennej kosti | Instrumentaria d.d. | HR | ISN-CH |  | 2016-03-28 | ZP trieda III
P | 89521 | Endoprotéza bedrového kĺbu Zweymüller | necementovaná, s HA povlakom | Instrumentaria d.d. | HR | ISN-CH |  | 2016-03-28 | ZP trieda III
P | 89522 | Endoprotéza bedrového kĺbu Zweymüller | necementovaná, Ti plazma, s HA povlakom | Instrumentaria d.d. | HR | ISN-CH |  | 2016-03-28 | ZP trieda III
P | 89523 | Endoprotéza bedrového kĺbu | acetabulárna bedrová jamka | Instrumentaria d.d. | HR | ISN-CH |  | 2016-03-28 | ZP trieda III
P | 89524 | Endoprotéza bedrového kĺbu | driek potiahnutý podľa Müllera | Instrumentaria d.d. | HR | ISN-CH |  | 2016-03-28 | ZP trieda III
P | 89525 | Endoprotéza bedrového kĺbu | acetabulárne kovové puzdro | Instrumentaria d.d. | HR | ISN-CH |  | 2016-03-28 | ZP trieda III
P | 89526 | Endoprotéza bedrového kĺbu | acetabulárne kovové puzdro so zárezmi v blokovacom závite | Instrumentaria d.d. | HR | ISN-CH |  | 2016-03-28 | ZP trieda III
P | 89527 | Endoprotéza bedrového kĺbu | acetabulárne kovové puzdro s HA povlakom | Instrumentaria d.d. | HR | ISN-CH |  | 2016-03-28 | ZP trieda III
P | 89528 | Endoprotéza bedrového kĺbu | acetabulárne kovové puzdro s titanovým povrchom, HA povlakom | Instrumentaria d.d. | HR | ISN-CH |  | 2016-03-28 | ZP trieda III
P | 89529 | Endoprotéza bedrového kĺbu | acetabulárne kovové puzdro s HA povlakom a fixovacím závitom | Instrumentaria d.d. | HR | ISN-CH |  | 2016-03-28 | ZP trieda III
P | 89530 | Endoprotéza bedrového kĺbu | acetab.kovové puzdro s titan. povrchom, HA povlakom, zárezmi | Instrumentaria d.d. | HR | ISN-CH |  | 2016-03-28 | ZP trieda III
P | 89531 | Endoprotéza bedrového kĺbu | neutrálna vložka pre stehennú hlavicu | Instrumentaria d.d. | HR | ISN-CH |  | 2016-03-28 | ZP trieda III
P | 89532 | Endoprotéza bedrového kĺbu | nadstavec pre stehennú hlavicu | Instrumentaria d.d. | HR | ISN-CH |  | 2016-03-28 | ZP trieda III
K | 89533 | Náplasť Provox Adhesive Regular Oval | na upevnenie hlasovej kazety (7252) | Atos Medical AB | SE | ATM-SE |  | Bez certifikátu | ZP trieda I
K | 89534 | Náplasť Provox Adhesive FlexiDerm Oval / StabiliBase | na upevnenie hlasovej kazety (7254, 7289) | Atos Medical AB | SE | ATM-SE |  | Bez certifikátu | ZP trieda I
K | 89535 | Náplasť Provox Adhesive OptiDerm Oval | na upevnenie hlasovej kazety (7256) | Atos Medical AB | SE | ATM-SE |  | Bez certifikátu | ZP trieda I
J | 89536 | Roztok viskosuplementárny SYNOCROM Forte ONE | s 2% hyaluronátom sodným, do kolena | Croma-Pharma GmbH | AT | CPH-AT |  | 2018-08-29 | ZP trieda III
P | 89537 | Systém spinálny implantovateľný DSS HP | semirigidná / rigidná stabilizácia | Paradigm Spine GmbH. | DE | PDI-DE |  | 2020-02-10 | ZP trieda IIb
P | 89538 | Príslušenstvo k intraaortálnej balónikovej infúznej pumpe | pacientsky kábel, adaptér, He fľaša | Arrow International Inc. | US | ARR-US |  | Bez certifikátu | ZP trieda I
P | 89539 | Príslušenstvo k centrálnemu venóznemu katétru | extenčný EKG káblik | Arrow International Inc. | US | ARR-US |  | Bez certifikátu | ZP trieda I
P | 89540 | Príslušenstvo k zavádzaciemu systému | striekačka Arrow Raulerson sterilná | Arrow International Inc. | US | ARR-US |  | 2016-10-17 | ZP trieda I, sterilná
P | 89541 | Film RTG dentálny intraorálny SKYDENT F | s tieniacou olovenou fóliou | SKYDENT a.s. < | SK | SKY-SK |  | 2021-05-30 | ZP trieda IIa
O | 89542 | Šošovka vnútroočná CT / AT | rôzne typy, rozmery a tvary | CARL ZEISS Meditec AG | DE | CZH-DE-02 |  | 2013-11-29 | ZP trieda IIb
O | 89543 | Krúžok kapsulárny TENSIOBAG 10 / 11 / 12 | pre vnútroočné šošovky pri operácii katarakty | CARL ZEISS Meditec AG | DE | CZH-DE-02 |  | 2013-11-29 | ZP trieda IIb
O | 89544 | Roztok očný viskoelastický Z-CELCOAT | s obsahom hypromelózy, chirurgia oka | CARL ZEISS Meditec AG | DE | CZH-DE-02 |  | 2013-11-29 | ZP trieda IIb
O | 89545 | Olej silikónový RT SIL-OL 1000 / RT SIL-OL 5000 | náhrada sklovca oka | CARL ZEISS Meditec AG | DE | CZH-DE-02 |  | 2013-11-29 | ZP trieda IIb
O | 89546 | Roztok očný perfluokarbonátový RT DECALIN / RT OCTA | pri chirurgii oka | CARL ZEISS Meditec AG | DE | CZH-DE-02 |  | 2013-11-29 | ZP trieda IIb
O | 89547 | Roztok očný irigačný PURI CLEAR / PURI PROTECT | pri chirurgii oka | CARL ZEISS Meditec AG | DE | CZH-DE-02 |  | 2013-11-29 | ZP trieda IIb
O | 89548 | Príslušenstvo k oftalmologickým injektorom AT-Shooter | AT-Smart Cartrige Set / ACM Cartrige Set | CARL ZEISS Meditec AG | DE | CZH-DE-02 |  | 2013-11-29 | ZP trieda IIa
O | 89549 | Šošovka vnútroočná | CT ASPINA / CT SHERIS | Carl Zeiss Meditec SAS | FR | CZH-FR |  | 2015-03-08 | ZP trieda IIb
O | 89550 | Systém drenážny vnútroočný | T-FLUX® NV | Carl Zeiss Meditec SAS | FR | CZH-FR |  | 2015-03-08 | ZP trieda IIb
O | 89551 | Injektor jednorázový BLUEMIXS 180 / SKYJET / SKYINVENT | pre implantáciu intraokulárových šošoviek pri operácii katarakty | Carl Zeiss Meditec SAS | FR | CZH-FR |  | 2015-03-08 | ZP trieda IIb
P | 89552 | Systém laserový a pulzný Palomar Icon | model 2520-0003, koža, kŕčové žily | Cynosure Inc. | US | CYN-US |  | 2018-10-03 | ZP trieda IIb
P | 89553 | Katéter podporný katetrizačný | CXI / CXC / KCXS / HNB5.0 | Cook Incorporated | US | COK-US | COK-DK | 2019-04-30 | ZP trieda IIa
P | 89554 | Elektróda stimulačná Helios | dočasná, bipolárna, s balónikom | Oscor Inc. | US | OSI-US |  | 2019-01-08 | ZP trieda III
P | 89555 | Kardiostimulátor implantovateľný INGENIO | jednodutinové, dvojdutinové a MRI modely | Boston Scientific Corporation (predtým Guidant) | US | BSC-US-03 |  | 2016-09-15 | AIZP
P | 89556 | Kardiostimulátor implantovateľný ADVANTIO | jednodutinové, dvojdutinové a MRI modely | Boston Scientific Corporation (predtým Guidant) | US | BSC-US-03 |  | 2016-09-15 | AIZP
P | 89557 | Kardiostimulátor implantovateľný INVIVE | biventrikulárny kardiostimulátor CRT-P | Boston Scientific Corporation (predtým Guidant) | US | BSC-US-03 |  | 2016-09-15 | AIZP
P | 89558 | Hlavica frakčná neablačná 1540 | k laser. a pulz.systému Palomar Icon, modely 2520(x)-1540(y) | Cynosure Inc. | US | CYN-US |  | 2018-10-03 | ZP trieda IIb
A | 89559 | Obväz Mextra Superabsorbent | 10x10cm | Mölnlycke HealthCare AB | SE | MNC-SE |  | 2018-06-28 | ZP trieda IIb
A | 89560 | Obväz Mextra Superabsorbent | 10x15cm | Mölnlycke HealthCare AB | SE | MNC-SE |  | 2018-06-28 | ZP trieda IIb
A | 89561 | Obväz Mextra Superabsorbent | 10x20cm | Mölnlycke HealthCare AB | SE | MNC-SE |  | 2018-06-28 | ZP trieda IIb
A | 89562 | Obväz Mextra Superabsorbent | 15x20cm | Mölnlycke HealthCare AB | SE | MNC-SE |  | 2018-06-28 | ZP trieda IIb
A | 89563 | Obväz Mextra Superabsorbent | 20x25cm | Mölnlycke HealthCare AB | SE | MNC-SE |  | 2018-06-28 | ZP trieda IIb
A | 89564 | Obväz Mextra Superabsorbent | 20x30cm | Mölnlycke HealthCare AB | SE | MNC-SE |  | 2018-06-28 | ZP trieda IIb
P | 89565 | Endoprotéza lakťového kĺbu Discovery Elbow System | s príslušenstvom | Biomet Orthopedics | US | BIM-US-01 |  | 2017-08-12 | ZP trieda IIb
P | 89566 | Pomôcka tlačná na zavedenie stentov | Sterable Stent Pusher | Marflow AG | CH | MAO-CH |  | 2013-10-28 | ZP trieda IIa
P | 89567 | Drôt vodiaci Marflow |  | Marflow AG | CH | MAO-CH |  | 2013-10-28 | ZP trieda IIa
P | 89568 | Súprava drenážna nefrostomická Marflow | na priamu punkciu | Marflow AG | CH | MAO-CH |  | 2013-10-28 | ZP trieda IIa
P | 89569 | Puzdro Marflow | sheath na prístup k uretre | Marflow AG | CH | MAO-CH |  | 2013-10-28 | ZP trieda IIa
P | 89570 | Dilatátor balónikový Marflow |  | Marflow AG | CH | MAO-CH |  | 2013-10-28 | ZP trieda IIa
P | 89571 | Súprava dilatačná Amplatz | renálna | Marflow AG | CH | MAO-CH |  | 2013-10-28 | ZP trieda IIa
P | 89572 | Súprava suprapubická Marflow |  | Marflow AG | CH | MAO-CH |  | 2013-10-28 | ZP trieda IIa
P | 89573 | Katéter dvojcestný Foley | silikónový | Marflow AG | CH | MAO-CH |  | 2013-10-28 | ZP trieda IIa
P | 89574 | Katéter hematúria Marflow | dvocestný / trojcestný | Marflow AG | CH | MAO-CH |  | 2013-10-28 | ZP trieda IIa
P | 89575 | Katéter urinálny Marflow | hydrofylizovaný | Marflow AG | CH | MAO-CH |  | 2013-10-28 | ZP trieda IIa
P | 89576 | Nádoba zberná TURP | na preplach močového mechúra | Marflow AG | CH | MAO-CH |  | 2013-10-28 | ZP trieda IIa
P | 89577 | Elektróda TURP LOOP | na chirurgiu prostaty | Marflow AG | CH | MAO-CH |  | 2013-10-28 | ZP trieda IIa
P | 89578 | Vak zberný močový Marflow |  | Marflow AG | CH | MAO-CH |  | 2013-10-28 | ZP trieda IIa
P | 89579 | Katéter Marflow | dvojlúmenový | Marflow AG | CH | MAO-CH |  | 2013-10-28 | ZP trieda IIa
P | 89580 | Katéter Marflow | na peritoneálnu dialýzu | Marflow AG | CH | MAO-CH |  | 2013-10-28 | ZP trieda IIa
P | 89581 | Teplomer infračervený 2a2 T-scan | bezkontaktný | Rycom Electron Technology Limited | CN | RCO-CN |  | 2017-01-08 | ZP trieda IIa
P | 89582 | Implantát chrbticový Malibu™ | rôzne typy | Theken Spine, LLC | US | TSP-US |  | 2014-12-05 | ZP trieda IIb
P | 89583 | Implantát chrbticový Coral™ | Coral Degenerative / Coral Deformity / Coral Transition | Theken Spine, LLC | US | TSP-US |  | 2014-12-05 | ZP trieda IIb
P | 89584 | Implantát chrbticový Zuma-C™ |  | Theken Spine, LLC | US | TSP-US |  | 2014-12-05 | ZP trieda IIb
P | 89585 | Implantát chrbticový Zuma™ |  | Theken Spine, LLC | US | TSP-US |  | 2014-12-05 | ZP trieda IIb
P | 89586 | Zariadenie na trombektómiu ReVive™ SE | samorozvíjacie | Medos International SARL | CH | MDO-CH |  | 2020-08-16 | ZP trieda III
P | 89587 | Prístroj na umelú ventiláciu pľúc HAMILTON-T1 | s príslušenstvom | Hamilton Medical A.G. | CH | HMM-CH |  | 2019-07-08 | ZP trieda IIb
P | 89588 | Endoprotéza kolenného kĺbu Biomet | Performance | Biomet Spain Orthopaedics, S. L. | ES | BIM-ES |  | 2015-04-25 | ZP trieda III
Z | 89589 | Materiál dentálny nadstavbový | DentoCore / DentoCore Body | ITENA CLINICAL | FR | IEN-FR |  | 2013-11-13 | ZP trieda IIa
Z | 89590 | Cement dentálny výplňový | dočasný, DentoTemp / ProviTemp | ITENA CLINICAL | FR | IEN-FR |  | 2013-11-13 | ZP trieda IIa
Z | 89591 | Materiál dentálny adhezívny | bondovací, DentoBond / QuickBond | ITENA CLINICAL | FR | IEN-FR |  | 2013-11-13 | ZP trieda IIa
Z | 89592 | Tmel dentálny výplňový | samoleptací, Prevent Seal | ITENA CLINICAL | FR | IEN-FR |  | 2013-11-13 | ZP trieda IIa
Z | 89593 | Cement dentálny nadstavbový | permanentný živicový, DentoCem / TotalCem | ITENA CLINICAL | FR | IEN-FR |  | 2013-11-13 | ZP trieda IIa
Z | 89594 | Cement dentálny nadstavbový | ionometrický, DentoCem Ionoglass | ITENA CLINICAL | FR | IEN-FR |  | 2013-11-13 | ZP trieda IIa
Z | 89595 | Gel dentálny leptací / adhezívny | DentoEtch / Silanea | ITENA CLINICAL | FR | IEN-FR |  | 2013-11-13 | ZP trieda IIa
Z | 89596 | Živica dentálna | na dočasné korunky a mostíky DentoCrown | ITENA CLINICAL | FR | IEN-FR |  | 2013-11-13 | ZP trieda IIa
Z | 89597 | Čap a vrták dentálny | DentoClic / I-Post | ITENA CLINICAL | FR | IEN-FR |  | 2013-11-13 | ZP trieda IIa
Z | 89598 | Matrica dentálna | na dočasnú korunku | ITENA CLINICAL | FR | IEN-FR |  | 2013-11-13 | ZP trieda IIa
Z | 89599 | Cement dentálny výplňový | živicový samoleptací, Set / Set PP | SOUTHERN DENTAL INDUSTRIES Ltd. | AU | STH-AU |  | 2013-10-24 | ZP trieda IIa
Z | 89600 | Materiál dentálny výplňový | Shade Modifcation Kit, modifikácia farby zuba | SOUTHERN DENTAL INDUSTRIES Ltd. | AU | STH-AU |  | 2013-10-24 | ZP trieda IIa
P | 89601 | Aneugraft / stentgraft pokrytý perikardom | Aneugraft Nx | ITGI Medical Ltd. | IL | IGI-IL |  | 2014-10-01 | ZP trieda III
A | 89602 | Pumpa infúzna Ambix Anapa | 100ml, 4,1ml/hod. | E-WHA Fresenius Kabi Inc. | KR | FRS-KR |  | 2013-11-17 | ZP trieda IIb
A | 89603 | Pumpa infúzna Ambix Anapa | 100ml, 2,1ml/hod. | E-WHA Fresenius Kabi Inc. | KR | FRS-KR |  | 2013-11-17 | ZP trieda IIb
A | 89604 | Pumpa infúzna Ambix Anapa | 250ml, 5,2ml/hod. | E-WHA Fresenius Kabi Inc. | KR | FRS-KR |  | 2013-11-17 | ZP trieda IIb
A | 89605 | Pumpa infúzna Ambix Anapa | 250ml, 2,1ml/hod. | E-WHA Fresenius Kabi Inc. | KR | FRS-KR |  | 2013-11-17 | ZP trieda IIb
A | 89606 | Pumpa infúzna Ambix Anapa | 250ml, 1,5ml/hod. | E-WHA Fresenius Kabi Inc. | KR | FRS-KR |  | 2013-11-17 | ZP trieda IIb
A | 89607 | Príslušenstvo k infúznej pumpe Ambix Anapa | puzdro na infúznu pumpu 250ml | E-WHA Fresenius Kabi Inc. | KR | FRS-KR |  | 2013-11-17 | ZP trieda IIb
A | 89608 | Príslušenstvo k infúznej pumpe Ambix Anapa | puzdro na infúznu pumpu 100ml | E-WHA Fresenius Kabi Inc. | KR | FRS-KR |  | 2013-11-17 | ZP trieda IIb
P | 89609 | Dialyzátor FX classix | na priamu hemodialýzu, rôzne typy | Fresenius Medical Care AG & Co. KGaA | DE | FRS-DE-04 |  | 2021-06-16 | ZP trieda IIb
P | 89610 | Koncentrát na bikarbonátovú dialýzu Smartbag 411,25 | kyslý, 4,7 l | Fresenius Medical Care AG & Co. KGaA | DE | FRS-DE-04 |  | 2021-06-16 | ZP trieda IIb
P | 89611 | Krytie / návleky na sondy ULTRACOVER® | sterilné | Microtek Medical B.V. | NL | MCK-NL |  | 2013-05-14 | ZP trieda I, sterilná
P | 89612 | Systém ohrievací Hot Dog | pacientsky, s príslušenstvom | Augustin Biomedical+Design | US | AUG-US |  | 2017-01-08 | ZP trieda IIb
P | 89613 | Sprej nosový Mucoviral 20 ml | sprej proti prechladnutiu | MoNo chem-pharm Produkte GmbH | AT | MNP-AT |  | 2018-06-29 | ZP trieda IIa
P | 89614 | Stent venózny Zilver® Vena™ | ZVT7-35-xxx | Cook Ireland Ltd. | IE | COK-IE |  | 2013-06-18 | ZP trieda IIb
P | 89615 | Slučka na extrakciu elektród Needle´s Eye Snare | rôzne modely, s príslušenstvom | Cook Incorporated | US | COK-US |  | 2019-04-30 | ZP trieda III
N | 89616 | Prístroj načúvací závesný WIDEX MENU3 | ME3-m, BTE | Widex A/S | DK | WID-DK |  | 2019-06-09 | ZP trieda IIa
N | 89617 | Prístroj načúvací závesný WIDEX MENU3 | ME3-9, BTE | Widex A/S | DK | WID-DK |  | 2019-06-09 | ZP trieda IIa
N | 89618 | Prístroj načúvací závesný WIDEX MENU3 | ME3-19, BTE | Widex A/S | DK | WID-DK |  | 2019-06-09 | ZP trieda IIa
N | 89619 | Prístroj načúvací zvukovodový WIDEX MENU3 | ME3-CIC, CIC | Widex A/S | DK | WID-DK |  | 2019-06-09 | ZP trieda IIa
N | 89620 | Prístroj načúvací zvukovodový WIDEX MENU3 | ME3-X, ITE | Widex A/S | DK | WID-DK |  | 2019-06-09 | ZP trieda IIa
N | 89621 | Prístroj načúvací závesný WIDEX MENU5 | ME5-m, BTE | Widex A/S | DK | WID-DK |  | 2019-06-09 | ZP trieda IIa
N | 89622 | Prístroj načúvací závesný WIDEX MENU5 | ME5-9, BTE | Widex A/S | DK | WID-DK |  | 2019-06-09 | ZP trieda IIa
N | 89623 | Prístroj načúvací závesný WIDEX MENU5 | ME5-19, BTE | Widex A/S | DK | WID-DK |  | 2019-06-09 | ZP trieda IIa
N | 89624 | Prístroj načúvací zvukovodový WIDEX MENU5 | ME5-CIC, CIC | Widex A/S | DK | WID-DK |  | 2019-06-09 | ZP trieda IIa
N | 89625 | Prístroj načúvací zvukovodový WIDEX MENU5 | ME5-X, ITE | Widex A/S | DK | WID-DK |  | 2019-06-09 | ZP trieda IIa
N | 89626 | Prístroj načúvací závesný WIDEX MENU10 | ME10-m, BTE | Widex A/S | DK | WID-DK |  | 2019-06-09 | ZP trieda IIa
N | 89627 | Prístroj načúvací závesný WIDEX MENU10 | ME10-9, BTE | Widex A/S | DK | WID-DK |  | 2019-06-09 | ZP trieda IIa
N | 89628 | Prístroj načúvací závesný WIDEX MENU10 | ME10-19, BTE | Widex A/S | DK | WID-DK |  | 2019-06-09 | ZP trieda IIa
N | 89629 | Prístroj načúvací zvukovodový WIDEX MENU10 | ME10-CIC, CIC | Widex A/S | DK | WID-DK |  | 2019-06-09 | ZP trieda IIa
N | 89630 | Prístroj načúvací zvukovodový WIDEX MENU10 | ME10-X, ITE | Widex A/S | DK | WID-DK |  | 2019-06-09 | ZP trieda IIa
N | 89631 | Prístroj načúvací závesný WIDEX MENU10 Pro | ME10-m, BTE | Widex A/S | DK | WID-DK |  | 2019-06-09 | ZP trieda IIa
N | 89632 | Prístroj načúvací závesný WIDEX MENU10 Pro | ME10-9, BTE | Widex A/S | DK | WID-DK |  | 2019-06-09 | ZP trieda IIa
N | 89633 | Prístroj načúvací závesný WIDEX MENU10 Pro | ME10-19, BTE | Widex A/S | DK | WID-DK |  | 2019-06-09 | ZP trieda IIa
N | 89634 | Prístroj načúvací zvukovodový WIDEX MENU10 Pro | ME10-CIC, CIC | Widex A/S | DK | WID-DK |  | 2019-06-09 | ZP trieda IIa
N | 89635 | Prístroj načúvací zvukovodový WIDEX MENU10 Pro | ME10-X, ITE | Widex A/S | DK | WID-DK |  | 2019-06-09 | ZP trieda IIa
N | 89636 | Prístroj načúvací závesný WIDEX MENU ZEN | ME ZEN-m, BTE | Widex A/S | DK | WID-DK |  | 2019-06-09 | ZP trieda IIa
N | 89637 | Prístroj načúvací závesný WIDEX MENU ZEN | ME ZEN-9, BTE | Widex A/S | DK | WID-DK |  | 2019-06-09 | ZP trieda IIa
N | 89638 | Prístroj načúvací závesný WIDEX MENU ZEN | ME ZEN-19, BTE | Widex A/S | DK | WID-DK |  | 2019-06-09 | ZP trieda IIa
N | 89639 | Prístroj načúvací zvukovodový WIDEX MENU ZEN | ME ZEN-CIC, CIC | Widex A/S | DK | WID-DK |  | 2019-06-09 | ZP trieda IIa
N | 89640 | Prístroj načúvací zvukovodový WIDEX MENU ZEN | ME ZEN-X, ITE | Widex A/S | DK | WID-DK |  | 2019-06-09 | ZP trieda IIa
N | 89641 | Prístroj načúvací WIDEX CLEAR 220 | C2-PA, závesný, RIC | Widex A/S | DK | WID-DK |  | 2019-06-09 | ZP trieda IIa
N | 89642 | Prístroj načúvací WIDEX CLEAR 220 | C2-9, závesný, BTE | Widex A/S | DK | WID-DK |  | 2019-06-09 | ZP trieda IIa
N | 89643 | Prístroj načúvací WIDEX CLEAR 220 | C2-m, závesný, BTE | Widex A/S | DK | WID-DK |  | 2019-06-09 | ZP trieda IIa
N | 89644 | Prístroj načúvací WIDEX CLEAR 220 | C2-FS M, závesný, RIC | Widex A/S | DK | WID-DK |  | 2019-06-09 | ZP trieda IIa
N | 89645 | Prístroj načúvací WIDEX CLEAR 220 | C2-CIC, zvukovodový, CIC | Widex A/S | DK | WID-DK |  | 2019-06-09 | ZP trieda IIa
N | 89646 | Prístroj načúvací WIDEX CLEAR 220 | C2-XP, zvukovodový, ITE | Widex A/S | DK | WID-DK |  | 2019-06-09 | ZP trieda IIa
N | 89647 | Prístroj načúvací WIDEX CLEAR 330 | C3-PA, závesný, RIC | Widex A/S | DK | WID-DK |  | 2019-06-09 | ZP trieda IIa
N | 89648 | Prístroj načúvací WIDEX CLEAR 330 | C3-9, závesný, BTE | Widex A/S | DK | WID-DK |  | 2019-06-09 | ZP trieda IIa
N | 89649 | Prístroj načúvací WIDEX CLEAR 330 | C3-m, závesný, BTE | Widex A/S | DK | WID-DK |  | 2019-06-09 | ZP trieda IIa
N | 89650 | Prístroj načúvací WIDEX CLEAR 330 | C3-FS M, závesný, RIC | Widex A/S | DK | WID-DK |  | 2019-06-09 | ZP trieda IIa
N | 89651 | Prístroj načúvací WIDEX CLEAR 330 | C3-FS P, závesný, RIC | Widex A/S | DK | WID-DK |  | 2019-06-09 | ZP trieda IIa
N | 89652 | Prístroj načúvací WIDEX CLEAR 330 | C3-FS HP, závesný, RITE | Widex A/S | DK | WID-DK |  | 2019-06-09 | ZP trieda IIa
N | 89653 | Prístroj načúvací WIDEX CLEAR 330 | C3-CIC, zvukovodový, CIC | Widex A/S | DK | WID-DK |  | 2019-06-09 | ZP trieda IIa
N | 89654 | Prístroj načúvací WIDEX CLEAR 330 | C3-XP, zvukovodový, ITE | Widex A/S | DK | WID-DK |  | 2019-06-09 | ZP trieda IIa
N | 89655 | Prístroj načúvací WIDEX CLEAR 440 | C4-PA, závesný, RIC | Widex A/S | DK | WID-DK |  | 2019-06-09 | ZP trieda IIa
N | 89656 | Prístroj načúvací WIDEX CLEAR 440 | C4-9, závesný, BTE | Widex A/S | DK | WID-DK |  | 2019-06-09 | ZP trieda IIa
N | 89657 | Prístroj načúvací WIDEX CLEAR 440 | C4-m, závesný, BTE | Widex A/S | DK | WID-DK |  | 2019-06-09 | ZP trieda IIa
N | 89658 | Prístroj načúvací WIDEX CLEAR 440 | C4-FS M, závesný, RIC | Widex A/S | DK | WID-DK |  | 2019-06-09 | ZP trieda IIa
N | 89659 | Prístroj načúvací WIDEX CLEAR 440 | C4-FS P, závesný, RIC | Widex A/S | DK | WID-DK |  | 2019-06-09 | ZP trieda IIa
N | 89660 | Prístroj načúvací WIDEX CLEAR 440 | C4-FS HP, závesný, RITE | Widex A/S | DK | WID-DK |  | 2019-06-09 | ZP trieda IIa
N | 89661 | Prístroj načúvací WIDEX CLEAR 440 | C4-CIC, zvukovodový, CIC | Widex A/S | DK | WID-DK |  | 2019-06-09 | ZP trieda IIa
N | 89662 | Prístroj načúvací WIDEX CLEAR 440 | C4-XP, zvukovodový, ITE | Widex A/S | DK | WID-DK |  | 2019-06-09 | ZP trieda IIa
N | 89663 | Prístroj načúvací WIDEX CLEAR 220 | C2 ZEN-PA, závesný, RIC | Widex A/S | DK | WID-DK |  | 2019-06-09 | ZP trieda IIa
N | 89664 | Prístroj načúvací WIDEX CLEAR 220 | C2 ZEN-9, závesný, BTE | Widex A/S | DK | WID-DK |  | 2019-06-09 | ZP trieda IIa
N | 89665 | Prístroj načúvací WIDEX CLEAR 220 | C2 ZEN-m, závesný, BTE | Widex A/S | DK | WID-DK |  | 2019-06-09 | ZP trieda IIa
N | 89666 | Prístroj načúvací WIDEX CLEAR 220 | C2 ZEN-FS, závesný, RIC/RITE | Widex A/S | DK | WID-DK |  | 2019-06-09 | ZP trieda IIa
N | 89667 | Prístroj načúvací WIDEX CLEAR 220 | C2 ZEN-CIC, zvukovodový, CIC | Widex A/S | DK | WID-DK |  | 2019-06-09 | ZP trieda IIa
N | 89668 | Prístroj načúvací WIDEX CLEAR 220 | C2 ZEN-XP, zvukovodový, ITE | Widex A/S | DK | WID-DK |  | 2019-06-09 | ZP trieda IIa
N | 89669 | Prístroj načúvací WIDEX SUPER 440 | S4-VS P, závesný, RIC | Widex A/S | DK | WID-DK |  | 2019-06-09 | ZP trieda IIa
N | 89670 | Prístroj načúvací WIDEX SUPER 440 | S4-VS SP, závesný, RITE | Widex A/S | DK | WID-DK |  | 2019-06-09 | ZP trieda IIa
N | 89671 | Prístroj načúvací WIDEX SUPER 440 | S4-VS SP Soft, závesný, RIC/RITE | Widex A/S | DK | WID-DK |  | 2019-06-09 | ZP trieda IIa
N | 89672 | Prístroj načúvací WIDEX SUPER 220 | S2-VS P, závesný, RIC | Widex A/S | DK | WID-DK |  | 2019-06-09 | ZP trieda IIa
N | 89673 | Prístroj načúvací WIDEX SUPER 220 | S2-VS SP, závesný, RITE | Widex A/S | DK | WID-DK |  | 2019-06-09 | ZP trieda IIa
N | 89674 | Prístroj načúvací WIDEX SUPER 220 | S2-VS SP Soft, závesný, RIC/RITE | Widex A/S | DK | WID-DK |  | 2019-06-09 | ZP trieda IIa
P | 89675 | Sterilizátor Bmax 17 | parný autokláv | W&H Sterilization S.r.l. | IT | W&H-IT |  | 2019-06-12 | ZP trieda IIb
A | 89676 | Pumpa infúzna Easypump II | LT 60-12-S, 60ml, 5ml/h | B.Braun Melsungen AG | DE | BME-DE |  | 2019-10-27 | ZP trieda IIb
A | 89677 | Pumpa infúzna Easypump II | LT 80-16-S, 80ml, 5ml/h | B.Braun Melsungen AG | DE | BME-DE |  | 2019-10-27 | ZP trieda IIb
A | 89678 | Pumpa infúzna Easypump II | LT 125-25-S, 125ml, 5ml/h | B.Braun Melsungen AG | DE | BME-DE |  | 2019-10-27 | ZP trieda IIb
A | 89679 | Pumpa infúzna Easypump II | LT 270-27-S, 270ml, 10ml/h | B.Braun Melsungen AG | DE | BME-DE |  | 2019-10-27 | ZP trieda IIb
A | 89680 | Pumpa infúzna Easypump II | LT 60-30-S, 60ml, 2ml/h | B.Braun Melsungen AG | DE | BME-DE |  | 2019-10-27 | ZP trieda IIb
A | 89681 | Pumpa infúzna Easypump II | LT 120-30-S, 120ml, 4ml/h | B.Braun Melsungen AG | DE | BME-DE |  | 2019-10-27 | ZP trieda IIb
A | 89682 | Pumpa infúzna Easypump II | LT 400-40-S, 400ml, 10ml/h | B.Braun Melsungen AG | DE | BME-DE |  | 2019-10-27 | ZP trieda IIb
A | 89683 | Pumpa infúzna Easypump II | LT 100-50-S, 100ml, 2ml/h | B.Braun Melsungen AG | DE | BME-DE |  | 2019-10-27 | ZP trieda IIb
A | 89684 | Pumpa infúzna Easypump II | LT 270-54-S, 270ml, 5ml/h | B.Braun Melsungen AG | DE | BME-DE |  | 2019-10-27 | ZP trieda IIb
A | 89685 | Pumpa infúzna Easypump II | LT 120-60-S, 120ml, 2ml/h | B.Braun Melsungen AG | DE | BME-DE |  | 2019-10-27 | ZP trieda IIb
A | 89686 | Pumpa infúzna Easypump II | LT 100-67-S, 100ml, 1,5ml/h | B.Braun Melsungen AG | DE | BME-DE |  | 2019-10-27 | ZP trieda IIb
A | 89687 | Pumpa infúzna Easypump II | LT 270-68-S, 270ml, 4ml/h | B.Braun Melsungen AG | DE | BME-DE |  | 2019-10-27 | ZP trieda IIb
A | 89688 | Pumpa infúzna Easypump II | LT 400-80-S, 400ml, 5ml/h | B.Braun Melsungen AG | DE | BME-DE |  | 2019-10-27 | ZP trieda IIb
A | 89689 | Pumpa infúzna Easypump II | LT 400-100-S, 400ml, 4ml/h | B.Braun Melsungen AG | DE | BME-DE |  | 2019-10-27 | ZP trieda IIb
A | 89690 | Pumpa infúzna Easypump II | LT 65-130-S, 65ml, 0,5ml/h | B.Braun Melsungen AG | DE | BME-DE |  | 2019-10-27 | ZP trieda IIb
A | 89691 | Pumpa infúzna Easypump II | LT 270-135-S, 270ml, 2ml/h | B.Braun Melsungen AG | DE | BME-DE |  | 2019-10-27 | ZP trieda IIb
A | 89692 | Pumpa infúzna Easypump II | LT 300-150-S, 300ml, 2ml/h | B.Braun Melsungen AG | DE | BME-DE |  | 2019-10-27 | ZP trieda IIb
A | 89693 | Pumpa infúzna Easypump II | LT 100-200-S, 100ml, 0,5ml/h | B.Braun Melsungen AG | DE | BME-DE |  | 2019-10-27 | ZP trieda IIb
A | 89694 | Pumpa infúzna Easypump II | LT 270-270-S, 270ml, 1ml/h | B.Braun Melsungen AG | DE | BME-DE |  | 2019-10-27 | ZP trieda IIb
A | 89695 | Pumpa infúzna Easypump II | ST, krátkodobá | B.Braun Melsungen AG | DE | BME-DE |  | 2019-10-27 | ZP trieda IIb
A | 89696 | Nádržka s čerpadlom 75mmHg, 5ks | k systému podtlakovej terapie SNaP | Spiracur Inc. | US | SRU-US |  | 2015-12-19 | ZP trieda IIa
A | 89697 | Nádržka s čerpadlom 125mmHg / 5ks | k systému podtlakovej terapie SNaP | Spiracur Inc. | US | SRU-US |  | 2015-12-19 | ZP trieda IIa
A | 89698 | Nádržka s čerpadlom 100mmHg / 5ks | k systému podtlakovej terapie SNaP | Spiracur Inc. | US | SRU-US |  | 2015-12-19 | ZP trieda IIa
A | 89699 | Pás prídržný malý / 5ks | k systému podtlakovej terapie SNaP | Spiracur Inc. | US | SRU-US |  | Bez certifikátu | ZP trieda I
A | 89700 | Pás prídržný stredný / 5ks | k systému podtlakovej terapie SNaP | Spiracur Inc. | US | SRU-US |  | Bez certifikátu | ZP trieda I
A | 89701 | Prídržný pás veľký / 5ks | k systému podtlakovej terapie SNaP | Spiracur Inc. | US | SRU-US |  | Bez certifikátu | ZP trieda I
A | 89702 | Súprava penového krytia, 10x10cm / 10ks | k systému podtlakovej terapie SNaP | Spiracur Inc. | US | SRU-US |  | 2015-12-19 | ZP trieda IIb
A | 89703 | Súprava penového krytia, 15x15cm / 10ks | k systému podtlakovej terapie SNaP | Spiracur Inc. | US | SRU-US |  | 2015-12-19 | ZP trieda IIb
A | 89704 | Súprava penového krytia, 20x20cm / 10ks | k systému podtlakovej terapie SNaP | Spiracur Inc. | US | SRU-US |  | 2015-12-19 | ZP trieda IIb
A | 89705 | Súprava gázového krytia, 15x15cm / 10ks | k systému podtlakovej terapie SNaP | Spiracur Inc. | US | SRU-US |  | 2015-12-19 | ZP trieda IIb
P | 89706 | Gél dermatologický s kyselinou hyalurónovou REVOFIL | REVOFIL Fine / REVOFIL Plus / REVOFIL Ultra | Caregen Co. , Ltd. | KR | CEC-KR-01 | CEC-GB | 2019-11-28 | ZP trieda III
I | 89707 | Protéza PROCORP | na mieru | PROCORP, spol. s r.o. < | SK | PRC-SK |  | Bez certifikátu | ZP trieda I, na mieru
I | 89708 | Ortéza PROCORP | na mieru | PROCORP, spol. s r.o. < | SK | PRC-SK |  | Bez certifikátu | ZP trieda I, na mieru
I | 89709 | Obuv ortopedická PROCORP | na mieru | PROCORP, spol. s r.o. < | SK | PRC-SK |  | Bez certifikátu | ZP trieda I, na mieru
I | 89710 | Vložky ortopedické do topánok PROCORP | na mieru | PROCORP, spol. s r.o. < | SK | PRC-SK |  | Bez certifikátu | ZP trieda I, na mieru
P | 89711 | Voda ústna Colgate Sensitive Pro-Relief | na zníženie citlivosti zubov | GABA International AG | CH | GAT-CH |  | 2015-07-19 | ZP trieda IIa
P | 89712 | Pasta zubná Colgate Sensitive Pro-Relief Enamel Repair | na zníženie citlivosti zubov | Colgate Palmolive Industrial Ltda. | BR | CLG-BR |  | 2014-03-24 | ZP trieda IIa
P | 89713 | Systém na bronchiálnu termoplastiku ALAIR | s príslušenstvom a katétrom | Boston Scientific Corporation | US | BSC-US-04 |  | 2014-04-30 | ZP trieda IIb
P | 89714 | Implantát spinálny INTERCONTINENTAL | rôzne rozmery, rozperka s príslušenstvom | Globus Medical Inc. | US | GLM-US | RMK-GB | 2019-12-04 | ZP trieda IIb
K | 89715 | Prístroj terapeutický SOMNOvent auto-ST | s príslušenstvom | Löwenstein Medical Technology GmbH + Co. KG (predtým Weinmann) | DE | LWN-DE |  | 2023-05-21 | ZP trieda IIa
P | 89716 | Systém krycí brušný ABThera | s príslušenstvom | KCI USA, Inc. | US | KCU-US | KCU-GB | 2020-03-07 | ZP trieda IIa
P | 89717 | Drôt vodiaci tlakový PrimeWire Prestige Plus | na intravaskulárnu diagnostiku, rôzne druhy | Volcano Corporation | US | VOL-US |  | 2019-06-24 | ZP trieda III
P | 89718 | Striekačka inzulínová Kilani 1ml/U-100 | s ultra tenkou ihlou | Kilani Medical Industries | JO | KIL-JO |  | 2017-01-23 | ZP trieda IIa
P | 89719 | Striekačka hypodermická Kilani | s ihlou, rôzne objemy | Kilani Medical Industries | JO | KIL-JO |  | 2017-01-23 | ZP trieda IIa
P | 89720 | Kanyla Kilani IV | rôzne prietoky | Kilani Medical Industries | JO | KIL-JO |  | 2017-01-23 | ZP trieda IIa
P | 89721 | Teplomer digitálny Celsius memory |  | Kangfu Medical Equipment Factory | CN | KAF-CN |  | 2013-07-22 | ZP trieda IIa
P | 89722 | Teplomer digitálny Celsius flexi |  | Kangfu Medical Equipment Factory | CN | KAF-CN |  | 2013-07-22 | ZP trieda IIa
P | 89723 | Prístroj anestetický Leon / Leon plus | s príslušenstvom | Löwenstein Medical & Co. KG | DE | H&L-DE |  | 2024-01-08 | ZP trieda IIb
D | 89724 | Systém Element Multi | na meranie hladiny cukru a cholesterolu | OSANG Healthcare Co., Ltd. | KR | OGH-KR | OBE-BE | 2023-10-14 | IVD príloha 2 zoznam B
D | 89725 | Prúžky testovacie Element Multi | na meranie hladiny cholesterolu | OSANG Healthcare Co., Ltd. | KR | OGH-KR | OBE-BE | 2023-10-14 | IVD príloha 2 zoznam B
P | 89726 | Pero na nechty Nail Pen | s vymeniteľným aplikátorom, liečba mykózy nechtov | Medical Brands Developments B.V. | NL | MBA-NL |  | 2016-01-27 | ZP trieda IIa
P | 89727 | Systém vákuovej terapie | Vacumed LBNPD | Weyergans High Care AG | DE | WHC-DE |  | 2013-07-08 | ZP trieda IIa
P | 89728 | Systém mimotelový perfúzny CARDIOHELP | s príslušenstvom | Maquet Cardiopulmonary GmbH | DE | MQT-DE |  | 2020-07-09 | ZP trieda IIb
P | 89729 | Materiál spotrebný k mimotelovému systému CARDIOHELP |  | Maquet Cardiopulmonary GmbH | DE | MQT-DE |  | 2020-07-09 | ZP trieda III
D | 89735 | Glukomer TD-4116 Next | bez prílušenstva | TaiDoc Technology Corp. | TW | TAI-TW-01 |  | 2019-06-21 | IVD príloha 2 zoznam B
D | 89736 | Ihla do inzulínového pera I-Pen 6 mm | 30 G (0,3mm) / 100ks | Anhui Kangda Medical Product Co. | CN | ANH-CN-01 |  | 2016-03-04 | ZP trieda IIa
D | 89737 | Ihla do inzulínového pera I-Pen 8 mm | 31 G (0,25mm) / 100ks | Anhui Kangda Medical Product Co. | CN | ANH-CN-01 |  | 2016-03-04 | ZP trieda IIa
P | 89738 | Niť chirurgická vstrebateľná Velosorb Fast | opletená, polyesterová, rôzne veľkosti a farby | Riverpoint Medical | US | RPM-US | EMR-NL | 2018-12-26 | ZP trieda III
P | 89739 | Implantát kostný | súprava | Konigsee Implantate zur Osteosynthese GmbH | DE | KIO-DE |  | 2020-04-22 | ZP trieda IIb
Z | 89741 | Tablety čistiace Protefix | na zubné protézy | Helago Pharma GmbH | DE | HEO-DE |  | 2016-10-11 | ZP trieda IIb
P | 89742 | Sprej na rany Argogen | práškový, s obsahom striebra | Signorini Medicale S.r.l. | IT | SGO-IT |  | 2017-05-28 | ZP trieda III
A | 89743 | Obväz hydropolymérový s adhezívnym okrajom TIELLE Plus Heel | 20x26,5cm | Systagenix Wound Management Ltd. | GB | SSA-GB |  | 2019-07-12 | ZP trieda IIb
A | 89744 | Obväz hydrokoloidný NU-DERM tenký | 10 x 10 cm | Systagenix Wound Management Ltd. | GB | SSA-GB |  | 2019-07-12 | ZP trieda IIb
A | 89745 | Obväz remodulujúci proteázy PROMOGRAN PLUS | 28cm/10ks | Systagenix Wound Management Ltd. | GB | SSA-GB |  | 2019-07-12 | ZP trieda III
F | 89746 | Vrecko kolostomické Confidence Natural stredné s chlopňou a filtrom | otvor 13-70mm, á 30ks | Salts Healthcare Limited | GB | SHC-GB |  | Bez certifikátu | ZP trieda I
F | 89747 | Vrecko kolostomické Confidence Natural veľké s chlopňou a filtrom | otvor 13-70mm, 30ks | Salts Healthcare Limited | GB | SHC-GB |  | Bez certifikátu | ZP trieda I
F | 89748 | Vrecko kolostomické Confidence Natural priehľadné veľké s filtrom | vystrih. otvor 13-70mm, 30ks | Salts Healthcare Limited | GB | SHC-GB |  | Bez certifikátu | ZP trieda I
F | 89749 | Vrecko ileostomické Confidence Natural priehľadné štandard s filtrom | vystrih. otvor 13-70mm, 30ks | Salts Healthcare Limited | GB | SHC-GB |  | Bez certifikátu | ZP trieda I
F | 89750 | Vrecko ileostomické Confidence Natural štandard s chlopňou a filtrom | otvor 13-70mm, 30ks | Salts Healthcare Limited | GB | SHC-GB |  | Bez certifikátu | ZP trieda I
F | 89751 | Vrecko ileostomické Confidence Natural priehľ. veľké s filtrom | vystrih. otvor 13-70mm, 30ks | Salts Healthcare Limited | GB | SHC-GB |  | Bez certifikátu | ZP trieda I
F | 89752 | Vrecko ileostomické Confidence Natural veľké s chlopňou a filtrom | otvor 13-70mm, 30ks | Salts Healthcare Limited | GB | SHC-GB |  | Bez certifikátu | ZP trieda I
F | 89753 | Vrecko urostomické Confidence Natural štandard s chlopňou a filtrom | otvor 13-70mm, 10ks | Salts Healthcare Limited | GB | SHC-GB |  | Bez certifikátu | ZP trieda I
F | 89754 | Vrecko ileostomické Confidence Comfort veľké oválne | vystrihovateľný otvor 110 x 70mm, 30 ks | Salts Healthcare Limited | GB | SHC-GB |  | Bez certifikátu | ZP trieda I
F | 89755 | Vrecko stomické detské výpustné Confidence Comfort | s krycou chlopňou | Salts Healthcare Limited | GB | SHC-GB |  | Bez certifikátu | ZP trieda I
F | 89756 | Vrecko kolostomické Confidence Gold veľké oválne s chlopňou | otvor 110 x 70 mm, 30ks | Salts Healthcare Limited | GB | SHC-GB |  | Bez certifikátu | ZP trieda I
F | 89757 | Podložka stomická hydrokoloidná Harmony Duo s Aloe Vera | vystrihovateľný otvor 13-32 mm, 10 ks | Salts Healthcare Limited | GB | SHC-GB |  | Bez certifikátu | ZP trieda I
F | 89758 | Podložka stomická hydrokoloidná Harmony Duo s Aloe Vera | vystrihovateľný otvor 13-50 mm, 10 ks | Salts Healthcare Limited | GB | SHC-GB |  | Bez certifikátu | ZP trieda I
F | 89759 | Podložka stomická hydrokoloidná Harmony Duo s Aloe Vera | vystrihovateľný otvor 13-70 mm, 10 ks | Salts Healthcare Limited | GB | SHC-GB |  | Bez certifikátu | ZP trieda I
F | 89760 | Podložka stomická flexibilná Harmony Duo s Aloe Vera | vystrihovateľný otvor 13-32 mm, 10 ks | Salts Healthcare Limited | GB | SHC-GB |  | Bez certifikátu | ZP trieda I
F | 89761 | Podložka stomická flexibilná Harmony Duo s Aloe Vera | vystrihovateľný otvor 13-50 mm, 10 ks | Salts Healthcare Limited | GB | SHC-GB |  | Bez certifikátu | ZP trieda I
F | 89762 | Podložka stomická flexibilná Harmony Duo s Aloe Vera | vystrihovateľný otvor 13-70 mm, 10 ks | Salts Healthcare Limited | GB | SHC-GB |  | Bez certifikátu | ZP trieda I
F | 89763 | Vrecko kolostomické Harmony Duo béžové veľké | otvor 13-32 mm, á 30 ks | Salts Healthcare Limited | GB | SHC-GB |  | Bez certifikátu | ZP trieda I
F | 89764 | Vrecko kolostomické Harmony Duo béžové veľké | otvor 13-50 mm, á 30 ks | Salts Healthcare Limited | GB | SHC-GB |  | Bez certifikátu | ZP trieda I
F | 89765 | Vrecko kolostomické Harmony Duo béžové veľké | otvor 13-70mm, á 30ks | Salts Healthcare Limited | GB | SHC-GB |  | Bez certifikátu | ZP trieda I
F | 89766 | Vrecko kolostomické Harmony Duo béžové štandard | otvor 13-32mm, á 30ks | Salts Healthcare Limited | GB | SHC-GB |  | Bez certifikátu | ZP trieda I
F | 89767 | Vrecko kolostomické Harmony Duo béžové štandard | otvor 13-50mm, á 30ks | Salts Healthcare Limited | GB | SHC-GB |  | Bez certifikátu | ZP trieda I
F | 89768 | Vrecko kolostomické Harmony Duo béžové štandard | otvor 13-70mm, á 30ks | Salts Healthcare Limited | GB | SHC-GB |  | Bez certifikátu | ZP trieda I
F | 89769 | Vrecko ileostomické Harmony Duo priehľadné veľké | otvor 13-50mm, á 30ks | Salts Healthcare Limited | GB | SHC-GB |  | Bez certifikátu | ZP trieda I
F | 89770 | Vrecko ileostomické Harmony Duo priehľadné veľké | otvor 13-70mm, á 30ks | Salts Healthcare Limited | GB | SHC-GB |  | Bez certifikátu | ZP trieda I
F | 89771 | Vrecko ileostomické Harmony Duo veľké s chlopňou a filtrom | otvor 13-32 mm, á 30 ks | Salts Healthcare Limited | GB | SHC-GB |  | Bez certifikátu | ZP trieda I
F | 89772 | Vrecko ileostomické Harmony Duo veľké s chlopňou a filtrom | otvor 13-50 mm, á 30 ks | Salts Healthcare Limited | GB | SHC-GB |  | Bez certifikátu | ZP trieda I
F | 89773 | Vrecko ileostomické Harmony Duo veľké s chlopňou a filtrom | otvor 13-70 mm, á 30 ks | Salts Healthcare Limited | GB | SHC-GB |  | Bez certifikátu | ZP trieda I
F | 89774 | Vrecko ileostomické Harmony Duo štandard s chlopňou a filtrom | otvor 13-32 mm, á 30 ks | Salts Healthcare Limited | GB | SHC-GB |  | Bez certifikátu | ZP trieda I
F | 89775 | Vrecko ileostomické Harmony Duo štandard s chlopňou a filtrom | otvor 13-50 mm, á 30 ks | Salts Healthcare Limited | GB | SHC-GB |  | Bez certifikátu | ZP trieda I
F | 89776 | Vrecko ileostomické Harmony Duo štandard s chlopňou a filtrom | otvor 13-70 mm, á 30 ks | Salts Healthcare Limited | GB | SHC-GB |  | Bez certifikátu | ZP trieda I
F | 89777 | Vrecko urostomické nočné 2000 ml | hadica 120 cm, á 10 ks | Salts Healthcare Limited | GB | SHC-GB |  | Bez certifikátu | ZP trieda I
F | 89778 | Doštička ochranná pre stomických pacientov | 15 x 15 cm | Salts Healthcare Limited | GB | SHC-GB |  | Bez certifikátu | ZP trieda I
F | 89779 | Pohlcovač pachu FreshAire pre stomických pacientov | sprej 50 ml | Salts Healthcare Limited | GB | SHC-GB |  | Bez certifikátu | ZP trieda I
F | 89780 | Pohlcovač pachu No Roma pre stomických pacientov | kvapky 227 ml | Salts Healthcare Limited | GB | SHC-GB |  | Bez certifikátu | ZP trieda I
F | 89781 | Film ochranný PeriPrep pre stomických pacientov | obrúsky 30 ks | Salts Healthcare Limited | GB | SHC-GB |  | Bez certifikátu | ZP trieda I
F | 89782 | Odstraňovač náplastí Wipeaway pre stomických pacientov | obrúsky 30 ks | Salts Healthcare Limited | GB | SHC-GB |  | Bez certifikátu | ZP trieda I
F | 89783 | Odstraňovač náplastí Wipeaway pre stomických pacientov | sprej 50 ml | Salts Healthcare Limited | GB | SHC-GB |  | Bez certifikátu | ZP trieda I
F | 89784 | Krúžok tesniaci tvarovateľný stomický tenký - 3 mm | priemer 50 mm, á 30 ks | Salts Healthcare Limited | GB | SHC-GB |  | Bez certifikátu | ZP trieda I
F | 89785 | Krúžok tesniaci tvarovateľný stomický štandard - 4,2 mm | priemer 50 mm, á 30 ks | Salts Healthcare Limited | GB | SHC-GB |  | Bez certifikátu | ZP trieda I
F | 89786 | Krúžok tesniaci tvarovateľný stomický veľký - 3 mm | priemer 100 mm, á 30 ks | Salts Healthcare Limited | GB | SHC-GB |  | Bez certifikátu | ZP trieda I
F | 89787 | Prúžok hydrokoloidný adhezívny SecuPlast Hydro s Aloe Vera | pre stomikov, á 30ks | Salts Healthcare Limited | GB | SHC-GB |  | Bez certifikátu | ZP trieda I
F | 89788 | Pasta výplňová pre stomických pacientov | 60g | Salts Healthcare Limited | GB | SHC-GB |  | Bez certifikátu | ZP trieda I
F | 89789 | Roztok čistiaci - peristomálne mydlo pre stomických pacientov | 110ml | Salts Healthcare Limited | GB | SHC-GB |  | Bez certifikátu | ZP trieda I
P | 89790 | Monitor pacientsky Goldway G40 | s príslušenstvom | Philips Goldway (Shenzhen) Industrial Inc. | CN | SGI-CN |  | 2017-09-17 | ZP trieda IIb
P | 89791 | Oximeter pulzný 02-EASY-REF OX 100000 | prenosný prstový | CA-MI S.r.l. | IT | CAS-IT |  | 2021-01-13 | ZP trieda IIa
K | 89792 | Koncentrátor kyslíkový VisionAire 2/3 | s príslušenstvom | CAIRE Inc. | US | CAI-US-01 | MUC-DE | 2020-08-31 | ZP trieda IIa
P | 89793 | Ventilátor pľúcny Trilogy 202 | na invazívnu / neinvazívnu ventiláciu | Respironics Inc. | US | RSP-US | RSP-DE | 2021-03-01 | ZP trieda IIb
P | 89794 | Expandér tkanivový TE-F3 / TE-M3 / TE-L3 |  | EUROSILICONE S.A.S. | FR | LES-FR |  | 2020-08-09 | ZP trieda IIb
Z | 89795 | Cement dentálny fixačný RelyX U200 | Automix / Clicker, rôzne typy | 3M Deutschland GmbH | DE | MMM-DE-05 |  | 2020-01-19 | ZP trieda IIa
P | 89796 | Prístroj inhalačný ultrazvukový Multisonic Profi 80180, | InfraControl 81610, s príslušenstvom, | Flores medical GmbH | DE | FLM-DE |  | 2016-08-08 | ZP trieda IIa
P | 89797 | Zariadenie balneologické a hydromasážne AQUADELICIA | MINI / MINI I / MINI II / MINI III / MINI III L / MINI III LB | Medexim, spol. s r.o. * < | SK | MXI-SK |  | 2023-06-30 | ZP trieda IIa
P | 89798 | Súprava infúzna LifePort | rôzne typy | AngioDynamics, Inc. | US | AGD-US-02 | AGD-NL | 2023-08-28 | ZP trieda IIa
P | 89799 | Súprava infúzna bezpečnostná LifeGuard | rôzne typy | AngioDynamics, Inc. | US | AGD-US-02 | AGD-NL | 2023-08-28 | ZP trieda IIa
J | 89800 | Ortéza kolenná s dlahami | neoprénová | I-Ming Sanitary Materials Co., Ltd. ^ | TW | MNG-TW | ORT-SK | Bez certifikátu | ZP trieda I
J | 89801 | Ortéza kolenná s nastaviteľným kĺbom | neoprénová | I-Ming Sanitary Materials Co., Ltd. ^ | TW | MNG-TW | ORT-SK | Bez certifikátu | ZP trieda I
J | 89802 | Ortéza kolenná gumotextilná | so silikónovou fixáciou pately | I-Ming Sanitary Materials Co., Ltd. ^ | TW | MNG-TW | ORT-SK | Bez certifikátu | ZP trieda I
J | 89803 | Ortéza stehenná gumotextilná |  | I-Ming Sanitary Materials Co., Ltd. ^ | TW | MNG-TW | ORT-SK | Bez certifikátu | ZP trieda I
J | 89804 | Ortéza členková neoprénová | s výstuhami | I-Ming Sanitary Materials Co., Ltd. ^ | TW | MNG-TW | ORT-SK | Bez certifikátu | ZP trieda I
J | 89805 | Ortéza členková plastová |  | I-Ming Sanitary Materials Co., Ltd. ^ | TW | MNG-TW | ORT-SK | Bez certifikátu | ZP trieda I
J | 89806 | Pás inguinálny pelotový | obojstranný | I-Ming Sanitary Materials Co., Ltd. ^ | TW | MNG-TW | ORT-SK | Bez certifikátu | ZP trieda I
J | 89807 | Ortéza zápästná s dlahami | neoprénová | I-Ming Sanitary Materials Co., Ltd. ^ | TW | MNG-TW | ORT-SK | Bez certifikátu | ZP trieda I
J | 89808 | Ortéza zápästná s fixáciou palca | neoprénová s dlahami | I-Ming Sanitary Materials Co., Ltd. ^ | TW | MNG-TW | ORT-SK | Bez certifikátu | ZP trieda I
J | 89809 | Ortéza ramenná neoprénová |  | I-Ming Sanitary Materials Co., Ltd. ^ | TW | MNG-TW | ORT-SK | Bez certifikátu | ZP trieda I
J | 89810 | Ortéza lakťová gumotextilná | so silikónovou pelotou | I-Ming Sanitary Materials Co., Ltd. ^ | TW | MNG-TW | ORT-SK | Bez certifikátu | ZP trieda I
J | 89811 | Pás brušný | gumotextilný | I-Ming Sanitary Materials Co., Ltd. ^ | TW | MNG-TW | ORT-SK | Bez certifikátu | ZP trieda I
J | 89812 | Ortéza hrudno-bedrová |  | I-Ming Sanitary Materials Co., Ltd. ^ | TW | MNG-TW | ORT-SK | Bez certifikátu | ZP trieda I
J | 89813 | Ortéza drieková s výstuhami | gumotextilná | I-Ming Sanitary Materials Co., Ltd. ^ | TW | MNG-TW | ORT-SK | Bez certifikátu | ZP trieda I
J | 89814 | Ortéza drieková s výstuhami | neoprénová | I-Ming Sanitary Materials Co., Ltd. ^ | TW | MNG-TW | ORT-SK | Bez certifikátu | ZP trieda I
J | 89815 | Ortéza drieková nastaviteľná | s dlahami, gumotextilná | I-Ming Sanitary Materials Co., Ltd. ^ | TW | MNG-TW | ORT-SK | Bez certifikátu | ZP trieda I
J | 89816 | Podpätenka silikónová ortopedická |  | I-Ming Sanitary Materials Co., Ltd. ^ | TW | MNG-TW | ORT-SK | Bez certifikátu | ZP trieda I
J | 89817 | Vložky silikónové ortopedické | trojštvrtinové | I-Ming Sanitary Materials Co., Ltd. ^ | TW | MNG-TW | ORT-SK | Bez certifikátu | ZP trieda I
J | 89818 | Dlaha na fixáciu prstov - veľkosť S | 40 x 25 mm | I-Ming Sanitary Materials Co., Ltd. ^ | TW | MNG-TW | ORT-SK | Bez certifikátu | ZP trieda I
J | 89819 | Dlaha na fixáciu prstov - veľkosť M | 60 x 25 mm | I-Ming Sanitary Materials Co., Ltd. ^ | TW | MNG-TW | ORT-SK | Bez certifikátu | ZP trieda I
J | 89820 | Dlaha na fixáciu prstov - veľkosť L | 90 x 25 mm | I-Ming Sanitary Materials Co., Ltd. ^ | TW | MNG-TW | ORT-SK | Bez certifikátu | ZP trieda I
J | 89821 | Dlaha na fixáciu prstov - veľkosť XL | 100 x 25 mm | I-Ming Sanitary Materials Co., Ltd. ^ | TW | MNG-TW | ORT-SK | Bez certifikátu | ZP trieda I
G | 89822 | Pančuchy stehenné Alina | samodržiaci lem, kompres. trieda 2 | I-Ming Sanitary Materials Co., Ltd. ^ | TW | MNG-TW | ORT-SK | Bez certifikátu | ZP trieda I
A | 89823 | Ovínadlo elastické | šírka 15 cm | I-Ming Sanitary Materials Co., Ltd. ^ | TW | MNG-TW | ORT-SK | Bez certifikátu | ZP trieda I
G | 89824 | Ovínadlo elastické | šírka 10 cm | I-Ming Sanitary Materials Co., Ltd. ^ | TW | MNG-TW | ORT-SK | Bez certifikátu | ZP trieda I
D | 89825 | Ihla do inzulínového pera Feel Fine | 31G, 8mm / 100ks | FEEL TECH Co. | KR | FTC-KR |  | 2013-08-21 | ZP trieda IIa
D | 89826 | Ihla do inzulínového pera Feel Fine | 30G, 8mm / 100ks | FEEL TECH Co. | KR | FTC-KR |  | 2013-08-21 | ZP trieda IIa
P | 89827 | Katéter infúzny UNIFUSE SYSTEM |  | AngioDynamics, Inc. | US | AGD-US-01 | AGD-NL | 2020-03-20 | ZP trieda IIa
P | 89828 | Systém riadenia bolesti | s príslušenstvom, SmartInfuser PainPump™/ Smartinfuser Block | ELT, Bld, Dora Industrial Zone | IL | ETD-IL |  | 2013-02-08 | ZP trieda IIb
P | 89829 | Umývačka podložných mís Steelco | BP100 HE / BP100 HSE / BP100 HAE | STEELCO S.p.A. | IT | STJ-IT |  | 2016-03-09 | ZP trieda IIb
A | 89830 | Obväz alginátový ALGOSTERIL | 9,5x9,5cm / 10ks | LES LABORATOIRES BROTHIER | FR | LLB-FR |  | 2015-02-22 | ZP trieda III
A | 89831 | Obväz alginátový TRIONIC | so zinkom, vápnikom a mangánom, 9,5x9,5cm / 10ks | LES LABORATOIRES BROTHIER | FR | LLB-FR |  | 2019-02-17 | ZP trieda III
P | 89832 | Katéter intavenózny uzavretý Introcan Safety 3 | rôzne veľkosti | B.Braun Melsungen AG | DE | BME-DE |  | 2023-05-01 | ZP trieda IIa
K | 89833 | Kanyla tracheostomická Blue Line Ultra Suctionaid | 15 mm konektor, regul. ventil odsávania, 6-10mm | Smiths Medical Czech Republic a.s. | CZ | SMI-CZ |  | 2019-05-26 | ZP trieda IIb
K | 89834 | Kanyla tracheostomická Blue Line Ultra Suctionaid - súprava | 15 mm konektor, regul. ventil odsávania, manžeta, 6-10mm | Smiths Medical Czech Republic a.s. | CZ | SMI-CZ |  | 2019-05-26 | ZP trieda IIb
K | 89835 | Kanyla tracheostomická UniPerc zosilnená | nastaviteľná zarážka, s manžetou / bez manžety, 7-9mm | Smiths Medical Czech Republic a.s. | CZ | SMI-CZ |  | 2019-05-26 | ZP trieda IIb
P | 89836 | Vlákno laserové sterilné Bare Fiber | jednorazové, rôzne druhy | CeramOptec GmbH a Co. of biolitec group | DE | CER-DE |  | 2016-03-12 | ZP trieda IIa
P | 89837 | Súprava zavádzacia Adelante | transvenózna | Oscor Inc. | US | OSI-US |  | 2019-01-08 | ZP trieda IIa
P | 89838 | Elektróda implantovateľná defibrilačná RELIANCE 4-FRONT | stimulačná / snímacia, rôzne modely | Boston Scientific Corporation (predtým Guidant) | US | BSC-US-03 | GUI-BE | 2022-06-07 | AIZP
P | 89839 | Expandér tkanivový s integrovaným ventilom TE-XF3 / TE-XM3 / TE-XL3 | rôzne výšky a tvary | Nagor Ltd. | GB | NAG-GB |  | 2021-08-02 | ZP trieda III
P | 89840 | Merač prsníkový vnútorný plniteľný INF-XM2S / INF-XF2S / INF-RS | rôzne tvary a výšky | Nagor Ltd. | GB | NAG-GB |  | 2021-08-02 | ZP trieda IIa
Z | 89841 | Tablety antibakteriálne Dontodent | na čistenie zubných náhrad | Propack GmbH | DE | POP-DE |  | 2023-08-14 | ZP trieda IIb
P | 89842 | Systém pre vákuovú biopsiu prsníka Mammotome elite | puzdrový | DEVICOR MEDICAL PRODUCTS, Inc. | US | DEU-US |  | 2021-01-23 | ZP trieda IIa
P | 89843 | Sonda Mammotome elite 13G | k systému pre vákuovú biopsiu prsníka | DEVICOR MEDICAL PRODUCTS, Inc. | US | DEU-US |  | 2021-01-23 | ZP trieda IIa
P | 89844 | Prístroj ergospirometrický Ergostik | na meranie telesnej výkonnosti | Geratherm Respiratory GmbH | DE | GER-DE-01 |  | 2023-06-11 | ZP trieda IIa
N | 89845 | Implantát ušný Bonebridge | s príslušenstvom | Vibrant Med-el Hearing Technology GmbH | AT | VBR-AT |  | 2019-08-12 | AIZP
P | 89846 | Krytie na rany hydrogélové Neoheal | rôzne tvary a rozmery | KIKGEL | PL | PES-PL |  | 2021-07-10 | ZP trieda IIb
P | 89847 | Súprava vnútrožilová Scalp Vein Set - CHIRAFLEX |  | Chirana T. Injecta, a. s. * < | SK | CTI-SK |  | 2022-10-09 | ZP trieda IIa
K | 89848 | Zvlhčovač vzduchu SOMNOclick | respiračný | Löwenstein Medical Technology GmbH + Co. KG (predtým Weinmann) | DE | LWN-DE |  | 2013-06-05 | ZP trieda IIa
K | 89849 | Zvlhčovač vzduchu SOMNOclick 300 | respiračný | Löwenstein Medical Technology GmbH + Co. KG (predtým Weinmann) | DE | LWN-DE |  | 2013-06-05 | ZP trieda IIa
J | 89850 | Ortéza zápästia ORTEX 07H | fixačná, univerzálna | ORTEX s.r.o. | CZ | ORH-CZ |  | Bez certifikátu | ZP trieda I
J | 89851 | Ortéza zápästia ORTEX 07G | úpletová s výstuhou | ORTEX s.r.o. | CZ | ORH-CZ |  | Bez certifikátu | ZP trieda I
J | 89852 | Ortéza ramenného kĺbu ORTEX 030 | Gilchristov obväz | ORTEX s.r.o. | CZ | ORH-CZ |  | Bez certifikátu | ZP trieda I
J | 89853 | Ortéza členkového kĺbu rigidná ORTEX 06F | s duralovými výstuhami, s upevňovacími popruhmi | ORTEX s.r.o. | CZ | ORH-CZ |  | Bez certifikátu | ZP trieda I
O | 89854 | Kvapky očné zvlhčujúce OCCUTEIN SENSITIVE Da Vinci Academia | zvlhčujúce | Simply You Pharmaceuticals a.s. | CZ | SIP-CZ |  | 2018-06-24 | ZP trieda IIb
P | 89855 | Katéter hemodialyzačný Doppel-Lumen Set | dvojlúmenový, rôzne typy | Fresenius Medical Care AG & Co. KGaA | DE | FRS-DE-04 |  | 2021-06-16 | ZP trieda IIa
P | 89856 | Katéter hemodialyzačný High Flow Doppel-Lumen Set FHC | dvojlúmenový, vysokoprietokový, rôzne typy | Fresenius Medical Care AG & Co. KGaA | DE | FRS-DE-04 |  | 2021-06-16 | ZP trieda IIa
P | 89857 | Katéter hemodialyzačný Single-Lumen Catheter Set FSC | jednolúmenový, rôzne typy | Fresenius Medical Care AG & Co. KGaA | DE | FRS-DE-04 |  | 2021-06-16 | ZP trieda IIa
P | 89858 | Systém PresureWire Net | na prenos signálu kardiovask. systému cez USB Receiver | St. Jude Medical | US | SJM-US-07 | SJM-BE | 2022-09-09 | ZP trieda IIb
P | 89859 | Vysielač bezdrôtový k monitorovacím systémom Wi-Box | s príslušenstvom (káble, externý zdroj, konektor) | St. Jude Medical | US | SJM-US-07 | SJM-BE | 2022-09-09 | ZP trieda IIb
P | 89860 | Tyčinka silikónová Remescar | na jazvy | Sylphar NV | BE | SLH-BE |  | 2014-01-27 | ZP trieda IIa
P | 89861 | Prístroj oftalmologický WaveLight Oculyzer II | s príslušenstvom | WaveLight GmbH | DE | WAV-DE |  | 2023-10-07 | ZP trieda IIb
P | 89862 | Prístroj laserový oftalmologický WaveLight EX500 | refrakčný, s príslušenstvom | WaveLight GmbH | DE | WAV-DE |  | 2023-10-07 | ZP trieda IIb
P | 89863 | Katéter balónikový Triton BTK | PTA katéter, Rx periferálny, podkolenný, rôzne rozmery | Rontis AG | CH | RTS-CH |  | 2015-03-31 | ZP trieda IIa
A | 89864 | Systém BD PhaSeal® | na prenos a prípravu cytostatických liekov, rôzne typy | Becton Dickinson & Co., Ltd. | IE | BDH-IE |  | 2017-07-24 | ZP trieda IIa
P | 89865 | Prístroj fototerapeutický PDT-101 | na dermatologické použitie | PATHBEUTY TECHNOLOGIES Co. Limited | CN | PTH-CN |  | 2014-12-27 | ZP trieda IIb
D | 89866 | Súprava infúzna Sure-T | na podkožnú aplikáciu lieku | Unomedical a/s | DK | UNL-DK-01 |  | 2020-08-13 | ZP trieda IIb
P | 89867 | Kanyla explantačná | štandardná / multiorgánová perfúzna / k perfúzii končatín | pfm medical cpp SA | CH | PFM-CH |  | 2022-06-16 | ZP trieda IIa
L | 89868 | Vozík invalidný detský skladací hliníkový FS 980LA | nosnosť 75 kg, hmotnosť 13,8 kg, šírka sedu 35 cm | Foshan Dong Fang Medical Equipment Manufactury Ltd. | CN | FOS-CN | RTG-SK | Bez certifikátu | ZP trieda I
L | 89869 | Vozík invalidný detský polohovateľný hliníkový FS 258 | nosnosť100 kg, hmotnosť 16,9 kg, šírka sedu 30 cm | Foshan Dong Fang Medical Equipment Manufactury Ltd. | CN | FOS-CN | RTG-SK | Bez certifikátu | ZP trieda I
L | 89870 | Vozík elektrický skladací FS 105 L | nosnosť100 kg, hmotnosť 28 kg, šírka sedu 41 cm | Foshan Dong Fang Medical Equipment Manufactury Ltd. | CN | FOS-CN | RTG-SK | Bez certifikátu | ZP trieda I
L | 89871 | Vozík invalidný na voľný čas FS 721 LQ | nosnosť 100 kg, hmotnosť 11,6 kg, šírka sedu 36 cm | Foshan Dong Fang Medical Equipment Manufactury Ltd. | CN | FOS-CN | RTG-SK | Bez certifikátu | ZP trieda I
L | 89872 | Vozík toaletný invalidný skladací oceľový FS 681 | nosnosť 100 kg, hmotnosť19,6 kg, šírka sedu 45 cm | Foshan Dong Fang Medical Equipment Manufactury Ltd. | CN | FOS-CN | RTG-SK | Bez certifikátu | ZP trieda I
K | 89873 | Stolička toaletná pojazdná FS 691S | nosnosť 100 kg, hmotnosť 10,5 kg, šírka sedu 44 cm | Foshan Dong Fang Medical Equipment Manufactury Ltd. | CN | FOS-CN | RTG-SK | Bez certifikátu | ZP trieda I
K | 89874 | Stolička toaletná stacionárna drevená FS 892 | hmotnosť 7 kg, šírka 43 cm | Foshan Dong Fang Medical Equipment Manufactury Ltd. | CN | FOS-CN | RTG-SK | Bez certifikátu | ZP trieda I
K | 89875 | Stolička sprchovacia modrá FS 7982L | hmotnosť 3 kg, šírka sedu 50 cm | Foshan Dong Fang Medical Equipment Manufactury Ltd. | CN | FOS-CN | RTG-SK | Bez certifikátu | ZP trieda I
K | 89876 | Stolička sprchovacia biela FS 798 L | hmotnosť 3 kg, šírka sedu 50 cm | Foshan Dong Fang Medical Equipment Manufactury Ltd. | CN | FOS-CN | RTG-SK | Bez certifikátu | ZP trieda I
K | 89877 | Stolička sprchovacia s výrezom FS 796 L | hmotnosť 3,3 kg, šírka sedu 41 cm | Foshan Dong Fang Medical Equipment Manufactury Ltd. | CN | FOS-CN | RTG-SK | Bez certifikátu | ZP trieda I
K | 89878 | Sedačka do vane otočná FS 793 S | hmotnosť 4,4 kg, šírka sedu 51 cm | Foshan Dong Fang Medical Equipment Manufactury Ltd. | CN | FOS-CN | RTG-SK | Bez certifikátu | ZP trieda I
K | 89879 | Sedačka do vane FS 793 S | hmotnosť 2,8 kg, šírka sedu 66 cm | Foshan Dong Fang Medical Equipment Manufactury Ltd. | CN | FOS-CN | RTG-SK | Bez certifikátu | ZP trieda I
K | 89880 | Chodúľka pojazdná s brzdou, košíkom a sedadlom FS 965 LH | hmotnosť 8,8 kg, šírka sedu 46 cm | Foshan Dong Fang Medical Equipment Manufactury Ltd. | CN | FOS-CN | RTG-SK | Bez certifikátu | ZP trieda I
K | 89881 | Chodúľka posuvná so sedadlom FS 961 L | hmotnosť 3,4 kg, šírka sedu 44 cm | Foshan Dong Fang Medical Equipment Manufactury Ltd. | CN | FOS-CN | RTG-SK | Bez certifikátu | ZP trieda I
Z | 89882 | Súprava stomatologická PROMO |  | DST s.r.o. Dental Stará Turá < | SK | DSE-SK |  | 2017-06-07 | ZP trieda IIa
K | 89883 | Chodúľka stacionárna FS 919 L | hmotnosť 2,4 kg, šírka 46 cm | Foshan Dong Fang Medical Equipment Manufactury Ltd. | CN | FOS-CN | RTG-SK | Bez certifikátu | ZP trieda I
K | 89884 | Chodúľka stacionárna FS 915 L | hmotnosť 2,6 kg, šírka sedu 47 cm | Foshan Dong Fang Medical Equipment Manufactury Ltd. | CN | FOS-CN | RTG-SK | Bez certifikátu | ZP trieda I
K | 89885 | Barla predlakťová FS 937L | výška 96 - 116 cm | Foshan Dong Fang Medical Equipment Manufactury Ltd. | CN | FOS-CN | RTG-SK | Bez certifikátu | ZP trieda I
K | 89886 | Palica FS vychádzková skladacia 927L | výška 80 - 90 cm | Foshan Dong Fang Medical Equipment Manufactury Ltd. | CN | FOS-CN | RTG-SK | Bez certifikátu | ZP trieda I
K | 89887 | Barla podpazušná FS 925 L | výška 135 - 155 cm | Foshan Dong Fang Medical Equipment Manufactury Ltd. | CN | FOS-CN | RTG-SK | Bez certifikátu | ZP trieda I
K | 89888 | Barla podpazušná FS 925 M | výška 115 - 135 cm | Foshan Dong Fang Medical Equipment Manufactury Ltd. | CN | FOS-CN |  | Bez certifikátu | ZP trieda I
K | 89889 | Barla podpazušná FS 925 S | výška 95 - 115 cm | Foshan Dong Fang Medical Equipment Manufactury Ltd. | CN | FOS-CN |  | Bez certifikátu | ZP trieda I
K | 89890 | Posteľ elektrická FS 3232WM | dĺžka 200-2017 cm, šírka 90-130 cm, nosnosť 175 kg | Foshan Dong Fang Medical Equipment Manufactury Ltd. | CN | FOS-CN |  | Bez certifikátu | ZP trieda I
K | 89891 | Matrac antidekubitný celý FS 533 | veľkosť 195 x 86 x 8 cm | Foshan Dong Fang Medical Equipment Manufactury Ltd. | CN | FOS-CN |  | Bez certifikátu | ZP trieda I
K | 89892 | Matrac antidekubitný lomený FS 535 | veľkosť 195 x 86 x 8 cm | Foshan Dong Fang Medical Equipment Manufactury Ltd. | CN | FOS-CN |  | Bez certifikátu | ZP trieda I
K | 89893 | Podložka antidekubitná FS 571 | 40 x 40 x 5 cm | Foshan Dong Fang Medical Equipment Manufactury Ltd. | CN | FOS-CN |  | Bez certifikátu | ZP trieda I
K | 89894 | Madlo sklopné nerezové FS 7905 S |  | Foshan Dong Fang Medical Equipment Manufactury Ltd. | CN | FOS-CN |  | Bez certifikátu | ZP trieda I
K | 89895 | Madlo pevné nerezové FS 7901 S |  | Foshan Dong Fang Medical Equipment Manufactury Ltd. | CN | FOS-CN |  | Bez certifikátu | ZP trieda I
A | 89896 | Kompres Zetuvit Plus sterilný | 10 x 10 cm / 10 ks | Paul Hartmann AG | DE | PHR-DE |  | 2022-01-20 | ZP trieda IIb
A | 89897 | Kompres Zetuvit Plus sterilný | 10 x 20 cm / 10 ks | Paul Hartmann AG | DE | PHR-DE |  | 2022-01-20 | ZP trieda IIb
A | 89898 | Kompres Zetuvit Plus sterilný | 15 x 20 cm / 10 ks | Paul Hartmann AG | DE | PHR-DE |  | 2022-01-20 | ZP trieda IIb
A | 89899 | Kompres Zetuvit Plus sterilný | 20 x 25 cm / 10 ks | Paul Hartmann AG | DE | PHR-DE |  | 2022-01-20 | ZP trieda IIb
A | 89900 | Kompres Zetuvit Plus sterilný | 20 x 40 cm / 10 ks | Paul Hartmann AG | DE | PHR-DE |  | 2022-01-20 | ZP trieda IIb
P | 89901 | Katéter elektrofyziologický Map-iT | diagnostický mapovací, s príslušenstvom, rôzne veľkosti | Access Point Technologies | US | AEP-US | HLL-NL | 2020-03-21 | ZP trieda III
P | 89902 | Katéter elektrofyziologický Map-iT | nastaviteľný ablačný, s príslušenstvom, rôzne veľkosti | Access Point Technologies | US | AEP-US | HLL-NL | 2020-03-21 | ZP trieda III
P | 89903 | Katéter angiografický Van Schie Over-the-Top | HN8.0-/-VOT, rôzne typy | Cook Incorporated | US | COK-US | COK-DK | 2019-04-30 | ZP trieda III
P | 89904 | Extraktor intravaskulárny | AWLR- | William Cook Europe ApS | DK | COK-DK |  | 2017-09-30 | ZP trieda III
P | 89905 | Katéter angioplastický balónikový Large Omega NV | LONV, rôzne modely | William Cook Europe ApS | DK | COK-DK |  | 2017-09-30 | ZP trieda III
P | 89906 | Stent periférny samorozpínateľný EverFlex+ | implantovateľný, rôzne veľkosti | EV3 Inc. | US | EV3-US | COV-IE | 2020-03-11 | ZP trieda IIb
P | 89907 | Systém stentový koronárny BioMime | potiahnutý liečivom sirolimus | Meril Life Sciences Private Limited, Ltd. | IN | MFP-IN |  | 2020-10-29 | ZP trieda III
P | 89908 | Obväz hemostatický SURGISPON | rôzne typy a veľkosti | Aegis Lifesciences | IN | AEF-IN |  | 2015-07-06 | ZP trieda III
P | 89909 | Súprava Y konektora GOODTEC | typ OKAY II, model YOK0 | Goodman Co., Ltd. | JP | GOM-JP | GOM-IE | 2020-10-07 | ZP trieda IIa
P | 89910 | Zošívačka chirurgická IntroLinear | lineárna, s náhradnými zásobníkmi | Intromedix Advanced Medical Technologies Ltd. | IL | IAT-IL |  | 2016-02-02 | ZP trieda IIb
L | 89913 | Vozík invalidný odľahčený FS 734LQ |  | Foshan Dong Fang Medical Equipment Manufactury Ltd. | CN | FOS-CN |  | Bez certifikátu | ZP trieda I
K | 89914 | Príslušenstvo k inhlal. prístr. TurboBOY/JuniorBOY typu 085 | nebulizér PARI LC, prerušovač, držiak | Pari GmbH Spezialists | DE | PAR-DE |  | 2013-11-12 | ZP trieda IIa
P | 89915 | Systém oftalmologický laserový VICTUS | femtosekundový laser s príslušenstvom | Technolas Perfect Vision GmbH | DE | TCL-DE-01 |  | 2014-03-21 | ZP trieda IIb
P | 89916 | Systém spinálny Daytona | implantovateľný | SeaSpine Inc. | US | SSN-US |  | 2017-09-19 | ZP trieda IIb
A | 89917 | Krytie na rany hydroaktívne sorbion sachet multi star | rôzne veľkosti | Sorbion AG | DE | SBN-DE-01 |  | 2019-04-30 | ZP trieda IIb
A | 89918 | Krytie na rany hydroaktívne Cutimed Sorbion Sachet Border | 10x10cm | BSN Medical GmbH | DE | BSL-DE |  | 2020-06-01 | ZP trieda IIb
A | 89919 | Krytie na rany hydroaktívne sorbion sana | rôzne veľkosti | Sorbion AG | DE | SBN-DE-01 |  | 2019-04-30 | ZP trieda IIb
A | 89920 | Krytie na rany sorbion plus | primárny atraumatický obklad na rany | Sorbion AG | DE | SBN-DE-01 |  | 2019-04-30 | ZP trieda IIb
P | 89921 | Systém monitorovania dýchania pacienta Nellcor | lôžkový prenosný pulzný oximeter | Covidien IIc | US | COV-US |  | 2020-06-30 | ZP trieda IIb
P | 89922 | Systém spinálny Newport | implantovateľný | SeaSpine Inc. | US | SSN-US |  | 2017-09-19 | ZP trieda IIb
K | 89923 | Prístroj ventilačný VENTIlogic LS | elektronicky riadený ventilátor | Löwenstein Medical Technology GmbH + Co. KG (predtým Weinmann) | DE | LWN-DE |  | 2023-05-21 | ZP trieda IIb
K | 89924 | Prístroj ventilačný DeVilbiss SleepCube | DV53x Standard Plus | DeVilbiss Healthcare (predtým Sunrise Medical - Respiratory Product Division) | US | SUN-US | DVH-DE | 2019-08-06 | ZP trieda IIa
K | 89925 | Prístroj ventilačný DeVilbiss SleepCube | DV54x AutoAdjust | DeVilbiss Healthcare (predtým Sunrise Medical - Respiratory Product Division) | US | SUN-US | DVH-DE | 2019-08-06 | ZP trieda IIa
K | 89926 | Prístroj ventilačný DeVilbiss SleepCube | DV55x séria Bilevel S | DeVilbiss Healthcare (predtým Sunrise Medical - Respiratory Product Division) | US | SUN-US | DVH-DE | 2019-08-06 | ZP trieda IIa
K | 89927 | Prístroj ventilačný DeVilbiss SleepCube | DV56x séria Bilevel ST | DeVilbiss Healthcare (predtým Sunrise Medical - Respiratory Product Division) | US | SUN-US | DVH-DE | 2019-08-06 | ZP trieda IIa
P | 89928 | Systém ultrazvukový chirurgický Sonicision | s príslušenstvom | Covidien IIc | US | COV-US | COV-IE | 2020-01-31 | ZP trieda IIb
P | 89929 | Katéter ablačný Safire BLU Duo SP | rôzne typy | Irvine Biomedical, Inc. a St.Jude Medical Comp. | US | IBI-US | SJM-BE | 2021-05-02 | ZP trieda III
P | 89930 | Protéza cievna periférna Spiral Flow™ | rôzne typy a rozmery | Vascular Flow Technologies Limited | GB | VAF-GB |  | 2017-07-31 | ZP trieda IIb
P | 89931 | Protéza cievna artériovenózna Spiral Flow™ | rôzne typy a rozmery | Vascular Flow Technologies Limited | GB | VAF-GB |  | 2017-07-31 | ZP trieda IIb
P | 89932 | Štep kostný Novabone Particulate | náhrada kostného tkaniva | Novabone Products, LLC | US | NOU-US |  | 2016-12-06 | ZP trieda III
P | 89933 | Štep kostný Novabone Putty | náhrada kostného tkaniva | Novabone Products, LLC | US | NOU-US |  | 2016-12-06 | ZP trieda III
P | 89934 | Štep kostný Novabone Putty CMF | náhrada kostného tkaniva | Novabone Products, LLC | US | NOU-US |  | 2016-12-06 | ZP trieda III
P | 89935 | Štep kostný Novabone Porous Morsels | náhrada kostného tkaniva | Novabone Products, LLC | US | NOU-US |  | 2016-12-06 | ZP trieda III
P | 89936 | Katéter PTA Amphirion Plus |  | Medtronic Inc. | US | MDC-US-06 |  | 2019-02-15 | ZP trieda IIa
I | 89937 | Vložky ortopedické do topánok | na mieru | ORTHIVO, spol. s r..o < | SK | OTV-SK |  | Bez certifikátu | ZP trieda I
I | 89938 | Obuv ortopedická | na mieru | ORTHIVO, spol. s r..o < | SK | OTV-SK |  | Bez certifikátu | ZP trieda I
I | 89939 | Ortéza | na mieru | ORTHIVO, spol. s r..o < | SK | OTV-SK |  | Bez certifikátu | ZP trieda I
I | 89940 | Protéza | na mieru | ORTHIVO, spol. s r..o < | SK | OTV-SK |  | Bez certifikátu | ZP trieda I
I | 89941 | Epitéza | na mieru | ORTHIVO, spol. s r..o < | SK | OTV-SK |  | Bez certifikátu | ZP trieda I
P | 89942 | Implantát chirurgický Bio Action Great Toe System | na rekonštrukciu palca na nohe, s príslušenstvom | OsteoMed L.P. | US | OSM-US |  | 2017-06-19 | ZP trieda IIb
P | 89943 | Implantát chirurgický ExtremiFix Cannulated screw System | systém dutých skrutiek na fixáciu ruky / chodidla, s prísl. | OsteoMed L.P. | US | OSM-US |  | 2017-06-19 | ZP trieda IIb
O | 89944 | Instilácia očná emulzná CATIONORM | na zmiernenie príznakov suchého oka | Santen S.A.S | FR | SAY-FR |  | 2018-05-17 | ZP trieda IIb
P | 89947 | Systém tomografický koherentný optický OPTIS | s Wi Fi meraním frakčnej prietokovej rezervy | Abbott Medical | US | ABT-US-07 | ABT-BE-01 | 2023-10-02 | ZP trieda IIa
P | 89948 | Gél lubrikačný sterilný OptiLube™ | na zavádzanie nástrojov do telových dutín | OPTIMUM MEDICAL SOLUTIONS | GB | OPD-GB |  | 2016-03-03 | ZP trieda IIa
P | 89949 | Gél lubrikačný sterilný OptiLube Active™ | na zavádzanie nástrojov do telových dutín | OPTIMUM MEDICAL SOLUTIONS | GB | OPD-GB |  | 2016-03-03 | ZP trieda III
P | 89950 | Príslušenstvo špeciálne pre odber vaskulárneho štepu | predĺženie endoskopu, Vasoshield inj. striekačka | Maquet Cardiovascular LLC | US | MQT-US |  | 2020-02-01 | ZP trieda IIa
A | 89951 | Krytie hydrofilné penové Advazorb Lite | 7,5 x 7,5cm / 10ks | Advancis Medical | GB | AVS-GB |  | 2023-06-18 | ZP trieda IIb
A | 89952 | Krytie hydrofilné penové Advazorb Lite | 10 x 10cm / 10ks | Advancis Medical | GB | AVS-GB |  | 2023-06-18 | ZP trieda IIb
A | 89953 | Krytie hydrofilné penové Advazorb Lite | 12,5 x 12,5cm / 10ks | Advancis Medical | GB | AVS-GB |  | 2023-06-18 | ZP trieda IIb
A | 89954 | Krytie hydrofilné penové Advazorb Lite | 15 x 15cm / 10ks | Advancis Medical | GB | AVS-GB |  | 2023-06-18 | ZP trieda IIb
A | 89955 | Krytie hydrofilné penové Advazorb Lite | 10 x 20cm / 10ks | Advancis Medical | GB | AVS-GB |  | 2023-06-18 | ZP trieda IIb
A | 89956 | Krytie hydrofilné penové Advazorb Lite | 20 x 20cm / 10ks | Advancis Medical | GB | AVS-GB |  | 2023-06-18 | ZP trieda IIb
A | 89957 | Krytie hydrofilné penové Advazorb Silfix | 7,5 x 7,5cm / 10ks so silikónovou kontaktnou vrstvou | Advancis Medical | GB | AVS-GB |  | 2023-06-18 | ZP trieda IIb
A | 89958 | Krytie hydrofilné penové Advazorb Silfix | 10 x 10cm / 10ks so silikónovou kontaktnou vrstvou | Advancis Medical | GB | AVS-GB |  | 2023-06-18 | ZP trieda IIb
A | 89959 | Krytie hydrofilné penové Advazorb Silfix | 12,5 x 12,5cm / 10ks so silikónovou kontaktnou vrstvou | Advancis Medical | GB | AVS-GB |  | 2023-06-18 | ZP trieda IIb
A | 89960 | Krytie hydrofilné penové Advazorb Silfix | 15 x 15cm / 10ks, so silikónovou kontaktnou vrstvou | Advancis Medical | GB | AVS-GB |  | 2023-06-18 | ZP trieda IIb
A | 89961 | Krytie hydrofilné penové Advazorb Silfix | 10 x 20cm / 10ks so silikónovou kontaktnou vrstvou | Advancis Medical | GB | AVS-GB |  | 2023-06-18 | ZP trieda IIb
A | 89962 | Krytie hydrofilné penové Advazorb Silfix | 20 x 20cm / 10ks so silikónovou kontaktnou vrstvou | Advancis Medical | GB | AVS-GB |  | 2023-06-18 | ZP trieda IIb
A | 89963 | Krytie hydrofilné penové Advazorb Silfix Lite | 7,5 x 7,5cm / 10ks so silikónovou kontaktnou vrstvou | Advancis Medical | GB | AVS-GB |  | 2023-06-18 | ZP trieda IIb
A | 89964 | Krytie hydrofilné penové Advazorb Silfix Lite | 10 x 10cm / 10ks so silikónovou kontaktnou vrstvou | Advancis Medical | GB | AVS-GB |  | 2023-06-18 | ZP trieda IIb
A | 89965 | Krytie hydrofilné penové Advazorb Silfix Lite | 12,5 x 12,5cm / 10ks so silikónovou kontaktnou vrstvou | Advancis Medical | GB | AVS-GB |  | 2023-06-18 | ZP trieda IIb
A | 89966 | Krytie hydrofilné penové Advazorb Silfix Lite | 15 x 15cm / 10ks so silikónovou kontaktnou vrstvou | Advancis Medical | GB | AVS-GB |  | 2023-06-18 | ZP trieda IIb
A | 89967 | Krytie hydrofilné penové Advazorb Silfix Lite | 10 x 20cm / 10ks so silikónovou kontaktnou vrstvou | Advancis Medical | GB | AVS-GB |  | 2023-06-18 | ZP trieda IIb
A | 89968 | Krytie hydrofilné penové Advazorb Silfix Lite | 20 x 20cm / 10ks so silikónovou kontaktnou vrstvou | Advancis Medical | GB | AVS-GB |  | 2023-06-18 | ZP trieda IIb
A | 89969 | Krytie absorpčné silikónové Advazorb Border Lite | 7,5 x 7,5cm / 10ks samo adhezívne | Advancis Medical | GB | AVS-GB |  | 2023-06-18 | ZP trieda IIb
A | 89970 | Krytie absorpčné silikónové Advazorb Border Lite | 10 x 10cm / 10ks samo adhezívne | Advancis Medical | GB | AVS-GB |  | 2023-06-18 | ZP trieda IIb
A | 89971 | Krytie absorpčné silikónové Advazorb Border Lite | 12,5 x 12,5cm / 10ks samo adhezívne | Advancis Medical | GB | AVS-GB |  | 2023-06-18 | ZP trieda IIb
A | 89972 | Krytie absorpčné silikónové Advazorb Border Lite | 15 x 15cm / 10ks samo adhezívne | Advancis Medical | GB | AVS-GB |  | 2023-06-18 | ZP trieda IIb
A | 89973 | Krytie absorpčné silikónové Advazorb Border Lite | 10 x 20cm / 10ks samo adhezívne | Advancis Medical | GB | AVS-GB |  | 2023-06-18 | ZP trieda IIb
A | 89974 | Krytie absorpčné silikónové Advazorb Border Lite | 20 x 20cm / 10ks samo adhezívne | Advancis Medical | GB | AVS-GB |  | 2023-06-18 | ZP trieda IIb
A | 89975 | Krytie absorpčné silikónové Advazorb Border Lite | 10 x 30cm / 10ks samo adhezívne | Advancis Medical | GB | AVS-GB |  | 2023-06-18 | ZP trieda IIb
A | 89976 | Krytie na rany - vankúšik Eclypse vysokoabsorpčný | 15 x 15cm / 20ks | Advancis Medical | GB | AVS-GB |  | 2023-06-18 | ZP trieda IIb
P | 89977 | Prístroj hemodialyzačný DBB-07 |  | NIKKISO Co, Ltd. | JP | NKK-JP | NKK-DE | 2020-06-19 | ZP trieda IIb
P | 89978 | Systém uzatvárací cievny Celt ACD | rôzne veľkosti | Vasorum Ltd. | IE | VSO-IE |  | 2023-05-28 | ZP trieda IIb
P | 89979 | Systém tomografický pozitrónový GEMINI TF with TOF | kombinovaná emisná / počítačová tomografia PET/CT | PHILIPS Medical Systems (Cleveland) Inc. | US | PMS-US-02 |  | 2017-12-13 | ZP trieda IIb
P | 89980 | Dozimeter referenčnej triedy UNIDOS webline | rôzne modely, radiačná terapia, RTG diagnostika | PTW-Freiburg | DE | PTW-DE |  | 2015-01-28 | ZP trieda IIb
P | 89981 | Zariadenie QUICKCHECK webline | na kontrolu kvality lineárnych urýchľovačov | PTW-Freiburg | DE | PTW-DE |  | 2015-01-28 | ZP trieda IIb
P | 89982 | Matica ionizačných komôr OCTAVIUS detector 729 | IMRT verifikácia, kontrola kvality a nastavovanie lineárnych urýchľovačov | PTW-Freiburg | DE | PTW-DE |  | 2015-01-28 | ZP trieda IIb
P | 89983 | Fantóm testovací vodný ručný MP1 | pre absolútnu dozimetriu a meranie hĺbkovej dávky | PTW-Freiburg | DE | PTW-DE |  | Bez certifikátu | ZP trieda I
P | 89984 | Fantóm testovací vodný stacionárny 4322 | kalibrácia ionizačných komôr vo vode | PTW-Freiburg | DE | PTW-DE |  | Bez certifikátu | ZP trieda I
P | 89985 | Dozimeter štvorkanálový VIVODOS E, in vivo | meranie dávok žiarenia počas ožarovania | PTW-Freiburg | DE | PTW-DE |  | 2015-01-28 | ZP trieda IIb
P | 89986 | Adaptér pre krvnú linku CVVH | príslušenstvo k hemodialyzátorom | B.Braun Avitum AG | DE | BME-DE-01 |  | 2015-06-22 | ZP trieda IIa
P | 89987 | Zošívačka chirurgická IntroLinear Cutter | lineárna, rezacia, s náhradnými zásobníkmi | Intromedix Advanced Medical Technologies Ltd. | IL | IAT-IL |  | 2016-02-02 | ZP trieda IIb
P | 89988 | Zošívačka chirurgická IntroHemorr / IntroHemorr Premium | ošetrenie hemoroidov | Intromedix Advanced Medical Technologies Ltd. | IL | IAT-IL |  | 2016-02-02 | ZP trieda IIb
P | 89989 | Zošívačka chirurgická IntroCircular / IntroCircular Premium | kruhová | Intromedix Advanced Medical Technologies Ltd. | IL | IAT-IL |  | 2016-02-02 | ZP trieda IIb
P | 89990 | Výstuž cievna bioresorbovateľná ABSORB |  | Abbott Vascular | US | ABT-US-06 | ABT-BE | 2020-10-16 | ZP trieda III
A | 89991 | Krytie na rany superabsorpčné Askina Absorb+ | 10 x 10 cm, neadhezívne sterilné | B.Braun Hospicare Ltd. | IE | BME-IE |  | 2019-08-10 | ZP trieda IIb
A | 89992 | Krytie na rany superabsorpčné Askina Absorb+ | 10x20cm, neadhezívne sterilné | B.Braun Hospicare Ltd. | IE | BME-IE |  | 2019-08-10 | ZP trieda IIb
P | 89993 | Systém HDS na tepelnú dezinfekciu vody | pre dialyzačné prístroje | DWA GmbH & Co. KG | DE | DWA-DE |  | 2013-05-14 | ZP trieda IIa
F | 89994 | Askina®Barrier Cream | hydratačný ochranný krém pre stomikov, 28g | B.Braun Hospicare Ltd. | IE | BME-IE |  | Bez certifikátu | ZP trieda I
F | 89995 | Askina®Barrier Cream | hydratačný ochranný krém pre stomikov, 92g | B.Braun Hospicare Ltd. | IE | BME-IE |  | Bez certifikátu | ZP trieda I
P | 89996 | Implantát prsníkový Motiva Implant Matrix | VelvetSurface, modely Corsé / Full / Demi / Mini | Establishment Labs S.A. | CR | ESL-CR |  | 2017-05-24 | ZP trieda III
P | 89997 | Implantát prsníkový Motiva Implant Matrix | SilkSurface PLUS, modely Corsé / Full / Demi / Mini | Establishment Labs S.A. | CR | ESL-CR |  | 2017-05-24 | ZP trieda III
P | 89998 | Implantát prsníkový Motiva Implant Matrix | VelvetSurface PLUS, modely Corsé / Full / Demi / Mini | Establishment Labs S.A. | CR | ESL-CR |  | 2017-05-24 | ZP trieda III
P | 89999 | Implantát prsníkový Motiva Implant Matrix | SilkSurface/ SmoothSilk, modely Corsé / Full / Demi / Mini | Establishment Labs S.A. | CR | ESL-CR |  | 2017-05-24 | ZP trieda III
P | 90000 | Implantát bedrový Exceed ABT Cemented System | náhrada jamky bedrového kĺbu | BIOMET UK Ltd. | GB | BIM-GB |  | 2017-07-31 | ZP trieda III
P | 90001 | Roztok dermálny Juvéderm VOLBELLA | viskoelastický implantovateľný, s lidokaínom | Allergan (Corneal Industrie, SAS) | FR | AOP-FR |  | 2021-05-04 | ZP trieda III
P | 90002 | Súprava zavádzacia Micro Introducer Kits | s mikrozavádzačom, rôzne typy | AngioDynamics, Inc. | US | AGD-US-01 | AGD-NL | 2020-03-20 | ZP trieda IIa
P | 90003 | Šošovka vnútroočná tórická enVista | intraokulárny implantát | Bausch & Lomb Inc. | US | BLI-US |  | 2020-10-18 | ZP trieda IIb
O | 90004 | Kvapky očné AviGEN Eye Drop B5 | 15 ml | Oté Pharma Sol B.V. | NL | OPS-NL |  | 2015-07-01 | ZP trieda IIb
O | 90005 | Kvapky očné zvlhčujúce Systane Ultra UD | jednodávkové balenie v ampulke | Alcon Laboratories Inc. | US | ALC-US | ALC-GB | 2022-04-08 | ZP trieda IIa
O | 90006 | Kvapalina oftalmologická PERFLUORON | rôzne balenia | Alcon Laboratories Inc. | US | ALC-US | ALC-GB | 2022-04-08 | ZP trieda IIa
P | 90007 | Prístroj na ozónovú terapiu | HUMAZONA / HUMAZON ProMedic | HUMARES GmbH | DE | HUR-DE |  | 2017-02-14 | ZP trieda IIb
L | 90008 | Stôl oftalmologický elektrický TAVO | s príslušenstvom | Consultronix S.A. | PL | CNL-PL |  | Bez certifikátu | ZP trieda I
P | 90009 | Sprej nosový Afrin PureSea | nosová hygiena / nosový dekongestant | Laboratoire de la Mer | FR | GOE-FR |  | 2016-11-14 | ZP trieda IIa
P | 90011 | Test tehotenský Baby Top Test prúžok | samodiagnostický | CLEARSKIN II, s.r.o. * < | SK | CLE-SK |  | 2021-09-29 | IVD na samotestovanie
A | 90012 | Roztok na ošetrenie rán Aqvitox-D s aplikátorom, | 100 ml | Aquasystem s.r.o. * < | SK | AQU-SK |  | 2019-01-20 | ZP trieda IIb
A | 90013 | Roztok na ošetrenie rán Aqvitox-D v bandaske, | 5 litrov | Aquasystem s.r.o. * < | SK | AQU-SK |  | 2019-01-20 | ZP trieda IIb
A | 90014 | Gél na ošetrenie rán Aqvitox-D | 30 ml | Aquasystem s.r.o. * < | SK | AQU-SK |  | 2019-01-20 | ZP trieda IIb
A | 90015 | Gél na ošetrenie rán Aqvitox-D s aplikátorom, | 30 ml | Aquasystem s.r.o. * < | SK | AQU-SK |  | 2019-01-20 | ZP trieda IIb
P | 90016 | Test tehotenský Baby Top Test tyčinka | samodiagnostický | CLEARSKIN II, s.r.o. * < | SK | CLE-SK |  | 2021-09-29 | IVD na samotestovanie
P | 90017 | Test tehotenský Dr. Max prúžok | samodiagnostický | CLEARSKIN II, s.r.o. * < | SK | CLE-SK |  | 2016-05-08 | IVD na samotestovanie
P | 90018 | Hemostatikum HaemoCer | hemostatický prášok | Biocer Entwicklungs-GmbH | DE | BIW-DE |  | 2020-04-23 | ZP trieda III
F | 90019 | Vrecko stomické s elastickým adhezívom SenSura Mio mini, | jednodielne, uzavreté, nepriehľadné, s kontr. okienkom 15-45 mm | Coloplast A/S | DK | COL-DK |  | Bez certifikátu | ZP trieda I
F | 90020 | Vrecko stomické s elastickým adhezívom SenSura Mio midi, | jednodielne, uzavreté, nepriehľadné, s kontr. okienkom 15-45 mm | Coloplast A/S | DK | COL-DK |  | Bez certifikátu | ZP trieda I
F | 90021 | Vrecko stomické s elastickým adhezívom SenSura Mio maxi, | jednodielne, uzavreté, nepriehľadné, s kontr. okienkom 15-45 mm | Coloplast A/S | DK | COL-DK |  | Bez certifikátu | ZP trieda I
F | 90022 | Vrecko stomické s elastickým adhezívom SenSura Mio maxi, | jednodielne, uzavreté, priehľadné, 15-45 mm | Coloplast A/S | DK | COL-DK |  | Bez certifikátu | ZP trieda I
P | 90023 | Vrtáky dentálne laboratórne Hard-Alloyed Burs for Dental Laboratory |  | FREZA Ltd., ^ | RU | FRZ-RU | ONK-SK | Bez certifikátu | ZP trieda I
G | 90024 | Podkolienky kompresívne VENOSAN® 7002 | AD - kompres. trieda 2 | Salzmann AG | CH | SAZ-CH |  | Bez certifikátu | ZP trieda I
G | 90025 | Podkolienky kompresívne VENOSAN® 7003 | AD - kompres. trieda 3 | Salzmann AG | CH | SAZ-CH |  | Bez certifikátu | ZP trieda I
G | 90026 | Podkolienky kompresívne VENOSAN® 8003 | ulcerfit, AD - kompres. trieda 3 | Salzmann AG | CH | SAZ-CH |  | Bez certifikátu | ZP trieda I
G | 90027 | Návlek pažný kompresívny VENOSAN® 7002 | ZG - kompres. trieda 2 | Salzmann AG | CH | SAZ-CH |  | Bez certifikátu | ZP trieda I
A | 90028 | Roztok na ošetrenie rán Aqvitox-D | 500 ml | Aquasystem s.r.o. * < | SK | AQU-SK |  | 2019-01-20 | ZP trieda IIb
A | 90029 | Gél na ošetrenie rán Aqvitox-D | 500 ml | Aquasystem s.r.o. * < | SK | AQU-SK |  | 2019-01-20 | ZP trieda IIb
Z | 90030 | Prístroj endodontický obturačný s príslušenstvom | BEEFILL / BEEFILL PACK / BEEFILL 2 IN 1 | Aseptico Inc. | US | AEC-US |  | 2014-12-01 | ZP trieda IIa
P | 90031 | Súprava k separátoru Amicus R6R2339 | terapeutická výmenná plazmaferéza | Fresenius Kabi A.G. | DE | FRS-DE-02 |  | 2022-06-07 | ZP trieda IIb
P | 90032 | Ihla aferézna P9-4016MGE / P9-4017MGE | s krytom MasterGurad | Medisystems Corporation, a NxStage Company, | US | MCX-US | MCX-IT | 2019-07-01 | ZP trieda IIa
P | 90033 | Prístroj laserový Weberneedle | Basic / Compact / Mobile | Weber Medical GmbH | DE | WED-DE |  | 2017-07-14 | ZP trieda IIa
P | 90034 | Prístroj laserový Weberneedle endolaser | intravaskulárna terapia krvi | Weber Medical GmbH | DE | WED-DE |  | 2017-07-14 | ZP trieda IIa
D | 90035 | Prúžky reagenčné URS-2K | IVD na analýzu moča | Yercon Diagnostic Co., Ltd. | CN | YER-CN |  | Bez certifikátu | IVD ostatné
P | 90036 | Systém koronárneho stentu SolarFlex | rôzne typy | Disa Vascular Ltd. | ZA | DIV-ZA |  | 2014-01-07 | ZP trieda III
P | 90037 | Tyl sterilný URGO Burns | na popáleniny a povrchové rany, 5x5cm / 6ks | Laboratoires Urgo Healthcare | FR | LRS-FR-01 |  | 2020-10-09 | ZP trieda IIa
P | 90038 | Náplasť sterilná URGO Burns | na popáleniny a povrchové rany, 10x7cm / 4ks | Laboratoires Urgo Healthcare | FR | LRS-FR-01 |  | 2020-10-09 | ZP trieda IIa
P | 90039 | Endoprotéza bedrového kĺbu RECLAIM | revízny bedrový systém s príslušenstvom, rôzne typy | DePuy Ireland Ltd. | IE | DPI-IE |  | 2019-11-03 | ZP trieda III
P | 90040 | Dilatátor cievny SJM | rôzne typy | St. Jude Medical | US | SJM-US-08 | SJM-BE | 2023-05-15 | ZP trieda IIa
P | 90041 | Generátor ablačný EnligHTN RF | ENL-T115 / ENL-GEN2, rádiofrekvenčný s káblami | St. Jude Medical Inc. | US | SJM-US-01 |  | 2021-03-14 | ZP trieda IIb
P | 90042 | Katéter ablačný EnligHTN | pre renálnu artériu | St. Jude Medical Inc. | US | SJM-US-01 |  | 2021-03-14 | ZP trieda IIb
P | 90043 | Systém stentový koronárny Crypton | rôzne veľkosti | Meril Life Sciences Private Limited, Ltd. | IN | MFP-IN |  | 2018-08-12 | ZP trieda III
P | 90044 | Katéter balónikový dilatačný Mozec Rx | rôzne veľkosti | Meril Life Sciences Private Limited, Ltd. | IN | MFP-IN | OBE-BE | 2023-06-03 | ZP trieda III
P | 90045 | Systém stentový koronárny Nexgen | rôzne veľkosti | Meril Life Sciences Private Limited, Ltd. | IN | MFP-IN |  | 2018-08-12 | ZP trieda III
P | 90046 | Katéter hemodialyzačný Palindrome RT | s príslušenstvom, opačné tunelovanie | Covidien IIc | US | COV-US | COV-IE | 2020-02-23 | ZP trieda III
K | 90047 | Prístroj neurostimulačný ReliefBand® PrimaBella | transdermálny, model WB-DL(D), s vodivým gélom | Neurowave Medical Technologies | US | NWT-US |  | 2018-01-27 | ZP trieda IIa
K | 90048 | Prístroj neurostimulačný ReliefBand® Nometex™ | transdermálny, model N2C, s vodivým gélom | Neurowave Medical Technologies | US | NWT-US |  | 2018-01-27 | ZP trieda IIa
K | 90049 | Prístroj neurostimulačný ReliefBand® Reletex™ | transdermálny, model PCN-3, s vodivým gélom | Neurowave Medical Technologies | US | NWT-US |  | 2018-01-27 | ZP trieda IIa
P | 90050 | Roztok oftalmologický Hexafluorine LPMF | dekontaminačný očný oplach prenosný, 500ml | PREVOR | FR | PRV-FR |  | 2017-03-06 | ZP trieda IIa
P | 90051 | Roztok oftalmologický Hexafluorine LPF | dekontaminačný očný oplach nástenný, 500ml | PREVOR | FR | PRV-FR |  | 2017-03-06 | ZP trieda IIa
P | 90052 | Roztok dermálny Hexafluorine DAPF | dekontaminačný oplach pokožky - prenosná sprcha, 5l | PREVOR | FR | PRV-FR |  | 2017-03-06 | ZP trieda IIa
P | 90053 | Náplasť antiseptická vodeodolná URGO WATERPROOF | 10 x 6cm / 5ks | Laboratoires Urgo S.A. | FR | LRS-FR |  | 2018-10-14 | ZP trieda III
P | 90054 | Systém odsávací uzavretý | jednorazový, rôzne veľkosti | Intersurgical Ltd. | GB | IRS-GB |  | 2022-11-26 | ZP trieda IIa
P | 90055 | Ihla akupunktúrna SEIRIN | rôzne typy a veľkosti | SEIRIN Corporation | JP | SEK-JP |  | 2017-09-23 | ZP trieda IIa
P | 90056 | Ihla bioptická BEST LISAS® | biopsia kostnej drene | Sterylab S.p.A. | IT | SRL-IT |  | 2017-06-07 | ZP trieda IIa
P | 90057 | Ihla bioptická MIELO-CAN® | biopsia kostnej drene, rôzne typy | Sterylab S.p.A. | IT | SRL-IT |  | 2017-06-07 | ZP trieda IIa
P | 90058 | Ihla bioptická BEST mod. BTT® | biopsia kostnej drene | Sterylab S.p.A. | IT | SRL-IT |  | 2017-06-07 | ZP trieda IIa
P | 90059 | Ihla bioptická PARAGON® | biopsia kostnej drene | Sterylab S.p.A. | IT | SRL-IT |  | 2017-06-07 | ZP trieda IIa
P | 90060 | Ihla bioptická COLT® | rôzne typy | Sterylab S.p.A. | IT | SRL-IT |  | 2017-06-07 | ZP trieda IIa
P | 90061 | Ihla bioptická MULTICORE® | rôzne typy | Sterylab S.p.A. | IT | SRL-IT |  | 2017-06-07 | ZP trieda IIa
P | 90062 | Systém koronárny stentový CATANIA™ | s liečivom NanoThin Polyzen-F, rôzne rozmery | CeloNova BioSciences, Inc. | US | CLO-US |  | 2017-07-24 | ZP trieda III
P | 90063 | Ihla bioptická FULL-OPTY® | rôzne typy | Sterylab S.p.A. | IT | SRL-IT |  | 2017-06-07 | ZP trieda IIa
P | 90064 | Ihla bioptická HEPA-CUT® / HEPA-CUT-C | rôzne typy | Sterylab S.p.A. | IT | SRL-IT |  | 2017-06-07 | ZP trieda IIb
P | 90065 | Drôt lokalizačný prsníkový MAMMOREP® | rôzne typy | Sterylab S.p.A. | IT | SRL-IT |  | 2017-06-07 | ZP trieda IIa
P | 90066 | Ihla Veressova VER-FLOW® |  | Sterylab S.p.A. | IT | SRL-IT |  | 2017-06-07 | ZP trieda IIb
P | 90067 | Ihla Huberova PORT-JET® | rôzne typy | Sterylab S.p.A. | IT | SRL-IT |  | 2017-06-07 | ZP trieda IIb
P | 90068 | Sieťka chirurgická prsníková TiLOOP Bra | perforovaný implantát, rôzne veľkosti | pfm medical titanium gmbh | DE | PFM-DE |  | 2018-12-16 | ZP trieda IIb
Z | 90069 | Endomotor multifunkčný VDW.GOLD | s integrovaným apexlokátorom | Advanced Technology Research (A.T.R.) Srl. | IT | AVN-IT |  | 2013-06-30 | ZP trieda IIa
Z | 90070 | Endomotor VDW.SILVER |  | Advanced Technology Research (A.T.R.) Srl. | IT | AVN-IT |  | 2013-06-30 | ZP trieda IIa
P | 90071 | Lubrikant dentálny koreňový File Care |  | VDW - Wereinigte Dentalwerke GmbH. | DE | VDW-DE |  | 2016-01-15 | ZP trieda IIa
P | 90072 | Katéter balónikový dilatačný PTCA - Cape Cross | rôzne rozmery | Disa Vascular Ltd. | ZA | DIV-ZA |  | 2014-01-07 | ZP trieda III
P | 90073 | Katéter aspiračný Escape |  | Disa Vascular Ltd. | ZA | DIV-ZA |  | 2014-01-07 | ZP trieda III
P | 90074 | Súprava trombektomická AngioJet | XVG / Spiroflex VG / Spiroflex / XMI/ DistaFlex / PE | Boston Scientific Corporation | US | BSC-US | BSC-IE | 2021-03-08 | ZP trieda III
P | 90076 | Pasta zubná Sensodyne Repair & Protect Whitening | na úľavu od bolesti obnažených zubných krčkov | SmithKline Beecham Limited | GB | SKB-GB |  | 2017-10-17 | ZP trieda IIa
P | 90077 | Protéza vzostupnej aorty ONXAAP | s mechanickou srdcovou chlopňou | ON-X Life Technologies Inc. | US | ONX-US |  | 2021-03-15 | ZP trieda III
P | 90078 | Endoprotéza kolenného kĺbu NexGen TM | tantalové podložky | Zimmer Trabecular Metal Technology, Inc. | US | ZIM-US-03 |  | 2017-01-17 | ZP trieda IIb
A | 90079 | Nadstavec inhalačný OptiChamber Diamond | antistatický, s ventilovým systémom | Respironic New Jersey, Inc. | US | RSP-US-03 |  | Bez certifikátu | ZP trieda I
A | 90080 | Nadstavec inhalačný OptiChamber Diamond s malou maskou | antistatický, s ventilovým systémom | Respironic New Jersey, Inc. | US | RSP-US-03 |  | Bez certifikátu | ZP trieda I
A | 90081 | Nadstavec inhalačný OptiChamber Diamond so strednou maskou | antistatický, s ventilovým systémom | Respironic New Jersey, Inc. | US | RSP-US-03 |  | Bez certifikátu | ZP trieda I
A | 90082 | Nadstavec inhalačný OptiChamber Diamond s veľkou maskou | antistatický, s ventilovým systémom | Respironic New Jersey, Inc. | US | RSP-US-03 |  | Bez certifikátu | ZP trieda I
A | 90083 | Maska inhalačná LiteTouch - malá | pre vekovú kategóriu 0 až 18 mesiacov | Respironic New Jersey, Inc. | US | RSP-US-03 |  | Bez certifikátu | ZP trieda I
A | 90084 | Maska inhalačná LiteTouch - stredná | pre vekovú kategóriu 1 až 5 rokov | Respironic New Jersey, Inc. | US | RSP-US-03 |  | Bez certifikátu | ZP trieda I
A | 90085 | Maska inhalačná LiteTouch - veľká | pre vekovú kategóriu nad 5 rokov a dospelých | Respironic New Jersey, Inc. | US | RSP-US-03 |  | Bez certifikátu | ZP trieda I
A | 90086 | Obväz alginátový TRIONIC | so zinkom, vápnikom a mangánom, 5x5cm / 10ks | LES LABORATOIRES BROTHIER | FR | LLB-FR |  | 2019-02-17 | ZP trieda III
A | 90087 | Obväz alginátový ALGOSTERIL | 5x5cm / 10ks | LES LABORATOIRES BROTHIER | FR | LLB-FR |  | 2015-02-22 | ZP trieda III
A | 90088 | Obväz alginátový ALGOSTERIL | 10x20cm / 10ks | LES LABORATOIRES BROTHIER | FR | LLB-FR |  | 2015-02-22 | ZP trieda III
A | 90089 | Obväz alginátový ALGOSTERIL | 2x30cm / 10ks | LES LABORATOIRES BROTHIER | FR | LLB-FR |  | 2015-02-22 | ZP trieda III
A | 90090 | Krytie na rany alginátové Coreleader Algi-Fiber | 10x10cm, sterilné | Coreleader Biotech Co., Ltd. | TW | CRR-TW |  | 2016-10-05 | ZP trieda IIb
A | 90091 | Krytie na rany alginátové Coreleader Algi-Fiber | 10x20cm, sterilné | Coreleader Biotech Co., Ltd. | TW | CRR-TW |  | 2016-10-05 | ZP trieda IIb
A | 90092 | Krytie na rany alginátové Coreleader Algi-Fiber | 5x20cm, sterilné | Coreleader Biotech Co., Ltd. | TW | CRR-TW |  | 2016-10-05 | ZP trieda IIb
A | 90093 | Krytie na rany hydrokoloidné Coreleader Hydro-Healer | 10x10cm, sterilné | Coreleader Biotech Co., Ltd. | TW | CRR-TW |  | 2016-10-05 | ZP trieda IIb
A | 90094 | Krytie na rany hydrokoloidné Coreleader Hydro-Healer | 15x15cm, sterilné | Coreleader Biotech Co., Ltd. | TW | CRR-TW |  | 2016-10-05 | ZP trieda IIb
P | 90095 | Ihla bioptická, typ VG | rôzne priemery a dĺžky | M.D.L. S.r.l. | IT | MLJ-IT |  | 2013-12-19 | ZP trieda IIa
P | 90096 | Pištoľ bioptická Vigeo VTEK, Vigeo VVTEK | na opakované použitie | Vigeo S.r.l. | IT | VGE-IT |  | 2022-06-27 | ZP trieda IIa
P | 90097 | Ventil neurochirurgický programovateľný Strata II | Unishunt small - Strata Valve 42856 | Medtronic Inc. | US | MDC-US-06 |  | 2016-08-07 | ZP trieda IIb
P | 90098 | Katéter ventrikulárny Strata II | Unishunt small - Ventricular catheter 8cm, 10028-2 | Medtronic Inc. | US | MDC-US-06 |  | 2016-08-07 | ZP trieda IIb
L | 90099 | Vozík invalidný mechanický multifunkčný Protego | nosnosť 130 kg, hmotnosť 34,8 kg | Bischoff & Bishoff, Medizin-und Rehabilitationstechnik GmbH | DE | B-B-DE |  | Bez certifikátu | ZP trieda I
L | 90100 | Vozík invalidný mechanický odľahčený Pyro Light Kombi | nosnosť 125 kg, hmotnosť 14,2 - 16,2 kg | Bischoff & Bishoff, Medizin-und Rehabilitationstechnik GmbH | DE | B-B-DE |  | Bez certifikátu | ZP trieda I
L | 90101 | Chodítko - rolátor štvorkolesový RL-smart | skladací | Bischoff & Bishoff, Medizin-und Rehabilitationstechnik GmbH | DE | B-B-DE |  | Bez certifikátu | ZP trieda I
D | 90102 | Glukomer GluNEO | bez príslušenstva | OSANG Healthcare Co., Ltd. | KR | OGH-KR | OBE-BE | 2023-10-14 | IVD príloha 2 zoznam B
D | 90103 | Prúžky testovacie Gluneo | 50ks, ku glukomeru Gluneo | OSANG Healthcare Co., Ltd. | KR | OGH-KR | OBE-BE | 2023-10-14 | IVD príloha 2 zoznam B
P | 90104 | Turniket elektrický ELC | rôzne druhy | VBM Medizintechnik GmbH | DE | VBM-DE |  | 2023-10-20 | ZP trieda IIa
B | 90105 | Podložka pod pacienta TENA Bed Super | nasiakavosť 1435 ml, rozmer 60 x 60 cm / 30 ks | SCA Hygiene Products AB | SE | SCA-SE |  | Bez certifikátu | ZP trieda I
B | 90106 | Podložka pod pacienta TENA Bed Super | nasiakavosť 2435 ml, rozmer 60 x 90 cm / 30 ks | SCA Hygiene Products AB | SE | SCA-SE |  | Bez certifikátu | ZP trieda I
B | 90107 | Podložka pod pacienta TENA Bed Plus Wings | nasiakavosť 2258 ml, rozmer 180 x 80 cm / 20 ks | SCA Hygiene Products AB | SE | SCA-SE |  | Bez certifikátu | ZP trieda I
L | 90108 | Vozík invalidný mechanický | s elektrickým adaptérom | Ottobock SE & Co. KG Aa | DE | OTO-DE |  | Bez certifikátu | ZP trieda I
P | 90109 | Stent T-Radiaflex | pre periférny cievny systém | Teutonia Technology AG | DE | TEU-DE |  | 2015-04-18 | ZP trieda IIb
A | 90110 | Aplikátor injekčný Injektomat BETACOMFORT® | dávkovač lieku Betaferon | H & B ELEKTRONIC GMBH | DE | H&B-DE |  | 2015-05-31 | ZP trieda IIa
P | 90111 | Trokár optický univerzárly Versaport / VersaOne | s príslušenstvom, rôzne veľkosti | Covidien IIc | US | COV-US |  | 2021-04-16 | ZP trieda IIa
P | 90112 | Cement kostný CementoFixx | typy L / M / R | G-21 S.r.l. | IT | G21-IT |  | 2019-09-24 | ZP trieda IIb
B | 90113 | Nohavičky inkontinenčné MoliCare Premium Plus small | 60 - 90 cm, 1370 ml, 30 ks | Paul Hartmann AG | DE | PHR-DE |  | Bez certifikátu | ZP trieda I
B | 90114 | Nohavičky inkontinenčné MoliCare Premium Plus medium | 90 -120 cm, 1580 ml, 30 ks | Paul Hartmann AG | DE | PHR-DE |  | Bez certifikátu | ZP trieda I
B | 90115 | Nohavičky inkontinenčné MoliCare Premium Plus large | 120 - 150 cm, 2020ml, 30 ks | Paul Hartmann AG | DE | PHR-DE |  | Bez certifikátu | ZP trieda I
L | 90116 | Lôžko elektrické polohovateľné Anteo Flex | štvordielne | LB Bohemia s.r.o. | CZ | LBB-CZ |  | Bez certifikátu | ZP trieda I
P | 90117 | Kreslo radov MotionLine, surgi-, assist- | transportné, operačné, asistentské | UFSK - International OSYS GmbH | DE | UFS-DE-01 |  | Bez certifikátu | ZP trieda I
P | 90118 | Stôl operačný | rôzne typy | UFSK - International OSYS GmbH | DE | UFS-DE-01 |  | Bez certifikátu | ZP trieda I
P | 90119 | Systém stentový koronárny Everolimus XIENCE | Xpedition / Xpedition SV / Xpedition LL / Xpedition 48 | Abbott Vascular | US | ABT-US-06 | ABT-BE | 2020-10-16 | ZP trieda III
P | 90120 | Prípravok proti všiam a hnidám Hedrin Once Spray Gel | tekutý gél v nádobke s rozprašovačom | Thornton & Ross Limited | GB | THN-GB |  | Bez certifikátu | ZP trieda I
P | 90121 | Systém záznamový BARD LabSystem | so zosilňovačom, pre elektrofyziológiu | Bard Electrophysiology | US | BAR-US-02 |  | 2015-03-18 | ZP trieda IIb
O | 90122 | Roztok na kontaktné šošovky Hyalook | uchovávanie a dezinfekcia | Esoform S.p.A. Laboratorie Chimico Farmaceutico | IT | ESF-IT |  | 2016-06-22 | ZP trieda IIb
P | 90123 | Stapler kožný 35R / 35W |  | Ningbo Advan Electrical Co., Ltd. | CN | NIG-CN | SHH-DE | 2021-02-12 | ZP trieda IIa
P | 90124 | Systém interspinálny fúzny PrimaLOCK SP | rôzne výšky a šírky | OsteoMed L.P. | US | OSM-US |  | 2017-06-19 | ZP trieda IIb
P | 90125 | Systém facetový fixačný PrimaLOCK FF | rôzne dĺžky | OsteoMed L.P. | US | OSM-US |  | 2017-06-19 | ZP trieda IIb
P | 90126 | Vrecko odnímateľné na vzorky Endo | sterilné, jednorazové | Unimax Medical Systems Inc. | TW | UIA-TW |  | 2013-01-28 | ZP trieda IIa
P | 90127 | Systém kalkaneálnych dláh a skrutiek CalFix | jednorazový, rôzne dĺžky dlahy | OsteoMed L.P. | US | OSM-US |  | 2017-06-19 | ZP trieda IIb
P | 90128 | Systém dláh pre ruku HPS | rôzne tvary a veľkosti | OsteoMed L.P. | US | OSM-US |  | 2017-06-19 | ZP trieda IIb
P | 90129 | Systém interfalangeálny InterPhlex | sterilný, jednorazový | OsteoMed L.P. | US | OSM-US |  | 2017-06-19 | ZP trieda IIb
P | 90130 | Systém rigidný fixačný M3X | dlahy rôznej hrúbky a skrutky rôznych priemerov a dĺžok | OsteoMed L.P. | US | OSM-US |  | 2017-06-19 | ZP trieda IIb
P | 90131 | Systém pre prsty na nohách ReFlexion | sterilný, malé / stredné / veľké vyhotovenie | OsteoMed L.P. | US | OSM-US |  | 2017-06-19 | ZP trieda IIb
P | 90132 | Systém subtalárny Talar-Fit | sterilný, jednorazový, rôzne priemery | OsteoMed L.P. | US | OSM-US |  | 2017-06-19 | ZP trieda IIa
P | 90133 | Systém dláh pre chodidlo FPS (Foot Plating System) | jednorazový, rôzne tvary a veľkosti | OsteoMed L.P. | US | OSM-US |  | 2017-06-19 | ZP trieda IIb
P | 90134 | Systém metatarzálny EnCompass | sterilný, rôzne veľkosti hlavičky | OsteoMed L.P. | US | OSM-US |  | 2017-06-19 | ZP trieda IIb
P | 90135 | Prístroj EMG - elektromyograf | so softvérom a príslušenstvom, rôzne typy | Neurosoft Ltd. | RU | NUR-RU |  | 2018-11-18 | ZP trieda IIb
P | 90136 | Prístroj pre kombinovanú fyzioterapiu | rôzne modely | PHYSIOMED Elektromedizin | DE | PHZ-DE |  | 2014-06-27 | ZP trieda IIa
J | 90137 | Materiál viskoelastický intraartikulárny SYNVISC hylan G-F 20 | 3x2ml, s kys. hyalurónovou do kĺbov | Genzyme Biosurgery a division of Genzyme Corporation | US | GEZ-US | GEZ-NL | 2017-08-31 | ZP trieda III
J | 90138 | Materiál viskoelastický intraartikulárny Synvisc-One hylan G-F 20 | 1 x 6 ml s kys. hyalurónovou do kĺbov | Genzyme Biosurgery a division of Genzyme Corporation | US | GEZ-US | GEZ-NL | 2017-08-31 | ZP trieda III
P | 90139 | Prístroj pre elektroliečbu | rôzne modely | PHYSIOMED Elektromedizin | DE | PHZ-DE |  | 2014-06-27 | ZP trieda IIa
P | 90140 | Prístroj pre liečebný ultrazvuk | rôzne modely | PHYSIOMED Elektromedizin | DE | PHZ-DE |  | 2014-06-27 | ZP trieda IIa
P | 90141 | Prístroj pre elektroliečbu s vákuovými aplikátormi | rôzne modely | PHYSIOMED Elektromedizin | DE | PHZ-DE |  | 2014-06-27 | ZP trieda IIa
P | 90142 | Prístroj masážny na oscilačnú terapiu | rôzne modely | PHYSIOMED Elektromedizin | DE | PHZ-DE |  | 2014-06-27 | ZP trieda IIa
P | 90143 | Prístroj pre laserovú terapiu | rôzne modely pre rehabilitačnú starostlivosť | PHYSIOMED Elektromedizin | DE | PHZ-DE |  | 2014-06-27 | ZP trieda IIa
P | 90144 | Prístroj pre magnetoterapiu | rôzne modely | PHYSIOMED Elektromedizin | DE | PHZ-DE |  | 2014-06-27 | ZP trieda IIa
P | 90145 | Prístroj pre mikrovlnnú terapiu | rôzne modely | PHYSIOMED Elektromedizin | DE | PHZ-DE |  | 2014-06-27 | ZP trieda IIa
P | 90146 | Prístroj diagnostický SA-201, Ultralign LT | na chrbticu a kĺby | SIGMA Instruments Inc. | US | SMN-US |  | 2014-08-09 | ZP trieda IIa
P | 90147 | Stent pre urológiu a gastroenterológiu | rôzne typy a veľkosti | MEDpro Medical B.V. | NL | MPJ-NL |  | 2014-02-10 | ZP trieda IIb
P | 90148 | Dilatátor urologický | rôzne typy | MEDpro Medical B.V. | NL | MPJ-NL |  | 2014-02-10 | ZP trieda IIa
P | 90149 | Pomôcka chirurgická pre urológiu | rôzne druhy | MEDpro Medical B.V. | NL | MPJ-NL |  | 2014-02-10 | ZP trieda IIa
P | 90150 | Nástroj elektrochirurgický pre laparoskopiu | rôzne druhy | MEDpro Medical B.V. | NL | MPJ-NL |  | 2014-02-10 | ZP trieda IIa
P | 90151 | Katéter pre urológiu / nefrostómiu | rôzne druhy | MEDpro Medical B.V. | NL | MPJ-NL |  | 2014-02-10 | ZP trieda IIa
P | 90152 | Katéter Accura dialyzačný / PTCA / ašpiračný |  | ACCURA Medizintechnik GmbH | DE | AUA-DE |  | 2017-01-19 | ZP trieda IIa
P | 90153 | Čiapka injekčná Accura | ochranné viečko | ACCURA Medizintechnik GmbH | DE | AUA-DE |  | 2017-01-19 | ZP trieda I, sterilná
P | 90154 | Stent koronárny Accura | oceľový / chrómový / elučný | ACCURA Medizintechnik GmbH | DE | AUA-DE |  | 2017-01-19 | ZP trieda III
P | 90155 | Dilatátor Accura |  | ACCURA Medizintechnik GmbH | DE | AUA-DE |  | 2017-01-19 | ZP trieda IIa
P | 90156 | Súprava zavádzacia Accura |  | ACCURA Medizintechnik GmbH | DE | AUA-DE |  | 2017-01-19 | ZP trieda IIa
P | 90157 | Zakrivovač Accura | pre Guide wire | ACCURA Medizintechnik GmbH | DE | AUA-DE |  | 2017-01-19 | ZP trieda I, sterilná
P | 90158 | Ihla zavádzacia Accura | rovná, 18G | ACCURA Medizintechnik GmbH | DE | AUA-DE |  | 2017-01-19 | ZP trieda IIa
P | 90159 | Striekačka injekčná Accura |  | ACCURA Medizintechnik GmbH | DE | AUA-DE |  | 2017-01-19 | ZP trieda IIa
P | 90160 | Regulátor infúzny Accura |  | ACCURA Medizintechnik GmbH | DE | AUA-DE |  | 2017-01-19 | ZP trieda IIa
P | 90161 | Striekačka Accura sterilná | na podanie kontrastnej látky | ACCURA Medizintechnik GmbH | DE | AUA-DE |  | 2017-01-19 | ZP trieda I, sterilná
P | 90162 | Súprava Y-konektorová Push-Click Accura |  | ACCURA Medizintechnik GmbH | DE | AUA-DE |  | 2022-01-19 | ZP trieda IIa
P | 90163 | Kohút trojcestný Manifold Accura |  | ACCURA Medizintechnik GmbH | DE | AUA-DE |  | 2017-01-19 | ZP trieda IIa
P | 90164 | Striekačka Accura sterilná | na podanie kontrastnej látky | ACCURA Medizintechnik GmbH | DE | AUA-DE |  | 2017-01-19 | ZP trieda I, sterilná
P | 90165 | Hadica vysokotlaková Accura |  | ACCURA Medizintechnik GmbH | DE | AUA-DE |  | 2017-01-19 | ZP trieda I, sterilná
P | 90166 | Striper žilový Accura |  | ACCURA Medizintechnik GmbH | DE | AUA-DE |  | 2017-01-19 | ZP trieda IIa
P | 90167 | Stent samorozpínateľný Accura |  | ACCURA Medizintechnik GmbH | DE | AUA-DE |  | 2017-01-19 | ZP trieda IIb
P | 90168 | Skalpel Accura jednorazový sterilný |  | ACCURA Medizintechnik GmbH | DE | AUA-DE |  | 2017-01-19 | ZP trieda I, sterilná
P | 90169 | Obväz antibakteriálny a disk ochranný BIOPATH | s chlorhexidín-glukonátom | Ethicon Inc. | US | ETL-US | JJM-GB-03 | 2023-07-03 | ZP trieda III
B | 90170 | Nohavičky plienkové detské Dry Kids XL | abs. 985ml, hmotnosť 11-25kg, á 30ks | SCA Hygiene Products AB | SE | SCA-SE |  | Bez certifikátu | ZP trieda I
B | 90171 | Nohavičky plienkové detské Dry Kids XL+ | abs. 1136 ml, hmotnosť 15-30kg, á 30ks | SCA Hygiene Products AB | SE | SCA-SE |  | Bez certifikátu | ZP trieda I
B | 90172 | Nohavičky plienkové TENA Slip Stretch XXL | abs. 3300ml, obvod bokov 163-178cm, veľkosť 107x67cm, á 32ks | SCA Hygiene Products AB | SE | SCA-SE |  | Bez certifikátu | ZP trieda I
P | 90174 | Stent vaskulárny Valeo | balónikový | Bard Peripheral Vascular, Inc. | US | BAR-US-01 | BAR-GB | 2021-12-04 | ZP trieda IIb
P | 90175 | Súprava vaskulárnej slučky Atrieve | rôzne typy | Argon Medical Devices Inc. | US | AGN-US | EMR-NL-01 | 2022-12-01 | ZP trieda III
P | 90176 | Súprava katétra Contiplex C | na kontinuálnu blokádu periférneho nervu | B.Braun Melsungen AG | DE | BME-DE |  | 2023-05-01 | ZP trieda IIa
P | 90177 | Súprava katétra Contiplex S Ultra | na kontinuálnu blokádu periférneho nervu | B.Braun Melsungen AG | DE | BME-DE |  | 2023-05-01 | ZP trieda IIa
P | 90178 | Súprava katétra Contiplex Touhy Ultra | na kontinuálnu blokádu periférneho nervu | B.Braun Melsungen AG | DE | BME-DE |  | 2023-05-01 | ZP trieda IIa
P | 90179 | Ihla Stimuplex Ultra | na blokádu periférneho nervu | B.Braun Melsungen AG | DE | BME-DE |  | 2023-05-01 | ZP trieda IIa
P | 90180 | Ihla Ultraplex | na blokádu periférneho nervu | B.Braun Melsungen AG | DE | BME-DE |  | 2023-05-01 | ZP trieda IIa
J | 90181 | Golier krčný - 032B | z PUR peny s plastovou výstuhou | Handicap, a.s. | CZ | HCP-CZ |  | Bez certifikátu | ZP trieda I
J | 90182 | Golier krčný - 032C | z polystyrénových guličiek v úplete | Handicap, a.s. | CZ | HCP-CZ |  | Bez certifikátu | ZP trieda I
P | 90183 | Elektromyograf TruTrace EMG | CL 2 / CL 4 / CL 8 / CL16, s príslušenstvom | DEYMED Diagnostic s.r.o. | CZ | DME-CZ |  | 2023-12-02 | ZP trieda IIa
P | 90184 | Elektromyograf TruTrace EMG | PT 2 / PT 4 / PT 8, s príslušenstvom | DEYMED Diagnostic s.r.o. | CZ | DME-CZ |  | 2023-12-02 | ZP trieda IIa
P | 90185 | Systém monitorovací kardiologický BioMonitor | implantovateľný, s príslušenstvom | Biotronik SE & Co. KG | DE | XBT-DE |  | 2020-03-01 | AIZP
J | 90186 | Pás bedrový - 100E | gumový | Handicap, a.s. | CZ | HCP-CZ |  | Bez certifikátu | ZP trieda I
J | 90187 | Pás bedrový vyšší 32cm - 100Gb | z vysoko priedušnej pruženky | Handicap, a.s. | CZ | HCP-CZ |  | Bez certifikátu | ZP trieda I
J | 90188 | Pás panvový - 100H | z vysoko priedušnej pruženky | Handicap, a.s. | CZ | HCP-CZ |  | Bez certifikátu | ZP trieda I
J | 90189 | Pás brušný - 250 | z vysoko priedušnej pruženky | Handicap, a.s. | CZ | HCP-CZ |  | Bez certifikátu | ZP trieda I
J | 90190 | Ortéza kolenná s výstuhami - N101J | neoprénová, sťahovacia | Handicap, a.s. | CZ | HCP-CZ |  | Bez certifikátu | ZP trieda I
J | 90191 | Ortéza kolenná rigidná 20° - 010E |  | Handicap, a.s. | CZ | HCP-CZ |  | Bez certifikátu | ZP trieda I
J | 90192 | Ortéza kolenná rigidná 0° - 010A | jednodielna | Handicap, a.s. | CZ | HCP-CZ |  | Bez certifikátu | ZP trieda I
J | 90193 | Ortéza lakťová 90° - 049 | s dvojosovým kĺbom | Handicap, a.s. | CZ | HCP-CZ |  | Bez certifikátu | ZP trieda I
J | 90194 | Bandáž členka - N60B | šnurovacia | Handicap, a.s. | CZ | HCP-CZ |  | Bez certifikátu | ZP trieda I
J | 90195 | Bandáž klavikulárna - 070B | s kruhom | Handicap, a.s. | CZ | HCP-CZ |  | Bez certifikátu | ZP trieda I
J | 90196 | Bandáž ramenná - 020B | s rozšírenou podperou ruky | Handicap, a.s. | CZ | HCP-CZ |  | Bez certifikátu | ZP trieda I
J | 90197 | Ortéza členka - 060 | s gumovými popruhmi | Handicap, a.s. | CZ | HCP-CZ |  | Bez certifikátu | ZP trieda I
J | 90198 | Ortéza ruky dlhá - 040B | s fixáciou prstov | Handicap, a.s. | CZ | HCP-CZ |  | Bez certifikátu | ZP trieda I
J | 90199 | Ortéza palca ruky - 045B | s fixáciou zápästia | Handicap, a.s. | CZ | HCP-CZ |  | Bez certifikátu | ZP trieda I
J | 90200 | Bandáž členka fixačná - N61 | plastová škrupina | Handicap, a.s. | CZ | HCP-CZ |  | Bez certifikátu | ZP trieda I
J | 90201 | Klin abdukčný 15° - N22 | ramenný | Handicap, a.s. | CZ | HCP-CZ |  | Bez certifikátu | ZP trieda I
J | 90202 | Ortéza kolenná rigidná 20° - 010B | jednodielna | Handicap, a.s. | CZ | HCP-CZ |  | Bez certifikátu | ZP trieda I
O | 90203 | Gél izotonický Healaflow | v injekčnej striekačke s kanylou, chirurgia glaukómu | Anteis SA | CH | AIS-CH |  | 2016-12-04 | ZP trieda III
P | 90204 | Kvapky ušné Burow | ušná roztoková instilácia | GALVEX, spol. s r.o. < | SK | GAV-SK |  | Bez certifikátu | ZP trieda I
J | 90205 | Bandáž členka protect.Leva strap | textilná elastická s elastickou páskou | medi GmbH & Co. KG | DE | MD&-DE |  | Bez certifikátu | ZP trieda I
J | 90206 | Bandáž lakťa protect.Epi | textilná elastická so silikónovou výstuhou | medi GmbH & Co. KG | DE | MD&-DE |  | Bez certifikátu | ZP trieda I
J | 90207 | Bandáž zápästia protect.Manu active | textilná elastická s elastickou páskou | medi GmbH & Co. KG | DE | MD&-DE |  | Bez certifikátu | ZP trieda I
B | 90208 | Vložky inkontinenčné Sanete Lady Ultra Mini | nasiakavosť 78ml, veľkosť 17,5x8cm, á 14ks | CELLTEX s. r. o. < | SK | CLL-SK |  | Bez certifikátu | ZP trieda I
B | 90209 | Vložky inkontinenčné Ema Mini | nasiakavosť 155ml, veľkosť 23,5x9,5cm, á 12ks | EMG Care s.r.o. < | SK | EMG-SK |  | Bez certifikátu | ZP trieda I
B | 90210 | Vložky inkontinenčné Ema Normal | nasiakavosť 270ml, veľkosť 27,5x10,5cm, á 12ks | EMG Care s.r.o. < | SK | EMG-SK |  | Bez certifikátu | ZP trieda I
B | 90211 | Vložky inkontinenčné Ema Extra | nasiakavosť 455ml, veľkosť 33,5x12cm, á 10ks | EMG Care s.r.o. < | SK | EMG-SK |  | Bez certifikátu | ZP trieda I
B | 90212 | Vložky inkontinenčné Ema Super | nasiakavosť 580ml, veľkosť 38x12,5cm, á 10ks | EMG Care s.r.o. < | SK | EMG-SK |  | Bez certifikátu | ZP trieda I
B | 90213 | Plienky vkladacie inkontinenčné Sanete Comfort | Plus, nasiakavosť 1200ml, veľkosť 63x30cm, á 15ks | CELLTEX s. r. o. < | SK | CLL-SK |  | Bez certifikátu | ZP trieda I
B | 90214 | Plienky vkladacie inkontinenčné Sanete Comfort | Extra, nasiakavosť 1400ml, veľkosť 70x37cm, á 15ks | CELLTEX s. r. o. < | SK | CLL-SK |  | Bez certifikátu | ZP trieda I
B | 90215 | Plienky vkladacie inkontinenčné Sanete Comfort | Super, nasiakavosť 1600 ml, veľkosť 70 x 37 cm, á 20 ks | CELLTEX s. r. o. < | SK | CLL-SK |  | Bez certifikátu | ZP trieda I
B | 90216 | Nohavičky plienkové inkontinenčné Sanete Slip | Medium Day, nasiakavosť 1600ml, veľkosť 81x64cm, á 15ks | CELLTEX s. r. o. < | SK | CLL-SK |  | Bez certifikátu | ZP trieda I
B | 90217 | Nohavičky plienkové inkontinenčné Sanete Slip | Medium Night, nasiakavosť 1850ml, veľkosť 81x64cm, á 15ks | CELLTEX s. r. o. < | SK | CLL-SK |  | Bez certifikátu | ZP trieda I
B | 90218 | Nohavičky plienkové inkontinenčné Sanete Slip | Large Day, nasiakavosť 1600ml, veľkosť 98x80cm, á 15ks | CELLTEX s. r. o. < | SK | CLL-SK |  | Bez certifikátu | ZP trieda I
B | 90219 | Nohavičky plienkové inkontinenčné Sanete Slip | Large Night, nasiakavosť 2300ml, veľkosť 98x80cm, á 15ks | CELLTEX s. r. o. < | SK | CLL-SK |  | Bez certifikátu | ZP trieda I
B | 90220 | Nohavičky plienkové inkontinenčné Sanete Slip | Extra Large Day, nasiakavosť 1600ml, veľkosť 98x86cm, á 15ks | CELLTEX s. r. o. < | SK | CLL-SK |  | Bez certifikátu | ZP trieda I
B | 90221 | Nohavičky plienkové inkontinenčné Sanete Slip | Extra Large Night, nasiakavosť 2300ml, veľkosť 98x86cm, á 15ks | CELLTEX s. r. o. < | SK | CLL-SK |  | Bez certifikátu | ZP trieda I
B | 90222 | Nohavičky plienkové inkontinenčné Sanete Pants | Medium, nasiakavosť 980ml,obvod pása 70-95cm, á 10ks | CELLTEX s. r. o. < | SK | CLL-SK |  | Bez certifikátu | ZP trieda I
B | 90223 | Nohavičky plienkové inkontinenčné Sanete Pants | Large, nasiakavosť 1260ml,obvod pása 90-125cm, á 10ks | CELLTEX s. r. o. < | SK | CLL-SK |  | Bez certifikátu | ZP trieda I
B | 90224 | Nohavičky plienkové inkontinenčné Sanete Pants | Extra Large, nasiakavosť 1350ml,obvod pása 120-170cm, á 10ks | CELLTEX s. r. o. < | SK | CLL-SK |  | Bez certifikátu | ZP trieda I
B | 90225 | Podložka pod chorých Sanete Fluff Underpads | S, nasiakavosť 840ml, rozmer 40x60cm, á 50ks | CELLTEX s. r. o. < | SK | CLL-SK |  | Bez certifikátu | ZP trieda I
B | 90226 | Podložka pod chorých Sanete Fluff Underpads | M, nasiakavosť 1190ml, rozmer 60x60cm, á 25ks | CELLTEX s. r. o. < | SK | CLL-SK |  | Bez certifikátu | ZP trieda I
B | 90227 | Podložka pod chorých Sanete Fluff Underpads | L, nasiakavosť 1785ml, rozmer 60x90cm, á 30ks | CELLTEX s. r. o. < | SK | CLL-SK |  | Bez certifikátu | ZP trieda I
B | 90228 | Podložka pod chorých Sanete Fluff Underpads | XL, nasiakavosť 2625ml, rozmer 80x180cm, á 30ks | CELLTEX s. r. o. < | SK | CLL-SK |  | Bez certifikátu | ZP trieda I
B | 90229 | Podložka pod chorých Sanete Medi Underpads | S, nasiakavosť 200ml, rozmer 40x60cm, á 300ks | CELLTEX s. r. o. < | SK | CLL-SK |  | Bez certifikátu | ZP trieda I
B | 90230 | Podložka pod chorých Sanete Medi Underpads | M, nasiakavosť 350ml, rozmer 60x60cm, á 150ks | CELLTEX s. r. o. < | SK | CLL-SK |  | Bez certifikátu | ZP trieda I
B | 90231 | Podložka pod chorých Sanete Medi Underpads | L, nasiakavosť 560ml, rozmer 60x90cm, á 100ks | CELLTEX s. r. o. < | SK | CLL-SK |  | Bez certifikátu | ZP trieda I
Z | 90232 | Vrták dentálny s diamantovou hlavicou RosBel | rôzne druhy | JSC "VladMiVa" Experimental Plant ^ | RU | VMV-RU | ONK-SK | 2017-08-13 | ZP trieda IIa
Z | 90233 | Disk dentálny diamantový | rôzne druhy | JSC "VladMiVa" Experimental Plant ^ | RU | VMV-RU | ONK-SK | 2017-08-13 | ZP trieda IIa
P | 90234 | Striekačka vysokotlaková | s manometrom pre angiografiu | Balton Sp. z o.o. | PL | BLT-PL |  | 2014-11-23 | ZP trieda IIb
P | 90235 | Prístroj ultrazvukový TUS-A500 (Aplio 500) | diagnostický | Toshiba Medical Systems Corp. | JP | TOC-JP |  | 2021-09-09 | ZP trieda IIa
P | 90236 | Prístroj ultrazvukový TUS-A400 (Aplio 400) | diagnostický | Toshiba Medical Systems Corp. | JP | TOC-JP |  | 2021-09-09 | ZP trieda IIa
P | 90237 | Prístroj ultrazvukový TUS-A300 (Aplio 300) | diagnostický | Toshiba Medical Systems Corp. | JP | TOC-JP |  | 2021-09-09 | ZP trieda IIa
P | 90238 | Drôt vodiaci Victory | rôzne typy a rozmery | Lake Region Medical Limited | IE | LRM-IE |  | 2019-03-12 | ZP trieda III
P | 90239 | Gél na pokožku Curiosin | 15g / 30g / 50g | Gedeon Richter Plc. | HU | RIC-HU |  | 2019-04-09 | ZP trieda III
P | 90240 | Sprej na rany Das gesunde Plus (DGP) | s rozprašovačom | Dr. Kleine Pharma GmbH | DE | KPR-DE |  | 2020-12-20 | ZP trieda IIa
J | 90241 | Dlaha univerzálna korková UFS | na fixáciu predkolenia a členka, 90°/110°, veľkosti S/ M/ L | T - Tape Company bv. | NL | TTC-NL |  | Bez certifikátu | ZP trieda I
J | 90242 | Dlaha univerzálna korková UFS | na fixáciu kolena, L / P, veľkosti S-M / M-L | T - Tape Company bv. | NL | TTC-NL |  | Bez certifikátu | ZP trieda I
J | 90243 | Dlaha univerzálna korková UFS | na fixáciu lakťa, L / P, veľkosti S-M / M-L | T - Tape Company bv. | NL | TTC-NL |  | Bez certifikátu | ZP trieda I
J | 90244 | Dlaha univerzálna korková UFS | na fixáciu dlane a prstov, L / P, veľkosti S-M / M-L | T - Tape Company bv. | NL | TTC-NL |  | Bez certifikátu | ZP trieda I
J | 90245 | Dlaha univerzálna korková UFS | na fixáciu ramena, L / P, veľkosti S-M / M-L | T - Tape Company bv. | NL | TTC-NL |  | Bez certifikátu | ZP trieda I
P | 90246 | Špirála embolizačná Concerto PGLA | rôzne typy a veľkosti | Micro Therapeutics Inc., DBA ev3 Neurovascular | US | EV3-US-01 | MDC-NL | 2021-10-31 | ZP trieda III
P | 90247 | Špirála embolizačná Concerto Nylon | rôzne veľkosti | Micro Therapeutics Inc., DBA ev3 Neurovascular | US | EV3-US-01 | MDC-NL | 2021-10-31 | ZP trieda IIb
P | 90248 | Stôl RTG | typ BHT-TA | BMI Bio Medical International s.r.l. | IT | BBI-IT |  | 2017-04-10 | ZP trieda IIb
P | 90249 | Stôl RTG | typ BHT | BMI Bio Medical International s.r.l. | IT | BBI-IT |  | 2017-04-10 | ZP trieda IIb
P | 90250 | Stôl RTG fluoroskopický | typ BRF 90° /15° | BMI Bio Medical International s.r.l. | IT | BBI-IT |  | 2017-04-10 | ZP trieda IIb
P | 90251 | Jednotka röntgenová mobilná | Jolly 30 Plus | BMI Bio Medical International s.r.l. | IT | BBI-IT |  | 2017-04-10 | ZP trieda IIb
P | 90252 | Jednotka röntgenová mobilná | Jolly 16 Plus | BMI Bio Medical International s.r.l. | IT | BBI-IT |  | 2017-04-10 | ZP trieda IIb
P | 90253 | Jednotka röntgenová mobilná | Jolly 15 Plus | BMI Bio Medical International s.r.l. | IT | BBI-IT |  | 2017-04-10 | ZP trieda IIb
P | 90254 | Jednotka röntgenová mobilná | Jolly 4 Plus | BMI Bio Medical International s.r.l. | IT | BBI-IT |  | 2017-04-10 | ZP trieda IIb
P | 90255 | Stojan RTG | BCL-TA | BMI Bio Medical International s.r.l. | IT | BBI-IT |  | 2017-04-10 | ZP trieda IIb
P | 90256 | Statív vertikálny RTG | BCL-TA | BMI Bio Medical International s.r.l. | IT | BBI-IT |  | 2017-04-10 | ZP trieda IIb
P | 90257 | Mikročastice embolizačné Embozene / Color-Advanced / Tandem | uzatvorenie ciev vyživujúcich nádor | CeloNova BioSciences Germany GmbH | DE | CLO-DE |  | 2018-10-15 | ZP trieda III
P | 90258 | Systém trombektomický rotačný CLEANER |  | Rex Medical | US | REI-US |  | 2016-05-20 | ZP trieda IIa
P | 90259 | Katéter cievny zachytávací Lassos | s integrovanou slučkou | Osypka AG | DE | DRK-DE |  | 2020-06-20 | ZP trieda III
P | 90260 | Katéter cievny zachytávací Catcher | s integrovanými kliešťami | Osypka AG | DE | DRK-DE |  | 2020-06-20 | ZP trieda III
K | 90261 | Matrac AD polohovací WMS-5 | s kompresorom | Bischoff & Bishoff, Medizin-und Rehabilitationstechnik GmbH | DE | B-B-DE |  | Bez certifikátu | ZP trieda I
P | 90262 | Generátor NanoKnife | ablačný, ireverzibilný | AngioDynamics, Inc. | US | AGD-US-01 | AGD-NL | 2022-04-29 | ZP trieda IIb
P | 90263 | Sonda ireverzibilná pracovná NanoKnife | pre ablačný generátor | AngioDynamics, Inc. | US | AGD-US-01 | AGD-NL | 2022-04-29 | ZP trieda IIb
P | 90264 | Sonda ireverzibilná aktivačná NanoKnife | pre ablačný generátor | AngioDynamics, Inc. | US | AGD-US-01 | AGD-NL | 2022-04-29 | ZP trieda IIb
L | 90265 | Posteľ polohovacia Medial | elektrická | m2 handels-u. vertriebs GmbH | DE | M2H-DE |  | Bez certifikátu | ZP trieda I
P | 90266 | Mikrokatéter Prowler 27 |  | Medos International SARL | CH | MDO-CH |  | 2019-11-10 | ZP trieda III
P | 90267 | Rukavice chirurgické latexové | pudrované / nepudrované, rôzne veľkosti | PT. Maja Agung Latexindo | ID | MJA-ID |  | 2015-05-21 | ZP trieda IIa
P | 90268 | Prístroj rehabilitačný ACTIV 701 / ACTIV 781 /ACTIV 902 | s príslušenstvom | Indiba S. A. | ES | IDB-ES |  | 2016-02-21 | ZP trieda IIa
P | 90269 | Hemokoncentrátor BC 20 plus / BC 60 plus / BC 140 plus | mimotelový perfúzny systém s príslušenstvom | Maquet Cardiopulmonary GmbH | DE | MQT-DE |  | 2020-07-09 | ZP trieda IIb
P | 90270 | Systém vodiaci dočasný stimulačný STREAMLINE | rôzne modely | Medtronic Inc. | US | MDC-US-06 |  | 2019-12-31 | ZP trieda III
P | 90271 | Teliesko vnútromaternicové Cu 375 | sterilné | Pregna International Ltd. | IN | PGN-IN |  | 2016-12-04 | ZP trieda III
P | 90272 | Pero elektrochirurgické | koagulačné | Jiangmen City Xinhui Baisheng Medical Equipment Co. Ltd. | CN | JIM-CN |  | 2013-01-20 | ZP trieda IIb
P | 90273 | Konzola Jetstream PVCN100 | k trombektomickej súprave | Boston Scientific Corporation | US | BSC-US | BSC-IE | 2021-03-08 | ZP trieda IIb
P | 90274 | Katéter k aterektomickej súprave Jetstream | Navitus / G3 SF 1,85 / G3 SF 1,6 | Bayer Medical Care Inc. | US | BAY-US-03 |  | 2020-03-20 | ZP trieda IIb
P | 90275 | Gél s kyselinou hyalurónovou ALIAXIN FL / GP / SR | dermatologický výplňový injekčný implantát | Rose Pharma SA | CH | ROP-CH |  | 2016-10-13 | ZP trieda III
D | 90276 | Prúžky testovacie Wellion LUNA GLU | k prístroju LUNA, 10ks | MED TRUST Handelsgeselschaft m.b.H. | AT | MUT-AT |  | 2021-05-01 | IVD príloha 2 zoznam B
D | 90277 | Prúžky testovacie Wellion LUNA GLU | k prístroju LUNA, 50ks | MED TRUST Handelsgeselschaft m.b.H. | AT | MUT-AT |  | 2021-05-01 | IVD príloha 2 zoznam B
D | 90278 | Prúžky testovacie Wellion LUNA CHOL | k prístroju LUNA, 10ks | MED TRUST Handelsgeselschaft m.b.H. | AT | MUT-AT |  | 2021-05-01 | IVD príloha 2 zoznam B
D | 90279 | Prúžky testovacie Wellion LUNA CHOL | k prístroju LUNA, 25ks | MED TRUST Handelsgeselschaft m.b.H. | AT | MUT-AT |  | 2021-05-01 | IVD príloha 2 zoznam B
D | 90280 | Systém merací Wellion LUNA duo s príslušenstvom | na meranie glukózy a cholesterolu, rôzne farby | MED TRUST Handelsgeselschaft m.b.H. | AT | MUT-AT |  | 2021-05-01 | IVD príloha 2 zoznam B
P | 90281 | Roztok irigačný | 0,9% chlorid sodný vo vaku | Baxter Healthcare SA | CH | BXI-CH |  | 2020-02-09 | ZP trieda IIa
P | 90282 | Roztok irigačný | glycín vo vaku | Baxter Healthcare SA | CH | BXI-CH |  | 2020-02-09 | ZP trieda IIa
K | 90283 | Kanyla tracheostomická Silvervent strieborná | rôzne typy | Andreas Fahl Medizintechnik-Vertrieb GmbH | DE | ANF-DE |  | 2019-06-11 | ZP trieda IIb
K | 90284 | Kanyla tracheostomická Duravent PVC | rôzne typy | Andreas Fahl Medizintechnik-Vertrieb GmbH | DE | ANF-DE |  | 2019-06-11 | ZP trieda IIb
K | 90285 | Kanyla tracheostomická Duracuff PVC | rôzne typy | Andreas Fahl Medizintechnik-Vertrieb GmbH | DE | ANF-DE |  | 2019-06-11 | ZP trieda IIb
K | 90286 | Kanyla tracheostomická Duratwix PVC | rôzne typy | Andreas Fahl Medizintechnik-Vertrieb GmbH | DE | ANF-DE |  | 2019-06-11 | ZP trieda IIb
K | 90287 | Kanyla tracheostomická Tracheotec PVC | rôzne typy | Andreas Fahl Medizintechnik-Vertrieb GmbH | DE | ANF-DE |  | 2019-06-11 | ZP trieda IIb
K | 90288 | Kanyla tracheostomická Spiraflex PVC | rôzne typy | Andreas Fahl Medizintechnik-Vertrieb GmbH | DE | ANF-DE |  | 2019-06-11 | ZP trieda IIb
K | 90289 | Kanyla laryngeálna Laryngotec silikónová | rôzne typy | Andreas Fahl Medizintechnik-Vertrieb GmbH | DE | ANF-DE |  | 2019-06-11 | ZP trieda IIb
K | 90290 | Trubica tracheostomická Fahl silikónová | T-trubica | Andreas Fahl Medizintechnik-Vertrieb GmbH | DE | ANF-DE |  | Bez certifikátu | ZP trieda I
K | 90291 | Držiak tracheostomický Fahl silikónový | príslušenstvo k T-trubici | Andreas Fahl Medizintechnik-Vertrieb GmbH | DE | ANF-DE |  | 2019-06-11 | ZP trieda IIb
L | 90292 | Ortopedický kočík CLIP 1 | skladací, nosnosť do 30kg | Ormesa s.r.l. | IT | OES-IT |  | Bez certifikátu | ZP trieda I
L | 90293 | Ortopedický kočík CLIP 2 | skladací, nosnosť do 35kg | Ormesa s.r.l. | IT | OES-IT |  | Bez certifikátu | ZP trieda I
L | 90294 | Ortopedický kočík CLIP 3 | skladací, nosnosť do 40kg | Ormesa s.r.l. | IT | OES-IT |  | Bez certifikátu | ZP trieda I
L | 90295 | Ortopedický kočík CLIP 4 | skladací, nosnosť do 76kg | Ormesa s.r.l. | IT | OES-IT |  | Bez certifikátu | ZP trieda I
K | 90296 | Bielizeň zdravotná ARAVEL | tielko s krátkymi rukávmi | VUP Medical a.s. | CZ | VUP-CZ |  | Bez certifikátu | ZP trieda I
K | 90297 | Bielizeň zdravotná ARAVEL | tielko bez rukávov | VUP Medical a.s. | CZ | VUP-CZ |  | Bez certifikátu | ZP trieda I
K | 90298 | Bielizeň zdravotná ARAVEL | spodky | VUP Medical a.s. | CZ | VUP-CZ |  | Bez certifikátu | ZP trieda I
L | 90299 | Ortopedický kočík OBI buggy 2 | športový skladací, nosnosť 50kg | Ormesa s.r.l. | IT | OES-IT |  | Bez certifikátu | ZP trieda I
L | 90300 | Ortopedický kočík OBI buggy 3 | športový skladací, nosnosť 60kg | Ormesa s.r.l. | IT | OES-IT |  | Bez certifikátu | ZP trieda I
L | 90301 | Ortopedický kočík OBI buggy 4 | športový skladací, nosnosť 70kg | Ormesa s.r.l. | IT | OES-IT |  | Bez certifikátu | ZP trieda I
L | 90302 | Ortopedický kočík BUG 1-2 | s odnímateľným sedadlovým systémom, nosnosť 35kg | Ormesa s.r.l. | IT | OES-IT |  | Bez certifikátu | ZP trieda I
L | 90303 | Ortopedický kočík BUG 3-4 | s odnímateľným sedadlovým systémom, nosnosť 45kg | Ormesa s.r.l. | IT | OES-IT |  | Bez certifikátu | ZP trieda I
L | 90304 | Ortopedický kočík NOVUS buggy 2 | skladací, s nastaviteľnými rozmermi, nosnosť 45kg | Ormesa s.r.l. | IT | OES-IT |  | Bez certifikátu | ZP trieda I
L | 90305 | Ortopedický kočík NOVUS buggy 3 | skladací, s nastaviteľnými rozmermi, nosnosť 55kg | Ormesa s.r.l. | IT | OES-IT |  | Bez certifikátu | ZP trieda I
L | 90306 | Ortopedický kočík NOVUS buggy 4 | skladací, s nastaviteľnými rozmermi, nosnosť 65kg | Ormesa s.r.l. | IT | OES-IT |  | Bez certifikátu | ZP trieda I
P | 90307 | Klietka intersomatická OLIF | rôzne veľkosti | Arthroplastie Diffusion | FR | ARF-FR |  | 2020-02-26 | ZP trieda IIb
P | 90308 | Šablóna pre intersomatickú klietku OLIF | rôzne veľkosti | Arthroplastie Diffusion | FR | ARF-FR |  | 2020-02-26 | ZP trieda IIa
P | 90309 | Kardiostimulátor diagnostický EPS320 B-EU /EPS320 BT-EU | Stimulus Generator, s príslušenstvom | Micropace Pty Ltd. | AU | MCY-AU | ADJ-GB | 2020-03-23 | ZP trieda IIb
P | 90310 | Prostriedok dezinfekčný AlproCleaner | dezinfekcia pľuvátka v zubárskych súpravách | ALPRO MEDICAL GmbH | DE | AOM-DE |  | 2013-12-31 | ZP trieda IIa
P | 90311 | Prostriedok dezinfekčný AlproJet-DD, AlproJet-W | dezinfekcia odsávacieho zariadenia v zubárskych súpravách | ALPRO MEDICAL GmbH | DE | AOM-DE |  | 2013-12-31 | ZP trieda IIa
P | 90312 | Prostriedok dezinfekčný Alpron / Bilpron | dekontaminácia vodných potrubí v dentálnom kresle | ALPRO MEDICAL GmbH | DE | AOM-DE |  | 2013-12-31 | ZP trieda IIa
P | 90313 | Prostriedok dezinfekčný CidWipes eco / DesNet+ | dezinfekcia ZP a povrchov | ALPRO MEDICAL GmbH | DE | AOM-DE |  | 2013-12-31 | ZP trieda IIa
P | 90314 | Prostriedok dezinfekčný MinutenSpray-clasic | dezinfekcia inštrumentov | ALPRO MEDICAL GmbH | DE | AOM-DE |  | 2013-12-31 | ZP trieda IIa
P | 90315 | Prostriedok dezinfekčný MinutenWipes / PlastiSept Wipes | dezinfekcia inštrumentov | ALPRO MEDICAL GmbH | DE | AOM-DE |  | 2013-12-31 | ZP trieda IIa
P | 90316 | Prostriedok dezinfekčný PrintoSept-ID | dezinfekcia odtlačkových lyžíc / protéz | ALPRO MEDICAL GmbH | DE | AOM-DE |  | 2013-12-31 | ZP trieda IIa
P | 90317 | Prostriedok dezinfekčný BIB forte / WL-cid | dezinfekcia inštrumentov | ALPRO MEDICAL GmbH | DE | AOM-DE |  | 2013-12-31 | ZP trieda IIb
P | 90318 | Prostriedok dezinfekčný PlastiSept | dezinfekcia inštrumentov a povrchov | ALPRO MEDICAL GmbH | DE | AOM-DE |  | 2013-12-31 | ZP trieda IIa
O | 90319 | Instilácia očná viskoelastická emulzná Ocutears | s hyaluronátom sodným | i.com medical GmbH | DE | ICO-DE |  | 2016-08-17 | ZP trieda IIb
P | 90320 | Gél vaginálny hydratačný FemBalance | s kyselinou mliečnou | Skin Concept AG | CH | SKC-CH |  | 2013-11-15 | ZP trieda IIa
P | 90321 | Gél vaginálny upokojujúci FemBalance | so srvátkou | Skin Concept AG | CH | SKC-CH |  | 2013-11-15 | ZP trieda IIa
P | 90322 | Gél FemBalance Fertility s kyselinou hyalurónovou | vaginálny s aplikátorom | Skin Concept AG | CH | SKC-CH |  | 2013-11-15 | ZP trieda IIa
A | 90323 | Krytie na rany superabsorpčné Vliwasorb adhezive | 12x12cm | Lohmann & Rauscher International GmbH & Co. KG | DE | LRI-DE |  | 2021-03-22 | ZP trieda IIb
A | 90324 | Krytie na rany superabsorpčné Vliwasorb adhezive | 15x15cm | Lohmann & Rauscher International GmbH & Co. KG | DE | LRI-DE |  | 2021-03-22 | ZP trieda IIb
P | 90325 | Lampa operačná vyšetrovacia s príslušenstvom | marLUX, rôzne typy | Gebruder Martin GmbH & Co. KG | DE | GMT-DE |  | Bez certifikátu | ZP trieda I
P | 90326 | Lampa operačná vyšetrovacia s príslušenstvom | marLED, rôzne typy | Gebruder Martin GmbH & Co. KG | DE | GMT-DE |  | Bez certifikátu | ZP trieda I
P | 90327 | Systém kamerový k operačnej lampe | SurgiCam, rôzne typy | Gebruder Martin GmbH & Co. KG | DE | GMT-DE |  | Bez certifikátu | ZP trieda I
P | 90328 | Systém monitorovací | TFT, rôzne typy | Gebruder Martin GmbH & Co. KG | DE | GMT-DE |  | Bez certifikátu | ZP trieda I
P | 90329 | Sonda endotracheálna VivaSight SL (TVT) | so zobrazovacím zariadením a zdrojom svetla | ETView Ltd. | IL | ETV-IL | WIQ-NL | 2019-07-19 | ZP trieda IIa
P | 90330 | Sonda endobronchiálna VivaSight DL | s dvoma lúmenmi, zobrazovacím zariadením a zdrojom svetla | ETView Ltd. | IL | ETV-IL | WIQ-NL | 2019-07-19 | ZP trieda IIa
P | 90331 | Blokátor endobronchiálny VivaSight EB |  | ETView Ltd. | IL | ETV-IL | WIQ-NL | 2019-07-19 | ZP trieda IIa
P | 90332 | Príslušenstvo k endopulmonálnemu systému ETView | monitory VivaSight Max, káble | ETView Ltd. | IL | ETV-IL | WIQ-NL | 2019-07-19 | ZP trieda IIa
P | 90333 | Katéter drenážny hrudný | rôzne typy | Redax S.p.A. | IT | REA-IT |  | 2020-10-10 | ZP trieda IIa
P | 90334 | Trokár - hrudný katéter | rôzne typy | Redax S.p.A. | IT | REA-IT |  | 2020-10-10 | ZP trieda IIa
P | 90335 | Drén špirálový / SMART drén | rôzne typy | Redax S.p.A. | IT | REA-IT |  | 2020-10-10 | ZP trieda IIa
P | 90336 | Systém mikrokatétrov pre plastiku kanálu | iTrack™-250A | iScience Interventional Corporation | US | ISR-US |  | 2016-09-13 | ZP trieda IIa
O | 90337 | Skener ultrazvukový A/B pre oftalmológiu | ODM-2200 | MEDA Co., Ltd. | CN | MOQ-CN |  | 2020-12-14 | ZP trieda IIa
P | 90338 | Čepeľ chirurgická endoskopická | jednorazové, rôzne typy | Smith & Nephew Inc, Endoscopy Division | US | SND-US-01 |  | 2015-02-20 | ZP trieda IIa
P | 90339 | Protéza embolizačná intravaskulárna Nit-Occlud ASD-R / PDA-R | srdcový oklúzor | pfm medical mepro gmbh | DE | PFM-DE-02 |  | 2019-09-08 | ZP trieda III
L | 90340 | Zariadenie vertikalizačné Mygo | Size 1 & 2 | James Leckey Design Ltd. | GB | JLD-GB |  | Bez certifikátu | ZP trieda I
P | 90341 | Ihla injekčná intramuskulárna Promokanyla | rôzne typy | PromoItalia Group S.P.A. | IT | POI-IT |  | 2016-07-31 | ZP trieda IIa
P | 90342 | Roztok kultivačný COOK SYDNEY IVF | buffer pre folikuly / spermie, K-SIFB-100 / K-SISC-20 | Cook Incorporated | US | COK-US |  | 2017-06-08 | ZP trieda III
P | 90343 | Roztok kultivačný COOK SYDNEY IVF | fertilizačné médium, K-SIFM-20 / K-SIFM-50 / K-SIFM-100 | Cook Incorporated | US | COK-US |  | 2017-06-08 | ZP trieda III
P | 90344 | Roztok kultivačný COOK SYDNEY IVF | ryhovacie médium, K-SICM-20 / K-SICM-50 / K-SICM-100 | Cook Incorporated | US | COK-US |  | 2017-06-08 | ZP trieda III
P | 90345 | Roztok kultivačný COOK SYDNEY IVF | médium pre biopsiu embií, K-SIEB-20 | Cook Incorporated | US | COK-US |  | 2017-06-08 | ZP trieda III
P | 90346 | Roztok kultivačný COOK SYDNEY IVF | médium pre blastocysty, K-SIBM-20 / K-SIBM-50 | Cook Incorporated | US | COK-US |  | 2017-06-08 | ZP trieda III
P | 90347 | Roztok kultivačný COOK SYDNEY IVF | buffer pre gaméty, K-SIGB-20 / K-SIGB-50 / K-SIGB-100 | Cook Incorporated | US | COK-US |  | 2017-06-08 | ZP trieda III
P | 90348 | Roztok kultivačný COOK SYDNEY IVF | pre gradient spermií - súprava, K-SISG-20 / K-SISG-50 | Cook Incorporated | US | COK-US |  | 2017-06-08 | ZP trieda III
P | 90349 | Roztok kultivačný COOK SYDNEY IVF | spermient, K-SISP-20 / K-SISP-100 | Cook Incorporated | US | COK-US |  | 2017-06-08 | ZP trieda III
P | 90350 | Roztok kultivačný COOK SYDNEY IVF | médium pre spermie, K-SISM-20 / K-SISM-50 / K-SISM-100 | Cook Incorporated | US | COK-US |  | 2017-06-08 | ZP trieda III
P | 90351 | Roztok kultivačný COOK SYDNEY IVF | PVP, K-SIPV-200-5 | Cook Incorporated | US | COK-US |  | 2017-06-08 | ZP trieda III
P | 90352 | Roztok kultivačný COOK SYDNEY IVF | súprava pre kryoprezerváciu, K-SICS-5000 | Cook Incorporated | US | COK-US |  | 2017-06-08 | ZP trieda III
P | 90353 | Roztok kultivačný COOK SYDNEY IVF | rozmrazovacia súprava, K-SITS-5000 | Cook Incorporated | US | COK-US |  | 2017-06-08 | ZP trieda III
P | 90354 | Roztok kultivačný COOK SYDNEY IVF | súpr. pre blastocysty, K-SIBF-5000/ K-SIBT-5000/ K-SIBV-5000 | Cook Incorporated | US | COK-US |  | 2017-06-08 | ZP trieda III
P | 90355 | Roztok kultivačný COOK SYDNEY IVF | hyaluronidáza, pre umelé oplodnenie, K-SIHY-1-5 | Cook Incorporated | US | COK-US |  | 2017-06-08 | ZP trieda III
P | 90356 | Pomôcka hemostatická pre gynekológiu | rôzne typy | Cook Incorporated | US | COK-US |  | 2014-03-31 | ZP trieda IIa
P | 90357 | Pomôcka inštalačná / odberová pre gynekológiu | rôzne typy | Cook Incorporated | US | COK-US |  | 2014-03-31 | ZP trieda IIa
A | 90358 | Kompres penový PERMAFOAM Comfort | 12,5x12,5 cm / 10 ks | Paul Hartmann AG | DE | PHR-DE |  | 2022-01-20 | ZP trieda IIb
P | 90359 | Lanceta bezpečnostná MiniCollect | rôzne veľkosti | Greiner Bio-One GmbH | AT | GRE-AT |  | 2022-10-13 | ZP trieda IIa
P | 90360 | Systém bezpečnostný ihlový VACUETTE PREMIUM | rôzne veľkosti | Greiner Bio-One GmbH | AT | GRE-AT |  | 2017-10-13 | ZP trieda IIa
P | 90361 | Systém implantačný iFuse | s inštrumentáriom | SI-Bone Inc. | US | SIB-US |  | 2013-09-01 | ZP trieda IIb
K | 90362 | Test IVD AmniSure ROM | na detekciu ruptúry plodových obalov, model FMRT-1 | AmniSure International LLC | US | AMU-US | SOY-FR | Bez certifikátu | IVD ostatné
A | 90363 | Krytie na rany Traumacel Biodress H-Gel | gélové | BIOSTER, a.s. | CZ | BVB-CZ |  | 2017-06-17 | ZP trieda IIb
L | 90364 | Podvozok mobilný pre sedaciu jednotku | Discovery Tmax Kids / Discovery Tmax Adult, nosnosť 315kg | Otto Bock Health Care | DE | OTO-DE-01 |  | Bez certifikátu | ZP trieda I
P | 90365 | Spona uzatváracia FLEXIGRIP | sternálna | PRAESIDIA S.r.l. | IT | PSD-IT |  | 2021-11-30 | ZP trieda IIb
L | 90366 | Systém polohovací Kimba Neo | pediatrický, posturálny | Otto Bock Health Care | DE | OTO-DE-01 |  | Bez certifikátu | ZP trieda I
P | 90367 | Oscilometer EDTV HemoDin / Sport / School | stanovenie základných hemodynamických indexov | SIMT Ltd. ^ | RU | SLT-RU | ONK-SK | 2017-09-23 | ZP trieda IIa
A | 90368 | Obväz na rany DECUTASTAR Foam-A | 10 x 10 cm / 10ks, polyuretánový, s lepivým okrajom | HOZ MEDI WERK, Produktions- und Vertriebs GmbH & Co. KG Verbandstoffe | DE | HOZ-DE |  | 2013-11-16 | ZP trieda IIb
A | 90369 | Obväz na rany DECUTASTAR Foam-A | 15 x 15 cm / 10ks, polyuretánový, s lepivým okrajom | HOZ MEDI WERK, Produktions- und Vertriebs GmbH & Co. KG Verbandstoffe | DE | HOZ-DE |  | 2013-11-16 | ZP trieda IIb
A | 90370 | Obväz na rany DECUTASTAR Foam-pur | 10 x 10 cm / 10ks, polyuretánová pena | HOZ MEDI WERK, Produktions- und Vertriebs GmbH & Co. KG Verbandstoffe | DE | HOZ-DE |  | 2013-11-16 | ZP trieda IIb
A | 90371 | Obväz na rany DECUTASTAR Foam-pur | 15 x 15 cm / 5ks, polyuretánová pena | HOZ MEDI WERK, Produktions- und Vertriebs GmbH & Co. KG Verbandstoffe | DE | HOZ-DE |  | 2013-11-16 | ZP trieda IIb
A | 90372 | Obväz na rany DECUTASTAR Foam-pur | 10 x 18 cm / 10ks, polyuretánová pena | HOZ MEDI WERK, Produktions- und Vertriebs GmbH & Co. KG Verbandstoffe | DE | HOZ-DE |  | 2013-11-16 | ZP trieda IIb
A | 90373 | Obväz na rany DECUTASTAR Hydrocolloid | 7,5 x 7,5 cm / 10ks, hydrokoloidný | HOZ MEDI WERK, Produktions- und Vertriebs GmbH & Co. KG Verbandstoffe | DE | HOZ-DE |  | 2013-11-16 | ZP trieda IIb
A | 90374 | Obväz na rany DECUTASTAR Hydrocolloid | 10 x 10 cm / 10ks, hydrokoloidný | HOZ MEDI WERK, Produktions- und Vertriebs GmbH & Co. KG Verbandstoffe | DE | HOZ-DE |  | 2013-11-16 | ZP trieda IIb
A | 90375 | Obväz na rany DECUTASTAR Hydrocolloid | 15 x 15 cm / 5ks, hydrokoloidný | HOZ MEDI WERK, Produktions- und Vertriebs GmbH & Co. KG Verbandstoffe | DE | HOZ-DE |  | 2013-11-16 | ZP trieda IIb
A | 90376 | Gél na rany DECUTASTAR Hydrogel | 15g / 10ks, viskózny, s aplikátorom | HOZ MEDI WERK, Produktions- und Vertriebs GmbH & Co. KG Verbandstoffe | DE | HOZ-DE |  | 2013-11-16 | ZP trieda IIb
A | 90377 | Obväz na rany DECUTASTAR Alginat-Tamponade | 30 cm / 2g / 5ks, alginátový | HOZ MEDI WERK, Produktions- und Vertriebs GmbH & Co. KG Verbandstoffe | DE | HOZ-DE |  | 2013-11-16 | ZP trieda IIa
A | 90378 | Obväz na rany DECUTASTAR Alginat-Kompresse | 5 x 5 cm / 10ks, alginátový | HOZ MEDI WERK, Produktions- und Vertriebs GmbH & Co. KG Verbandstoffe | DE | HOZ-DE |  | 2013-11-16 | ZP trieda IIa
A | 90379 | Obväz na rany DECUTASTAR Alginat-Kompresse | 10 x 10 cm / 10ks, alginátový | HOZ MEDI WERK, Produktions- und Vertriebs GmbH & Co. KG Verbandstoffe | DE | HOZ-DE |  | 2013-11-16 | ZP trieda IIa
P | 90380 | Katéter odsávací | na odsávanie hlienov | Changshu Taining Medical Equipment Co., Ltd. | CN | CTM-CN |  | 2015-10-08 | ZP trieda IIa
P | 90381 | Kanyla kyslíková nosová |  | Changshu Taining Medical Equipment Co., Ltd. | CN | CTM-CN |  | 2015-10-08 | ZP trieda IIa
P | 90382 | Trubica endotracheálna |  | Changshu Taining Medical Equipment Co., Ltd. | CN | CTM-CN |  | 2015-10-08 | ZP trieda IIa
P | 90383 | Systém zobrazovací TVC | so zavádzacím katétrom TVC Insight / Insight XB | Infraredx Inc. | US | IFR-US | EMR-NL-01 | 2019-05-31 | ZP trieda III
P | 90384 | Katéter odsávací 3 Flow |  | ARTHESYS | FR | AHY-FR |  | 2020-06-27 | ZP trieda III
D | 90385 | Glukomer 2in1 SMART | pre použitie so smartfónom | VPD Bled d.o.o. | SI | VPD-SI |  | 2021-06-08 | IVD príloha 2 zoznam B
D | 90386 | Súprava štartovacia ku glukomeru 2in1 Smart | lancety, odberové pero, testovacie prúžky | VPD Bled d.o.o. | SI | VPD-SI |  | 2017-03-07 | IVD príloha 2 zoznam B
D | 90387 | Glukomer 2in1 Step | so štartovacou súpravou | VPD Bled d.o.o. | SI | VPD-SI |  | 2017-03-07 | IVD príloha 2 zoznam B
D | 90388 | Prúžky testovacie 2in1 STEP-SMART | ku glukomerom 2in1 SMART a 2in1 MICRO, 2 x 25ks | VPD Bled d.o.o. | SI | VPD-SI |  | 2021-06-08 | IVD príloha 2 zoznam B
D | 90389 | Prúžky testovacie 2in1 Step - Smart | pre glukomer, 25 ks | VPD Bled d.o.o. | SI | VPD-SI |  | 2017-03-07 | IVD príloha 2 zoznam B
D | 90390 | Prúžky testovacie 2in1 Step - Smart | pre glukomer, 10 ks | VPD Bled d.o.o. | SI | VPD-SI |  | 2017-03-07 | IVD príloha 2 zoznam B
D | 90391 | Pero odberové lancetové | na odber kapilárnej krvi | VPD Bled d.o.o. | SI | VPD-SI |  | Bez certifikátu | ZP trieda I
D | 90392 | Lanceta | na odber kapilárnej krvi | VPD Bled d.o.o. | SI | VPD-SI |  | Bez certifikátu | ZP trieda I
D | 90393 | Súprava meracia 3in1 | meranie glukózy, cholesterolu a triglyceridov | VPD Bled d.o.o. | SI | VPD-SI |  | 2017-03-07 | IVD príloha 2 zoznam B
D | 90394 | Prúžky testovacie 3in1.GLU | meranie hladiny glukózy | VPD Bled d.o.o. | SI | VPD-SI |  | 2017-03-07 | IVD príloha 2 zoznam B
D | 90395 | Prúžky testovacie 3in1.CH | meranie hladiny cholesterolu, 5ks | VPD Bled d.o.o. | SI | VPD-SI |  | 2017-03-07 | IVD príloha 2 zoznam B
D | 90396 | Prúžky testovacie 3in1.CH | meranie hladiny cholesterolu, 25ks | VPD Bled d.o.o. | SI | VPD-SI |  | 2017-03-07 | IVD príloha 2 zoznam B
D | 90397 | Prúžky testovacie 3in1.TGL | meranie hladiny triglyceridov, 5ks | VPD Bled d.o.o. | SI | VPD-SI |  | 2017-03-07 | IVD príloha 2 zoznam B
D | 90398 | Prúžky testovacie 3in1.TGL | meranie hladiny triglyceridov, 25ks | VPD Bled d.o.o. | SI | VPD-SI |  | 2017-03-07 | IVD príloha 2 zoznam B
D | 90399 | Pero odberové lancetové | na odber kapilárnej krvi | VPD Bled d.o.o. | SI | VPD-SI |  | Bez certifikátu | ZP trieda I
D | 90400 | Lanceta | na odber kapilárnej krvi | VPD Bled d.o.o. | SI | VPD-SI |  | 2017-03-07 | ZP trieda IIa
K | 90401 | Filter vzduchu HME Humidofix / HumidoTrach / Humidostom | ku tracheostomickej kanyle | Andreas Fahl Medizintechnik-Vertrieb GmbH | DE | ANF-DE |  | 2019-06-11 | ZP trieda IIa
K | 90402 | Ventil rečový Humidophone s HME filtrom | rôzne modely | Andreas Fahl Medizintechnik-Vertrieb GmbH | DE | ANF-DE |  | Bez certifikátu | ZP trieda I
K | 90403 | Filter vzduchu HME Laryvox | príslušenstvo k tracheostomickej kanyle | Andreas Fahl Medizintechnik-Vertrieb GmbH | DE | ANF-DE |  | 2019-06-11 | ZP trieda IIa
P | 90404 | Súprava infúzna Parkinson StarterSet | infúzne podávanie lieku Dacepton | Heltschl GmbH | AT | HLT-AT |  | 2017-12-19 | Neurčené
P | 90405 | Súprava infúzna Parkinson TreatmentSet | infúzne podávanie lieku Dacepton | Heltschl GmbH | AT | HLT-AT |  | 2017-12-19 | Neurčené
P | 90406 | Katéter PTA dilatačný Renma | balónikový, rôzne typy | ClearStream Technologies Ltd | IE | CLS-IE |  | 2017-10-01 | ZP trieda IIa
P | 90407 | Katéter podporný Navicross | vodiaci intravaskulárny katéter | Terumo Corporation | JP | TCJ-JP | TCJ-BE | 2020-02-08 | ZP trieda IIa
P | 90408 | Katéter balónikový intravaskulárny CELLO | vodiaci, rôzne typy | Fuji Systems Corporation | US | FUI-JP-05 | HJL-DE | 2021-04-10 | ZP trieda III
P | 90409 | Drôt vodiaci | rôzne typy | EPflex Feinwerktechnik GmbH, | DE | EPF-DE |  | 2017-02-26 | ZP trieda III
P | 90410 | Pôda kultivačná tekutá v skúmavke HPL transportná | transport vzoriek | EnviroLab s.r.o., predtým HPL SERVIS spol. s r.o. * < | SK | HPL-SK |  | Bez certifikátu | IVD ostatné
P | 90411 | Roztok farbiaci Lugolov na mikrosk. preparáty laborat. HPL | na rozlíšenie gramnegat. a grampozit. baktérií | EnviroLab s.r.o., predtým HPL SERVIS spol. s r.o. * < | SK | HPL-SK |  | Bez certifikátu | IVD ostatné
P | 90412 | Roztok pre metódu MIF zásobný laborat. HPL | na črev. helminty a protozoá vo vzorkách stolice | EnviroLab s.r.o., predtým HPL SERVIS spol. s r.o. * < | SK | HPL-SK |  | Bez certifikátu | IVD ostatné
P | 90413 | Roztok Lugolov pre parazitológiu laborat. HPL | prídavné farbivo pri metóde MIF | EnviroLab s.r.o., predtým HPL SERVIS spol. s r.o. * < | SK | HPL-SK |  | Bez certifikátu | IVD ostatné
P | 90414 | Pôda kultivačná tuhá v Petriho miske HPL | agar na testovanie citlivosti antimykotík | EnviroLab s.r.o., predtým HPL SERVIS spol. s r.o. * < | SK | HPL-SK |  | Bez certifikátu | IVD ostatné
P | 90415 | Roztok farbiaci laborat. HPL rôzne druhy | akridínovej oranže /karbolfuchsínu 1% / malachitovej zelene | EnviroLab s.r.o., predtým HPL SERVIS spol. s r.o. * < | SK | HPL-SK |  | Bez certifikátu | IVD ostatné
P | 90416 | Pôda kultivačná tekutá v skúmavke HPL pre biochem. testy, | mikrobiol. preparáty, množenie a kultiváciu mikroorganizmov | EnviroLab s.r.o., predtým HPL SERVIS spol. s r.o. * < | SK | HPL-SK |  | Bez certifikátu | IVD ostatné
P | 90417 | Katéter zavádzací implantačný Nit-Occlud | zavádzač k oklúzorom | pfm medical mepro gmbh | DE | PFM-DE-02 |  | 2019-09-08 | ZP trieda IIa
P | 90418 | Teplomer digitálny Metric 302 | DT-01B | Hangzhou Hua´an Medical & Health Instruments Co., Ltd. | CN | HHM-CN |  | 2014-02-24 | ZP trieda IIa
P | 90419 | Teplomer digitálny Metric 304 Rapid Flex | DT-K111B | Hangzhou Hua´an Medical & Health Instruments Co., Ltd. | CN | HHM-CN |  | 2014-02-24 | ZP trieda IIa
P | 90420 | Teplomer digitálny Metric 304 Rapid Flex pre deti | DT-K111B (baby) | Hangzhou Hua´an Medical & Health Instruments Co., Ltd. | CN | HHM-CN |  | 2014-02-24 | ZP trieda IIa
P | 90421 | Tlakomer digitálny Metric 802 STANDARD | BP-1209 | Hangzhou Sejoy Electronics & Instruments Co., Ltd | CN | HSE-CN |  | 2014-07-13 | ZP trieda IIa
Z | 90422 | Lepidlo dentálne univerzálne Single Bond Universal | vo fľaši / v súprave / v aplikátore | 3M Deutschland GmbH | DE | MMM-DE-05 |  | 2020-01-19 | ZP trieda IIa
Z | 90423 | Aktivátor duálneho tuhnutia Single Bond Universal DCA |  | 3M Deutschland GmbH | DE | MMM-DE-05 |  | 2020-01-19 | ZP trieda IIa
P | 90424 | Balzam na ruky Flexitol | 10% urea | Thornton & Ross Limited | GB | THN-GB |  | 2023-11-22 | ZP trieda IIa
K | 90425 | Súprava na tracheostomickú punkciu | s príslušenstvom | Freunderberg Medical LLC | US | HLI-US | EMR-NL-01 | 2023-04-01 | ZP trieda IIb
K | 90426 | Protéza hlasová Blom-singer / Indwelling | rôzne veľkosti a druhy | Freunderberg Medical LLC | US | HLI-US | EMR-NL-01 | 2023-04-01 | ZP trieda IIb
P | 90427 | Elektrokardiograf PageWriter | TC70 / TC50 / TC30 / TC20 | Philips Medical Systems | US | PMS-US-03 |  | 2019-08-05 | ZP trieda IIa
P | 90428 | Kapsuly DGP | na kontrolu chuti do jedla | Dr. Kleine Pharma GmbH | DE | KPR-DE |  | 2015-11-17 | ZP trieda IIa
P | 90429 | Kanyla intravenózna Healflon s portom / Healvan bez portu | k infúznej súprave | Harsoria Healthcare Pvt. Ltd. | IN | HAC-IN |  | 2020-03-04 | ZP trieda IIa
P | 90430 | Kohút trojcestný s predlžovacou hadičkou | k infúznej súprave | Harsoria Healthcare Pvt. Ltd. | IN | HAC-IN |  | 2020-03-04 | ZP trieda IIa
P | 90431 | Katéter digitálny IVUS | Eagle Eye Platinum ST RX | Volcano Corporation | US | VOL-US |  | 2019-06-04 | ZP trieda III
P | 90432 | Mikrokatéter Valet | rôzne typy | Volcano Corporation | US | VOL-US |  | 2019-06-04 | ZP trieda III
P | 90433 | Katéter digitálny IVUS | Visions PV.35 | Volcano Corporation | US | VOL-US |  | 2019-06-04 | ZP trieda III
P | 90434 | Drôt zavádzací koronárny Navitas Ultra PTCA | rôzne typy | Lake Region Medical | US | LRM-US |  | 2013-06-29 | ZP trieda III
P | 90435 | Súprava procedurálna ClosureFast | pre tumescenčnú pumpu, rôzne typy | KIMAL plc | GB | KML-GB |  | 2021-03-31 | ZP trieda IIa
P | 90436 | Súprava hadičiek ClosureFast | pre tumescenčnú pumpu, rôzne typy | KIMAL plc | GB | KML-GB |  | 2021-03-31 | ZP trieda IIa
P | 90437 | Systém ultrazvukový diagnostický B-Scan Plus | oftalmologický | Accutome Ultrasoun, Inc. | US | ACL-US |  | 2018-02-12 | ZP trieda IIa
P | 90438 | Prístroj laserový TinniTool ProfiLaser s príslušenstvom | aplikácia do ucha aj na kožu, do el. siete | Astar ABR, A. Jedrzejowski, R. Dziendziel S.J., | PL | ASJ-PL |  | 2014-12-14 | ZP trieda IIb
P | 90439 | Jamka acetabulárna necement. PressFitt STD s cp-Ti nástrekom | endoprotéza bedrového kĺbu, veľkosti 44-70 | Steinicke AG | DE | SKE-DE |  | 2015-06-25 | ZP trieda III
P | 90440 | Jamka acetabulárna necement. CoxaFit PressFitt TiAI6V4 PB | endoprotéza bedrového kĺbu, veľkosti 44-70 | Steinicke AG | DE | SKE-DE |  | 2015-06-25 | ZP trieda III
P | 90441 | Hlavica femorálna TiAI6V4 s TIN nástrekom | endoprotéza bedrového kĺbu, priemer 28mm, 32mm | Steinicke AG | DE | SKE-DE |  | 2015-06-25 | ZP trieda III
P | 90442 | Hlavica femorálna CoCrMo | endoprotéza bedrového kĺbu, priemer 28mm, 32mm | Steinicke AG | DE | SKE-DE |  | 2015-06-25 | ZP trieda III
P | 90443 | Vložka polyetylénová UHMWPE 0° | endoprotéza bedrového kĺbu, priemer 28mm,32mm,36mm | Steinicke AG | DE | SKE-DE |  | 2015-06-25 | ZP trieda III
P | 90444 | Vložka polyetylénová UHMWPE 10° | endoprotéza bedrového kĺbu, priemer 28mm, 32mm, 36mm | Steinicke AG | DE | SKE-DE |  | 2015-06-25 | ZP trieda III
P | 90445 | Vložka polyetylénová xUHMWPE 0° | endoprotéza bedrového kĺbu, priemer 28mm, 32mm, 36mm | Steinicke AG | DE | SKE-DE |  | 2015-06-25 | ZP trieda III
P | 90446 | Vložka polyetylénová xUHMWPE 10° | endoprotéza bedrového kĺbu, priemer 28mm, 32mm, 36mm | Steinicke AG | DE | SKE-DE |  | 2015-06-25 | ZP trieda III
P | 90447 | Centrála monitorovacia SureSigns VSV | s príslušenstvom | Philips Medical Systems | US | PMS-US-03 |  | 2019-08-05 | ZP trieda IIb
P | 90448 | Prístroj ultrazvukový MyLab 20Plus | diagnostický | Esaote Europe B.V. | NL | ESA-NL |  | 2017-01-01 | ZP trieda IIa
P | 90449 | Prístroj ultrazvukový 7340 MyLab25 Gold | diagnostický | ESAOTE s.p.A. | IT | ESA-IT |  | 2020-11-28 | ZP trieda IIa
P | 90450 | Prístroj ultrazvukový 7300 MyLab25 XVision | diagnostický | ESAOTE s.p.A. | IT | ESA-IT |  | 2015-11-28 | ZP trieda IIa
P | 90451 | Prístroj ultrazvukový 7340 MyLab30 Gold | diagnostický | ESAOTE s.p.A. | IT | ESA-IT |  | 2020-11-28 | ZP trieda IIa
P | 90452 | Prístroj ultrazvukový MyLab 40 | diagnostický | Esaote Europe B.V. | NL | ESA-NL |  | 2017-01-01 | ZP trieda IIa
P | 90453 | Prístroj ultrazvukový 7350 MyLab50 XVision Cardiovascular | diagnostický | ESAOTE s.p.A. | IT | ESA-IT |  | 2015-11-28 | ZP trieda IIa
P | 90454 | Prístroj ultrazvukový MyLabClass-C / MyLabClass-C eHD | diagnostický | ESAOTE s.p.A. | IT | ESA-IT |  | 2020-11-28 | ZP trieda IIa
P | 90455 | Prístroj ultrazvukový MyLab Five | diagnostický | Esaote Europe B.V. | NL | ESA-NL |  | 2017-01-01 | ZP trieda IIa
P | 90456 | Prístroj ultrazvukový MyLab One | diagnostický | ESAOTE s.p.A. | IT | ESA-IT |  | 2017-01-01 | ZP trieda IIa
P | 90457 | Prístroj ultrazvukový MyLab Sat | diagnostický | Esaote Europe B.V. | NL | ESA-NL |  | 2017-01-01 | ZP trieda IIa
P | 90458 | Prístroj ultrazvukový 6400 MyLabSeven / MyLabSeven eHD | diagnostický | ESAOTE s.p.A. | IT | ESA-IT |  | 2020-11-28 | ZP trieda IIa
P | 90459 | Prístroj ultrazvukový MyLab Touch | diagnostický | Esaote Europe B.V. | NL | ESA-NL |  | 2017-01-01 | ZP trieda IIa
P | 90460 | Prístroj ultrazvukový 6200 MyLab Twice / MyLab Twice eHD | diagnostický | ESAOTE s.p.A. | IT | ESA-IT |  | 2020-11-28 | ZP trieda IIa
P | 90461 | Prístroj ultrazvukový 7340 MyLabVinco | diagnostický | ESAOTE s.p.A. | IT | ESA-IT |  | 2015-11-28 | ZP trieda IIa
P | 90462 | Prístroj ultrazvukový 7400 MyLabAlpha / MyLabAlpha eHD | diagnostický | ESAOTE s.p.A. | IT | ESA-IT |  | 2020-11-28 | ZP trieda IIa
P | 90463 | Systém magnetickej rezonancie O-scan |  | ESAOTE s.p.A. | IT | ESA-IT |  | 2020-11-28 | ZP trieda IIa
P | 90464 | Dúhovka umelá | Artificial Iris / Artificial Iris fiber free | HumanOptics AG | DE | HUP-DE |  | 2015-12-17 | ZP trieda IIb
P | 90465 | Systém chróm-platinového stentu Synergy MONORAIL uvoľňujúci liečivo everolimus | rôzne typy a rozmery | Boston Scientific Corporation | US | BSC-US | BSC-IE | 2018-12-15 | ZP trieda III
P | 90466 | Systém dávkovací INOvent | oxidu dusnatého | INO Therapeutics LLC | US | IOT-US |  | 2014-02-18 | ZP trieda IIb
A | 90467 | Gél na ošetrenie chronických rán Prontosan Wound Gel X | 50g | B.Braun Medical AG | CH | BME-CH |  | 2020-02-01 | ZP trieda III
A | 90468 | Roztok na vyplachovanie chronických rán Prontosan | 1000ml vo fľaštičke | B.Braun Medical AG | CH | BME-CH |  | 2020-02-01 | ZP trieda III
O | 90469 | Šošovka vnútroočná Tecnis Toric 1-piece | modely ZCTxxx | Johnson & Johnson Surgical Vision, Inc., predtým Abbott Medical Optics Inc. | US | JJM-US-02 | ABT-IE-04 | 2023-11-01 | ZP trieda IIb
O | 90470 | Šošovka vnútroočná Sensar Monofocal 1-piece | model AAB00 | Johnson & Johnson Surgical Vision, Inc., predtým Abbott Medical Optics Inc. | US | JJM-US-02 | ABT-IE-04 | 2023-11-01 | ZP trieda IIb
P | 90471 | Masť rektálna APIRECTUM | s kyselinou hyalurónovou a propolisom | FEMI-LAB, s.r.o. * < | SK | FEA-SK |  | Bez certifikátu | ZP trieda I
P | 90472 | Gél vaginálny APIVAGINUM | s kyselinou hyalurónovou a propolisom | FEMI-LAB, s.r.o. * < | SK | FEA-SK |  | Bez certifikátu | ZP trieda I
P | 90473 | Tablety Das gesunde Plus (DGP) | na kontrolu príjmu sacharidov | Dr. Kleine Pharma GmbH | DE | KPR-DE |  | 2020-12-20 | ZP trieda IIb
P | 90474 | Tablety Das gesunde Plus (DGP) | na blokovanie príjmu tukov | Dr. Kleine Pharma GmbH | DE | KPR-DE |  | 2020-12-20 | ZP trieda IIb
P | 90475 | Tablety šumivé DGP | na zmiernenie prejavov hnačky | Dr. Kleine Pharma GmbH | DE | KPR-DE |  | 2015-11-17 | ZP trieda IIa
Z | 90476 | Vložka hemostatická dentálna ALVEOGYL |  | Septodont | FR | SPD-FR |  | 2020-04-09 | ZP trieda IIa
P | 90477 | Lôžko pre suchú masáž | Aqua ThermoJet | Trautwein GmbH | DE | TTW-DE |  | 2015-10-10 | ZP trieda IIa
P | 90478 | Nástroj na ultrazvukovú chirurgiu s aspiráciou | Sonoca s príslušenstvom, rôzne typy | Söring GmbH | DE | SGM-DE |  | 2015-02-15 | ZP trieda III
P | 90479 | Nástroj na ultrazvukovú chirurgiu | Sonoca s príslušenstvom, rôzne typy | Söring GmbH | DE | SGM-DE |  | 2013-06-18 | ZP trieda IIb
P | 90480 | Konektor / vstup bezihlový FormKonektor | k infúznej súprave | MPH Medical Devices s.r.o. | CZ | MPM-CZ |  | 2017-07-11 | ZP trieda IIa
P | 90481 | Súprava prepojovacia FormSet | s FormKonektorom, rôzne druhy | MPH Medical Devices s.r.o. | CZ | MPM-CZ |  | 2017-07-11 | ZP trieda IIa
P | 90482 | Zástera ochranná predná / celotelová PRIMAX | SOFT / SOFT De Luxe / Standard, protiradiačná | Primax Berlin GmbH | DE | PMB-DE |  | Bez certifikátu | ZP trieda I
P | 90483 | Golier ochranný na štítnu žľazu PRIMAX SOFT | protiradiačný pre personál obsluhujúci RTG prístroje | Primax Berlin GmbH | DE | PMB-DE |  | Bez certifikátu | ZP trieda I
P | 90484 | Zástera ochranná dentálna PRIMAX SOFT | s / bez ochrany štítnej žľazy, protiradiačná | Primax Berlin GmbH | DE | PMB-DE |  | Bez certifikátu | ZP trieda I
P | 90485 | Zástera ochranná dentálna PRIMAX SOFT | s ochranou chrbtice, protiradiačná | Primax Berlin GmbH | DE | PMB-DE |  | Bez certifikátu | ZP trieda I
P | 90486 | Zástera ochranná PRIMAX | polovičná, na ochranu gonád, protiradiačná | Primax Berlin GmbH | DE | PMB-DE |  | Bez certifikátu | ZP trieda I
P | 90487 | Okuliare ochranné PRIMAX SOFT | protiradiačné | Primax Berlin GmbH | DE | PMB-DE |  | Bez certifikátu | ZP trieda I
P | 90488 | Rukavice ochranné PRIMAX SOFT | protiradiačné | Primax Berlin GmbH | DE | PMB-DE |  | Bez certifikátu | ZP trieda I
N | 90489 | Prístroj načúvací závesný Interton Scope S480-D, | Power BTE | Interton A/S | DK | INH-DK |  | 2019-12-31 | ZP trieda IIa
N | 90490 | Prístroj načúvací závesný Interton | Stage ISG373-V, BTE | Interton A/S | DK | INH-DK |  | 2019-12-31 | ZP trieda IIa
N | 90491 | Prístroj načúvací závesný Interton | Stage ISG383-V, Power BTE | Interton A/S | DK | INH-DK |  | 2019-12-31 | ZP trieda IIa
N | 90492 | Prístroj načúvací zvukovodový Interton | Stage ISG233-P, ITE | Interton A/S | DK | INH-DK |  | 2019-12-31 | ZP trieda IIa
N | 90493 | Prístroj načúvací zvukovodový Interton | Stage ISG343-P, ITE | Interton A/S | DK | INH-DK |  | 2019-12-31 | ZP trieda IIa
N | 90494 | Prístroj načúvací zvukovodový Interton | Share SR1110, CIC | Interton A/S | DK | INH-DK |  | 2019-12-31 | ZP trieda IIa
N | 90495 | Prístroj načúvací zvukovodový Interton | Share SR1130, ITC | Interton A/S | DK | INH-DK |  | 2019-12-31 | ZP trieda IIa
N | 90496 | Prístroj načúvací zvukovodový Interton | Share SR1150, ITE | Interton A/S | DK | INH-DK |  | 2019-12-31 | ZP trieda IIa
N | 90497 | Prístroj načúvací závesný Interton | Share SR1170-DVI, BTE | Interton A/S | DK | INH-DK |  | 2019-12-31 | ZP trieda IIa
N | 90498 | Prístroj načúvací závesný Interton | Share SR1180-DVI, Power BTE | Interton A/S | DK | INH-DK |  | 2019-12-31 | ZP trieda IIa
N | 90499 | Prístroj načúvací zvukovodový Interton | Share SR1210, CIC | Interton A/S | DK | INH-DK |  | 2019-12-31 | ZP trieda IIa
N | 90500 | Prístroj načúvací zvukovodový Interton | Share SR1230, ITC | Interton A/S | DK | INH-DK |  | 2019-12-31 | ZP trieda IIa
N | 90501 | Prístroj načúvací zvukovodový Interton | Share SR1230-D, ITC | Interton A/S | DK | INH-DK |  | 2019-12-31 | ZP trieda IIa
N | 90502 | Prístroj načúvací závesný Interton | Share SR1270-DVI, BTE | Interton A/S | DK | INH-DK |  | 2019-12-31 | ZP trieda IIa
N | 90503 | Prístroj načúvací závesný Interton | Share SR1280-DVI, Powwer BTE | Interton A/S | DK | INH-DK |  | 2019-12-31 | ZP trieda IIa
N | 90504 | Prístroj načúvací zvukovodový Interton | Share SR1310, CIC | Interton A/S | DK | INH-DK |  | 2019-12-31 | ZP trieda IIa
N | 90505 | Prístroj načúvací zvukovodový Interton | Share SR1330, ITC | Interton A/S | DK | INH-DK |  | 2019-12-31 | ZP trieda IIa
N | 90506 | Prístroj načúvací zvukovodový Interton | Share SR1330-D, ITC | Interton A/S | DK | INH-DK |  | 2019-12-31 | ZP trieda IIa
N | 90507 | Prístroj načúvací závesný Interton | Share SR1370-DVI, BTE | Interton A/S | DK | INH-DK |  | 2019-12-31 | ZP trieda IIa
N | 90508 | Prístroj načúvací závesný Interton | Share SR1380-DVI, Power BTE | Interton A/S | DK | INH-DK |  | 2019-12-31 | ZP trieda IIa
N | 90509 | Prístroj načúvací zvukovodový Interton | Crisp CI210, CIC | Interton A/S | DK | INH-DK |  | 2019-12-31 | ZP trieda IIa
N | 90510 | Prístroj načúvací zvukovodový Interton | Crisp CI230, ITC | Interton A/S | DK | INH-DK |  | 2019-12-31 | ZP trieda IIa
N | 90511 | Prístroj načúvací zvukovodový Interton | Crisp CI230-D, ITC | Interton A/S | DK | INH-DK |  | 2019-12-31 | ZP trieda IIa
N | 90512 | Prístroj načúvací závesný Interton | Crisp CI265-DIW, Mini BTE | Interton A/S | DK | INH-DK |  | 2019-12-31 | ZP trieda IIa
N | 90513 | Prístroj načúvací závesný Interton | Crisp CI270 / CI280-DVIW, BTE / Power BTE | Interton A/S | DK | INH-DK |  | 2019-12-31 | ZP trieda IIa
N | 90514 | Prístroj načúvací zvukovodový Interton | Crisp CI330, ITC | Interton A/S | DK | INH-DK |  | 2019-12-31 | ZP trieda IIa
N | 90515 | Prístroj načúvací zvukovodový Interton | Crisp CI330-D, ITC | Interton A/S | DK | INH-DK |  | 2019-12-31 | ZP trieda IIa
N | 90516 | Prístroj načúvací závesno-zvukovodový Interton | Crisp CI360-DVIRW, RIE | Interton A/S | DK | INH-DK |  | 2019-12-31 | ZP trieda IIa
N | 90517 | Prístroj načúvací závesný Interton | Crisp CI365-DIW, Mini BTE | Interton A/S | DK | INH-DK |  | 2019-12-31 | ZP trieda IIa
N | 90518 | Prístroj načúvací závesný Interton | Crisp CI370 / CI370-DVIW, BTE / Power BTE | Interton A/S | DK | INH-DK |  | 2019-12-31 | ZP trieda IIa
L | 90519 | Chodítko Grillo | s predným a zadným pohonom, skladacím rámom | Ormesa s.r.l. | IT | OES-IT |  | Bez certifikátu | ZP trieda I
L | 90520 | Vozík ortopedický CHILDREN | s pevným / skladacím rámom | OFF CARR S.r.l. | IT | OFC-IT |  | Bez certifikátu | ZP trieda I
L | 90521 | Vozík ortopedický CHILDREN 3000 | ultraľahký prestaviteľný rám na š, v, h | OFF CARR S.r.l. | IT | OFC-IT |  | Bez certifikátu | ZP trieda I
L | 90522 | Vozík ortopedický CHILDREN 3000+ | ultraľahký prestaviteľný rám pre rast dieťaťa | OFF CARR S.r.l. | IT | OFC-IT |  | Bez certifikátu | ZP trieda I
L | 90523 | Vozík ortopedický VEGA | ultraľahký skladací rám pre aktívny pohyb | OFF CARR S.r.l. | IT | OFC-IT |  | Bez certifikátu | ZP trieda I
L | 90524 | Vozík ortopedický VEGA E | ultraľahký skladací rám s titánovým nastaviteľným dvojkrížom | OFF CARR S.r.l. | IT | OFC-IT |  | Bez certifikátu | ZP trieda I
L | 90525 | Vozík ortopedický MINISTAR | odľahčený skladací rám, možnosť polohovania chrbta a nôh | OFF CARR S.r.l. | IT | OFC-IT |  | Bez certifikátu | ZP trieda I
L | 90526 | Vozík ortopedický ELEGANT | odľahčený rám so zosilneným dvojkrížom, nastaviteľ. opierkou | OFF CARR S.r.l. | IT | OFC-IT |  | Bez certifikátu | ZP trieda I
L | 90527 | Vozík ortopedický SIRIO | odľahčený skladací rám s možnosťou konfigurácie prestavenia | OFF CARR S.r.l. | IT | OFC-IT |  | Bez certifikátu | ZP trieda I
L | 90528 | Vozík ortopedický VENUS | pevný titanový rám pre extrémne zaťaženie | OFF CARR S.r.l. | IT | OFC-IT |  | Bez certifikátu | ZP trieda I
L | 90529 | Vozík ortopedický ZODIAC | ultraľahký pevný rám s možnosťou konfigurácie prestavenia | OFF CARR S.r.l. | IT | OFC-IT |  | Bez certifikátu | ZP trieda I
L | 90530 | Vozík ortopedický HALLEY | ultraľahký skladací rám s dvojitým zosilneným krížom | OFF CARR S.r.l. | IT | OFC-IT |  | Bez certifikátu | ZP trieda I
P | 90531 | Kohútik trojcestný | k infúznej / transfúznej súprave | Wuxi Bolcom Medical Machinery and Plastic Co. | CN | WUB-CN |  | 2014-12-15 | ZP trieda IIa
P | 90532 | Rozvádzač trojcestný / päťcestný | k infúznej / transfúznej súprave | Wuxi Bolcom Medical Machinery and Plastic Co. | CN | WUB-CN |  | 2014-12-15 | ZP trieda IIa
P | 90533 | Náplň vstrebateľná V-LOC | do zariadenia na chirurgické šitie Endo Stitch | Covidien IIc | US | COV-US | COV-IE | 2021-04-16 | ZP trieda III
P | 90534 | Náplň nevstrebateľná V-LOC | do zariadenia na chirurgické šitie Endo Stitch | Covidien IIc | US | COV-US | COV-IE | 2021-04-16 | ZP trieda IIb
P | 90535 | Systém riadeného rastu Shilla | pre chrbtice detí | Medtronic Sofamor Danek | US | MDC-US-02 | MDC-NL | 2020-04-19 | ZP trieda IIb
P | 90536 | Príslušenstvo všeobecné | pre systém riadeného rastu Shilla | Medtronic Sofamor Danek | US | MDC-US-02 |  | Bez certifikátu | ZP trieda I
P | 90537 | Nástroje doplnkové | k implantácii systému riadeného rastu Shilla | Medtronic Sofamor Danek | US | MDC-US-02 |  | Bez certifikátu | ZP trieda I
P | 90538 | Kontajner / zásobník | k systému riadeného rastu Shilla | Medtronic Sofamor Danek | US | MDC-US-02 |  | Bez certifikátu | ZP trieda I
P | 90539 | Systém kostný nafukovací SPASY™ | sterilný | Seawon Meditech Co., Ltd. | KR | SAW-KR |  | 2014-06-23 | ZP trieda IIa
L | 90540 | Vozík invalidný mechanický JazzS50 | šírka sedu 39-50cm, nosnosť 120kg, hmotnosť 19kg | Vermeiren Polska s.o.o. | PL | VEK-PL |  | Bez certifikátu | ZP trieda I
L | 90541 | Vozík invalidný mechanický V300 | šírka sedu 39-60cm, nosnosť 175kg, hmotnosť 14,5kg | Vermeiren Polska s.o.o. | PL | VEK-PL |  | Bez certifikátu | ZP trieda I
L | 90542 | Vozík invalidný mechanický 750 | šírka sedu 39-50cm, nosnosť 120kg, hmotnosť 19kg | Vermeiren Polska s.o.o. | PL | VEK-PL |  | Bez certifikátu | ZP trieda I
L | 90543 | Vozík invalidný elektrický FOREST | šírka sedu 39-60cm, nosnosť 130kg, hmotnosť s akumul. 127kg | Vermeiren Polska s.o.o. | PL | VEK-PL |  | Bez certifikátu | ZP trieda I
L | 90544 | Vozík invalidný elektrický NAVIX | šírka sedu 40-50cm, nosnosť 130kg, hmotnosť 70kg | Vermeiren Polska s.o.o. | PL | VEK-PL |  | Bez certifikátu | ZP trieda I
L | 90545 | Vozík invalidný detský (kočík) GEMINI | šírka sedu 22-32cm, nosnosť 35kg, hmotnosť 13,5kg | Vermeiren Polska s.o.o. | PL | VEK-PL |  | Bez certifikátu | ZP trieda I
L | 90546 | Príslušenstvo k detskému invalidnému kočíku GEMINI | opierka hlavy L55 | Vermeiren Polska s.o.o. | PL | VEK-PL |  | Bez certifikátu | ZP trieda I
L | 90547 | Príslušenstvo k detskému invalidnému kočíku GEMINI | 5-bodový fixačný pás | Vermeiren Polska s.o.o. | PL | VEK-PL |  | Bez certifikátu | ZP trieda I
L | 90548 | Príslušenstvo k detskému invalidnému kočíku GEMINI | abdukčný klin B22 | Vermeiren Polska s.o.o. | PL | VEK-PL |  | Bez certifikátu | ZP trieda I
K | 90549 | Zvyšovač WC RP 410 | výška 6, 10, 14cm, nosnosť 200kg | Moretti S.P.A. | IT | MOJ-IT |  | Bez certifikátu | ZP trieda I
K | 90550 | Stolička do sprchy RS 929 | výška 38-55cm, nosnosť 130kg | Moretti S.P.A. | IT | MOJ-IT |  | Bez certifikátu | ZP trieda I
K | 90551 | Stolička do sprchy RS 919 | sklopná, výška 38-55cm, nosnosť 130kg | Moretti S.P.A. | IT | MOJ-IT |  | Bez certifikátu | ZP trieda I
L | 90552 | Sedačka antidekubitná gélová ST712 | šírka 40-45cm, hĺbka 40-45cm, výška 4cm, nosnosť 130kg | Moretti S.P.A. | IT | MOJ-IT |  | Bez certifikátu | ZP trieda I
L | 90553 | Sedačka antidekubitná viskoelastická ST715 | šírka 40-50cm, hĺbka 40-50cm, výška 4cm, nosnosť 130kg | Moretti S.P.A. | IT | MOJ-IT |  | Bez certifikátu | ZP trieda I
L | 90554 | Vozík mechanický skladací detský Avanti Kind | s nosnosťou do 75kg | Meyra Ortopedia Vertriebsgesellschaft GmbH | DE | MEY-DE |  | Bez certifikátu | ZP trieda I
P | 90555 | Implantáty a inštrumenty Mini Fragment System HS1.5 | rôzne typy, pre traumatológiu a ortopédiu | Hofer GmbH & Co KG | AT | HOB-AT |  | 2023-01-25 | ZP trieda IIb
P | 90556 | Implantáty a inštrumenty Mini Fragment System HS2.0 | rôzne typy, pre traumatológiu a ortopédiu | Hofer GmbH & Co KG | AT | HOB-AT |  | 2023-01-25 | ZP trieda IIb
P | 90557 | Implantáty a inštrumenty Small Fragment System HS3.0 | rôzne typy, pre traumatológiu a ortopédiu | Hofer GmbH & Co KG | AT | HOB-AT |  | 2023-01-25 | ZP trieda IIb
P | 90558 | Implantáty a inštrumenty - dlaha humerálna HHS PHP DFD | rôzne typy, pre traumatológiu a ortopédiu | Hofer GmbH & Co KG | AT | HOB-AT |  | 2023-01-25 | ZP trieda IIb
P | 90559 | Implantáty a inštrumenty HCP Clavicula Pin | rôzne typy, pre traumatológiu a ortopédiu | Hofer GmbH & Co KG | AT | HOB-AT |  | 2023-01-25 | ZP trieda IIb
P | 90560 | Implantáty a inštrumenty - K-drôty oceľové, titánové | rôzne typy, pre traumatológiu a ortopédiu | Hofer GmbH & Co KG | AT | HOB-AT |  | 2023-01-25 | ZP trieda IIb
P | 90561 | Implantáty a inštrumenty - HSN-esin, elastický kliniec | rôzne typy, pre traumatológiu a ortopédiu | Hofer GmbH & Co KG | AT | HOB-AT |  | 2023-01-25 | ZP trieda IIb
P | 90562 | Implantáty a inštrumenty - PSI hrudníková bezpečnostná dlaha | rôzne typy, pre traumatológiu a ortopédiu | Hofer GmbH & Co KG | AT | HOB-AT |  | 2023-01-25 | ZP trieda IIb
P | 90563 | Implantáty a inštrumenty - HISS klietka pre lumbálnu a cervikálnu chrbticu | rôzne typy, pre traumatológiu a ortopédiu | Hofer GmbH & Co KG | AT | HOB-AT |  | 2018-01-25 | ZP trieda IIb
P | 90564 | Implantáty a inštrumenty - HISS skrutky, matice, tyče | rôzne typy, pre traumatológiu a ortopédiu | Hofer GmbH & Co KG | AT | HOB-AT |  | 2018-01-25 | ZP trieda IIb
F | 90565 | Vrecko stomické 1-diel.s kontr.okienkom SenSura Convex Light | midi, uzavreté, nepriehľadné, vystrihovateľné, 15-43mm | Coloplast A/S | DK | COL-DK |  | Bez certifikátu | ZP trieda I
F | 90566 | Vrecko stomické 1-diel.s kontr.okienkom SenSura Convex Light | maxi, uzavreté, nepriehľadné, vystrihovateľné, 15-43mm | Coloplast A/S | DK | COL-DK |  | Bez certifikátu | ZP trieda I
F | 90567 | Vrecko stomické 1-diel.s kontr.okienkom SenSura Convex Light | maxi, uzavreté, priehľadné, vystrihovateľné, 15-43mm | Coloplast A/S | DK | COL-DK |  | Bez certifikátu | ZP trieda I
F | 90568 | Vrecko stomické 1-diel.s kontr.okienkom SenSura Convex Light | midi, výpustné, nepriehľadné, vystrihovateľné, 15-43mm | Coloplast A/S | DK | COL-DK |  | Bez certifikátu | ZP trieda I
F | 90569 | Vrecko stomické 1-diel.s kontr.okienkom SenSura Convex Light | maxi, výpustné, nepriehľadné, vystrihovateľné, 15-43mm | Coloplast A/S | DK | COL-DK |  | Bez certifikátu | ZP trieda I
F | 90570 | Vrecko stomické 1-diel.s kontr.okienkom SenSura Convex Light | maxi, výpustné, priehľadné, vystrihovateľné, 15-43mm | Coloplast A/S | DK | COL-DK |  | Bez certifikátu | ZP trieda I
F | 90571 | Vrecko stomické 1-diel.s kontr.okienkom SenSura Convex Light | maxi, urostomické, priehľadné, vystrihovateľné, 15-33mm | Coloplast A/S | DK | COL-DK |  | Bez certifikátu | ZP trieda I
F | 90572 | Vrecko stomické 1-diel.s kontr.okienkom SenSura Convex Light | maxi, urostomické, priehľadné, vystrihovateľné, 15-43mm | Coloplast A/S | DK | COL-DK |  | Bez certifikátu | ZP trieda I
F | 90573 | Podložka stomická základná SenSura Click Xpro | priemer 40mm, vystrihovateľná, 10-35mm | Coloplast A/S | DK | COL-DK |  | Bez certifikátu | ZP trieda I
F | 90574 | Podložka stomická základná SenSura Click Xpro | priemer 50mm, vystrihovateľná, 10-45mm | Coloplast A/S | DK | COL-DK |  | Bez certifikátu | ZP trieda I
F | 90575 | Podložka stomická základná SenSura Click Xpro | priemer 60mm, vystrihovateľná, 10-55mm | Coloplast A/S | DK | COL-DK |  | Bez certifikátu | ZP trieda I
F | 90576 | Podložka stomická základná SenSura Click Xpro | priemer 70mm, vystrihovateľná, 10-65mm | Coloplast A/S | DK | COL-DK |  | Bez certifikátu | ZP trieda I
F | 90577 | Odstraňovač náplastí Brava | rúško, pre stomikov | Coloplast A/S | DK | COL-DK |  | Bez certifikátu | ZP trieda I
P | 90578 | Implantát spinálny | Arcadius XP L | Aesculap AG | DE | AES-DE |  | 2019-07-26 | ZP trieda IIb
P | 90579 | Systém diagnostický rádiografický DR-F | digitálny | GE Hualun Medical Systems Co., Ltd. | CN | GEN-CN-01 |  | 2014-12-20 | ZP trieda IIb
J | 90580 | Golier krčný | model CC19, veľkosti XS, S, M, L | PRIM S.A. | ES | PRD-ES |  | Bez certifikátu | ZP trieda I
J | 90581 | Ortéza lumbosakrálna, termokompresívna | model N542, veľkosti XS, S, M, L, XL | PRIM S.A. | ES | PRD-ES |  | Bez certifikátu | ZP trieda I
J | 90582 | Ortéza chrbtice - elastická zadná podpora | model 523, veľkosti S, M, L, XL, XXL | PRIM S.A. | ES | PRD-ES |  | Bez certifikátu | ZP trieda I
J | 90583 | Ortéza ramenného kĺbu | model 906, univerzálna veľkosť | PRIM S.A. | ES | PRD-ES |  | Bez certifikátu | ZP trieda I
J | 90584 | Ortéza lakťového kĺbu | model N522, veľkosť S, M, L, XL | PRIM S.A. | ES | PRD-ES |  | Bez certifikátu | ZP trieda I
J | 90585 | Ortéza lakťového kĺbu | model P506, veľkosť S, M, L, XL | PRIM S.A. | ES | PRD-ES |  | Bez certifikátu | ZP trieda I
J | 90586 | Ortéza zápästia | model N562, Ľ / P, veľkosť S, M, L | PRIM S.A. | ES | PRD-ES |  | Bez certifikátu | ZP trieda I
J | 90587 | Ortéza zápästia | model 931, Ľ / P, veľkosť S, M, L, XL | PRIM S.A. | ES | PRD-ES |  | Bez certifikátu | ZP trieda I
J | 90588 | Ortéza zápästia, ruky a prstov | model C8, Ľ / P, veľkosť S, M, L, XL | PRIM S.A. | ES | PRD-ES |  | Bez certifikátu | ZP trieda I
J | 90589 | Ortéza stehenná ochranná | model N502, veľkosť S, M, L, XL | PRIM S.A. | ES | PRD-ES |  | Bez certifikátu | ZP trieda I
J | 90590 | Ortéza kolenného kĺbu - neoprénová, ochranná | model N710, veľkosť S, M, L, XL | PRIM S.A. | ES | PRD-ES |  | Bez certifikátu | ZP trieda I
J | 90591 | Ortéza kolenného kĺbu - neoprénová, ochranná | model TL20, veľkosť S, M, L, XL | PRIM S.A. | ES | PRD-ES |  | Bez certifikátu | ZP trieda I
J | 90592 | Ortéza kolenného kĺbu | model P509, veľkosť S, M, L, XL | PRIM S.A. | ES | PRD-ES |  | Bez certifikátu | ZP trieda I
J | 90593 | Ortéza kolenného kĺbu - stabiliz., s kontrolou flexoextenzie | model TL16, veľkosť S, M, L, XL | PRIM S.A. | ES | PRD-ES |  | Bez certifikátu | ZP trieda I
J | 90594 | Ortéza lýtková | model P513, veľkosť S, M, L, XL | PRIM S.A. | ES | PRD-ES |  | Bez certifikátu | ZP trieda I
J | 90595 | Ortéza členkového kĺbu - termokompresívna | model 28181P, Ľ / P, veľkosť S, L | PRIM S.A. | ES | PRD-ES |  | Bez certifikátu | ZP trieda I
J | 90596 | Ortéza členkového kĺbu - termokompresívna | model P511, veľkosť S, M, L, XL | PRIM S.A. | ES | PRD-ES |  | Bez certifikátu | ZP trieda I
P | 90598 | Test IVD EuroSCREEN HP | na stanovenie H.pylori | Eurolab Lambda a.s. * < | SK | EUL-SK |  | Bez certifikátu | IVD ostatné
D | 90599 | Prijímač Dexcom G4 STK-GL-101 | súčasť systému na kontinuálne monitoravnie glykémie | DexCom, Inc. | US | DEX-US |  | 2014-11-10 | ZP trieda IIb
D | 90600 | Vysielač Dexcom G4 STK-GL-001 | súčasť systému na kontinuálne monitoravnie glykémie | DexCom, Inc. | US | DEX-US |  | 2014-11-10 | ZP trieda IIb
D | 90601 | Senzor Dexcom G4 STK-GL-004 | súčasť systému na kontinuálne monitoravnie glykémie | DexCom, Inc. | US | DEX-US |  | 2014-11-10 | ZP trieda IIb
D | 90602 | Programové vybavenie Dexcom Studio SW MT 21190 | súčasť systému na kontinuálne monitoravnie glykémie | DexCom, Inc. | US | DEX-US |  | 2014-11-10 | ZP trieda IIb
P | 90603 | Endoprotéza bedrového kĺbu physiohip® | s inštrumentáriom, P / Ľ, rôzne veľkosti | Copf-Bionic GmbH | DE | CPF-DE |  | 2016-10-27 | ZP trieda III
F | 90604 | Vrecko kolostomické jednodielne uzavreté Esteem+ | nepriehľadné,stredné, s filtrom, prestrih.otvor 30mm, á 30ks | ConvaTec Ltd. | GB | CNV-GB |  | Bez certifikátu | ZP trieda I
F | 90605 | Vrecko kolostomické jednodielne uzavreté Esteem+ | nepriehľadné,stredné, s filtrom, prestrih.otvor 40mm, á 30ks | ConvaTec Ltd. | GB | CNV-GB |  | Bez certifikátu | ZP trieda I
F | 90606 | Vrecko kolostomické jednodielne uzavreté Esteem+ | nepriehľadné,stredné, s filtrom, prestrih.otvor 50mm, á 30ks | ConvaTec Ltd. | GB | CNV-GB |  | Bez certifikátu | ZP trieda I
F | 90607 | Vrecko ileostomické jednodielne štandard Esteem+ | invisiclose s filtrom, béžové, prestrih.otvor 30mm, á 10ks | ConvaTec Ltd. | GB | CNV-GB |  | Bez certifikátu | ZP trieda I
F | 90608 | Vrecko ileostomické jednodielne štandard Esteem+ | invisiclose s filtrom, béžové, prestrih. otvor 40mm, á 10ks | ConvaTec Ltd. | GB | CNV-GB |  | Bez certifikátu | ZP trieda I
F | 90609 | Vrecko ileostomické jednodielne štandard Esteem+ | invisiclose bez filtra, priehľadné, 100mm, á 10ks | ConvaTec Ltd. | GB | CNV-GB |  | Bez certifikátu | ZP trieda I
F | 90610 | Vrecko ileostomické dvojdielne Natura | výpust., priehľ., bez filtra, so svorkou, priem. 57mm/10ks | ConvaTec Ltd. | GB | CNV-GB |  | Bez certifikátu | ZP trieda I
F | 90611 | Vrecko ileostomické dvojdielne Natura | výpust., priehľ., bez filtra, so svorkou, priem. 70mm/10ks | ConvaTec Ltd. | GB | CNV-GB |  | Bez certifikátu | ZP trieda I
F | 90612 | Vrecko ileostomické dvojdielne štandard Natura+ | bez filtra, priehľadné InvisiClose, priem. 100mm | ConvaTec Ltd. | GB | CNV-GB |  | Bez certifikátu | ZP trieda I
P | 90613 | Injektor CT Expres 3D | s príslušenstvom, na podávanie kontrastnej látky | Bracco Injeneering s.a. | CH | BRL-CH |  | 2019-10-15 | ZP trieda IIb
P | 90614 | Most zdrojový B.O.R.I.S.Eco |  | Ondal Medical Systems GmbH | DE | OND-DE |  | 2014-08-24 | ZP trieda IIb
P | 90615 | Systém závesný MediBoom® | stropný statív | Ondal Medical Systems GmbH | DE | OND-DE |  | Bez certifikátu | ZP trieda I
P | 90616 | Záves multipohyblivý 85 Spring, typ MMP 85 S | stropný statív | Ondal Medical Systems GmbH | DE | OND-DE |  | Bez certifikátu | ZP trieda I
P | 90617 | Záves multipohyblivý 90, typ MMP 90 | stropný statív | Ondal Medical Systems GmbH | DE | OND-DE |  | Bez certifikátu | ZP trieda I
P | 90618 | Záves multipohyblivý 200, typ MMP 200 | stropný statív | Ondal Medical Systems GmbH | DE | OND-DE |  | Bez certifikátu | ZP trieda I
P | 90619 | Statív stropný OndaScope 400, typ OSC 400 | so stropnou konštrukciou | Ondal Medical Systems GmbH | DE | OND-DE |  | Bez certifikátu | ZP trieda I
P | 90620 | Statív stropný OndaScope 600, typ OSC 600 | so stropnou konštrukciou | Ondal Medical Systems GmbH | DE | OND-DE |  | Bez certifikátu | ZP trieda I
P | 90621 | Hlavica sevisná System M6 | stropný statív | Ondal Medical Systems GmbH | DE | OND-DE |  | Bez certifikátu | ZP trieda I
P | 90622 | Hemostatikum Curaspon® | rôzne veľkosti | CuraMedical B.V. | NL | CUE-NL |  | 2017-05-28 | ZP trieda III
P | 90623 | Hemostatikum Curacel® | rôzne veľkosti | CuraMedical B.V. | NL | CUE-NL |  | 2017-05-28 | ZP trieda III
P | 90624 | Hemostatikum Curacel® High Density | rôzne veľkosti | CuraMedical B.V. | NL | CUE-NL |  | 2017-05-28 | ZP trieda III
P | 90625 | Hemostatikum Curacel® Fibrilar | rôzne veľkosti | CuraMedical B.V. | NL | CUE-NL |  | 2017-05-28 | ZP trieda III
P | 90626 | Hemostatikum Curatamp® | rôzne veľkosti | CuraMedical B.V. | NL | CUE-NL |  | 2017-05-28 | ZP trieda III
P | 90627 | Katéter aspiračný - súprava Phantom | PM5F / PM6F / PM7F | Endocor GmbH | DE | ENL-DE |  | 2021-12-16 | ZP trieda III
P | 90628 | Stent periférny vaskulárny Discovery 5F | rôzne rozmery | Endocor GmbH | DE | ENL-DE |  | 2021-12-16 | ZP trieda IIb
P | 90629 | Stent periférny vaskulárny Discovery CM | rôzne rozmery | Endocor GmbH | DE | ENL-DE |  | 2021-12-16 | ZP trieda IIb
P | 90630 | Náplasť Veriset | hemostatická vstrebateľná, rôzne rozmery | Covidien IIc | US | COV-US | COV-IE | 2021-04-16 | ZP trieda III
P | 90631 | Systém zátky a záplaty Parietex | rôzne veľkosti | Sofradim Production | FR | SFD-FR |  | 2019-03-26 | ZP trieda III
P | 90632 | Zariadenie Adherus AutoSpray | aplikátor tmelu Adherus | HyperBranch Medical Technology | US | HPB-US |  | 2016-10-01 | ZP trieda III
P | 90633 | Sprej dermálny na ošetrenie rán Farmactive Silver | prášk. aerodisperzia so soľou kys. hyalurónovej a koloid. Ag | Farmac Zabban S.p.A. | IT | FAM-IT |  | 2016-11-06 | ZP trieda IIa
P | 90634 | Prístroj terapeutický InfoVAC | s príslušenstvom | KCI USA, Inc. | US | KCU-US | KCU-GB | 2020-03-07 | ZP trieda IIb
K | 90635 | Koncentrátor kyslíkový SimplyGo | prenosný, s príslušenstvom | Respironics Inc. | US | RSP-US |  | 2021-03-01 | ZP trieda IIa
A | 90636 | Krytie na rany adhezívne AQUACEL Foam AdhesiveTF | 10x10cm / 10ks | ConvaTec Ltd. | GB | CNV-GB |  | 2023-10-20 | ZP trieda IIb
A | 90637 | Krytie na rany adhezívne AQUACEL Foam AdhesiveTF | 12,5x12,5cm / 10ks | ConvaTec Ltd. | GB | CNV-GB |  | 2023-10-20 | ZP trieda IIb
A | 90638 | Krytie na rany neadhezívne AQUACEL Foam Hydrofiber | 5x5cm,10ks | ConvaTec Ltd. | GB | CNV-GB |  | 2018-10-20 | ZP trieda IIb
A | 90639 | Krytie na rany neadhezívne AQUACEL Foam Hydrofiber | 10x10cm, 10ks | ConvaTec Ltd. | GB | CNV-GB |  | 2018-10-20 | ZP trieda IIb
A | 90640 | Krytie na rany neadhezívne AQUACEL Foam Hydrofiber | 15x15cm, 5ks | ConvaTec Ltd. | GB | CNV-GB |  | 2018-10-20 | ZP trieda IIb
P | 90641 | Test ovulačný GS Ovultest | 3ks / 6 ks, samodiagnostický | Green-Swan Pharmaceuticals CR, a.s. | CZ | GSW-CZ |  | 2017-09-24 | IVD na samotestovanie
P | 90642 | Test ovulačný GS Ovultest Comfort | 3ks, samodiagnostický | Green-Swan Pharmaceuticals CR, a.s. | CZ | GSW-CZ |  | 2017-09-24 | IVD na samotestovanie
D | 90643 | Pero inzulínové HumaPen Savvio | rôzne farby | Eli Lilly & Co. Pharmaceutical Delivery Systems (PDS) | US | ELL-US |  | 2016-10-01 | ZP trieda IIb
P | 90644 | Roztok dermálny Juvéderm VOLIFT | viskoelastický implantovateľný, s lidokaínom | Allergan (Corneal Industrie, SAS) | FR | AOP-FR |  | 2021-05-04 | ZP trieda III
P | 90645 | Implantát prsníkový BRST CHP | okrúhly, MicroCell texturovaný DRIE, vysoký profil | ALLERGAN | GB | AOP-GB |  | 2018-12-16 | ZP trieda III
P | 90646 | Implantát prsníkový BRST CLP | okrúhly, MicroCell texturovaný DRIE, nízky profil | ALLERGAN | GB | AOP-GB |  | 2018-12-16 | ZP trieda III
P | 90647 | Implantát prsníkový BRST CMP | okrúhly, MicroCell texturovaný DRIE, stredný profil | ALLERGAN | GB | AOP-GB |  | 2018-12-16 | ZP trieda III
P | 90648 | Implantát prsníkový BRST CXP | okrúhly, MicroCell texturovaný DRIE, extra vysoký profil | ALLERGAN | GB | AOP-GB |  | 2018-12-16 | ZP trieda III
P | 90649 | Implantát prsníkový BRST RHP | okrúhly, MicroCell texturovaný DRIE, vysoký profil | ALLERGAN | GB | AOP-GB |  | 2018-12-16 | ZP trieda III
P | 90650 | Implantát prsníkový BRST RLP | okrúhly, MicroCell texturovaný DRIE, nízky profil | ALLERGAN | GB | AOP-GB |  | 2018-12-16 | ZP trieda III
P | 90651 | Implantát prsníkový BRST RMP | okrúhly, MicroCell texturovaný DRIE, stredný profil | ALLERGAN | GB | AOP-GB |  | 2018-12-16 | ZP trieda III
P | 90652 | Implantát prsníkový BRST BCM | okrúhly, MicroCell texturovaný DRIE, stredný profil | ALLERGAN | GB | AOP-GB |  | 2018-12-16 | ZP trieda III
P | 90653 | Implantát prsníkový BRST BCX | okrúhly, MicroCell texturovaný DRIE, extra plný profil | ALLERGAN | GB | AOP-GB |  | 2018-12-16 | ZP trieda III
P | 90654 | Implantát prsníkový BRST BRM | okrúhly, MicroCell texturovaný DRIE, stredný profil | ALLERGAN | GB | AOP-GB |  | 2018-12-16 | ZP trieda III
P | 90655 | Implantát prsníkový BRST BRF | okrúhly, MicroCell texturovaný DRIE, plný profil | ALLERGAN | GB | AOP-GB |  | 2018-12-16 | ZP trieda III
P | 90656 | Implantát prsníkový BRST BSM | okrúhly hladký, DRIE, stredný profil | ALLERGAN | GB | AOP-GB |  | 2018-12-16 | ZP trieda III
P | 90657 | Implantát prsníkový BRST BSF | okrúhly hladký, DRIE, plný profil | ALLERGAN | GB | AOP-GB |  | 2018-12-16 | ZP trieda III
P | 90658 | Systém záznamový WorkMate | elektrofyziologický | St. Jude Medical | US | SJM-US-07 | SJM-BE | 2022-09-09 | ZP trieda IIb
P | 90659 | Jednotka monitorovania BMU40 | parametrov krvi, s arteriálnym snímačom a venóznym článkom | Maquet Cardiopulmonary GmbH | DE | MQT-DE |  | 2020-07-09 | ZP trieda IIb
O | 90661 | Šošovka okuliarová OculoSpect MB | minerálna, biela, rôzne indexy | Opticus d.o.o. | RS | OTU-RS |  | Bez certifikátu | ZP trieda I
O | 90662 | Šošovka okuliarová OculoSpect MF | minerálna, fotochromatická, rôzne indexy | Opticus d.o.o. | RS | OTU-RS |  | Bez certifikátu | ZP trieda I
O | 90663 | Šošovka okuliarová OculoSpect CR | organická, rôzne indexy | Opticus d.o.o. | RS | OTU-RS |  | Bez certifikátu | ZP trieda I
O | 90664 | Šošovka okuliarová OculoSpect CRF | organická, fotochromatická, rôzne indexy | Opticus d.o.o. | RS | OTU-RS |  | Bez certifikátu | ZP trieda I
K | 90665 | Maska nosová BMC-NM | k prístroju na pretlakovú liečbu | BMC Medical Co. | CN | BML-CN |  | 2018-03-31 | ZP trieda IIa
K | 90666 | Systém nosových vankúšikov BMC-PM | k prístroju na pretlakovú liečbu | BMC Medical Co. | CN | BML-CN |  | 2018-03-31 | ZP trieda IIa
K | 90667 | Prístroj vyšetrovací Sleep Screener | model YH-300, s príslušenstvom | BMC Medical Co. | CN | BML-CN |  | 2018-03-31 | ZP trieda IIa
P | 90668 | Náplasť 3M Tegaderm i.v. | rôzne veľkosti | 3M Health Care | US | MMM-US-02 | MMM-DE-05 | 2019-04-27 | ZP trieda IIa
P | 90669 | Náplasť tenká s diamantovým vzorom 3M Tegaderm | rôzne veľkosti | 3M Health Care | US | MMM-US-02 | MMM-DE-05 | 2019-04-27 | ZP trieda IIa
P | 90670 | Systém filtračný duálny Claret Montage | rôzne typy a rozmery | Claret Medical Inc. | US | CLA-US |  | 2016-08-14 | ZP trieda III
P | 90671 | Systém PEAK PlasmaBlade | s príslušenstvom, ku generátoru impulzov PULSAR | Medtronic Advanced Energy LLC | US | MDC-US-10 | MDC-NL | 2020-01-01 | ZP trieda IIb
P | 90672 | Zariadenie bipolárne Aquamantys | pre uzatváranie tkanív, rôzne typy | Medtronic Advanced Energy LLC | US | MDC-US-10 | MDC-NL | 2020-01-01 | ZP trieda III
P | 90673 | Štep koronárny stentový GRAFTMASTER RX | na liečbu koronárnych ciev | Abbott Vascular | US | ABT-US-06 | ABT-BE | 2020-10-16 | ZP trieda III
P | 90674 | Ihla bioptická EvoCore | typ EC | BIP Biomedizinische Instrumente und Produkte GMBH | DE | BPG-DE |  | 2020-11-24 | ZP trieda IIa
P | 90675 | Kanyla koaxiálna EvoCore | typ ECC | BIP Biomedizinische Instrumente und Produkte GMBH | DE | BPG-DE |  | 2020-11-24 | ZP trieda IIa
P | 90676 | Prístroj bioptický EvoCore |  | BIP Biomedizinische Instrumente und Produkte GMBH | DE | BPG-DE |  | 2020-11-24 | ZP trieda IIa
P | 90677 | Gél parodontálny CURASEPT | s obsahom 1% chlorhexidin diglukonátu | CURADEN HEALTHCARE S.p.A. | IT | CUD-IT |  | 2019-10-09 | ZP trieda III
P | 90678 | Cement kostný Copal G+V | s gentamicínom a vancomycínom | Heraeus Medical GmbH. | DE | HSM-DE |  | 2017-07-08 | ZP trieda III
P | 90679 | Prístroj terapeutický VAC ULTA | s príslušenstvom | KCI USA, Inc. | US | KCU-US | KCU-GB | 2020-03-07 | ZP trieda IIb
P | 90680 | Príslušenstvo k terapeutickému prístroju na liečbu rán | krytia - terčík | KCI USA, Inc. | US | KCU-US |  | 2015-03-07 | ZP trieda IIb
P | 90681 | Zástera ochranná | protiradiačá, celotelová / predná / polovičná | Dr. Goos - Suprema GmbH | DE | DSP-DE |  | Bez certifikátu | ZP trieda I
P | 90682 | Štít T na ochranu gonád | protiradiačná | Dr. Goos - Suprema GmbH | DE | DSP-DE |  | Bez certifikátu | ZP trieda I
P | 90683 | Štít na ochranu ovária | protiradiačná | Dr. Goos - Suprema GmbH | DE | DSP-DE |  | Bez certifikátu | ZP trieda I
P | 90684 | Zástera ochranná dentálna | protiradiačná, s / bez ochrany štítnej žľazy | Dr. Goos - Suprema GmbH | DE | DSP-DE |  | Bez certifikátu | ZP trieda I
P | 90685 | Zástera ochranná detská | protiradiačná, predná / kabátová | Dr. Goos - Suprema GmbH | DE | DSP-DE |  | Bez certifikátu | ZP trieda I
P | 90686 | Rukavice ochranné | protiradiačné | Dr. Goos - Suprema GmbH | DE | DSP-DE |  | Bez certifikátu | ZP trieda I
P | 90687 | Okuliare ochranné | protiradiačné, s Pb sklami | Dr. Goos - Suprema GmbH | DE | DSP-DE |  | Bez certifikátu | ZP trieda I
P | 90688 | Systém na liečbu akné TheracClear | Acleara | Theravant | CA | THV-CA |  | 2014-02-02 | ZP trieda IIb
K | 90689 | Madlo rovné MP | kovové, nosnosť 120 kg, 30cm / 40cm | Mobilex sp. z.o.o. | PL | MOB-PL |  | Bez certifikátu | ZP trieda I
K | 90690 | Madlo sklopné MPU | k WC, nosnosť 120kg, 55cm / 74cm | Mobilex sp. z.o.o. | PL | MOB-PL |  | Bez certifikátu | ZP trieda I
L | 90691 | Chodítko Vitea Care, model Ambona VCBK 223 | štvorkolesové, s opornou doskou | mdh Sp. Z o.o. | PL | MDH-PL |  | Bez certifikátu | ZP trieda I
K | 90692 | Matrac ortopedický s tvarovou pamäťou Qmed antidekubitný | 200 x 90 x 20 cm | mdh Sp. Z o.o. | PL | MDH-PL |  | Bez certifikátu | ZP trieda I
K | 90693 | Podložka anatomická s tvarovou pamäťou Qmed na krčnú chrbticu | 52 x 32 x 11,5/9,5cm | mdh Sp. Z o.o. | PL | MDH-PL |  | Bez certifikátu | ZP trieda I
K | 90694 | Barla podpazušná Vitea Care | duralová, veľkosti M / L | mdh Sp. Z o.o. | PL | MDH-PL |  | Bez certifikátu | ZP trieda I
K | 90695 | Opora chrbta Vitea Care | na lôžku, skladacia | mdh Sp. Z o.o. | PL | MDH-PL |  | Bez certifikátu | ZP trieda I
D | 90696 | Lanceta bezpečnostná Wellion | 200 ks, rôzne priemery | MED TRUST Handelsgeselschaft m.b.H. | AT | MUT-AT |  | 2021-05-01 | ZP trieda IIa
P | 90697 | Implantát prsníkový Cristalline Paragel E.S. 802N | s kohezívnym gélom, stredný profil | EUROSILICONE S.A.S. | FR | LES-FR |  | 2020-08-09 | ZP trieda III
P | 90698 | Implantát prsníkový Cristalline Paragel E.S. 805N, | s kohezívnym gélom, stredný extra vysoký profil | EUROSILICONE S.A.S. | FR | LES-FR |  | 2020-08-09 | ZP trieda III
P | 90699 | Implantát prsníkový Cristalline Paragel E.S. 812N | s kohezívnym gélom, extra vysoký profil | EUROSILICONE S.A.S. | FR | LES-FR |  | 2020-08-09 | ZP trieda III
P | 90700 | Náplasť na pľuzgiere na pätách | Compeed Blister Heel | Johnson & Johnson Santé Beauté France S.A.S. | FR | JJM-FR |  | 2014-04-04 | ZP trieda IIa
P | 90701 | Šošovka vnútroočná Aspira | akrylátová, rôzne typy | HumanOptics AG | DE | HUP-DE |  | 2015-12-17 | ZP trieda IIb
P | 90702 | Hadička predlžovacia Gamaplus PVC 150 cm | prepojenie inf. / transf. súprav, krvných konzerv | Gama Group, a.s. | CZ | GAM-CZ |  | 2017-01-17 | ZP trieda IIa
P | 90703 | Hadička predlžovacia Gamaplus PVC, | pre svetlocitlivé lieky NO DOP, 150cm | Gama Group, a.s. | CZ | GAM-CZ |  | 2017-01-17 | ZP trieda IIa
P | 90704 | Hadička TS predlžovacia Gamaplus | so špeciálnym konektorom 3.0 x 300 YLL | Gama Group, a.s. | CZ | GAM-CZ |  | 2017-01-17 | ZP trieda IIa
P | 90705 | Hadička spojovacia s bezihlovým vstupom NO DOP | prepojenie inf. / transf. súprav, krvných konzerv | Gama Group, a.s. | CZ | GAM-CZ |  | 2017-01-17 | ZP trieda IIa
P | 90706 | Hadička spojovacia dvojcestná | prepojenie inf. / transf. súprav, krvných konzerv | Gama Group, a.s. | CZ | GAM-CZ |  | 2017-01-17 | ZP trieda IIa
P | 90707 | Hadička spojovacia 4-cestná | prepojenie inf. / transf. súprav, krvných konzerv | Gama Group, a.s. | CZ | GAM-CZ |  | 2017-01-17 | ZP trieda IIa
P | 90708 | Hadička spojovacia 5-cestná | prepojenie inf. / transf. súprav, krvných konzerv | Gama Group, a.s. | CZ | GAM-CZ |  | 2017-01-17 | ZP trieda IIa
P | 90709 | Prikrývka / podložka Bair Hugger k súpravám na prevenciu a ošetrenie hypotermie | nesterilná, rôzne modely | 3M Health Care | US | MMM-US-02 | MMM-DE-05 | Bez certifikátu | ZP trieda I
P | 90710 | Jednotka vyhrievacia na ohrev infúznych roztokov / krvi Ranger | model 245 | 3M Health Care | US | MMM-US-02 | MMM-DE-05 | 2020-03-17 | ZP trieda IIb
A | 90711 | Materiál biologický krycí kožný Xe-Derma | 60x250mm / á 3ks, sterilné biologické krytie na rany | MEDICEM Technology s.r.o. | CZ | G-M-CZ |  | 2018-01-11 | ZP trieda III
A | 90712 | Materiál biologický krycí kožný Xe-Derma | 60x80mm / á 5ks, sterilné biologické krytie na rany | MEDICEM Technology s.r.o. | CZ | G-M-CZ |  | 2018-01-11 | ZP trieda III
P | 90713 | Prístroj bioptický BIP HistoCore | typ HC, jednorazový, s príslušenstvom | BIP Biomedizinische Instrumente und Produkte GMBH | DE | BPG-DE |  | 2020-11-24 | ZP trieda IIa
P | 90714 | Lokalizátor prsníkových lézií BIP Mam - O - Guide, typ MOG | rôzne druhy a veľkosti | BIP Biomedizinische Instrumente und Produkte GMBH | DE | BPG-DE |  | 2020-11-24 | ZP trieda IIa
P | 90715 | Kanyla koaxiálna HistoCore | typ HCC, rôzne druhy a veľkosti | BIP Biomedizinische Instrumente und Produkte GMBH | DE | BPG-DE |  | 2020-11-24 | ZP trieda IIa
P | 90716 | Značkovač tkaniva BIP O-Twist Marker Typ A | OTM 3.0SA / OTM 3.0RA | BIP Biomedizinische Instrumente und Produkte GMBH | DE | BPG-DE |  | 2020-11-24 | ZP trieda IIb
Z | 90717 | Cement dentálny dočasný Cavex Temporary Cement |  | Cavex Holland BV | NL | CAV-NL |  | 2016-02-22 | ZP trieda IIa
Z | 90718 | Cement dentálny Cavex Glass Ionomer Cement |  | Cavex Holland BV | NL | CAV-NL |  | 2016-02-22 | ZP trieda IIa
Z | 90719 | Systém dentálny lepiaci Quadrant Total Etch |  | Cavex Holland BV | NL | CAV-NL |  | 2016-02-22 | ZP trieda IIa
Z | 90720 | Materiál dentálny kompozitný Quadrant | Anterior Shine / Universal LC / Flow | Cavex Holland BV | NL | CAV-NL |  | 2016-02-22 | ZP trieda IIa
P | 90721 | Ventilátor pľúcny Newport e360 | rôzne modely | Newport Medical Instruments Inc. | US | NTM-US | EMR-NL | 2022-08-28 | ZP trieda IIb
P | 90722 | Ventilátor pľúcny Newport HT70 | s príslušenstvom, rôzne modely | Newport Medical Instruments Inc. | US | NTM-US | EMR-NL | 2022-08-28 | ZP trieda IIb
P | 90723 | Zariadenie na kožnú stimuláciu Witouch TM / Witouch TM Pro | s príslušenstvom na zmiernenie bolestí chrbta el. impulzmi | Hollywog, LLC | US | HOO-US |  | 2017-10-22 | ZP trieda IIa
P | 90724 | Modul pulzného oximetra Nellcor SPO2 | príslušenstvo monitorovacích systémov Philips Intellivue | Covidien IIc | US | COV-US |  | 2020-06-30 | ZP trieda IIb
P | 90725 | Snímač tlaku SOMNOwatch plus | tlakový holter, s príslušenstvom | SOMNOmedics GmbH | DE | SME-DE |  | 2013-07-31 | ZP trieda IIa
P | 90726 | Prezervatív Durex Mutual Pleasure | s lubrikantom Performa s obsahom benzokaínu, latexový | Reckitt Benckiser Healthcare (UK) Ltd. | GB | RBS-GB |  | 2020-03-17 | ZP trieda III
A | 90727 | Krytie na rany kolagénové Suprasorb C | 4x6x0,8cm / 5ks, s obsahom bovinného kolagénu | Lohmann & Rauscher International GmbH & Co. KG | DE | LRI-DE |  | 2020-12-31 | ZP trieda III
A | 90728 | Krytie na rany kolagénové Suprasorb C | 6x8x0,8cm / 5ks, s obsahom bovinného kolagénu | Lohmann & Rauscher International GmbH & Co. KG | DE | LRI-DE |  | 2020-12-31 | ZP trieda III
A | 90729 | Krytie na rany kolagénové Suprasorb C | 8x12x0,8cm / 5ks, s obsahom bovinného kolagénu | Lohmann & Rauscher International GmbH & Co. KG | DE | LRI-DE |  | 2020-12-31 | ZP trieda III
P | 90730 | Prezervatív Durex B Close | extra lubrikovaný, latexový | Reckitt Benckiser Healthcare (UK) Ltd. | GB | RBS-GB |  | 2020-03-17 | ZP trieda IIb
P | 90731 | Gél lubrikačný vaginálny Durex Play Perfect Glide | silikónový | Reckitt Benckiser Healthcare (UK) Ltd. | GB | RBS-GB |  | 2020-03-17 | ZP trieda IIa
P | 90732 | Gél lubrikačný vaginálny Durex Play Massage 2 in 1 Stimulating with | Guarana, na vodnej báze | Reckitt Benckiser Healthcare (UK) Ltd. | GB | RBS-GB |  | 2018-07-08 | ZP trieda IIa
P | 90733 | Gél lubrikačný vaginálny Durex Play Massage 2 in 1 Sensual with | Ylang Ylang, na vodnej báze | Reckitt Benckiser Healthcare (UK) Ltd. | GB | RBS-GB |  | 2020-03-17 | ZP trieda IIa
P | 90734 | Drôt vodiaci Occlutech | s povrchovou úpravou PTFE | Occlutech GmbH (Occlutech) | DE | OCT-DE |  | 2017-02-26 | ZP trieda III
P | 90735 | Roztok kyseliny hyalurónovej | intradermálny, Skin-R / Skin-B / Skin-Colin / Skin-Ox | Italfarmacia s.r.l. | IT | IAL-IT |  | 2016-10-13 | ZP trieda III
P | 90736 | Prístroj na termokoaguláciu EVRF | s príslušenstvom | F Care Systems NV | BE | FCA-BE |  | 2020-03-27 | ZP trieda IIb
P | 90737 | Katéter k termokoagulačnému prístroju EVRF | CR45i / CR30i / CR12i | F Care Systems NV | BE | FCA-BE |  | 2020-03-27 | ZP trieda IIb
P | 90738 | Stapler lineárny |  | Stapleline Medizintechnik GmbH | DE | SMK-DE |  | 2010-05-11 | ZP trieda IIb
P | 90739 | Stapler kruhový |  | Stapleline Medizintechnik GmbH | DE | SMK-DE |  | 2010-05-11 | ZP trieda IIb
P | 90740 | Stapler PPH na hemoroidy |  | Stapleline Medizintechnik GmbH | DE | SMK-DE |  | 2010-05-11 | ZP trieda IIb
N | 90741 | Prístroj načúvací Beltone BTE Origin Family | OR385DVI, OR375DVI, OR365DI | Beltone A/S | DK | BTO-DK |  | 2019-12-31 | ZP trieda IIa
P | 90742 | Zošívačka s nožom - cutter lineárny |  | Stapleline Medizintechnik GmbH | DE | SMK-DE |  | 2010-05-11 | ZP trieda IIb
P | 90743 | Stapler kožný s vyťahovačom sponiek |  | Stapleline Medizintechnik GmbH | DE | SMK-DE |  | 2010-05-11 | ZP trieda IIb
P | 90744 | Vak zberný |  | Stapleline Medizintechnik GmbH | DE | SMK-DE |  | 2010-05-11 | ZP trieda IIa
N | 90745 | Prístroj načúvací Beltone ITE Origin Family | OR315, OR315P, OR335, OR335 D, OR335DP, OR335P | Beltone A/S | DK | BTO-DK |  | 2019-12-31 | ZP trieda IIa
N | 90746 | Prístroj načúvací Beltone BTE True Family | TRU678DW, TRU678DPW | Beltone A/S | DK | BTO-DK |  | 2019-12-31 | ZP trieda IIa
N | 90747 | Prístroj načúvací Beltone ITE True Family | TRU615, TRU615P, TRU635, TRU635P, TRU635D, TRU635DP | Beltone A/S | DK | BTO-DK |  | 2019-12-31 | ZP trieda IIa
N | 90748 | Prístroj načúvací Beltone BTE Promise Family | PSE1778-DW, PSE1778-DPW, PSE1766-DW | Beltone A/S | DK | BTO-DK |  | 2019-12-31 | ZP trieda IIa
N | 90749 | Prístroj načúvací Beltone ITE Promise Family | PSE1715,PSE1715-P, PSE1735,PSE1735-D,PSE1735-DP, PSE-1735-P | Beltone A/S | DK | BTO-DK |  | 2019-12-31 | ZP trieda IIa
N | 90750 | Prístroj načúvací Beltone BTE Promise Family | PSE978-DW, PSE978-DPW, PSE978-DW | Beltone A/S | DK | BTO-DK |  | 2019-12-31 | ZP trieda IIa
N | 90751 | Prístroj načúvací Beltone ITE Promise Family | PSE915, PSE915-P, PSE935, PSE935-D, PSE935-DP, PSE935-P | Beltone A/S | DK | BTO-DK |  | 2019-12-31 | ZP trieda IIa
P | 90752 | Materiál kožný výplňový TEOSYAL PureSense Redensity II | 2 x 1 ml, gélový implantát kyseliny hyalurónovej s lidokaínom | Teoxane S.A. | CH | TEO-CH |  | 2019-10-07 | ZP trieda III
P | 90753 | Systém abdominálneho stentgraftu OVATION / OVATION PRIME | s príslušenstvom | TriVascular | US | TIV-US |  | 2016-08-16 | ZP trieda III
P | 90754 | Odsávačka materského mlieka Swing Maxi | elektrická dvojfázová, na dva prsníky, s príslušenstvom, vrátane Calma systému | MEDELA AG, | CH | MDL-CH |  | 2021-04-17 | ZP trieda IIa
K | 90755 | Podložka anatomická pod krčnú chrbticu z pamäťovej peny | 0013, 0014, 0015 | Anatomic help SA, | GR | AAO-GR |  | Bez certifikátu | ZP trieda I
P | 90756 | Systém modulárny elektrický S5 Endo Motor | na prípravu koreňového kanálika | Sendoline AB | SE | SDN-SE |  | 2017-06-12 | ZP trieda IIa
P | 90757 | Čap papierový | rôzne typy | Sendoline AB | SE | SDN-SE |  | 2017-06-12 | ZP trieda IIa
P | 90758 | Čap Gutta percha | rôzne typy | Sendoline AB | SE | SDN-SE |  | 2017-06-12 | ZP trieda IIa
J | 90759 | Pás lumbálny Lumbo Therma 50R8 | na obvod pása 70-130cm, veľkosti XS-XXL | Ottobock SE & Co. KG Aa | DE | OTO-DE |  | Bez certifikátu | ZP trieda I
P | 90760 | Sieťka implantovateľná DynaMesh® | VASA / CESA / VARESA / CERESA | FEG Textiltechnik Forschungs- und Entwicklungsgesellschaft mbH | DE | FEG-DE |  | 2013-12-08 | ZP trieda IIb
J | 90761 | Pás lumbálny Lumbo Carezza 50R40 | na obvod pása 70-130cm, veľkosti XS-XXL | Ottobock SE & Co. KG Aa | DE | OTO-DE |  | Bez certifikátu | ZP trieda I
J | 90762 | Pás lumbálny Lumbo Carezza High 50R42 | na obvod pása 70-130cm, veľkosti XS-XXL | Ottobock SE & Co. KG Aa | DE | OTO-DE |  | Bez certifikátu | ZP trieda I
J | 90763 | Ortéza spinálna Dorso Carezza Posture 50R49 | napínacia bandáž na obvod pása 60-100cm, veľkosti XXS-M | Ottobock SE & Co. KG Aa | DE | OTO-DE |  | Bez certifikátu | ZP trieda I
J | 90764 | Pás lumbálny Lumbo Direxa Stable 50R54 | extra pevný, na obvod pása 70-130cm, veľkosti XS-XXL | Ottobock SE & Co. KG Aa | DE | OTO-DE |  | Bez certifikátu | ZP trieda I
J | 90765 | Pás kombinovaný thoraco-lumbálny Dorso Direxa Stable 50R59 | s ramennou podporou, na obvod pása 70-130cm, veľkosti XS-XXL | Ottobock SE & Co. KG Aa | DE | OTO-DE |  | Bez certifikátu | ZP trieda I
P | 90766 | Prístroj na elektroliečbu Micro Current Therapy Patch | Painmaster | Newmark Inc. | US | NEK-US |  | 2018-08-27 | ZP trieda IIa
P | 90767 | Uzáver Texium Male Luer / Female cup | k bezihlovému vstupu SmartSite | CareFusion Switzerland 317 Sárl also trading as Cardinal Health, | CH | CAF-CH |  | 2015-11-15 | ZP trieda IIa
A | 90768 | Náplasť hemostatická sterilná Tecasorb | 8 x 2,5 cm, s karbónovým vankúšikom | INVAZ s.r.o. | CZ | IVZ-CZ |  | 2016-05-31 | ZP trieda I, sterilná
P | 90769 | Pasta zubná Sensodyne Repair & Protect Extra Fresh | na úľavu od bolesti obnažených zubných krčkov | SmithKline Beecham Limited | GB | SKB-GB |  | 2017-10-17 | ZP trieda IIa
P | 90770 | Pumpa volumetrická ALARIS GP | LVP System / Guardrails System | CareFusion Switzerland 317 Sárl also trading as Cardinal Health, | CH | CAF-CH |  | 2015-11-15 | ZP trieda IIb
P | 90771 | Systém transfúzny autológny Cell Trans | AB300-10PUR / AB300-12PUR / AB 300-14PUR | Summit Medical Ltd. | GB | SUI-GB |  | 2020-01-15 | ZP trieda IIa
P | 90772 | Implantát spinálny Avenue-L | spinálna klietka, rôzne rozmery | LDR MEDICAL | FR | LDR-FR-01 |  | 2013-07-25 | ZP trieda IIb
P | 90773 | Implantát spinálny Avenue-L | kotviaci spinálny klip, rôzne veľkosti | LDR MEDICAL | FR | LDR-FR-01 |  | 2013-07-25 | ZP trieda IIb
P | 90774 | Inštrumentárium chirurgické Avenue-L | pre spinálne implantáty | LDR MEDICAL | FR | LDR-FR-01 |  | 2013-07-25 | ZP trieda IIa
P | 90775 | Systém implantačný SternaLock 2,4mm | fixácia hrudnej kosti | Biomet Microfixation also trading as Walter Lorenz Surgical, Inc. | US | WLS-US |  | 2017-01-27 | ZP trieda IIb
I | 90776 | Protéza stehenná endoskeletárna KISS privykacia | na mieru | Protetika a.s.* < | SK | PRO-SK |  | Bez certifikátu | ZP trieda I, na mieru
I | 90777 | Bandáž Schneiderova | na mieru | Protetika a.s.* < | SK | PRO-SK |  | Bez certifikátu | ZP trieda I, na mieru
I | 90778 | Pás lumbo-sakrálny gumotextilný s textilnou pelotou | na mieru | Protetika a.s.* < | SK | PRO-SK |  | Bez certifikátu | ZP trieda I, na mieru
I | 90779 | Ortéza bedrová detská Atlanta | na mieru | Protetika a.s.* < | SK | PRO-SK |  | Bez certifikátu | ZP trieda I, na mieru
I | 90780 | Ortéza KAFO laminátová, vystužená karbónom | na mieru | Protetika a.s.* < | SK | PRO-SK |  | Bez certifikátu | ZP trieda I, na mieru
I | 90781 | Ortéza hornej končatiny dynamická s rotačným účinkom | na mieru | Protetika a.s.* < | SK | PRO-SK |  | Bez certifikátu | ZP trieda I, na mieru
I | 90782 | Ortéza členka dynamická s reguláciou kĺbu | na mieru | Protetika a.s.* < | SK | PRO-SK |  | Bez certifikátu | ZP trieda I, na mieru
I | 90783 | Ortéza na padavú nohu stabilizačná karbónová | na mieru | Protetika a.s.* < | SK | PRO-SK |  | Bez certifikátu | ZP trieda I, na mieru
I | 90784 | Ortéza členka s podporou dorzálnej a plantárnej flexie | na mieru | Protetika a.s.* < | SK | PRO-SK |  | Bez certifikátu | ZP trieda I, na mieru
I | 90785 | Ortéza kolena na varózny a valgózny kĺb | na mieru | Protetika a.s.* < | SK | PRO-SK |  | Bez certifikátu | ZP trieda I, na mieru
I | 90786 | Pás sakrálno-iliakálny | na mieru | Protetika a.s.* < | SK | PRO-SK |  | Bez certifikátu | ZP trieda I, na mieru
I | 90787 | Záves hornej končatiny fixačný | na mieru | Protetika a.s.* < | SK | PRO-SK |  | Bez certifikátu | ZP trieda I, na mieru
P | 90788 | Implantáty a inštrumenty - kanylové skrutky | pre traumatológiu a ortopédiu | Hofer GmbH & Co KG | AT | HOB-AT |  | 2023-01-25 | ZP trieda IIb
P | 90789 | Stapler chirurgický ReliaMax | so zásobníkom, rôzne typy | Covidien IIc | US | COV-US | COV-IE | 2019-12-10 | ZP trieda IIb
I | 90790 | Pás anatomický s gumovým ťahom | na mieru | Protetika a.s.* < | SK | PRO-SK |  | Bez certifikátu | ZP trieda I, na mieru
I | 90791 | Ortéza lakťa s limitovaným rozsahom pohybu, NTT | na mieru | Protetika a.s.* < | SK | PRO-SK |  | Bez certifikátu | ZP trieda I, na mieru
I | 90792 | Ortéza kolena s limitovaným rozsahom pohybu, NTT | na mieru | Protetika a.s.* < | SK | PRO-SK |  | Bez certifikátu | ZP trieda I, na mieru
I | 90793 | Ortéza kolena objímková s aretáciou kĺbu, VTT | na mieru | Protetika a.s.* < | SK | PRO-SK |  | Bez certifikátu | ZP trieda I, na mieru
I | 90794 | Ortéza detská bedrová S.W.A.S.H. | na mieru | Protetika a.s.* < | SK | PRO-SK |  | Bez certifikátu | ZP trieda I, na mieru
I | 90795 | Ortéza trupu na liečenie skoliózy TRIAC | na mieru | Protetika a.s.* < | SK | PRO-SK |  | Bez certifikátu | ZP trieda I, na mieru
I | 90796 | Ortéza trupu napomínacia redresná, VTT | na mieru | Protetika a.s.* < | SK | PRO-SK |  | Bez certifikátu | ZP trieda I, na mieru
I | 90797 | Ortéza trupu napomínacia aktívna s CT pelotou, VTT | na mieru | Protetika a.s.* < | SK | PRO-SK |  | Bez certifikátu | ZP trieda I, na mieru
I | 90798 | Korzet driekovo-krížový s LS pelotou, VTT | na mieru | Protetika a.s.* < | SK | PRO-SK |  | Bez certifikátu | ZP trieda I, na mieru
Z | 90799 | Cement dentálny adhezívny RelyX Ultimate Clicker | rôzne typy | 3M Deutschland GmbH | DE | MMM-DE-05 |  | 2020-01-19 | ZP trieda IIa
Z | 90800 | Systém dentálny - miniimplantáty MDI / MDI 2,9mm | kostné skrutky, rôzne typy | 3M ESPE Dental Products | US | MMM-US-03 |  | 2016-12-03 | ZP trieda IIb
P | 90802 | Dialyzátor Polyflux 2H | aj pre pacientov s nízkou hmotnosťou | Gambro Dialysatoren GmbH & Co.KG, | DE | GBR-DE-01 |  | 2021-11-18 | ZP trieda IIb
P | 90803 | Ihla intravenózna Venodrop | s krídelkami, rôzne veľkosti | DKS Loversan Industria Biomedica S.p.A. | IT | DKS-IT |  | 2018-06-08 | ZP trieda IIa
P | 90804 | Hemostatikum sterilné vstrebateľné BLOODCARE wad |  | Life Line plus s.r.o. | CZ | LFL-CZ |  | 2017-05-17 | ZP trieda III
P | 90805 | Hemostatikum vstrebateľné BLOODCARE spray |  | Life Line plus s.r.o. | CZ | LFL-CZ |  | 2017-05-17 | ZP trieda IIb
P | 90806 | Implantát bedrový VS | skrutka kortikálna k implantátu Quartz a Hype | SERF | FR | SRF-FR |  | 2020-06-01 | ZP trieda IIb
P | 90807 | Balónik merací Occlutech | rôzne rozmery | Occlutech GmbH (Occlutech) | DE | OCT-DE |  | 2017-02-14 | ZP trieda III
P | 90808 | Systém spinálny implantovateľný CRESCENT |  | Medtronic Sofamor Danek | US | MDC-US-02 | MDC-NL | 2020-04-19 | ZP trieda IIa
P | 90809 | Implantát kostný MASTERGRAFT | Strip / Matrix / Putty | Medtronic Sofamor Danek | US | MDC-US-02 |  | 2017-03-22 | ZP trieda III
K | 90810 | Systém respiračný CoughAssist E70 s príslušenstvom | na odstraňovanie sekrétov pri neefektívnom kašli | Respironics Inc. | US | RSP-US |  | 2021-03-01 | ZP trieda IIa
P | 90811 | Činidlo embolizačné SQUID / SQUIDPERI | 18 / 18LD / 12 / 12LD / 34 / 34LD | Embo-Flüssigkeiten A.G. | CH | EMO-CH |  | 2022-07-26 | ZP trieda III
D | 90812 | Glukomer Contour Plus | súprava | Ascensia Diabetes Care Holdings AG (predtým Bayer Consumer Care AG) | CH | ASC-CH |  | 2019-12-31 | IVD príloha 2 zoznam B
D | 90813 | Prúžky testovacie Contour Plus | ku glukomeru, 50ks | Ascensia Diabetes Care Holdings AG (predtým Bayer Consumer Care AG) | CH | ASC-CH |  | 2019-12-31 | IVD príloha 2 zoznam B
D | 90814 | Roztok kontrolný Contour Plus | ku glukomeru, 1x2,5 ml | Ascensia Diabetes Care Holdings AG (predtým Bayer Consumer Care AG) | CH | ASC-CH |  | 2019-12-31 | IVD príloha 2 zoznam B
P | 90815 | Čapíky rektálne UNIGEL APOTEX procto | na hojenie rán a defektov konečníka | VH Pharma a.s. | CZ | VHH-CZ |  | 2019-12-15 | ZP trieda IIb
P | 90816 | Inhalátor kompresorový profesionálny NEB 10A Microlife-2in1 | s nosovou sprchou | Microlife AG | CH | MLM-CH |  | 2013-11-07 | ZP trieda IIa
P | 90817 | Tmel Adherus Dural Sealant / Adherus Spinal Sealant | na opravu stehov dura mater | HyperBranch Medical Technology | US | HPB-US |  | 2016-10-01 | ZP trieda III
P | 90820 | Katéter centrálny venózny Altius | s príslušenstvom, rôzne typy a veľkosti | KIMAL plc | GB | KML-GB |  | 2018-01-13 | ZP trieda III
P | 90823 | Dýchací okruh pre ventilátory NewPort | na opakované použitie | Vadi Medical Technology Co., Ltd. | TW | VMT-TW |  | 2017-01-06 | ZP trieda IIa
P | 90824 | Dýchací okruh pre ventilátory NewPort | z PVC | Vincent Medical Manufacturing Co., Ltd. | CN | VIN-CN |  | 2020-04-16 | ZP trieda IIa
P | 90825 | Merač veľkosti 35M / 35R / 37M / 37R / 30 / 33 | príslušenstvo k prsníkovým implantátom - Sizer | EUROSILICONE S.A.S. | FR | LES-FR |  | 2020-08-09 | ZP trieda IIa
P | 90826 | Implantát injekčný Radiesse | model 8044M2, do hlasivkového väzu | Merz North America, Inc. | US | MRZ-US |  | 2016-12-12 | ZP trieda III
P | 90827 | Teplomer infračervený Microlife Thermo+ |  | Microlife AG | CH | MLM-CH |  | 2018-12-20 | ZP trieda IIa
N | 90828 | Prístroj načúvací zvukovodový Latitude 4 Moxi | digitálny | Unitron Hearing Ltd. | CA | UNH-CA |  | 2018-06-07 | ZP trieda IIa
P | 90829 | Súprava na zmiešanú hemodiafiltráciu AV-Set Mixed HDF 5008R | (F00002827) | Fresenius Medical Care AG & Co. KGaA | DE | FRS-DE-04 |  | 2021-06-16 | ZP trieda III
P | 90830 | Systém starostlivosti o pacienta Merlin so softvérom a prísl. | na overenie funkčnosti implant. kardiostimulačného systému | St. Jude Medical, Cardiac Rhytm Management Division, | US | SJM-US-05 |  | 2019-08-31 | AIZP
P | 90831 | Vodiaci drôt Poseidon nitinolový, hydrofilný | rôzne typy a rozmery | SP Medical A/S (do 31.12.2006 Accoat Medical) | DK | SPM-DK |  | 2019-04-29 | ZP trieda III
P | 90832 | Vodiaci drôt Accoat Standard Lunderquist / Schüller | rôzne typy a rozmery | SP Medical A/S (do 31.12.2006 Accoat Medical) | DK | SPM-DK |  | 2019-04-29 | ZP trieda IIa
P | 90833 | Prístroj na svetelnú terapiu Z4L Medolight |  | ZOLAN S.A. | PL | ZOA-PL |  | 2015-02-25 | ZP trieda IIb
P | 90834 | Systém na vákuovú biopsiu prsníka Mammotome Revolve | riadiaci modul so softvérom | DEVICOR MEDICAL PRODUCTS, Inc. | US | DEU-US |  | 2021-01-23 | ZP trieda IIa
P | 90835 | Príslušenstvo na vákuovú biopsiu prsníka Mammotome Revolve | prepravný vozík, diaľkový ovládač, nožný pedál | DEVICOR MEDICAL PRODUCTS, Inc. | US | DEU-US |  | Bez certifikátu | ZP trieda I
P | 90836 | Sonda stereotaktická Mammotome Revolve | k systému na vákuovú biopsiu prsníka | DEVICOR MEDICAL PRODUCTS, Inc. | US | DEU-US |  | 2021-01-23 | ZP trieda IIa
P | 90839 | Nástroj dentálny H-file / K-file / | K-reamer / S-file | Poldent sp. z o.o. | PL | PLD-PL |  | 2013-04-01 | ZP trieda IIa
P | 90840 | Nástroj dentálny NiTi-H-file / NiTi-K-file / | NiTi-S-file | Poldent sp. z o.o. | PL | PLD-PL |  | 2013-04-01 | ZP trieda IIa
P | 90841 | Nástroj dentálny NiTi-TEE system / | NiTi-TWO system | Poldent sp. z o.o. | PL | PLD-PL |  | 2013-04-01 | ZP trieda IIa
P | 90842 | Nástroj dentálny S-Finder / S-Finder engine |  | Poldent sp. z o.o. | PL | PLD-PL |  | 2013-04-01 | ZP trieda IIa
P | 90843 | Nástroj dentálny Gates / Paste filler | (lentula so / bez špirály) | Poldent sp. z o.o. | PL | PLD-PL |  | 2013-04-01 | ZP trieda IIa
P | 90844 | Nástroj dentálny NiTi K-reamers / | NiTi K-reamers engine | Poldent sp. z o.o. | PL | PLD-PL |  | 2013-04-01 | ZP trieda IIa
P | 90845 | Papier na vyšetrovacie lôžko | Medical roll | Chirana T. Injecta, a. s. * < | SK | CTI-SK |  | Bez certifikátu | ZP trieda I
P | 90846 | Kvapky očné THEALOZ | hydratácia a ochrana oka | Laboratoires Thea | FR | LBA-FR |  | 2021-01-13 | ZP trieda IIb
P | 90847 | Elektróda bipolárna so steroidom MyoDex | so zavádzačom 1084T | Greatbatch Medical | US | GBM-US | MLF-DE | 2022-10-24 | AIZP
P | 90848 | Implantát bedrový | kolík fixačný k implantátu Quartz | SERF | FR | SRF-FR |  | 2017-06-01 | ZP trieda IIb
P | 90849 | Implantát bedrový PLOT INOX | kolík implantačný k implantátu NOVAE | SERF | FR | SRF-FR |  | 2019-06-21 | ZP trieda IIb
P | 90850 | Implantát bedrový CLAVETTA EVL | kolík fixačný k implantátu SAGITTA EVL R | SERF | FR | SRF-FR |  | 2019-07-05 | ZP trieda IIb
P | 90851 | Rezač s kĺbom endoskopický lineárny Powered Echelon Flex | elektrický, sterilný, jednorazový, rôzne typy | Ethicon Endo-Surgery LLC | US | ETL-US-02 | ETL-DE-02 | 2019-06-30 | ZP trieda IIb
P | 90852 | Väzy umelé, väzivové sponky a skrutky LARS | na rekonštrukciu kolena, ramena, členka, rôzne modely | LARS | FR | LAG-FR |  | 2020-08-20 | ZP trieda IIb
P | 90853 | Gél intestinálny detoxikačný nevstrebateľný ENTEROSGEL | vhodný pri liečbe antibiotikami, pri hnačke, alergiách | Bioline Products s.r.o. | CZ | BIU-CZ |  | 2019-10-14 | ZP trieda IIa
P | 90854 | Ihla a súprava na biopsiu jednorazová | rôzne druhy a veľkosti | Tsunami S. r. l. | IT | TSU-IT |  | 2014-12-01 | ZP trieda IIa
P | 90855 | Ihla lumbálna na punkciu jednorazová | rôzne druhy a veľkosti | Tsunami S. r. l. | IT | TSU-IT |  | 2014-12-01 | ZP trieda IIa
P | 90856 | Ihla bioptická aspiračná na perkutánnu respiráciu tumorov | jednorazová, rôzne druhy a veľkosti | Tsunami S. r. l. | IT | TSU-IT |  | 2014-12-01 | ZP trieda IIa
P | 90857 | Pištoľ bioptická tkanivová SC GUN | jednorazová | Tsunami S. r. l. | IT | TSU-IT |  | 2014-12-01 | ZP trieda IIa
P | 90858 | Klip na označenie nádoru SENTINEL | jednorazový | Tsunami S. r. l. | IT | TSU-IT |  | 2014-12-01 | ZP trieda IIb
P | 90859 | Prikrývka aktívna samonahrievacia BARRIER EasyWarm | na použitie počas perioperatívnej fázy | Mölnlycke HealthCare AB | SE | MNC-SE |  | 2018-06-28 | ZP trieda IIb
J | 90860 | Golier krčný polotvrdý tvarovaný | model CC121, veľkosti XS, S, M, L, XL | PRIM S.A. | ES | PRD-ES |  | Bez certifikátu | ZP trieda I
J | 90861 | Podpora napomínacia ramien a chrbta ORTHOPRIM | model LT138, veľkosti XXS, XS, S, M, L, XL | PRIM S.A. | ES | PRD-ES |  | Bez certifikátu | ZP trieda I
J | 90862 | Ortéza chrbta lumbosakrálna termokompresívna | model TL156, veľkosti S, M, L, XL | PRIM S.A. | ES | PRD-ES |  | Bez certifikátu | ZP trieda I
J | 90863 | Pás lumbosakrálny polotvrdý priedušný | model 232, veľkosti S, M, L, XL, XXL | PRIM S.A. | ES | PRD-ES |  | Bez certifikátu | ZP trieda I
J | 90864 | Ortéza lakťového kĺbu s kontrolou flexoextenzie ORTHOPRIM | model 920, veľkosti S/M, L/XL | PRIM S.A. | ES | PRD-ES |  | Bez certifikátu | ZP trieda I
J | 90865 | Bandáž ramenná neoprénová TOP LINE | model TL24, pre pravú a ľavú končatinu, veľkosti S, M, L, XL | PRIM S.A. | ES | PRD-ES |  | Bez certifikátu | ZP trieda I
J | 90866 | Ortéza pleca abdukčná | model 904, s abdukčným dielom 30° alebo 45°, univerz.veľkosť | PRIM S.A. | ES | PRD-ES |  | Bez certifikátu | ZP trieda I
J | 90867 | Ortéza zápästná s popruhom ORTHOPRIM | model P503, veľkosť S, M, L, XL | PRIM S.A. | ES | PRD-ES |  | Bez certifikátu | ZP trieda I
J | 90868 | Ortéza kolenná ORTHOPRIM | model LT128, veľkosť S, M, L, XL | PRIM S.A. | ES | PRD-ES |  | Bez certifikátu | ZP trieda I
J | 90869 | Ortéza kolenná kĺbová TOP LINE | model TL130, veľkosť S, M, L, XL | PRIM S.A. | ES | PRD-ES |  | Bez certifikátu | ZP trieda I
J | 90870 | Ortéza kolenného kĺbu s kontrolou flexoextenzie | model CROM6N, univerzálna veľkosť, dĺžka 50cm | PRIM S.A. | ES | PRD-ES |  | Bez certifikátu | ZP trieda I
J | 90871 | Ortéza kolenného kĺbu s kontrolou flexoextenzie | model CROM6L, univerzálna veľkosť, dĺžka 60cm | PRIM S.A. | ES | PRD-ES |  | Bez certifikátu | ZP trieda I
K | 90872 | Podložka ortopedická Cervical Pillow | model Cervipillo | PRIM S.A. | ES | PRD-ES |  | Bez certifikátu | ZP trieda I
K | 90873 | Podpora chrbtice do postele | model U270, s nastaviteľným sklonom operadla | PRIM S.A. | ES | PRD-ES |  | Bez certifikátu | ZP trieda I
K | 90874 | Madlo sklopné ORTHOPRIM | model U271, nosnosť 80kg, rozmery 75 x 18 x 13cm | PRIM S.A. | ES | PRD-ES |  | Bez certifikátu | ZP trieda I
P | 90875 | Vankúšik na odstránenie tvrdej kože Scholl |  | Reckitt Benckiser Healthcare (UK) Ltd. | GB | RBS-GB |  | 2021-10-30 | ZP trieda III
P | 90876 | Náplasť na odstránenie kurieho oka Scholl |  | Reckitt Benckiser Healthcare (UK) Ltd. | GB | RBS-GB |  | 2021-10-30 | ZP trieda III
P | 90877 | Gél lubrikačný vaginálny Durex Play Cherry | na vodnej báze | Reckitt Benckiser Healthcare (UK) Ltd. | GB | RBS-GB |  | 2018-07-08 | ZP trieda IIa
P | 90878 | Gél lubrikačný Durex Play Pina Colada | vaginálny | Reckitt Benckiser Healthcare (UK) Ltd. | GB | RBS-GB |  | 2015-10-30 | ZP trieda IIa
P | 90879 | Elektróda defibrilačná Linox Smart DF4 SD | 60/16, 65/16, 65/18, 75/18 | Biotronik SE & Co. KG | DE | XBT-DE |  | 2018-02-05 | AIZP
P | 90880 | Defibrilátor implantoveteľný Ilesto | 5 VR / 5 DR / 5 HF / 7 VR / 7 DR / 7 HF | Biotronik SE & Co. KG | DE | XBT-DE |  | 2016-11-15 | AIZP
P | 90881 | Šošovka vnútroočná hydrofilná MICRO F | Fine Vision | PHISIOL S.A. | BE | PHY-BE |  | 2017-08-11 | ZP trieda IIb
P | 90882 | Elektroencefalograf TruScan EEG | CL24/ CL32/ CL64/ CL128/ CL256 / PT24/ PT32/ PT64/ PT128 | DEYMED Diagnostic s.r.o. | CZ | DME-CZ |  | 2023-12-02 | ZP trieda IIa
L | 90883 | Chodítko rehabilitačné Next Walk | s výškovo nastaviteľným podporným sedákom, nosnosť 120kg | HPR MEDITOOLS s.r.o. | CZ | HPM-CZ |  | Bez certifikátu | ZP trieda I
P | 90884 | Systém na ohrev enFlow IV | ohrev intravenóznych infúznych tekutín a krvi | Vital Signs Inc. a GE Healthcare Company | US | VTG-US |  | 2018-07-13 | ZP trieda IIb
P | 90885 | Násadka na klystír | sterilná | JV "FreBor" Ltd. ^ | BY | JVF-BY | ONK-SK | 2017-08-29 | ZP trieda I, sterilná
P | 90886 | Katéter sací s konektorom/bez konektora | sterilný | JV "FreBor" Ltd. ^ | BY | JVF-BY | ONK-SK | 2017-08-29 | ZP trieda I, sterilná
P | 90887 | Katéter urologický | sterilný | JV "FreBor" Ltd. ^ | BY | JVF-BY | ONK-SK | 2017-08-29 | ZP trieda I, sterilná
P | 90888 | Trubica gastrická | rôzne typy | JV "FreBor" Ltd. ^ | BY | JVF-BY | ONK-SK | 2017-08-29 | ZP trieda IIa
P | 90889 | Trubica medicínska | rôzne typy | JV "FreBor" Ltd. ^ | BY | JVF-BY | ONK-SK | 2017-08-29 | ZP trieda IIa
P | 90890 | Svorka pupočná jednorazová Navel Clamp sterilná | pre novorodencov | JV "FreBor" Ltd. ^ | BY | JVF-BY | ONK-SK | 2017-08-29 | ZP trieda I, sterilná
P | 90891 | Súprava medicínska univerzálna transfúzno-infúzna | UMS-1-1 | JV "FreBor" Ltd. ^ | BY | JVF-BY | ONK-SK | 2017-08-29 | ZP trieda IIa
P | 90892 | Súprava infúzna | PR-01 | JV "FreBor" Ltd. ^ | BY | JVF-BY | ONK-SK | 2017-08-29 | ZP trieda IIa
P | 90893 | Súprava nahrievaná univerzálna infúzna / transfúzna | PRP / PKP / UPS | JV "FreBor" Ltd. ^ | BY | JVF-BY | ONK-SK | 2017-08-29 | ZP trieda IIa
P | 90894 | Hadička pre infúzne pumpy | MT-01 / MT-02 / MI-01 / MI-02 | JV "FreBor" Ltd. ^ | BY | JVF-BY | ONK-SK | 2017-08-29 | ZP trieda IIa
P | 90895 | Zavádzač infúzie PI |  | JV "FreBor" Ltd. ^ | BY | JVF-BY | ONK-SK | 2017-08-29 | ZP trieda IIa
P | 90896 | Konektor medicínsky polymérový | SMP-01 / SMP-02 / SMP-03 / SMP-04 / SMP-05 | JV "FreBor" Ltd. ^ | BY | JVF-BY |  | 2017-08-30 | ZP trieda IIa
P | 90897 | Kontajner kompaktný polymérový jednokomorový / dvojkomorový | k zariadeniam na príjem, skladovanie a prepravu transfúznych krvných zložiek | JV "FreBor" Ltd. ^ | BY | JVF-BY | ONK-SK | 2017-08-30 | ZP trieda IIb
P | 90898 | Vak polymérový na zber moču uzavretý / otvorený | sterilný | JV "FreBor" Ltd. ^ | BY | JVF-BY | ONK-SK | 2017-08-30 | ZP trieda I, sterilná
P | 90899 | Vlnovec jednorazový na aktívne drenážne odsávanie | sterilný | JV "FreBor" Ltd. ^ | BY | JVF-BY | ONK-SK | 2017-08-30 | ZP trieda I, sterilná
P | 90900 | Granulát Espumisan Easy | vrecká so simetikónom na zníženie nadúvania | Fairpharm Vertiebs GmbH | DE | FAP-DE |  | 2022-10-21 | ZP trieda IIa
J | 90901 | Ortéza zápästia Manu Neurexa | 4165 | Ottobock SE & Co. KG Aa | DE | OTO-DE |  | Bez certifikátu | ZP trieda I
J | 90902 | Ortéza zápästia s Y dlahou Manu Forsa | 50P12 | Ottobock SE & Co. KG Aa | DE | OTO-DE |  | Bez certifikátu | ZP trieda I
J | 90903 | Ortéza ruky polohovacia Manu Immobil Long | 50P11 | Ottobock SE & Co. KG Aa | DE | OTO-DE |  | Bez certifikátu | ZP trieda I
P | 90904 | Ortéza modulárna - komponenty na stavbu spinálnej ortézy | 28R16 Hyperextensions-Orthese | Ottobock SE & Co. KG Aa | DE | OTO-DE |  | Bez certifikátu | ZP trieda I
P | 90905 | Ortéza modulár.-komponenty na stavbu abdukč.ortézy bedr.kĺbu | 28L8 Lorracher Bewegunsschiene | Ottobock SE & Co. KG Aa | DE | OTO-DE |  | Bez certifikátu | ZP trieda I
P | 90906 | Ortéza modulárna - komponenty na stavbu členkovej ortézy | 50S8 Malleo TriStep Ankle Orthosis | Ottobock SE & Co. KG Aa | DE | OTO-DE |  | Bez certifikátu | ZP trieda I
P | 90907 | Ortéza modulárna - komponenty na stavbu členkovej ortézy | 28U9 Unterschenkelorthese | Ottobock SE & Co. KG Aa | DE | OTO-DE |  | Bez certifikátu | ZP trieda I
P | 90925 | Systém fixačný posteriórny Solanas Avalon | implantovateľný chrbticový, s inštrumentáriom | Alphatec Spine Inc. | US | APP-US |  | 2018-03-12 | ZP trieda IIb
P | 90926 | Systém spacer spinálny Novel Spinal | implantovateľný, s inštrumentáriom | Alphatec Spine Inc. | US | APP-US |  | 2018-03-12 | ZP trieda IIb
P | 90927 | Systém spacer spinálny Novel Cervical | implantovateľný, s inštrumentáriom | Alphatec Spine Inc. | US | APP-US |  | 2018-03-12 | ZP trieda IIb
P | 90928 | Systém spacer spinálny Novel ALIF | implantovateľný, s inštrumentáriom | Alphatec Spine Inc. | US | APP-US |  | 2018-03-12 | ZP trieda IIb
P | 90929 | Platnička krčná titánová Trestle Luxe | implantovateľná, s inštrumentáriom | Alphatec Spine Inc. | US | APP-US |  | 2018-03-12 | ZP trieda IIb
P | 90930 | Systém implantovateľný Alphatec Solus | predná intervertebrálna fúzia, s inštrumentáriom | Alphatec Spine Inc. | US | APP-US |  | 2018-03-12 | ZP trieda IIb
P | 90931 | Systém fixačný interspinózny BridgePoint | implantovateľný, s inštrumentáriom | Alphatec Spine Inc. | US | APP-US |  | 2018-03-12 | ZP trieda IIb
P | 90932 | Systém fixačný fazetový ILLICO FS | implantovateľný, s inštrumentáriom | Alphatec Spine Inc. | US | APP-US |  | 2018-03-12 | ZP trieda IIb
P | 90933 | Gél antiadhézny Medishield | prevencia pooperačných zrastov | FzioMed Inc. | US | FZM-US | OBE-BE | 2019-12-01 | ZP trieda III
A | 90934 | Gél na hojenie rán UniGel APOTEX 30g v tube | sterilný | VH Pharma a.s. | CZ | VHH-CZ |  | 2019-12-15 | ZP trieda IIb
A | 90935 | Gél na hojenie rán UniGel APOTEX 100g v tube | sterilný | VH Pharma a.s. | CZ | VHH-CZ |  | 2019-12-15 | ZP trieda IIb
A | 90936 | Krytie sterilné polyuretánové Immerci CELL+ | hydrokoloidné, neadhezívne, 15x15cm / 10ks | VELFINA S.A. | RO | VEF-RO |  | 2016-08-02 | ZP trieda IIb
P | 90937 | Tampón / rúško netkané chirurgické Barrier Standard | rôzne typy | Mölnlycke HealthCare AB | SE | MNC-SE |  | 2018-06-28 | ZP trieda IIa
A | 90938 | Krytie sterilné polyuretánové Immerci CELL+ | hydrokoloidné, neadhezívne, 20x20cm / 10ks | VELFINA S.A. | RO | VEF-RO |  | 2016-08-02 | ZP trieda IIb
A | 90939 | Krytie sterilné polyuretánové Immerci CELL+ | hydrokoloidné, adhezívne, 7,5x8,5cm / 10ks | VELFINA S.A. | RO | VEF-RO |  | 2016-08-02 | ZP trieda IIb
A | 90940 | Krytie sterilné polyuretánové Immerci CELL+ | hydrokoloidné, adhezívne, 12,5x12,5cm / 10ks | VELFINA S.A. | RO | VEF-RO |  | 2016-08-02 | ZP trieda IIb
A | 90941 | Krytie sterilné polyuretánové Immerci CELL+ | hydrokoloidné, adhezívne, 17x17cm / 10ks | VELFINA S.A. | RO | VEF-RO |  | 2016-08-02 | ZP trieda IIb
A | 90942 | Krytie sterilné polyuretánové Immerci SILICOCELL | so silikónom, 7,5x8,5cm / 10ks | VELFINA S.A. | RO | VEF-RO |  | 2016-08-02 | ZP trieda IIb
A | 90943 | Krytie sterilné polyuretánové Immerci SILICOCELL | so silikónom, 10x10cm / 10ks | VELFINA S.A. | RO | VEF-RO |  | 2016-08-02 | ZP trieda IIb
A | 90944 | Krytie sterilné polyuretánové Immerci SILICOCELL | so silikónom, 15x15cm / 10ks | VELFINA S.A. | RO | VEF-RO |  | 2016-08-02 | ZP trieda IIb
A | 90945 | Krytie sterilné hydrokoloidné PansAg | s obsahom ZnO a iónmi striebra, 5x5cm / 10ks | VELFINA S.A. | RO | VEF-RO |  | 2016-08-02 | ZP trieda IIb
A | 90946 | Krytie sterilné hydrokoloidné PansAg | s obsahom ZnO a iónmi striebra, 10x10cm / 10ks | VELFINA S.A. | RO | VEF-RO |  | 2016-08-02 | ZP trieda IIb
A | 90947 | Krytie sterilné hydrokoloidné PansAg | s obsahom ZnO a iónmi striebra, 10x20cm / 10ks | VELFINA S.A. | RO | VEF-RO |  | 2016-08-02 | ZP trieda IIb
A | 90948 | Krytie sterilné impregnované masťou Immerci H3 | mastný tyl, 10x10cm / 10ks | VELFINA S.A. | RO | VEF-RO |  | 2016-08-02 | ZP trieda IIb
A | 90949 | Krytie sterilné impregnované polyuretánovou penou Flamaderm | na popáleniny, 10x10cm / 1ks | VELFINA S.A. | RO | VEF-RO |  | 2016-08-02 | ZP trieda IIb
A | 90950 | Krytie sterilné impregnované polyuretánovou penou Flamaderm | na popáleniny, 20x20cm / 1ks | VELFINA S.A. | RO | VEF-RO |  | 2016-08-02 | ZP trieda IIb
A | 90951 | Hydrogél sterilný Immerci GEL | 15ml / 1ks | VELFINA S.A. | RO | VEF-RO |  | 2016-08-02 | ZP trieda IIb
A | 90952 | Krytie sterilné hydrokoloidné Immerci COLL | 7,5x8,5cm / 10ks | VELFINA S.A. | RO | VEF-RO |  | 2016-08-02 | ZP trieda IIb
A | 90953 | Krytie sterilné hydrokoloidné Immerci COLL | 10x10cm / 10ks | VELFINA S.A. | RO | VEF-RO |  | 2016-08-02 | ZP trieda IIb
A | 90954 | Krytie sterilné hydrokoloidné Immerci COLL | 15x15cm / 10ks | VELFINA S.A. | RO | VEF-RO |  | 2016-08-02 | ZP trieda IIb
A | 90955 | Krytie sterilné impregnované parafínom Immerci TULLE | 7,5x10cm / 10ks | VELFINA S.A. | RO | VEF-RO |  | 2016-08-02 | ZP trieda IIb
A | 90956 | Krytie sterilné impregnované parafínom Immerci TULLE | 10x10cm / 10ks | VELFINA S.A. | RO | VEF-RO |  | 2016-08-02 | ZP trieda IIb
A | 90957 | Krytie sterilné hydrokoloidné Immerci TULLE+ | 5x5cm / 10ks | VELFINA S.A. | RO | VEF-RO |  | 2016-08-02 | ZP trieda IIb
A | 90958 | Krytie sterilné hydrokoloidné Immerci TULLE+ | 7,5x10cm / 10ks | VELFINA S.A. | RO | VEF-RO |  | 2016-08-02 | ZP trieda IIb
A | 90959 | Krytie sterilné hydrokoloidné Immerci TULLE+ | 10x10cm / 10ks | VELFINA S.A. | RO | VEF-RO |  | 2016-08-02 | ZP trieda IIb
A | 90960 | Krytie sterilné hydrokoloidné Immerci TULLE+ | 10x20cm / 10ks | VELFINA S.A. | RO | VEF-RO |  | 2016-08-02 | ZP trieda IIb
A | 90961 | Krytie sterilné polyuretánové Immerci CELL | neadhezívne, 10x10cm / 10ks | VELFINA S.A. | RO | VEF-RO |  | 2016-08-02 | ZP trieda IIb
A | 90962 | Krytie sterilné polyuretánové Immerci CELL | neadhezívne, 15x15cm / 10ks | VELFINA S.A. | RO | VEF-RO |  | 2016-08-02 | ZP trieda IIb
A | 90963 | Krytie sterilné polyuretánové Immerci CELL | adhezívne, 7,5x8,5cm / 10ks | VELFINA S.A. | RO | VEF-RO |  | 2016-08-02 | ZP trieda IIb
A | 90964 | Krytie sterilné polyuretánové Immerci CELL | adhezívne, 12,5x12,5cm / 10ks | VELFINA S.A. | RO | VEF-RO |  | 2016-08-02 | ZP trieda IIb
A | 90965 | Krytie sterilné polyuretánové Immerci CELL | adhezívne, 17x17cm / 10ks | VELFINA S.A. | RO | VEF-RO |  | 2016-08-02 | ZP trieda IIb
A | 90966 | Krytie sterilné polyuretánové Immerci CELL+ | hydrokoloidné, neadhezívne, 10x10cm / 10ks | VELFINA S.A. | RO | VEF-RO |  | 2016-08-02 | ZP trieda IIb
P | 90967 | Implantát ramenného kĺbu Spacer Synicem | dočasný, s gentamicínom, rôzne veľkosti | Synimed S.a.r.l., Synergie Ingenierie Medicale | FR | SYM-FR |  | 2019-06-30 | ZP trieda III
P | 90968 | Systém koronárneho stentu COBRA PzF | rôzne typy | CeloNova BioSciences, Inc. | US | CLO-US |  | 2017-12-19 | ZP trieda III
P | 90969 | Chlopňa srdcová mechanická ON-XAN | aortálna, s anatomickým našívacím prstencom | ON-X Life Technologies Inc. | US | ONX-US |  | 2021-03-15 | ZP trieda III
P | 90970 | Chlopňa srdcová mechanická ON-XANE | Extended, aortálna, s anatomickým našívacím prstencom | ON-X Life Technologies Inc. | US | ONX-US |  | 2021-03-15 | ZP trieda III
P | 90971 | Katéter zavádzací EnligHTN | s dilatátorom a hemostatickou chlopňou pre renálnu artériu | St. Jude Medical Inc. | US | SJM-US-01 |  | 2021-03-14 | ZP trieda IIa
K | 90972 | Ventilátor pľúcny Trilogy 100 s príslušenstvom | na invazívnu / neinvazívnu ventiláciu | Respironics Inc. | US | RSP-US |  | 2021-03-01 | ZP trieda IIb
P | 90973 | Prístroj na svetelnú terapiu BioNette | typ None | SyroLight Ltd. | IL | SYR-IL |  | 2015-11-28 | ZP trieda IIa
L | 90974 | Vozík ortopedický DIVA | skladací | OFF CARR S.r.l. | IT | OFC-IT |  | Bez certifikátu | ZP trieda I
L | 90975 | Vozík ortopedický ALHENA | skladací | OFF CARR S.r.l. | IT | OFC-IT |  | Bez certifikátu | ZP trieda I
L | 90976 | Vozík ortopedický QUAZAR | pevný | OFF CARR S.r.l. | IT | OFC-IT |  | Bez certifikátu | ZP trieda I
L | 90977 | Vozík ortopedický FENICE | pevný | OFF CARR S.r.l. | IT | OFC-IT |  | Bez certifikátu | ZP trieda I
L | 90978 | Vozík ortopedický VENUS ELITE | pevný | OFF CARR S.r.l. | IT | OFC-IT |  | Bez certifikátu | ZP trieda I
L | 90979 | Vozík ortopedický MIZAR | skladací | OFF CARR S.r.l. | IT | OFC-IT |  | Bez certifikátu | ZP trieda I
L | 90980 | Vozík ortopedický EUROPA | skladací | OFF CARR S.r.l. | IT | OFC-IT |  | Bez certifikátu | ZP trieda I
L | 90981 | Vozík ortopedický EOS | pevný | OFF CARR S.r.l. | IT | OFC-IT |  | Bez certifikátu | ZP trieda I
L | 90982 | Vozík ortopedický ALTHEA | skladací | OFF CARR S.r.l. | IT | OFC-IT |  | Bez certifikátu | ZP trieda I
L | 90983 | Vozík ortopedický EMERALD | skladací, detský | OFF CARR S.r.l. | IT | OFC-IT |  | Bez certifikátu | ZP trieda I
L | 90984 | Vozík ortopedický RUBY | detský | OFF CARR S.r.l. | IT | OFC-IT |  | Bez certifikátu | ZP trieda I
L | 90985 | Vozík ortopedický QUAZAR KID | pevný, detský | OFF CARR S.r.l. | IT | OFC-IT |  | Bez certifikátu | ZP trieda I
P | 90986 | Katéter balónikový Nimble Extended OTW | dilatačný | Natec Medical Ltd. | MU | NAE-MU |  | 2016-05-26 | ZP trieda III
P | 90987 | Rukavice chirurgické sterilné EVERCARE latexové | rôzne veľkosti, pudrované / nepudrované | Adventa Health SDN. BHD. | MY | AHA-MY | ULI-DE | 2021-11-27 | ZP trieda IIa
P | 90988 | Súprava zavádzacia Cobra Adhere XL | s integrovaným káblom, 600-002i | Endoscopic Technologies, Inc. | US | ENS-US |  | 2015-03-29 | ZP trieda III
P | 90989 | Svorka revolučná bipoárna Cobra | 600-008i | Endoscopic Technologies, Inc. | US | ENS-US |  | 2015-03-29 | ZP trieda III
P | 90990 | Systém pre rádiofrekvenčnú abláciu | Cobra Fusion 50 / 150, s príslušenstvom | AtriCure Inc. | US | ATI-US |  | 2020-03-25 | ZP trieda III
P | 90991 | Implantát femorálny TrendHip | na endoprotézu bedrového kĺbu | Groupe Lépine | FR | GRP-FR |  | 2020-12-21 | ZP trieda III
B | 90992 | Vložky inkontinenčné pre mužov DEPEND Shields For Men | 13 x 19 cm, nasiakavosť 94 ml, rôzne balenia | Kimberly-Clark Europe Ltd. | GB | KCI-GB |  | Bez certifikátu | ZP trieda I
B | 90993 | Nohavičky plienkové DEPEND Normal XL Poly | obvod bokov 150 - 170 cm, nasiakavosť 3100 ml, rôzne balenia | Kimberly-Clark Europe Ltd. | GB | KCI-GB |  | Bez certifikátu | ZP trieda I
B | 90994 | Nohavičky plienkové DEPEND Normal XL Textile | obvod bokov 150 - 170 cm, nasiakavosť 2808 ml, priedušné, rôzne balenia | Kimberly-Clark Europe Ltd. | GB | KCI-GB |  | Bez certifikátu | ZP trieda I
B | 90995 | Nohavičky plienkové DEPEND Super S Textile | obv. bokov 50 - 80 cm, nasiakavosť 2297 ml, priedušné, rôzne balenia | Kimberly-Clark Europe Ltd. | GB | KCI-GB |  | Bez certifikátu | ZP trieda I
B | 90996 | Nohavičky plienkové DEPEND Super XL Textile | obv. bokov 150 - 170 cm, nasiakavosť 3265 ml, priedušné, rôzne balenia | Kimberly-Clark Europe Ltd. | GB | KCI-GB |  | Bez certifikátu | ZP trieda I
B | 90997 | Nohavičky plienkové DEPEND Super Plus S Textile | obv. bokov 50 - 80 cm, nasiakavosť 2560 ml, priedušné, rôzne balenia | Kimberly-Clark Europe Ltd. | GB | KCI-GB |  | Bez certifikátu | ZP trieda I
P | 90998 | Prostriedok dezinfekčný na dialyzačné prístroje | kyselina citrónová 50% | B.Braun Avitum AG | DE | BME-DE-01 |  | 2019-05-17 | ZP trieda IIa
P | 90999 | Prostriedok dezinfekčný na dialyzačné prístroje | Tiutol KF | B.Braun Avitum AG | DE | BME-DE-01 |  | 2019-05-17 | ZP trieda IIa
P | 91000 | Filter Diacap Ultra | na prípravu vysoko čistého dialyzačného roztoku | B.Braun Avitum AG | DE | BME-DE-01 |  | 2024-01-01 | ZP trieda IIa
P | 91001 | Hemofilter Diacap Acute | na CRRT, typ S, M, L | B.Braun Avitum AG | DE | BME-DE-01 |  | 2024-01-01 | ZP trieda IIb
P | 91002 | Súprava angiografická ProcedurePak - OIK súprava | sterilná | Mölnlycke HealthCare AB | SE | MNC-SE |  | 2019-02-02 | ZP trieda III
P | 91003 | Filter elektronický kompaktný Rostock | model 30104, príslušenstvo k EKG prístroju | FIAB SpA | IT | FIA-IT-01 |  | 2018-05-10 | ZP trieda IIa
P | 91004 | Systém oftalmologický operačný Faros | s príslušenstvom | Oertli Instrumente AG., | CH | OIA-CH |  | 2015-12-03 | ZP trieda IIb
P | 91005 | Sterilizátor parný MST-Vapofix | 3-3-6 VS1 / 3-3-9 VS1 / 3-3-9 VS2 | Belimed AG | CH | BEM-CH |  | 2014-09-21 | ZP trieda IIb
P | 91006 | Roztok antikoagulačný CITRASOL 4% | Natrii citras 4% | MEDITES PHARMA s.r.o. | CZ | MTS-CZ |  | 2020-03-30 | ZP trieda IIb
D | 91007 | Prúžky močové testovacie ComboStik2GK | na určenie hladiny glukózy a ketónov, 100ks/bal. | DFI Co., Ltd. | KR | DFC-KR |  | Bez certifikátu | IVD ostatné
D | 91008 | Prúžky močové testovacie ComboStik2GP | na určenie hladiny glukózy a bielkovín, 100ks/bal. | DFI Co., Ltd. | KR | DFC-KR |  | Bez certifikátu | IVD ostatné
B | 91009 | Katéter močový hydrofilný SpeediCath Compact mužský | CH 12-18, uložený vo fyziologickom roztoku | Coloplast A/S | DK | COL-DK |  | 2023-09-21 | ZP trieda I, sterilná
B | 91010 | Katéter močový hydrofilný SpeediCath Compact ženský | CH 8-14, uložený vo fyziologickom roztoku | Coloplast A/S | DK | COL-DK |  | 2023-09-21 | ZP trieda I, sterilná
P | 91011 | Sieťka ARTISIN v tvare Y | implantovateľná | Johnson & Johnson International | BE | JJM-BE |  | 2022-07-07 | ZP trieda IIb
P | 91012 | Sieťka GYNECARE Gynemesh M | čiastočne vstrebateľná, GML / GML3 / GMXL | Johnson & Johnson International | BE | JJM-BE |  | 2017-07-07 | ZP trieda IIb
P | 91013 | Zariadenie fixačné ETHICON SECURESTRAP | s 5mm vstrebateľnou páskou, STRAP 25 / STRAP 25R / STRAP 12 | Ethicon LLC . | US | ETL-US-04 | JJM-GB-03 | 2019-11-12 | ZP trieda III
P | 91014 | Katéter PTA Powerflex Pro | rôzne veľkosti, pre perkutánnu transluminálnu angioplastiku | Cordis Corporation | US | CDS-US | CDS-IE | 2019-11-25 | ZP trieda IIa
B | 91015 | Plienky vkladacie inkontinenčné Tena Lady Extra Plus | nasiakavosť 580 ml, 340 x 124 mm, á 16 ks | SCA Hygiene Products AB | SE | SCA-SE |  | Bez certifikátu | ZP trieda I
B | 91016 | Plienky vkladacie inkontinenčné Tena Lady Maxi | nasiakavosť 857 ml, 377 x 124 mm, á 12 ks | SCA Hygiene Products AB | SE | SCA-SE |  | Bez certifikátu | ZP trieda I
P | 91017 | Materiál šijací Chord-X ePTFE / Chord-X Loops ePTFE | neabsorbovateľný | ON-X Life Technologies Inc. | US | ONX-US |  | 2018-01-31 | ZP trieda III
P | 91018 | Špička aplikátora APP-100 | k zariadeniu Adherus Autospray | Micromedics Inc. | US | MRQ-US |  | 2016-12-21 | ZP trieda IIa
P | 91019 | Krytie Burnsiehld | na popáleniny, rôzne rozmery | Burnshield PTY Limited | ZA | BUN-ZA |  | 2017-09-04 | ZP trieda IIb
P | 91020 | Krytie obrysové Burnsiehld | na popáleniny, 100x100cm / 100x200cm | Burnshield PTY Limited | ZA | BUN-ZA |  | 2017-09-04 | ZP trieda IIb
P | 91021 | Plachta bavlnená a vlnená | na popáleniny, 1,6x1,2m / 1,6x1,8m / 1,6x2,45m | Burnshield PTY Limited | ZA | BUN-ZA |  | 2017-09-04 | ZP trieda IIb
P | 91022 | Hydrogél Burnshield | na popáleniny, 50ml / 75ml / 125ml | Burnshield PTY Limited | ZA | BUN-ZA |  | 2017-09-04 | ZP trieda IIb
P | 91023 | Hydrogél v tube Burnshield | na popáleniny, 10ml /25ml | Burnshield PTY Limited | ZA | BUN-ZA |  | 2017-09-04 | ZP trieda IIb
P | 91024 | Vrecko Burnshield | na popáleniny, 3,5ml | Burnshield PTY Limited | ZA | BUN-ZA |  | 2017-09-04 | ZP trieda IIb
P | 91025 | Gél po opaľovaní Burnshield | na utíšenie, 100ml | Burnshield PTY Limited | ZA | BUN-ZA |  | 2017-09-04 | ZP trieda IIb
P | 91026 | Hydrogél na všestranné využitie Burnshield | 50ml / 125ml | Burnshield PTY Limited | ZA | BUN-ZA |  | 2017-09-04 | ZP trieda IIb
P | 91027 | Prášok na prípravu injekcie Sculptra | dermálny implantát s kyselinou Poly-L-mliečnou | VALEANT PHARMACEUTICALS NORTH AMERICA LLC | US | VAL-US |  | 2018-09-25 | ZP trieda III
P | 91028 | Súprava na kyfoplastiku | s príslušenstvom, rôzne druhy a veľkosti | Tsunami S. r. l. | IT | TSU-IT |  | 2014-12-01 | ZP trieda IIa
P | 91029 | Súprava na vertebroplastiku | s príslušenstvom, rôzne druhy a veľkosti | Tsunami S. r. l. | IT | TSU-IT |  | 2014-12-01 | ZP trieda IIa
P | 91030 | Cement kostný OSTEO / OSTEOFIX | rôzne typy | Tsunami S. r. l. | IT | TSU-IT |  | 2014-12-01 | ZP trieda IIb
P | 91031 | Katéter PTA Amphirion Plus | rôzne veľkosti | Medtronic Inc. | US | MDC-US-06 |  | 2016-02-15 | ZP trieda III
P | 91032 | Materiál šijací nevstrebateľný | rôzne druhy | Catgut GmbH | DE | CTG-DE |  | 2016-06-26 | ZP trieda III
P | 91033 | Materiál šijací vstrebateľný | rôzne druhy | Catgut GmbH | DE | CTG-DE |  | 2016-06-26 | ZP trieda III
P | 91034 | Prístroj na úľavu od bolesti Raycome RG-300IB | s laserovou sondou | Shenzhen Raycome Health Technology Co., Ltd, | CN | SHY-CN |  | 2017-02-16 | ZP trieda IIa
P | 91035 | Gáza z oxidovanej celulózy - hemostatikum GELITA-CEL X-SORB | rôzne rozmery | Gelita Medical GmbH | DE | CLT-DE |  | 2015-12-01 | ZP trieda III
P | 91036 | Gáza z oxidovanej celulózy-hemostatikum GELITA-CEL FIBRILAR | rôzne rozmery | Gelita Medical GmbH | DE | CLT-DE |  | 2015-12-01 | ZP trieda III
P | 91037 | Špongia želatínová - hemostatikum GELITA-SPON RAPID | rôzne rozmery | Gelita Medical GmbH | DE | CLT-DE |  | 2015-12-01 | ZP trieda III
P | 91038 | Skalpel harmonický Thunderbeat / Sonicbeat | s príslušenstvom | Olympus Medical System Corp. | JP | OLP-JP | OLP-DE | 2022-11-02 | ZP trieda IIb
P | 91039 | Sterilizátor parný Azteca A | rôzne typy | Celitron Medical Technologies Kft | HU | CEK-HU |  | 2020-04-13 | ZP trieda IIb
P | 91040 | Sterilizátor parný Azteca AC | rôzne typy | Celitron Medical Technologies Kft | HU | CEK-HU |  | 2020-04-13 | ZP trieda IIb
P | 91041 | Materiál bondovací | Alpha-Bond / Alpha-Dent / Alpha-Bond SE / Alpha Etch 37 | Dental Technologies Inc. | US | DNE-US |  | 2013-06-08 | ZP trieda IIa
P | 91042 | Glazúra povrchová Alpha Ease |  | Dental Technologies Inc. | US | DNE-US |  | 2013-06-08 | ZP trieda IIa
P | 91043 | Materiál kompozitný | Alpha-II AP / Alpha-Flow / Alpha-Dent | Dental Technologies Inc. | US | DNE-US |  | 2013-06-08 | ZP trieda IIa
P | 91044 | Tampón / rúško netkané chirurgické Barrier Special | rôzne typy | Mölnlycke HealthCare AB | SE | MNC-SE |  | 2018-06-28 | ZP trieda IIa
P | 91045 | Prístroj ultrazvukový LOGIQ S7 Expert / LOGIQ S7 Pro | s príslušenstvom | GE Ultrasound Korea, Ltd. | KR | GEN-KR | GEN-DE | 2019-10-17 | ZP trieda IIa
P | 91046 | Generátor 45 HF | ESG-400, s príslušenstvom | Olympus Surgical Technologies Europe, Olympus Winter&Ibe GmbH | DE | OLP-DE-02 |  | 2020-08-25 | ZP trieda IIb
P | 91047 | Súprava na aplikáciu podkožnej injekcie z ampulky |  | B.Braun Melsungen AG | DE | BME-DE |  | 2018-01-31 | ZP trieda IIa
P | 91048 | Port implantovateľný POLYSITE | 2000 / 30000 / 4000, s príslušenstvom | Perouse Medical | FR | PEO-FR |  | 2020-06-20 | ZP trieda III
P | 91049 | Port implantovateľný POLYSITE Echo | 2000 / 30000 / 4000, s príslušenstvom | Perouse Medical | FR | PEO-FR |  | 2020-06-20 | ZP trieda III
P | 91051 | Lepidlo tkanivové PreveLeak Surgical Sealant | s dávkovacou špičkou, 2,5ml / 4ml / 5ml | Tenaxis Medical Inc. | US | TXM-US |  | 2018-09-11 | ZP trieda III
P | 91052 | Stapler chirurgický Panther cirkulárny | modely FCSLWBE / FCSME | B. J. ZH. F. Panther Medical Equipment Co, Ltd. | CN | PAQ-CN | OBE-BE | 2022-11-13 | ZP trieda IIa
P | 91053 | Stapler chirurgický Panther na liečbu hemoroidov | modely FCSSWBE / FCSSWAE | B. J. ZH. F. Panther Medical Equipment Co, Ltd. | CN | PAQ-CN | OBE-BE | 2022-11-13 | ZP trieda IIa
P | 91054 | Stapler chirurgický Panther lineárny | model FLSLF | B. J. ZH. F. Panther Medical Equipment Co, Ltd. | CN | PAQ-CN | OBE-BE | 2022-11-13 | ZP trieda IIa
P | 91055 | Náplň náhradná do lineárneho staplera Panther | model (FLSL)H | B. J. ZH. F. Panther Medical Equipment Co, Ltd. | CN | PAQ-CN | OBE-BE | 2022-11-13 | ZP trieda IIb
P | 91056 | Stapler chirurgický Panther endolineárny | model CEAA | B. J. ZH. F. Panther Medical Equipment Co, Ltd. | CN | PAQ-CN | OBE-BE | 2022-11-13 | ZP trieda IIa
P | 91057 | Náplň náhradná do endolineárneho staplera Panther | modely CADA, CADB, CADC | B. J. ZH. F. Panther Medical Equipment Co, Ltd. | CN | PAQ-CN | OBE-BE | 2022-11-13 | ZP trieda IIb
P | 91058 | Stapler chirurgický Panther lineárny rezací | model SSAB | B. J. ZH. F. Panther Medical Equipment Co, Ltd. | CN | PAQ-CN | OBE-BE | 2022-11-13 | ZP trieda IIa
P | 91059 | Náplň náhradná do lineárneho rezacieho staplera Panther | model SADB | B. J. ZH. F. Panther Medical Equipment Co, Ltd. | CN | PAQ-CN | OBE-BE | 2022-11-13 | ZP trieda IIb
P | 91060 | Dilatátor so svetelným zdrojom Panther | modely FCSS-DLSA / FCSS-DLSB | B. J. ZH. F. Panther Medical Equipment Co, Ltd. | CN | PAQ-CN | OBE-BE | 2022-11-13 | ZP trieda IIa
P | 91061 | Prístroj na meranie bilirubínu MBJ20 | transkutánny bilirubínomer | Beijing M&B Electronic Instruments, Co., Ltd. | CN | BEB-CN | SHH-DE | 2024-01-08 | ZP trieda IIa
P | 91062 | Pero injekčné Omnitrope Pen 5 | podávanie rastového hormónu Omnitrope 5mg/1,5ml | Becton Dickinson Medical | US | BDH-US-01 |  | 2016-06-01 | ZP trieda IIb
P | 91063 | Katéter balónikový septostomický Rashkind | rôzne modely | Medtronic Inc. | US | MDC-US-06 |  | 2019-12-31 | ZP trieda III
P | 91064 | Systém tomografický so zobrazovacím systémom HI-ART a TomoHD |  | TomoTherapy, Incorporated | US | TOD-US |  | 2014-12-02 | ZP trieda IIb
P | 91065 | Systém rádiochirugický robotický | CyberKnife / CyberKnife VSI | Accuray Incorporated | US | AUN-US |  | 2017-08-05 | ZP trieda IIb
P | 91066 | Systém na mechanickú nebulizáciu | ohrievač Kendall s príslušenstvom, rôzne typy | Covidien IIc | US | COV-US |  | 2020-06-30 | ZP trieda IIa
A | 91067 | Náplasť Cosmos na pľuzgiere | 5 ks | Paul Hartmann AG | DE | PHR-DE |  | 2022-01-20 | ZP trieda IIa
P | 91068 | Systém umelého lumbálneho disku Spinal Kinetics | M6-L | Spinal Kinetics Inc. | US | SKS-US |  | 2016-12-03 | ZP trieda IIb
P | 91069 | Systém umelého cervikálneho disku Spinal Kinetics | M6-C | Spinal Kinetics Inc. | US | SKS-US |  | 2016-12-03 | ZP trieda IIb
P | 91070 | Drôt vodiaci na neurovaskulárne procedúry ASAHI CHIKAI | modely WAIN-CKI / WAIN-CKI black, rôzne dĺžky a typy | Asahi Intecc Co., Ltd., Medical Division | JP | ASH-JP |  | 2017-10-01 | ZP trieda III
P | 91071 | Zariadenie na moduláciu prietoku krvi p64 | cievny implantát | phenox GmbH | DE | PNX-DE |  | 2021-06-26 | ZP trieda III
P | 91072 | Implantát na intrakraniálnu aneuryzmu vo vetvení pCONus | rôzne typy | phenox GmbH | DE | PNX-DE |  | 2021-06-26 | ZP trieda III
P | 91073 | Prostriedok dezinfekčný čistiaci Virusolve+ | koncentrát, pre zdravotnícke pomôcky | Amity International | GB | AAL-GB |  | 2014-09-14 | ZP trieda IIb
P | 91074 | Prostriedok dezinfekčný čistiaci Virusolve+ RTU | pre zdravotnícke pomôcky | Amity International | GB | AAL-GB |  | 2014-09-14 | ZP trieda IIb
P | 91075 | Obrúsky dezinfekčné čistiace navlhčené Virusolve+ | pre zdravotnícke pomôcky | Amity International | GB | AAL-GB |  | 2014-09-14 | ZP trieda IIb
P | 91076 | Prostriedok dezinfekčný vysoko účinný Virusolve+ EDS | pre zdravotnícke pomôcky | Amity International | GB | AAL-GB |  | 2014-09-14 | ZP trieda IIb
P | 91077 | Prostriedok dezinfekčný čistiaci Viruzyme PCD | koncentrát, pre zdravotnícke pomôcky | Amity International | GB | AAL-GB |  | 2014-09-14 | ZP trieda IIb
P | 91078 | Prostriedok enzýmový čistiaci Viruzyme III | koncentrát, pre zdravotnícke pomôcky | Amity International | GB | AAL-GB |  | Bez certifikátu | ZP trieda I
P | 91079 | Programátor CareLink Encore, model 29901 | s príslušenstvom, ku kardiostimulátorom a defibrilátorom | Medtronic Inc. | US | MDC-US-06 | MDC-NL | 2022-11-20 | AIZP
P | 91080 | Príslušenstvo k neurostimulátorom | Prima Advanced a Restore Advanced, Restore Sensor, Restore Ultra | Medtronic Inc. | US | MDC-US-06 | MDC-NL | 2021-10-18 | AIZP
P | 91081 | Prístroj ultrazvukový LOGIQ S8 | s príslušenstvom | GE Ultrasound Korea, Ltd. | KR | GEN-KR | GEN-FR | 2019-10-17 | ZP trieda IIa
P | 91082 | Endoskop /endoskopická súprava Einstein Vision | s príslušenstvom, rôzne typy | Schölly Fiberoptic GmbH | DE | SHF-DE |  | 2019-07-14 | ZP trieda IIa
P | 91083 | Prístroj rádiofrekvenčný HY-DEEP 600 WM |  | Andromedic S.r.l. | IT | AOE-IT |  | 2014-05-30 | ZP trieda IIb
P | 91084 | Gél kontaktný ADAGEL |  | POLYCHEM s.r.o. * < | SK | POC-SK |  | Bez certifikátu | ZP trieda I
P | 91085 | Analyzátor srdcového rytmu DINAMIKA | digitálny | Research and Production Company "DINAMIKA" Ltd. ^ | RU | RPC-RU | MVR-SK | 2013-10-16 | ZP trieda IIa
P | 91086 | Maska a manuálny resuscitátor | kyslíková / prevzdušňovacia / aerosolová / tracheostomická | Teleflex Medical | US | TFX-US |  | 2017-07-14 | ZP trieda IIa
P | 91087 | Nebulizátor, rezervoár, zvlhčovač | veľkoobjemový / maoobjemový / predplnený / zahrievaný | Teleflex Medical | US | TFX-US |  | 2017-07-14 | ZP trieda IIb
P | 91088 | Kanyla a prívodová hadica | so spojkami a adaptérmi, rôzne typy | Teleflex Medical | US | TFX-US |  | 2017-07-14 | ZP trieda IIa
Z | 91089 | Materiál pre dentálne korunky a mostíky Lava Ultimate CAD/CAM | rôzne typy | 3M ESPE Dental Products | US | MMM-US-03 | MMM-DE-05 | 2021-12-03 | ZP trieda IIa
P | 91090 | Súprava infúzna s príslušenstvom | Terufusion TI / Surplug SP, rôzne typy | Terumo Medical Products (Hangzhou) Co., Ltd. | CN | TCJ-CN |  | 2016-09-10 | ZP trieda IIa
P | 91091 | Náplasť sterilná Safeline | kompres, tampón, gáza, náplasť, rôzne typy | MERCATOR Medical, S.A., | PL | MER-PL |  | 2017-02-10 | ZP trieda IIa
P | 91093 | Katéter oklúzny balónikový Ascent | rôznet typy | Medos International SARL | CH | MDO-CH |  | 2019-11-10 | ZP trieda III
P | 91094 | Katéter vodiaci Neuropath | rôzne typy | Medos International SARL | CH | MDO-CH |  | 2014-11-10 | ZP trieda III
P | 91095 | Materiál šijací syntetický STRATAFIX Spiral PDO | chirurgický vstrebateľný | Angiotech Puerto Rico Inc. | US | AGE-US-02 | PTD-GB | 2021-01-03 | ZP trieda III
P | 91096 | Materiál šijací syntetický STRATAFIX Spiral PGA-PCL | chirurgický vstrebateľný | Angiotech Puerto Rico Inc. | US | AGE-US-02 | PTD-GB | 2021-01-03 | ZP trieda III
P | 91097 | Systém neurovaskulárneho stentu PHAROS Vitesse | rôzne typy | Biotronik AG | CH | XBT-CH |  | 2014-08-31 | ZP trieda III
P | 91098 | Systém mikrocievkový zavádzací MICRUSPHERE | rôzne typy | Medos International SARL | CH | MDO-CH |  | 2019-11-10 | ZP trieda III
P | 91099 | Systém mikrocievkový zavádzací HELIPAQ | rôzne typy | Medos International SARL | CH | MDO-CH |  | 2019-11-10 | ZP trieda III
P | 91100 | Systém mikrocievkový zavádzací ULTIPAQ | rôzne typy | Medos International SARL | CH | MDO-CH |  | 2019-11-10 | ZP trieda III
P | 91101 | Systém mikrocievkový zavádzací INTERPAQ | rôzne typy | Medos International SARL | CH | MDO-CH |  | 2019-11-10 | ZP trieda III
P | 91102 | Systém mikrocievkový zavádzací PRESIDIO | rôzne typy | Medos International SARL | CH | MDO-CH |  | 2019-11-10 | ZP trieda III
P | 91103 | Systém mikrocievkový zavádzací CASHMERE | rôzne typy | Medos International SARL | CH | MDO-CH |  | 2019-11-10 | ZP trieda III
P | 91104 | Systém mikrocievkový zavádzací DELTAPAQ | rôzne typy | Medos International SARL | CH | MDO-CH |  | 2019-11-10 | ZP trieda III
P | 91105 | Systém mikrocievkový zavádzací DELTAPLUSH | rôzne typy | Medos International SARL | CH | MDO-CH |  | 2019-11-10 | ZP trieda III
P | 91106 | Laser dermatologický SUPER III | Q-spínavý | PATHBEUTY TECHNOLOGIES Co. Limited | CN | PTH-CN |  | 2014-12-27 | ZP trieda IIb
P | 91107 | Prístroj fototerapeutický E-200 | liečba kožných ochorení | PATHBEUTY TECHNOLOGIES Co. Limited | CN | PTH-CN |  | 2014-12-27 | ZP trieda IIb
P | 91108 | Hemostatikum RESORBA Cell | vstrebateľné sterilné, standard / forte / fibrilar | RESORBA Medical GmbH | DE | RES-DE |  | 2018-09-26 | ZP trieda III
P | 91109 | Tlakomer digitálny na rameno | M6 Confort, M6W, M3, M3W, Mit Elite, i-Q132, HEM-907, M6 AC | Omron Healthcare Co., Ltd. | JP | OMC-JP-01 |  | 2019-09-16 | ZP trieda IIa
J | 91110 | Obuv na odľahčenie prednožia Venus | krátka verzia | Streifeneder ortho.production GmbH | DE | SFE-DE |  | Bez certifikátu | ZP trieda I
J | 91111 | Obuv na odľahčenie päty Mars |  | Streifeneder ortho.production GmbH | DE | SFE-DE |  | Bez certifikátu | ZP trieda I
J | 91112 | Obuv na odľahčenie prednožia Saturn |  | Streifeneder ortho.production GmbH | DE | SFE-DE |  | Bez certifikátu | ZP trieda I
J | 91113 | Obuv na odľahčenie prednožia Jupiter | s nastaviteľným zvrškom špičky | Streifeneder ortho.production GmbH | DE | SFE-DE |  | Bez certifikátu | ZP trieda I
J | 91114 | Obuv na odľahčenie prednožia Merkur | s vymeniteľnou vložkou | Streifeneder ortho.production GmbH | DE | SFE-DE |  | Bez certifikátu | ZP trieda I
J | 91115 | Obuv pooperačná Merkur A | s vymäkčenou vložkou | Streifeneder ortho.production GmbH | DE | SFE-DE |  | Bez certifikátu | ZP trieda I
J | 91116 | Obuv pooperačná Uranus | s jednoduchým zapínaním | Streifeneder ortho.production GmbH | DE | SFE-DE |  | Bez certifikátu | ZP trieda I
J | 91117 | Obuv pooperačná Pluto | s nastaviteľnou pätou a otvorenou špičkou | Streifeneder ortho.production GmbH | DE | SFE-DE |  | Bez certifikátu | ZP trieda I
J | 91118 | Obuv pooperačná Apollo | s technológiou nulového podpätku | Streifeneder ortho.production GmbH | DE | SFE-DE |  | Bez certifikátu | ZP trieda I
J | 91119 | Obuv terapeutická Sirius | s nastaviteľným zvrškom päty a špičky | Streifeneder ortho.production GmbH | DE | SFE-DE |  | Bez certifikátu | ZP trieda I
J | 91120 | Obuv terapeutická Luna | s výberom 3 tuhostí vložky a spevnenou podrážkou | Streifeneder ortho.production GmbH | DE | SFE-DE |  | Bez certifikátu | ZP trieda I
J | 91121 | Obuv terapeutická Neptun | s latexovou vložkou | Streifeneder ortho.production GmbH | DE | SFE-DE |  | Bez certifikátu | ZP trieda I
J | 91122 | Obuv terapeutická Neptun B | rozšírená pre objemnejšiu nohu | Streifeneder ortho.production GmbH | DE | SFE-DE |  | Bez certifikátu | ZP trieda I
J | 91123 | Ortéza StableWalker | so štandardnou vnútornou topánkou | Streifeneder ortho.production GmbH | DE | SFE-DE |  | Bez certifikátu | ZP trieda I
J | 91124 | Ortéza PneumoWalker.tec | s pneumatickou vnútornou topánkou | Streifeneder ortho.production GmbH | DE | SFE-DE |  | Bez certifikátu | ZP trieda I
J | 91125 | Ortéza PneumoWalker | s pneumatickou vnútornou topánkou a otvorenou konštrukciou | Streifeneder ortho.production GmbH | DE | SFE-DE |  | Bez certifikátu | ZP trieda I
P | 91126 | Puzdro zavádzacie Sentrant | s hydrofilnou vrstvou, rôzne veľkosti | Medtronic Inc. | US | MDC-US-06 | MDC-IE | 2019-08-23 | ZP trieda III
P | 91127 | Systém na implantáciu transkatétrovej aortálnej chlopne Engager | s príslušenstvom, rôzne veľkosti | Medtronic 3F Therapeutics Inc. | US | MDC-US-11 |  | 2016-02-26 | ZP trieda III
P | 91128 | Príslušenstvo k neurostimulátorom | Program Optivise na riad. liečby metódou hĺbkovej stimulácie | Medtronic Inc. | US | MDC-US-06 |  | 2017-07-26 | AIZP
P | 91129 | Chránič rán SurgiSleeve | rôzne rozmery | Covidien IIc | US | COV-US |  | 2021-04-16 | ZP trieda IIa
P | 91130 | Odsávačka sekrétov Basic | s príslušenstvom | MEDELA AG, | CH | MDL-CH |  | 2021-04-17 | ZP trieda IIa
P | 91131 | Odsávačka sekrétov Dominant Flex | s príslušenstvom | MEDELA AG, | CH | MDL-CH |  | 2021-04-17 | ZP trieda IIa
P | 91132 | Súprava infúzna | na podanie liekov s obsahom krvného faktora | Novo Nordisk A/S | DK | NNO-DK |  | 2022-08-07 | ZP trieda IIa
P | 91133 | Katéter dilatačný pre PTA Lutonix | rôzne rozmery, potiahnutý paclitaxelom | Lutonix Inc. | US | LUT-US | BAR-GB | 2019-06-28 | ZP trieda III
P | 91134 | Filter bakteriálno-vírusový respiračný | k dýchacím systémom, rôzne modely | Great Group Medical Co., Ltd., | TW | GGM-TW |  | 2016-09-06 | ZP trieda IIa
P | 91135 | Bariéra adhezívna kolagénová CollaGUARD | vstrebateľná | Syntacoll GmbH, | DE | SYC-DE |  | 2015-07-26 | ZP trieda III
P | 91136 | Prístroj na umelú ventiláciu pľúc HAMILTON-MR1 | s príslušenstvom | Hamilton Medical A.G. | CH | HMM-CH |  | 2019-07-08 | ZP trieda IIb
J | 91137 | Golier ortopedický C-BWC | veľkosti 0-9 | Kare Limited | GB | KAM-GB |  | Bez certifikátu | ZP trieda I
J | 91138 | Golier ortopedický C-SRC | veľkosti 0-9 | Kare Limited | GB | KAM-GB |  | Bez certifikátu | ZP trieda I
J | 91139 | Ortéza prstová H-PMS | veľkosti 1-7 | Kare Limited | GB | KAM-GB |  | Bez certifikátu | ZP trieda I
A | 91140 | Obväz Mepilex Transfer Ag | 7,5 x 8,5 cm, polyuretánový, nelepivý | Mölnlycke HealthCare AB | SE | MNC-SE |  | 2017-07-18 | ZP trieda III
A | 91141 | Obväz Mepilex Transfer Ag | 10 x 12,5 cm, polyuretánový, nelepivý | Mölnlycke HealthCare AB | SE | MNC-SE |  | 2017-07-18 | ZP trieda III
A | 91142 | Obväz Mepilex Transfer Ag | 14 x 15 cm, polyuretánový, nelepivý | Mölnlycke HealthCare AB | SE | MNC-SE |  | 2017-07-18 | ZP trieda III
A | 91143 | Obväz Mepilex Transfer Ag | 20 x 50 cm, polyuretánový, nelepivý | Mölnlycke HealthCare AB | SE | MNC-SE |  | 2017-07-18 | ZP trieda III
A | 91144 | Obväz Mepilex Transfer Ag | 15 x 20 cm, polyuretánový, nelepivý | Mölnlycke HealthCare AB | SE | MNC-SE |  | 2017-07-18 | ZP trieda III
A | 91145 | Obväz Mepilex Transfer Ag | 12,5 x 12,5 cm, polyuretánový, nelepivý | Mölnlycke HealthCare AB | SE | MNC-SE |  | 2017-07-18 | ZP trieda III
A | 91146 | Obväz Mepilex Transfer Ag | 14 x 25 cm, polyuretánový, nelepivý | Mölnlycke HealthCare AB | SE | MNC-SE |  | 2017-07-18 | ZP trieda III
P | 91147 | Systém na odklonenie toku krvi Surpass | rôzne rozmery | Stryker Neurovascular | US | STR-US-03 | STR-NL | 2020-12-17 | ZP trieda III
P | 91148 | Drôt zavádzací PTCA Balancium | rôzne dĺžky | Lepu Medical Technology (Beijing) Co., Ltd. | CN | LEP-CN |  | 2017-06-27 | ZP trieda III
Z | 91149 | Lak dentálny znecitlivujúci Clinpro White/ Clinpro XT, pečatidlo Clinpro Sealant | rôzne balenia | 3M ESPE Dental Products | US | MMM-US-03 | MMM-DE-05 | 2021-12-03 | ZP trieda IIa
P | 91150 | Injektor kontrastných látok s príslušenstvom | Accutron HP | Medtron AG | DE | MTN-DE |  | 2021-01-20 | ZP trieda IIb
F | 91151 | Vankúšik ConvaTec Diamonds TM s ActiveOne | gélový, dezodoračný, stomický, 100ks | ConvaTec Ltd. | GB | CNV-GB |  | Bez certifikátu | ZP trieda I
F | 91152 | Obrúsky stomické ConvaTec Silesee | na ochranu pokožky, 30ks | ConvaTec Ltd. | GB | CNV-GB |  | Bez certifikátu | ZP trieda I
F | 91153 | Sprej stomický ConvaTec Silesee | na ochranu pokožky, 50ml | ConvaTec Ltd. | GB | CNV-GB |  | Bez certifikátu | ZP trieda I
F | 91154 | Sprej stomický ConvaTec Niltac | na odstraňovanie a čistenie zvyškov náplastí, 50ml | ConvaTec Ltd. | GB | CNV-GB |  | Bez certifikátu | ZP trieda I
F | 91155 | Obrúsky stomické ConvaTec Niltac | na odstraňovanie a čistenie zvyškov náplastí, 30ks | ConvaTec Ltd. | GB | CNV-GB |  | Bez certifikátu | ZP trieda I
P | 91156 | Prístroj diagnostický oftalmologický | s príslušenstvom, rôzne typy | Reichert Inc. | US | RRT-US |  | 2017-11-03 | ZP trieda IIa
P | 91157 | Systém pre analýzu srdcových ochorení Quantien | diagnostický počítač | St. Jude Medical | US | SJM-US-07 | SJM-BE | 2022-09-09 | ZP trieda IIb
P | 91159 | Riadiaca jednotka EkoSonic |  | EKOS Corporation | US | EKS-US |  | 2015-11-30 | ZP trieda IIb
P | 91160 | Katéter predlžovací Guidezilla / Guidezilla II / Guidezilla II LONG | vodiaci, rôzne modely | Boston Scientific Corporation | US | BSC-US | BSC-IE | 2018-12-15 | ZP trieda IIa
P | 91161 | Katéter ultrazvukový infúzny EkoSonic MACH4 | endovaskulárny, rôzne veľkosti | EKOS Corporation | US | EKS-US | HJL-DE | 2020-01-07 | ZP trieda III
P | 91162 | Endoprotéza kolenného kĺbu KYN | úplná, rôzne komponenty | C2F Implants Z.I. | FR | C2F-FR |  | 2018-02-28 | ZP trieda III
P | 91163 | Katéter zavádzací endobronchiálny | EDC-TS-4.0 / EDC-TS-5.5 / EDC-TS-4.0-J | Pulmonx Corporation | US | PUX-US | MLF-DE | 2020-09-16 | ZP trieda IIa
P | 91164 | Chlopňa endobronchiálna | EBV-TS-4.0 / EBV-TS-5.5 / EBV-TS-4.0-LP | Pulmonx Corporation | US | PUX-US | MLF-DE | 2020-09-16 | ZP trieda IIb
P | 91165 | Systém na vyšetrenie pľúc - konzola Chartis | CHR-CO-100 | Pulmonx Corporation | US | PUX-US | MLF-DE | 2020-09-16 | ZP trieda IIa
P | 91166 | Systém na vyšetrenie pľúc - katéter CHARTIS | CHR-CA-12.0 / CHR-CA-12.0-XL | Pulmonx Corporation | US | PUX-US | MLF-DE | 2020-09-16 | ZP trieda IIa
P | 91167 | Implantát pre traumatológiu a ortopédiu | kostné skrutky pre osteosyntézu, s príslušenstvom | ChM Sp. z.o.o. | PL | CHP-PL |  | 2020-04-12 | ZP trieda IIb
P | 91168 | Implantát pre traumatológiu a ortopédiu | kostné dlahy pre osteosyntézu, s príslušenstvom | ChM Sp. z.o.o. | PL | CHP-PL |  | 2020-04-12 | ZP trieda IIb
P | 91169 | Implantát pre traumatológiu a ortopédiu | kostné klince pre osteosyntézu, s príslušenstvom | ChM Sp. z.o.o. | PL | CHP-PL |  | 2020-04-12 | ZP trieda IIb
P | 91170 | Implantát pre traumatológiu a ortopédiu CHARFIX / CHARFIX2 | uzamknuteľný súbor | ChM Sp. z.o.o. | PL | CHP-PL |  | 2020-04-12 | ZP trieda IIb
P | 91171 | Implantát pre traumatológiu a ortopédiu | skrutky trochanterické, s príslušenstvom | ChM Sp. z.o.o. | PL | CHP-PL |  | 2020-04-12 | ZP trieda IIb
P | 91172 | Implantát pre traumatológiu a ortopédiu CHARFIX / CHARFIX2 | skrutky proximálne / distálne / rekonštrukčné, s prísl. | ChM Sp. z.o.o. | PL | CHP-PL |  | 2020-04-12 | ZP trieda IIb
P | 91173 | Implantát pre traumatológiu a ortopédiu | fixačný systém s bedrovou kompresnou dlahou | ChM Sp. z.o.o. | PL | CHP-PL |  | 2020-04-12 | ZP trieda IIb
P | 91174 | Nástroje chirurgické na opakované použitie |  | ChM Sp. z.o.o. | PL | CHP-PL |  | Bez certifikátu | ZP trieda I
P | 91175 | Ihla injekčná hypodermická | rôzne veľkosti | Vogt Medical Vertrieb GmbH | DE | VOT-DE |  | 2015-11-09 | ZP trieda IIa
P | 91176 | Dezinfekcia plošná MEDIZID AF | pre zdravotnícke pomôcky | Meditrade GmbH | DE | RMM-DE |  | 2019-03-31 | ZP trieda IIa
P | 91177 | Skrutka kostná | kortikálna samorezná / LCP zaisťovacia / spongiózna | Hardik International^ | IN | HRD-IN | MPI-SK | 2016-03-22 | ZP trieda IIb
P | 91178 | Dlaha kostná LCP | uhlovo stabilná / rekonštrukčná / pre distálny femor | Hardik International^ | IN | HRD-IN | MPI-SK | 2016-03-22 | ZP trieda IIb
P | 91179 | Drôt kostný Kirschnerov | jednostranný / obojstranný / so závitom, rôzne rozmery | Hardik International^ | IN | HRD-IN | MPI-SK | 2016-03-22 | ZP trieda IIb
P | 91180 | Puzdro LCP so závitom / štandardné | chirurgické nástroje pre kostnú chirurgiu | Hardik International^ | IN | HRD-IN | MPI-SK | Bez certifikátu | ZP trieda I
P | 91181 | Kliešte ohýbacie / ohýbačky pákové | chirurgické nástroje pre kostnú chirurgiu | Hardik International^ | IN | HRD-IN | MPI-SK | Bez certifikátu | ZP trieda I
P | 91182 | Hĺbkomer pre skrutky | chirurgické nástroje pre kostnú chirurgiu | Hardik International^ | IN | HRD-IN | MPI-SK | Bez certifikátu | ZP trieda I
P | 91183 | Predvrták závitu | chirurgické nástroje pre kostnú chirurgiu | Hardik International^ | IN | HRD-IN | MPI-SK | Bez certifikátu | ZP trieda I
P | 91184 | Vrták pre rýchlospojku | chirurgické nástroje pre kostnú chirurgiu | Hardik International^ | IN | HRD-IN | MPI-SK | Bez certifikátu | ZP trieda I
P | 91185 | Rukoväť "T" s rýchlospojkou | chirurgické nástroje pre kostnú chirurgiu | Hardik International^ | IN | HRD-IN | MPI-SK | Bez certifikátu | ZP trieda I
P | 91186 | Skrutkovač šesťhranný s vložkou | rôzne typy, chirurgické nástroje pre kostnú chirurgiu | Hardik International^ | IN | HRD-IN | MPI-SK | Bez certifikátu | ZP trieda I
P | 91187 | Prístroj oftalmologický diagnostický LENSTAR 900 | optický biometer | HAAG-STREIT AG | CH | HAA-CH |  | 2016-05-09 | ZP trieda IIa
P | 91188 | Prístroj EKG MS-2010 / MS-2015 dvanásťkanálový | dvanásťzvodový | Schiller AG | CH | SLI-CH |  | 2021-03-19 | ZP trieda IIa
P | 91189 | Systém stentový koronárny MGuard Prime | rôzne veľkosti | InspireMD Ltd. | IL | ISP-IL | ISP-DE | 2020-10-30 | ZP trieda III
B | 91190 | Nohavičky plienkové priedušné Super Seni Plus XS | pás 40 - 60 cm, 1800 ml, 10ks | Torunskie Zaklady Materialów Opatrunkowych SA, (TZMO) | PL | TZM-PL |  | Bez certifikátu | ZP trieda I
B | 91191 | Nohavičky plienkové priedušné Seni Kids junior | pre deti s hmotnosťou 11 - 25 kg, 30ks | Torunskie Zaklady Materialów Opatrunkowych SA, (TZMO) | PL | TZM-PL |  | Bez certifikátu | ZP trieda I
B | 91192 | Nohavičky plienkové priedušné Seni Kids junior extra | pre deti s hmotnosťou 15 - 30 kg, 30ks | Torunskie Zaklady Materialów Opatrunkowych SA, (TZMO) | PL | TZM-PL |  | Bez certifikátu | ZP trieda I
P | 91193 | Kanyla aspiračná | s príslušenstvom, rôzne typy | Mentor | US | MEU-US-02 |  | 2016-03-01 | ZP trieda IIa
P | 91194 | Kanyla infiltračná | s príslušenstvom, rôzne typy | Mentor | US | MEU-US-02 |  | 2016-03-01 | ZP trieda IIa
P | 91195 | Aplikátor endoskopický SURGIFLO | MS1995 | Ethicon Inc. | US | ETL-US | JJM-GB-03 | 2023-07-01 | ZP trieda IIa
P | 91196 | Prístroj IVD VerifyNow | agregometer s príslušenstvom | Accumetrics | US | AUM-US |  | Bez certifikátu | IVD ostatné
P | 91197 | Súprava angiografická ProcedurePak - Angio súprava | sterilná | Mölnlycke HealthCare AB | SE | MNC-SE |  | 2019-02-02 | ZP trieda III
P | 91198 | Prístroj elektrokauterizačný M-2004 | s príslušenstvom | RF Medical Co. Ltd. | KR | RFM-KR | OBE-BE | 2016-10-20 | ZP trieda IIb
J | 91199 | Roztok kyseliny hyalurónovej intraartikulárny SINOVIAL ONE 2% | v injekčnej striekačke s ihlou, do kĺbov | IBSA Farmaceutici Italia s.r.l. | IT | IBS-IT |  | 2019-10-22 | ZP trieda III
P | 91200 | Elektróda sterilná jednorazová VVT / DBT | pre elektrochirurgickú jednotku | RF Medical Co. Ltd. | KR | RFM-KR | OBE-BE | 2019-10-20 | ZP trieda IIb
P | 91201 | Ihla bioptická TSK ACECUT | na odber mäkkého tkaniva | TSK Laboratory, Japan | JP | TSK-JP |  | 2018-03-20 | ZP trieda IIa
P | 91202 | Ihla bioptická TSK TOPCUT (MGN) | univerzálna | TSK Laboratory, Japan | JP | TSK-JP |  | 2018-03-20 | ZP trieda IIa
P | 91203 | Ihla bioptická TSK STERICUT | vhodná pod CT | TSK Laboratory, Japan | JP | TSK-JP |  | 2018-03-20 | ZP trieda IIa
P | 91204 | Systém bioptický TSK BMB SURELOCK | na odber kostnej drene | TSK Laboratory, Japan | JP | TSK-JP |  | 2018-03-20 | ZP trieda IIa
P | 91205 | Kardioverter-defibrilátor digitálny implantovateľný Protecta | DF4 VR / DF4 DR | Medtronic Inc. | US | MDC-US-06 | MDC-NL | 2022-11-20 | AIZP
P | 91206 | Insuflátor | s príslušenstvom | GIMMI GmbH | DE | GIM-DE |  | 2013-07-12 | ZP trieda IIa
P | 91207 | Prístroj sací / preplachovcí | s príslušenstvom | GIMMI GmbH | DE | GIM-DE |  | 2013-07-12 | ZP trieda IIa
P | 91208 | Endoskop | s príslušenstvom | GIMMI GmbH | DE | GIM-DE |  | 2013-07-12 | ZP trieda IIa
P | 91209 | Trokár | s príslušenstvom | GIMMI GmbH | DE | GIM-DE |  | 2013-07-12 | ZP trieda IIa
P | 91210 | Inštrument laparoskopický pre MICH | rôzne druhy, s príslušenstvom | GIMMI GmbH | DE | GIM-DE |  | 2013-07-12 | ZP trieda IIa
P | 91211 | Inštrument urologický pre MICH | rôzne druhy, s príslušenstvom | GIMMI GmbH | DE | GIM-DE |  | 2013-07-12 | ZP trieda IIa
P | 91212 | Inštrument hysterektomický pre MICH | rôzne druhy, s príslušenstvom | GIMMI GmbH | DE | GIM-DE |  | 2013-07-12 | ZP trieda IIa
P | 91213 | Inštrument artroskopický pre MICH | rôzne druhy, s príslušenstvom | GIMMI GmbH | DE | GIM-DE |  | 2013-07-12 | ZP trieda IIa
P | 91214 | Prístroj VF | rôzne druhy, s príslušenstvom | GIMMI GmbH | DE | GIM-DE |  | 2013-07-12 | ZP trieda IIb
P | 91215 | Nástroj VF s príslušenstvom | rôzne druhy, pre miniinvazívnu chirurgiu | GIMMI GmbH | DE | GIM-DE |  | 2013-07-12 | ZP trieda IIb
P | 91216 | Marker tkanivový BiomarC STAR | modely 0801/ 0831/ 1031/ 1101/ 1121/ 1401 | Carbon Medical Technologies, Inc. | US | CBT-US |  | 2017-12-15 | ZP trieda IIb
P | 91217 | Implantáty kostné | dlahy, skrutky, drôty, vodiče, spony, klince, fixátory | Ortho Select GmbH | DE | OTE-DE |  | 2014-11-08 | ZP trieda IIb
P | 91218 | Katéter PTA Pacific Plus | periférny, balónikový, rôzne veľkosti | Medtronic Inc. | US | MDC-US-06 | INA-IT | 2024-02-15 | ZP trieda IIa
P | 91219 | Drôt vodiaci HI-TORQUE | Command / Command 18 | Abbott Vascular | US | ABT-US-06 | ABT-BE | 2020-10-16 | ZP trieda IIa
P | 91220 | Systém bioptický TSK PRIMECUT | ovládaný jednou rukou, na biopsiu prostaty | TSK Laboratory, Japan | JP | TSK-JP |  | 2018-03-20 | ZP trieda IIa
P | 91221 | Teplomer digitálny KFT 03 |  | Kangfu Medical Equipment Factory | CN | KAF-CN |  | 2018-08-25 | ZP trieda IIa
P | 91222 | Puzdro laserové vláknové pre zavádzač 5Fr | k chirurgickým systémom da Vinci | LISA laser products OHG | DE | LIL-DE |  | 2014-07-20 | ZP trieda IIa
P | 91223 | Tesnenie kanyly | k chirurgickým systémom da Vinci, rôzne rozmery | Applied Medical Resources Corp. | US | ADS-US-01 |  | 2018-07-19 | ZP trieda IIa
P | 91224 | Endoskop 3D | k chirurgickým systémom da Vinci, rôzne typy | Schölly Fiberoptic GmbH | DE | SHF-DE |  | 2016-06-21 | ZP trieda IIa
P | 91225 | Inštrumenty endoskopické EndoWrist | 5 mm | Intuitive Surgical Inc. | US | ITU-US |  | 2019-02-10 | ZP trieda IIa
P | 91226 | Kauter monopolárny EndoWrist | 5 mm | Intuitive Surgical Inc. | US | ITU-US |  | 2019-02-10 | ZP trieda IIa
P | 91228 | Inštrumenty endoskopické bipolárne EndoWrist |  | Intuitive Surgical Inc. | US | ITU-US |  | 2019-02-10 | ZP trieda IIb
P | 91229 | Zavádzač Endopass | 5Fr | Intuitive Surgical Inc. | US | ITU-US |  | 2019-02-10 | ZP trieda IIa
P | 91230 | Inštrumenty endoskopické |  | Intuitive Surgical Inc. | US | ITU-US |  | 2019-02-10 | ZP trieda IIa
P | 91231 | Odsávač / irigátor EndoWrist One |  | Intuitive Surgical Inc. | US | ITU-US |  | 2019-02-10 | ZP trieda IIa
P | 91232 | Skalpel Snap-fit / ventilový hák EndoWrist |  | Intuitive Surgical Inc. | US | ITU-US |  | 2019-02-10 | ZP trieda IIa
P | 91233 | Inštrumenty monopolárne EndoWrist |  | Intuitive Surgical Inc. | US | ITU-US |  | 2019-02-10 | ZP trieda IIb
P | 91234 | Stabilizátor endoskopický |  | Intuitive Surgical Inc. | US | ITU-US |  | 2019-02-10 | ZP trieda IIb
P | 91235 | Príslušenstvo krytu pre hrot |  | Intuitive Surgical Inc. | US | ITU-US |  | 2019-02-10 | ZP trieda IIa
P | 91236 | Inštrumenty endoskopické Harmonic ACE |  | Intuitive Surgical Inc. | US | ITU-US |  | 2019-02-10 | ZP trieda IIb
P | 91237 | Defibrilátor/monitor BeneHeart D3 / BeneHeart D6 | s príslušenstvom | Shenzhen Mindray Bio-Medical Electronics Co., Ltd. | CN | SMB-CN |  | 2020-02-21 | ZP trieda IIb
K | 91238 | Podložka anatomická na krčnú chrbticu Pharma Form | s tvarovou pamäťou, rôzne rozmery | PHARMAOUEST INDUSTRIES | FR | PMO-FR |  | Bez certifikátu | ZP trieda I
L | 91239 | Sedačka penová antidekubitná do inv. vozíka Kalliform | s tvarovou pamäťou, rôzne rozmery | PHARMAOUEST INDUSTRIES | FR | PMO-FR |  | Bez certifikátu | ZP trieda I
K | 91240 | Matrac antidekubitný Nova Form | s tvarovou pamäťou, rôzne rozmery | PHARMAOUEST INDUSTRIES | FR | PMO-FR |  | Bez certifikátu | ZP trieda I
K | 91241 | Matrac antidekubitný Flexi Form | s tvarovou pamäťou, rôzne rozmery | PHARMAOUEST INDUSTRIES | FR | PMO-FR |  | Bez certifikátu | ZP trieda I
K | 91242 | Nadstavec na WC Classic tvrdý | s príklopom, rôzne výšky | PHARMAOUEST INDUSTRIES | FR | PMO-FR |  | Bez certifikátu | ZP trieda I
K | 91243 | Nadstavec na WC mäkký Rehosoft | s protišmykovým pripevnením, rôzne výšky | PHARMAOUEST INDUSTRIES | FR | PMO-FR |  | Bez certifikátu | ZP trieda I
P | 91244 | Obturátor bez čepele da Vinci | 8mm, rôzne dĺžky | Teleflex Medical | US | TFX-US-02 | TFX-IE-01 | 2020-07-14 | ZP trieda IIa
P | 91245 | Implantát tkanivový augmentačný Exantia | nevstrebateľná substancia v injekčnej striekačke | Promedon S.A. | AR | PMD-AR | MLF-DE | 2023-07-16 | ZP trieda IIb
P | 91246 | Páska bulbouretrálna Phorbas | na rekonštrukciu prolapsu pri mužskej inkontinenci | Promedon S.A. | AR | PMD-AR | MLF-DE | 2018-07-16 | ZP trieda IIb
P | 91247 | Sieťka chirurgická Splentis | na liečbu apikálneho prolapsu | Promedon S.A. | AR | PMD-AR | MLF-DE | 2023-07-16 | ZP trieda IIb
P | 91248 | Sieťka chirurgická na operačnú liečbu prietrží OPTOMESH | MacroPore / ThinLight, rôzne typy a rozmery | TRICOMED S.A. | PL | TIC-PL |  | 2018-01-28 | ZP trieda IIb
Z | 91249 | Materiál kompozitný Clipro / Filtek / Ketac / Valux | hmota dentálna výplňová | 3M ESPE Dental Products | US | MMM-US-03 |  | 2016-12-03 | ZP trieda IIa
P | 91250 | Katéter aspiračný Export Advance |  | Medtronic Inc. | US | MDC-US-06 | MDC-IE | 2021-09-18 | ZP trieda III
D | 91251 | Pomôcka odberová OneTouch Delica |  | LifeScan Europe, Division of Cilag GmbH International | CH | LIF-CH |  | 2021-06-12 | ZP trieda IIa
D | 91252 | Pomôcka odberová OneTouch Delica | lanceta | LifeScan Europe, Division of Cilag GmbH International | CH | LIF-CH |  | 2021-06-12 | ZP trieda IIa
P | 91253 | Systém infúzny implantovateľný MedStream | rôzne typy | Codman Neuro Sciences SARL | CH | CDN-CH |  | 2016-04-10 | AIZP
P | 91254 | Systém mikrocievkový zavádzací EnPOWER | s príslušenstvom | Medos International SARL | CH | MDO-CH |  | 2019-11-10 | ZP trieda IIa
K | 91255 | Palica vychádzková hliníková AT51101 | čierna, so zvýšenou rukoväťou | ANTAR Sp. J.I. Groniecka-Tarnkowska, A. Tarnkowski | PL | ANK-PL |  | Bez certifikátu | ZP trieda I
K | 91256 | Palica vychádzková hliníková AT51102 | čierna, s horizontálnou rukoväťou | ANTAR Sp. J.I. Groniecka-Tarnkowska, A. Tarnkowski | PL | ANK-PL |  | Bez certifikátu | ZP trieda I
K | 91257 | Palica vychádzková hliníková AT51103 | čierna, s rukoväťou v tvare U | ANTAR Sp. J.I. Groniecka-Tarnkowska, A. Tarnkowski | PL | ANK-PL |  | Bez certifikátu | ZP trieda I
K | 91258 | Palica vychádzková hliníková AT51104 | čierna, so skladacou konštrukciou | ANTAR Sp. J.I. Groniecka-Tarnkowska, A. Tarnkowski | PL | ANK-PL |  | Bez certifikátu | ZP trieda I
K | 91259 | Palica vychádzková štvorbodová AT51105 | hliníková | ANTAR Sp. J.I. Groniecka-Tarnkowska, A. Tarnkowski | PL | ANK-PL |  | Bez certifikátu | ZP trieda I
K | 91260 | Palica vychádzková štvorbodová AT51106 | hliníková | ANTAR Sp. J.I. Groniecka-Tarnkowska, A. Tarnkowski | PL | ANK-PL |  | Bez certifikátu | ZP trieda I
K | 91261 | Palica slepecká AT51108 | skladacia | ANTAR Sp. J.I. Groniecka-Tarnkowska, A. Tarnkowski | PL | ANK-PL |  | Bez certifikátu | ZP trieda I
K | 91262 | Barla podpazušná AT51109 | veľkosti S, M, L | ANTAR Sp. J.I. Groniecka-Tarnkowska, A. Tarnkowski | PL | ANK-PL |  | Bez certifikátu | ZP trieda I
L | 91263 | Chodítko dvojkolesové AT51001 |  | ANTAR Sp. J.I. Groniecka-Tarnkowska, A. Tarnkowski | PL | ANK-PL |  | Bez certifikátu | ZP trieda I
L | 91264 | Chodítko štvorbodové pevné AT51002 |  | ANTAR Sp. J.I. Groniecka-Tarnkowska, A. Tarnkowski | PL | ANK-PL |  | Bez certifikátu | ZP trieda I
L | 91265 | Chodítko štvorkolesové skladacie AT51003 |  | ANTAR Sp. J.I. Groniecka-Tarnkowska, A. Tarnkowski | PL | ANK-PL |  | Bez certifikátu | ZP trieda I
L | 91266 | Chodítko trojkolesové oceľové AT51004 |  | ANTAR Sp. J.I. Groniecka-Tarnkowska, A. Tarnkowski | PL | ANK-PL |  | Bez certifikátu | ZP trieda I
L | 91267 | Chodítko štvorkolesové AT51005 |  | ANTAR Sp. J.I. Groniecka-Tarnkowska, A. Tarnkowski | PL | ANK-PL |  | Bez certifikátu | ZP trieda I
K | 91268 | Palica vychádzková trojbodová AT51107 | hliníková | ANTAR Sp. J.I. Groniecka-Tarnkowska, A. Tarnkowski | PL | ANK-PL |  | Bez certifikátu | ZP trieda I
K | 91269 | Kreslo toaletné AT01001 |  | ANTAR Sp. J.I. Groniecka-Tarnkowska, A. Tarnkowski | PL | ANK-PL |  | Bez certifikátu | ZP trieda I
K | 91270 | Kreslo toaletné AT01002 |  | ANTAR Sp. J.I. Groniecka-Tarnkowska, A. Tarnkowski | PL | ANK-PL |  | Bez certifikátu | ZP trieda I
K | 91271 | Kreslo toaletné na kolieskach AT01003 |  | ANTAR Sp. J.I. Groniecka-Tarnkowska, A. Tarnkowski | PL | ANK-PL |  | Bez certifikátu | ZP trieda I
K | 91272 | Matrac antidekubitný s kompresorom AT52101 |  | ANTAR Sp. J.I. Groniecka-Tarnkowska, A. Tarnkowski | PL | ANK-PL |  | Bez certifikátu | ZP trieda I
K | 91273 | Vankúš ortopedický z pamäťovej peny AT03001 |  | ANTAR Sp. J.I. Groniecka-Tarnkowska, A. Tarnkowski | PL | ANK-PL |  | Bez certifikátu | ZP trieda I
K | 91274 | Vankúš ortopedický z pamäťovej peny AT03002 |  | ANTAR Sp. J.I. Groniecka-Tarnkowska, A. Tarnkowski | PL | ANK-PL |  | Bez certifikátu | ZP trieda I
P | 91275 | Oklúzor Occlutech PDA / Occlutech Hubless PDA | 42PDA / 43PDA / 92PDA / 93PDA, rôzne veľkosti | Occlutech Tibbi Ürünler San. Ve Tic. Ltd. Sti. | TR | OCE-TR | OCT-DE | 2019-09-28 | ZP trieda III
P | 91276 | Katéter infúzny ClearWay | RX, rôzne rozmery | Atrium Medical Corporation | US | ATR-US |  | 2020-02-04 | ZP trieda III
P | 91277 | Drenáž hrudná OCEAN / OASIS / EXPRESS / EXPRESS Mini | so zavádzačom a príslušenstvom | Atrium Medical Corporation | US | ATR-US | VSA-DE | 2020-02-04 | ZP trieda IIb
P | 91278 | Katéter hrudný silikónový / PVC | rôzne rozmery | Atrium Medical Corporation | US | ATR-US |  | 2020-02-04 | ZP trieda IIa
P | 91279 | Stent zavádzací zapuzdrený | Advanta V12 Large | Atrium Medical Corporation | US | ATR-US |  | 2020-02-04 | ZP trieda IIb
P | 91280 | Stent zavádzací zapuzdrený | Atrium V12 RX | Atrium Medical Corporation | US | ATR-US |  | 2020-02-04 | ZP trieda IIb
P | 91281 | Kanyla dialyzačná Butterfly | rôzne priemery a dĺžky | Bionic Medizintechnik GmbH, | DE | BMB-DE |  | 2017-05-28 | ZP trieda IIa
P | 91282 | Olej dekalínový na chirurgiu oka | Ala Deca, v liekovke alebo v striekačke | alamedics GmbH & Co. KG | DE | AL&-DE |  | 2017-06-19 | ZP trieda IIa
P | 91283 | Tamponáda dlhodobá na chirurgiu oka | Ala SF6 / Ala C2F6 / Ala C3F8 | alamedics GmbH & Co. KG | DE | AL&-DE |  | 2017-06-19 | ZP trieda IIb
P | 91284 | Olej silikónový na chirurgiu oka | Ala Sil 1000 / Ala Sil 5000, v liekovke alebo v striekačke | alamedics GmbH & Co. KG | DE | AL&-DE |  | 2017-06-19 | ZP trieda IIb
P | 91285 | Kanyla tracheostomická TracheoFix |  | Teleflex Medical | IE | TFX-IE-01 |  | 2020-09-07 | ZP trieda IIa
P | 91286 | Kanyla tracheostomická PercuQuick / PercuTwist | na perkutánnu tracheostómiu | Teleflex Medical | IE | TFX-IE-01 |  | 2020-09-07 | ZP trieda IIa
P | 91287 | Súprava tracheostomická CryslarClear Plus | s vnútornou kanylou a prislušenstvom | Teleflex Medical | IE | TFX-IE-01 |  | 2020-09-07 | ZP trieda IIa
P | 91288 | Súprava tracheostomická TracFlex Plus | s vnútornou kanylou a prislušenstvom | Teleflex Medical | IE | TFX-IE-01 |  | 2020-09-07 | ZP trieda IIa
P | 91289 | Systém irigačný pre ureterorenoskopiu | s nožnou pumpou | Teleflex Medical | IE | TFX-IE-01 |  | 2020-09-07 | ZP trieda IIa
P | 91290 | Kanyla tracheostomická TracheoFlex | rôzne typy | Willy Rüsch GmbH | DE | WRU-DE |  | 2020-08-28 | ZP trieda IIa
P | 91291 | Súprava na koniotómiu TracheoQuick | rôzne typy | Willy Rüsch GmbH | DE | WRU-DE |  | 2020-08-28 | ZP trieda IIa
P | 91292 | Súprava tracheostomickej kanyly Biesalski |  | Rüsch Uruguay Ltda. | UY | WRU-UY |  | 2016-10-03 | ZP trieda IIa
P | 91293 | Materiál dentálny kompozitný Nanoceram-Bright |  | DMP Ltd. | GR | DMT-GR |  | 2016-02-02 | ZP trieda IIa
P | 91294 | Materiál dentálny kompozitný Nanoceram-Bright Flow |  | DMP Ltd. | GR | DMT-GR |  | 2016-02-02 | ZP trieda IIa
P | 91295 | Materiál dentálny kompozitný Bright Posterior |  | DMP Ltd. | GR | DMT-GR |  | 2016-02-02 | ZP trieda IIa
P | 91296 | Tmel dentálny kompozitný Pit and Fissure sealant |  | DMP Ltd. | GR | DMT-GR |  | 2016-02-02 | ZP trieda IIa
P | 91297 | Materiál dentálny adhezívny Single Bonding |  | DMP Ltd. | GR | DMT-GR |  | 2016-02-02 | ZP trieda IIa
P | 91298 | Materiál dentálny adhezívny Bonding Base and Catalyst |  | DMP Ltd. | GR | DMT-GR |  | 2016-02-02 | ZP trieda IIa
P | 91299 | Materiál dentálny leptací Etching Gel |  | DMP Ltd. | GR | DMT-GR |  | 2016-02-02 | ZP trieda IIa
P | 91300 | Prístroj ablačný AMICA | mikrovlnný a rádiofrekvenčný, s príslušenstvom | HS Hospital Service S.p.A. | IT | HSH-IT |  | 2019-12-03 | ZP trieda IIb
B | 91301 | Vložky inkontinenčné pre mužov DEPEND For Men | 15 x 32 cm, nasiakavosť 464 ml, priedušné, rôzne balenia | Kimberly-Clark Europe Ltd. | GB | KCI-GB |  | Bez certifikátu | ZP trieda I
B | 91302 | Nohavičky naťahovacie DEPEND XS pre ženy | obvod bokov 51 - 85 cm, nasiakavosť 1340 ml, priedušné, rôzne balenia | Kimberly-Clark Europe Ltd. | GB | KCI-GB |  | Bez certifikátu | ZP trieda I
B | 91303 | Nohavičky naťahovacie DEPEND Classic Extra Plus | obvod bokov 80 - 140 cm, nasiakavosť 1150 ml, priedušné, rôzne balenia | Kimberly-Clark Europe Ltd. | GB | KCI-GB |  | Bez certifikátu | ZP trieda I
P | 91304 | Aerodisperzia nosová ACC nasal spray | sprej na dennú hygienu nosa | NTC srl. | IT | NTC-IT-01 |  | Bez certifikátu | ZP trieda I
P | 91305 | Prístroj inhalačný Airnergy+ Medical Plus |  | AIRNERGY AG | DE | AIY-DE |  | 2014-12-16 | ZP trieda IIa
L | 91306 | Vozík mechanický SM-802.2 | nosnosť do115 kg, hmotnosť 15 kg, šírka sedačky 41/ 43/ 46/ 49 cm | Karma Medical Products Co., Ltd. | TW | KMP-TW |  | Bez certifikátu | ZP trieda I
L | 91307 | Vozík mechanický SM-852 | nosnosť do115 kg, hmotnosť 15 kg, šírka sedačky 41/ 43/ 46/ 49 cm | Karma Medical Products Co., Ltd. | TW | KMP-TW |  | Bez certifikátu | ZP trieda I
L | 91308 | Vozík mechanický S-Ergo 305 | nosnosť do115 kg, hmotnosť 13 kg, šírka sedačky 41/ 43/ 46 cm | Karma Medical Products Co., Ltd. | TW | KMP-TW |  | Bez certifikátu | ZP trieda I
L | 91309 | Vozík mechanický S-Ergo 115 | nosnosť do115 kg, hmotnosť 13 kg, šírka sedačky 41/ 46 cm | Karma Medical Products Co., Ltd. | TW | KMP-TW |  | Bez certifikátu | ZP trieda I
L | 91310 | Vozík mechanický odľahčený S-Ergo 125 | nosnosť 120kg, šírka sedačky 41/ / 43/ 46cm | Karma Medical Products Co., Ltd. | TW | KMP-TW |  | Bez certifikátu | ZP trieda I
L | 91311 | Vozík mechanický KM-2501 | nosnosť 100kg, hmotnosť 8kg, šírka sedačky 41/ 46cm | Karma Medical Products Co., Ltd. | TW | KMP-TW |  | Bez certifikátu | ZP trieda I
P | 91312 | Systém renálny denervačný Vessix | katéter / generátor / príslušenstvo | Vessix Vascular Inc. | US | VEX-US |  | 2019-02-12 | ZP trieda IIb
P | 91313 | Endoprotéza endoskopická biliárna Placehit Biliary Wallstent | pre transhepatálne použitie | Boston Scientific Corporation | US | BSC-US | BSC-IE | 2018-12-15 | ZP trieda IIb
P | 91314 | Endoprotéza endoskopická biliárna Wallstent | čiastočne krytá | Boston Scientific Corporation | US | BSC-US | BSC-IE | 2018-12-15 | ZP trieda IIb
P | 91315 | Mikroskop oftalmologický chirurgický LUXOR / LUXOR Q-VUE |  | Alcon Laboratories Inc. | US | ALC-US | ALC-GB | 2021-02-08 | ZP trieda IIa
P | 91316 | Softvér FreeStyle Autoassist Software | na monitoring diabetu | Abbott Diabetes Care Limited | GB | ABT-GB |  | Bez certifikátu | IVD ostatné
P | 91317 | Vodiaci drôt PTCA Champion koronárny | rôzne typy a rozmery | SP Medical A/S (do 31.12.2006 Accoat Medical) | DK | SPM-DK |  | 2019-04-29 | ZP trieda III
P | 91318 | Súprava enterálna COMPAT | Go Pump Spike Set EN / Go Portable Set EN | Nestec S.A. | CH | NSE-CH |  | 2018-06-13 | ZP trieda IIa
A | 91319 | Krytie silikónové sterilné Spycra Contact | kontaktné, 7,5x10cm | Reskin Medical nv | NL | RSM-BE |  | 2018-10-19 | ZP trieda IIa
P | 91320 | Stimulátor magnetický DuoMag | XT-10 / XT-35 / XT-100 / MP | DEYMED Diagnostic s.r.o. | CZ | DME-CZ |  | 2023-12-02 | ZP trieda IIa
A | 91321 | Súprava operačného krytia CombiSet | základný set - štandard | Paul Hartmann AG | DE | PHR-DE |  | 2022-01-02 | ZP trieda IIa
A | 91322 | Súprava operačného krytia CombiSet | základný set - kardio | Paul Hartmann AG | DE | PHR-DE |  | 2022-01-02 | ZP trieda IIa
A | 91323 | Súprava operačného krytia CombiSet | kardiovaskulárny set | Paul Hartmann AG | DE | PHR-DE |  | 2022-01-02 | ZP trieda IIa
A | 91324 | Súprava operačného krytia CombiSet | kardiovaskulárny set 2 | Paul Hartmann AG | DE | PHR-DE |  | 2022-01-02 | ZP trieda IIa
A | 91325 | Krytie silikónové sterilné Spycra Contact | kontaktné, 10x18cm | Reskin Medical nv | NL | RSM-BE |  | 2018-10-19 | ZP trieda IIa
A | 91326 | Krytie silikónové sterilné Spycra Contact | kontaktné, 18x30cm | Reskin Medical nv | NL | RSM-BE |  | 2018-10-19 | ZP trieda IIa
A | 91327 | Krytie silikónové sterilné Spycra Contact | kontaktné, 5x7,5cm | Reskin Medical nv | NL | RSM-BE |  | 2018-10-19 | ZP trieda IIa
P | 91328 | Implantát spinálny AxiaLIF 1L / AxiaLIF 1L Plus | na perkutánnu lumbosakrálnu fúziu L5-S1, s inštrumentáriom | AMS Group S.r.l. s.u. | IT | AGU-IT |  | 2021-03-01 | ZP trieda IIb
P | 91329 | Implantát spinálny AxiaLIF 2L Plus | na perkutánnu lumbosakrálnu fúziu L4-S1, s inštrumentáriom | AMS Group S.r.l. s.u. | IT | AGU-IT |  | 2021-03-01 | ZP trieda IIb
P | 91330 | Skrutka fazetová TranS1 Facet Screws AxiaLIF 360 s inštrum. | k spin. implantátom - perkutánna stabilizácia 360° | TranS1 Incorporated | US | TS1-US |  | 2015-03-09 | ZP trieda IIb
J | 91331 | Golier extenčný molitanový CPO-3101 | jedna veľkosť | Comfort Plus Corporation | TW | CMF-TW |  | Bez certifikátu | ZP trieda I
J | 91332 | Golier krčný fixačný CPO-4101, | veľkosť S, M, L | Comfort Plus Corporation | TW | CMF-TW |  | Bez certifikátu | ZP trieda I
J | 91333 | Pás bedrový podporný CPO-6202, | s výstužou, výška 23cm, veľkosť M, L, XL | Comfort Plus Corporation | TW | CMF-TW |  | Bez certifikátu | ZP trieda I
J | 91334 | Pás bedrový podporný CPO-6203, | s výstužou, výška 23cm, veľkosť M, L, XL | Comfort Plus Corporation | TW | CMF-TW |  | Bez certifikátu | ZP trieda I
J | 91335 | Pás bedrový priedušný CPO-6204, | s výstužou, výška 20cm, veľkosť M, L, XL | Comfort Plus Corporation | TW | CMF-TW |  | Bez certifikátu | ZP trieda I
J | 91336 | Pás bedrový podporný CPO-6207, | s výstužou, výška 15cm, veľkosť M, L, XL | Comfort Plus Corporation | TW | CMF-TW |  | Bez certifikátu | ZP trieda I
J | 91337 | Pás bedrový podporný vystužený CPO-6208, | s výstužou, výška 15cm, veľkosť M, L, XL | Comfort Plus Corporation | TW | CMF-TW |  | Bez certifikátu | ZP trieda I
J | 91338 | Páska infrapatelárna CPO-2606 | neoprénový predkolenný pás | Comfort Plus Corporation | TW | CMF-TW |  | Bez certifikátu | ZP trieda I
J | 91339 | Návlek na ochranu Achillovej šľachy CPO-6602, | gélová podpora nohy, veľkosť S, L | Comfort Plus Corporation | TW | CMF-TW |  | Bez certifikátu | ZP trieda I
P | 91340 | Gél lubrikačný Comfort Aqua | neparfémovaný | OMEGA PHARMA a.s. | CZ | ATD-CZ |  | 2017-03-28 | ZP trieda IIa
P | 91341 | Gél lubrikačný Comfort Silk | silikónový | OMEGA PHARMA a.s. | CZ | ATD-CZ |  | 2017-03-28 | ZP trieda IIa
P | 91342 | Kardiostimulátor implantovateľný Assurity | Assurity / Assurity+ / Assurity MRI | St. Jude Medical, Cardiac Rhytm Management Division, | US | SJM-US-05 | SJM-BE | 2021-07-25 | AIZP
P | 91343 | Kardiostimulátor implantovateľný | Endurity / Endurity MRI / Endurity Core | St. Jude Medical, Cardiac Rhytm Management Division, | US | SJM-US-05 | SJM-BE | 2021-07-25 | AIZP
P | 91344 | Kardiostimulátor implantovateľný Quadra Allure / Quadra Allure MP / Quadra Allure MP RF/ | Allure /Allure RF / Allure Quadra / Allure Quadra RF | St. Jude Medical, Cardiac Rhytm Management Division, | US | SJM-US-05 | SJM-BE | 2021-07-25 | AIZP
P | 91345 | Systém endovaskulárneho stentu Flexive | Ower-The-Wire, rôzne rozmery | Rontis Corporation S.A. | CH | RTS-CH-01 |  | 2020-05-08 | ZP trieda IIb
P | 91346 | Sfinkterotóm TRUEtome kanylový | rôzne typy | Boston Scientific Corporation | US | BSC-US | BSC-IE | 2021-09-25 | ZP trieda IIa
P | 91347 | Stent bioinžiniersky Combo Sirolimus / Combo Plus | rôzne veľkosti, koronárny, liekový | OrbusNeich Medical BV | NL | ORB-NL-01 |  | 2021-07-21 | ZP trieda III
P | 91348 | Prístroj UZV diagnostický F37 | s príslušenstvom | Hitachi Aloka Medical Ltd. | JP | ALO-JP |  | 2021-01-10 | ZP trieda IIa
P | 91349 | Súprava hadicová ClearField | pre stabilizátor EndoWrist | Microtek Medical Inc. | US | MCK-US |  | 2015-08-14 | ZP trieda IIa
P | 91350 | Hrot kauterový 5 mm | špachtľový / hákový | Intuitive Surgical Inc. | US | ITU-US |  | 2019-02-10 | ZP trieda IIb
L | 91351 | Vozík mechanický aktívny SUPRA | nosnosť 75kg, rôzne veľkosti | HOGGI GmbH | DE | HGG-DE |  | Bez certifikátu | ZP trieda I
L | 91352 | Vozík mechanický detský SWINGBO-PLUS | nosnosť 75kg, rôzne veľkosti | HOGGI GmbH | DE | HGG-DE |  | Bez certifikátu | ZP trieda I
L | 91353 | Kočík detský ZIP-Reha-Faltbuggy | skladací, nosnosť 50 /60kg, rôzne veľkosti | HOGGI GmbH | DE | HGG-DE |  | Bez certifikátu | ZP trieda I
L | 91354 | Chodúľka FLUX | rôzne veľkosti | HOGGI GmbH | DE | HGG-DE |  | Bez certifikátu | ZP trieda I
L | 91355 | Kočík detský BINGO | skladací, rôzne veľkosti | HOGGI GmbH | DE | HGG-DE |  | Bez certifikátu | ZP trieda I
L | 91356 | Príslušenstvo ku kočíku BINGO | abdukčný klin | HOGGI GmbH | DE | HGG-DE |  | Bez certifikátu | ZP trieda I
L | 91357 | Príslušenstvo ku kočíku BINGO | strieška | HOGGI GmbH | DE | HGG-DE |  | Bez certifikátu | ZP trieda I
L | 91358 | Príslušenstvo ku kočíku BINGO | päťbodový fixačný pás | HOGGI GmbH | DE | HGG-DE |  | Bez certifikátu | ZP trieda I
L | 91359 | Príslušenstvo ku kočíku BINGO | opierka hlavy | HOGGI GmbH | DE | HGG-DE |  | Bez certifikátu | ZP trieda I
P | 91360 | Slučka šlašinková | srdcový implantát | Santec Medicalprodukte GmbH | DE | SMU-DE |  | 2020-03-02 | ZP trieda III
P | 91361 | Katéter PTA ARMADA 14XT | rôzne dĺžky | Abbott Vascular | US | ABT-US-06 | ABT-BE | 2020-10-16 | ZP trieda IIa
P | 91362 | Klietka pre cervikálnu fúziu PEEK | sterilná | KISCO International (Otsuka Medical Device) | FR | KIS-FR-01 |  | 2016-04-03 | ZP trieda IIb
P | 91363 | Klietka pre cervikálnu fúziu PEEK | sterilná, s výplňou | KISCO International (Otsuka Medical Device) | FR | KIS-FR-01 |  | 2016-04-03 | ZP trieda III
P | 91364 | Implantát skúšobný | krčný | KISCO International (Otsuka Medical Device) | FR | KIS-FR-01 |  | 2016-04-03 | ZP trieda IIa
P | 91365 | Nástroje na implantáciu klietok C-LINE | rôzne typy | KISCO International (Otsuka Medical Device) | FR | KIS-FR-01 |  | Bez certifikátu | ZP trieda I
P | 91366 | Systém evakuačného subdurálneho portu SEPS | rôzne druhy a veľkosti | Medtronic Inc. | US | MDC-US-06 |  | 2019-05-01 | ZP trieda IIa
P | 91367 | Katéter infúzny ClearWay | OTW, rôzne rozmery | Atrium Medical Corporation | US | ATR-US |  | 2020-02-04 | ZP trieda IIb
P | 91368 | Systém koronárneho stentu Cinatra | kobalt-chrómový, rôzne rozmery | Atrium Medical Corporation | US | ATR-US |  | 2020-02-04 | ZP trieda III
P | 91369 | Systém endoskopický kontrolný k chir. systému da Vinci Si | model IS3000 | Intuitive Surgical Inc. | US | ITU-US |  | 2019-02-10 | ZP trieda IIb
P | 91370 | Inštrumenty a príslušenstvo da Vinci Single-Site |  | Intuitive Surgical Inc. | US | ITU-US |  | 2019-02-10 | ZP trieda IIb
P | 91371 | Záznamník vnútroočného tlaku Sensimed Triggerfish | prenosný, s príslušenstvom | Sensimed AG | CH | SSE-CH |  | 2014-04-01 | ZP trieda IIa
K | 91372 | Maska celotvárová AMARA | veľkosť P, S, M, L | Respironics Inc. | US | RSP-US |  | 2021-03-01 | ZP trieda IIa
K | 91373 | Maska celotvárová AMARA SE | veľkosť P, S, M, L | Respironics Inc. | US | RSP-US |  | 2021-03-01 | ZP trieda IIa
K | 91374 | Maska celotvárová ComfortGel Blue Full | veľkosť S, M, L, XL | Respironics Inc. | US | RSP-US |  | 2021-03-01 | ZP trieda IIa
K | 91375 | Maska celotvárová ComfortGel Blue Full SE | veľkosť S, M, L, XL | Respironics Inc. | US | RSP-US |  | 2021-03-01 | ZP trieda IIa
K | 91376 | Maska celotvárová ComfortGel Full | veľkosť S, M, L | Respironics Inc. | US | RSP-US |  | 2021-03-01 | ZP trieda IIa
K | 91377 | Maska celotvárová ComfortGel Full SE | veľkosť S, M, L | Respironics Inc. | US | RSP-US |  | 2021-03-01 | ZP trieda IIa
K | 91378 | Maska nosová EasyLife | veľkosť P, S, M, MW, L | Respironics Inc. | US | RSP-US |  | 2021-03-01 | ZP trieda IIa
K | 91379 | Maska nosová EasyLife SE | veľkosť P, S, M, MW, L | Respironics Inc. | US | RSP-US |  | 2021-03-01 | ZP trieda IIa
K | 91380 | Maska nosová FitLife | veľkosť S, L, XL | Respironics Inc. | US | RSP-US |  | 2021-03-01 | ZP trieda IIa
K | 91381 | Maska nosová FitLife SE | veľkosť S, L, XL | Respironics Inc. | US | RSP-US |  | 2021-03-01 | ZP trieda IIa
K | 91382 | Maska celotvárová FullLife | veľkosť S, M, MW, L | Respironics Inc. | US | RSP-US |  | 2021-03-01 | ZP trieda IIa
K | 91383 | Maska celotvárová FullLife SE | veľkosť S, M, MW, L | Respironics Inc. | US | RSP-US |  | 2021-03-01 | ZP trieda IIa
K | 91384 | Maska nosová GoLife | veľkosť P, S, M, L | Respironics Inc. | US | RSP-US |  | 2021-03-01 | ZP trieda IIa
K | 91385 | Maska nosová ProfileGoLife | veľkosť P, S, MS, M, MW, L, LN | Respironics Inc. | US | RSP-US |  | 2016-03-01 | ZP trieda IIa
K | 91386 | Maska nosová TrueBlue | veľkosť P, S, M, MW, L | Respironics Inc. | US | RSP-US |  | 2021-03-01 | ZP trieda IIa
K | 91387 | Maska nosová TrueBlue SE | veľkosť P, S, M, MW, L | Respironics Inc. | US | RSP-US |  | 2021-03-01 | ZP trieda IIa
K | 91388 | Maska nosová Wisp | veľkosť P, S/M, L | Respironics Inc. | US | RSP-US |  | 2021-03-01 | ZP trieda IIa
K | 91389 | Maska nosová ComfortGel Blue | veľkosť P, S, M, L | Respironics Inc. | US | RSP-US |  | 2021-03-01 | ZP trieda IIa
K | 91390 | Maska nosová ComfortGel Blue SE | veľkosť P, S, M, L | Respironics Inc. | US | RSP-US |  | 2021-03-01 | ZP trieda IIa
P | 91391 | Nástroje endoskopické | s príslušenstvom | Ackermann Instrumente GmbH | DE | AKE-DE |  | 2018-11-17 | ZP trieda IIa
P | 91392 | Drôt zavádzací | série GW-S / GW-J | Bioteque Corporation | TW | BTQ-TW |  | 2021-01-25 | ZP trieda IIa
P | 91393 | Krytie na rany VivanoMed Silicone Layer | rôzne rozmery, pre podtlakovú terapiu | Paul Hartmann AG | DE | PHR-DE |  | 2022-01-20 | ZP trieda IIb
B | 91394 | Podložka pod pacienta MoliNea super | 40 x 60 cm, jadro z buničitých vločiek | Paul Hartmann AG | DE | PHR-DE |  | Bez certifikátu | ZP trieda I
B | 91395 | Podložka pod pacienta MoliNea super | 60 x 60 cm, jadro z buničitých vločiek | Paul Hartmann AG | DE | PHR-DE |  | Bez certifikátu | ZP trieda I
B | 91396 | Podložka pod pacienta MoliNea super | 60 x 90 cm, 1750 ml, jadro z buničitých vločiek | Paul Hartmann AG | DE | PHR-DE |  | Bez certifikátu | ZP trieda I
P | 91397 | Kábel spojovací SmartAblate sterilný | rôzne typy | Biosense Webster Inc. | US | BWE-US | BWE-BE | 2021-09-24 | ZP trieda I, sterilná
P | 91398 | Generátor rádiofrekvenčný viackanálový nMARQ s príslušenstvom | rôzne modely | Biosense Webster Inc. | US | BWE-US |  | 2017-03-13 | ZP trieda IIb
P | 91399 | Káble spojovacie CARTO 3 | rôzne typy | Biosense Webster Inc. | US | BWE-US |  | Bez certifikátu | ZP trieda I
P | 91400 | Súprava irigačná hadičková SmartAblate |  | Biosense Webster Inc. | US | BWE-US | BWE-BE | 2022-03-13 | ZP trieda IIa
P | 91401 | Systém rádiofrekvenčný SmartAblate | na liečbu srdcovej arytmie, s príslušenstvom | Stockert GmbH | DE | SCK-DE |  | 2022-03-18 | ZP trieda IIb
J | 91402 | Ortéza ramenného kĺbu stabilizačná OR-2D |  | Ortika a. s. | CZ | OTK-CZ |  | Bez certifikátu | ZP trieda I
J | 91403 | Bandáž lakťového kĺbu OR-4G |  | Ortika a. s. | CZ | OTK-CZ |  | Bez certifikátu | ZP trieda I
J | 91404 | Ortéza zápästia obojstranná OR-10E |  | Ortika a. s. | CZ | OTK-CZ |  | Bez certifikátu | ZP trieda I
J | 91405 | Pás brušný stomický OR-14B |  | Ortika a. s. | CZ | OTK-CZ |  | Bez certifikátu | ZP trieda I
J | 91406 | Bandáž lakťového kĺbu s epikondylárnou páskou OR-16 |  | Ortika a. s. | CZ | OTK-CZ |  | Bez certifikátu | ZP trieda I
J | 91407 | Ortéza zápästia s fixáciou palca OR-27 |  | Ortika a. s. | CZ | OTK-CZ |  | Bez certifikátu | ZP trieda I
J | 91408 | Bandáž zápästia elastická OR-29 |  | Ortika a. s. | CZ | OTK-CZ |  | Bez certifikátu | ZP trieda I
J | 91409 | Ortéza kolenného kĺbu návleková s výstužou OR-33 |  | Ortika a. s. | CZ | OTK-CZ |  | Bez certifikátu | ZP trieda I
J | 91410 | Bandáž stehenná OR-40 |  | Ortika a. s. | CZ | OTK-CZ |  | Bez certifikátu | ZP trieda I
J | 91411 | Bandáž lýtková OR-41 |  | Ortika a. s. | CZ | OTK-CZ |  | Bez certifikátu | ZP trieda I
P | 91412 | Príslušenstvo k elektr. odsávačkám sekrétu pri lek. výkone | vaky, držiak, vozíky, gél, nádoby | Serres Oy | FI | SEY-FI |  | 2015-06-08 | ZP trieda I, s meracou funkciou
P | 91413 | Elektróda k RF systému | Pick-Tip/ Big-Tip/ Jet-Tip/ RFT/ EMT/ PTMT/ VCT/ BMT/ BMDT/ CST/ Ent Tip | RF Medical Co. Ltd. | KR | RFM-KR | OBE-BE | 2019-10-20 | ZP trieda IIb
P | 91414 | Endoprotéza iliakálna Wallstent RP | rôzne veľkosti | Boston Scientific Corporation | US | BSC-US | BSC-IE | 2018-12-15 | ZP trieda IIb
P | 91415 | Materiál dentálny výplňový | Bright Cavity Liner | DMP Ltd. | GR | DMT-GR |  | 2016-02-02 | ZP trieda IIa
P | 91416 | Materiál dentálny výplňový | Bright Temporary C&B | DMP Ltd. | GR | DMT-GR |  | 2016-02-02 | ZP trieda IIa
P | 91417 | Materiál dentálny adhezívny | Bracket Adhesive-light curing | DMP Ltd. | GR | DMT-GR |  | 2016-02-02 | ZP trieda IIa
P | 91418 | Stapler lineárny s indikátorom | s náplňou, rôzne dĺžky | Purple Surgical International Ltd. | GB | PUR-GB |  | 2017-05-15 | ZP trieda IIa
P | 91419 | Stapler kruhový Dual Safety s fixnou hlavicou | rôzne dĺžky | Purple Surgical International Ltd. | GB | PUR-GB |  | 2017-05-15 | ZP trieda IIa
P | 91420 | Stapler kruhový Dual Safety s výklopnou hlavicou | rôzne dĺžky | Purple Surgical International Ltd. | GB | PUR-GB |  | 2017-05-15 | ZP trieda IIa
P | 91421 | Stapler Cutter lineárny | s náplňou, rôzne dĺžky | Purple Surgical International Ltd. | GB | PUR-GB |  | 2017-05-15 | ZP trieda IIa
P | 91422 | Stapler kožný | 35W | Purple Surgical International Ltd. | GB | PUR-GB |  | 2017-05-15 | ZP trieda IIa
P | 91423 | Vyťahovač chirurgických svoriek | jednorazový, sterilný | Purple Surgical International Ltd. | GB | PUR-GB |  | 2017-05-15 | ZP trieda I, sterilná
P | 91424 | Šošovka kontaktná OculoLens GP tvrdá | rôzne typy, plyno-priepustná | Opticus d.o.o. | RS | OTU-RS |  | 2016-04-30 | ZP trieda IIa
P | 91425 | Šošovka kontaktná OculoLens PMMA tvrdá | rôzne typy, plyno-priepustná | Opticus d.o.o. | RS | OTU-RS |  | 2016-04-30 | ZP trieda IIa
P | 91426 | Šošovka kontaktná OculoLens SOFT mäkká |  | Opticus d.o.o. | RS | OTU-RS |  | 2016-04-30 | ZP trieda IIa
P | 91427 | Súprava zavádzača perkutánneho katétra | rôzne modely | Medtronic Inc. | US | MDC-US-06 |  | 2014-12-31 | ZP trieda IIa
P | 91428 | Systém termoregulačný Arctic Sun 5000 | s príslušenstvom | Medivance Inc. | US | MVB-US | BAR-GB | 2019-05-19 | ZP trieda IIb
P | 91429 | Injektor EmpowerCT / Empower CTA | s príslušenstvom | ACIST Medical Systems Inc. | US | ACD-US |  | 2017-04-25 | ZP trieda IIa
P | 91430 | Častice embolizačné Bearing nsPVA |  | Merit Medical Systems, Inc. | US | MME-US | MMQ-IE | 2023-10-02 | ZP trieda IIb
P | 91431 | Elektroencefalograf digitálny | alpha-trace digital EEG EPV-32 | B.E.S.T. medical systems, Dr. Grossegger & Drbal GmbH, | DE | BSS-DE |  | 2018-03-26 | ZP trieda IIa
J | 91432 | Náhrada synoviálnej tekutiny Versan Fluid Uno | intraartikulárny inj. roztok s kys. hyalurónovou, do kĺbov | Valentis AG | CH | VLN-CH |  | 2017-02-02 | ZP trieda III
P | 91433 | Vlákno laserové ELVeS Radial |  | CeramOptec GmbH a Co. of biolitec group | DE | CER-DE |  | 2019-03-13 | ZP trieda IIa
P | 91434 | Šošovka vnútroočná mikroincízna INCISE | MJ14 | Bausch & Lomb Inc. | US | BLI-US |  | 2015-10-14 | ZP trieda IIb
P | 91435 | Katéter na koronárne zobrazovanie OptiCross / OptiCross 6 | rôzne typy | Boston Scientific Corporation | US | BSC-US | BSC-IE | 2018-12-15 | ZP trieda III
P | 91436 | Prístroj RTG s C-ramenom Brivo | OEC 865 / OEC 715 / OEC 785 | GE Hualun Medical Systems Co., Ltd. | CN | GEN-CN-01 | GEN-FR | 2020-12-20 | ZP trieda IIb
P | 91437 | Výmenník tepla pre kardioplégiu PLEGIOX s povrchom Softline / Bioline | pre mimotelový obeh | Maquet Cardiopulmonary GmbH | DE | MQT-DE |  | 2020-07-09 | ZP trieda III
P | 91438 | Materiál dentálny výplňový provizórny | Cavit / Cavit G / Cavit W, rôzne balenia | 3M Deutschland GmbH | DE | MMM-DE-05 |  | 2020-01-19 | ZP trieda IIa
P | 91439 | Systém chrbticový fixačný Pedicle Screw System | skrutky, konektory a prúty Kspine | Kspine Inc. | US | KSP-US |  | 2015-06-17 | ZP trieda IIb
P | 91440 | Nástroje chirurgické na montáž Pedicle Screw System | rôzne typy | Kspine Inc. | US | KSP-US |  | Bez certifikátu | ZP trieda I
P | 91441 | Roztok dialyzačný MEXSOL | rôzne typy | MEDITES PHARMA s.r.o. | CZ | MTS-CZ |  | 2020-03-30 | ZP trieda IIb
P | 91442 | Katéter balónikový dilatačný GPSCath | rôzne veľkosti | Hotspur Technologies Inc. | US | HOU-US |  | 2016-05-03 | ZP trieda IIa
P | 91443 | Systém puzdrový na elektrochirurgickú disekciu |  | Cook Incorporated | US | COK-US |  | 2019-04-30 | ZP trieda III
P | 91444 | Súprava skrutiek UCSS | rôzne typy a veľkosti, príslušenstvo k systému VERTEX | Medtronic Sofamor Danek | US | MDC-US-02 | MDC-NL | 2020-04-19 | ZP trieda IIb
P | 91445 | Systém na ochranu proti embólii Fibernet |  | Medtronic Inc. | US | MDC-US-06 |  | 2018-04-09 | ZP trieda III
J | 91446 | Roztok kyseliny hyalurónovej Suplasyn m.d. | 7 mg / 0,7 ml, sterilný, pre malé kĺby | Mylan Institutional | IE | MYI-IE |  | 2020-02-18 | ZP trieda III
P | 91447 | Kardiostimulátor implantovateľný | EOS D / EOS DR | Medico S.p.A. | IT | MCO-IT |  | 2018-03-10 | AIZP
F | 91448 | Vrecko močové detské výpustné Flexifit | otvor 8-40mm, béžové | Salts Healthcare Limited | GB | SHC-GB |  | Bez certifikátu | ZP trieda I
F | 91449 | Vrecko močové detské výpustné Flexifit | bez otvoru | Salts Healthcare Limited | GB | SHC-GB |  | Bez certifikátu | ZP trieda I
F | 91450 | Vrecko močové novorodenecké výpustné Flexifit | otvor 8-40mm, transparentné | Salts Healthcare Limited | GB | SHC-GB |  | Bez certifikátu | ZP trieda I
F | 91451 | Vrecko močové novorodenecké výpustnéFlexifit | bez otvoru | Salts Healthcare Limited | GB | SHC-GB |  | Bez certifikátu | ZP trieda I
F | 91452 | Pasta nedráždivá SecuPaste | hydrokoloidná pasta pre stomikov | Salts Healthcare Limited | GB | SHC-GB |  | Bez certifikátu | ZP trieda I
A | 91453 | Pesar tvarovaný Caya diaphragma | silikónový, antikoncepcia | KESSEL Marketing & Vertriebs GmbH (KESSEL medintim GmbH) | DE | KSS-DE |  | 2019-08-28 | ZP trieda IIb
P | 91454 | Katéter angiografický Highflow / Highflow RT | rôzne typy | Angiomed GmbH & Co., Medizintechnik KG | DE | BAR-DE-01 |  | 2018-06-02 | ZP trieda III
P | 91455 | Drôt zavádzací potiahnutý PTFE | rôzne typy | Angiomed GmbH & Co., Medizintechnik KG | DE | BAR-DE-01 |  | 2018-06-02 | ZP trieda III
P | 91456 | Drôt zavádzací Torque / ultra Torque | rôzne typy | Angiomed GmbH & Co., Medizintechnik KG | DE | BAR-DE-01 |  | 2018-06-02 | ZP trieda III
P | 91457 | Súprava na perkutánne zavádzanie | rôzne typy | Angiomed GmbH & Co., Medizintechnik KG | DE | BAR-DE-01 |  | 2018-06-02 | ZP trieda IIa
P | 91458 | Katéter univerzálny merací | rôzne modely | Angiomed GmbH & Co., Medizintechnik KG | DE | BAR-DE-01 |  | 2018-06-02 | ZP trieda IIa
P | 91459 | Súprava IVD identifikačná | rôzne druhy | DIAGNOSTICS s.r.o. < | SK | DGN-SK |  | Bez certifikátu | IVD ostatné
P | 91460 | Prúžky IVD diagnostické | rôzne druhy | DIAGNOSTICS s.r.o. < | SK | DGN-SK |  | Bez certifikátu | IVD ostatné
P | 91461 | Činidlo IVD diagnostické | rôzne druhy | DIAGNOSTICS s.r.o. < | SK | DGN-SK |  | Bez certifikátu | IVD ostatné
P | 91462 | Médium suspenzné | Činidlo IVD pre anaeróbne mikroorganizmy pre súpravu GPA 24 | DIAGNOSTICS s.r.o. < | SK | DGN-SK |  | Bez certifikátu | IVD ostatné
P | 91463 | Disky IVD diagnostické | rôzne druhy | DIAGNOSTICS s.r.o. < | SK | DGN-SK |  | Bez certifikátu | IVD ostatné
P | 91464 | Pôda kultivačná tekutá v skúmavke | rôzne druhy | EnviroLab s.r.o., predtým HPL SERVIS spol. s r.o. * < | SK | HPL-SK |  | Bez certifikátu | IVD ostatné
P | 91465 | Pôda kultivačná tuhá v Petriho miske | rôzne druhy | EnviroLab s.r.o., predtým HPL SERVIS spol. s r.o. * < | SK | HPL-SK |  | Bez certifikátu | IVD ostatné
P | 91466 | Pôda kultivačná tuhá v skúmavke | rôzne druhy | EnviroLab s.r.o., predtým HPL SERVIS spol. s r.o. * < | SK | HPL-SK |  | Bez certifikátu | IVD ostatné
P | 91467 | Pôda kultivačná vo fľaši | rôzne druhy | EnviroLab s.r.o., predtým HPL SERVIS spol. s r.o. * < | SK | HPL-SK |  | Bez certifikátu | IVD ostatné
K | 91468 | Systém BiPAP Auto Bi-Flex | s príslušenstvom | Respironics Inc. | US | RSP-US |  | 2021-03-01 | ZP trieda IIa
K | 91469 | Systém CPAP REMstar ProC-Flex | s príslušenstvom | Respironics Inc. | US | RSP-US |  | 2016-03-01 | ZP trieda IIa
K | 91470 | Systém CPAP REMstar AUTO A-Flex | s príslušenstvom | Respironics Inc. | US | RSP-US |  | 2021-03-01 | ZP trieda IIa
K | 91471 | Systém ventilačnej podpory BiPAP autoSV One 60 Series | s príslušenstvom | Respironics Inc. | US | RSP-US |  | 2021-03-01 | ZP trieda IIb
K | 91472 | Prístroj BiPAP A30 | s príslušenstvom | Respironics Inc. | US | RSP-US |  | 2021-03-01 | ZP trieda IIb
K | 91473 | Prístroj BiPAP A40 | s príslušenstvom | Respironics Inc. | US | RSP-US |  | 2021-03-01 | ZP trieda IIb
K | 91474 | Prístroj BiPAP AVAPS | s príslušenstvom | Respironics Inc. | US | RSP-US |  | 2021-03-01 | ZP trieda IIb
P | 91475 | Katéter dočasnej srdcovej stimulácie SPIKE LC S | 2 a 4-polárne, rôzne rozmery | FIAB SpA | IT | FIA-IT-01 |  | 2017-11-28 | ZP trieda III
P | 91476 | Prostriedok dezinfekčný OPTIM 33 TB | obrúsky / roztok, pre zdravotnícke pomôcky | SciCan Ltd., Division of Lux and Zwingerberger | CA | SCI-CA |  | 2018-04-16 | ZP trieda IIa
P | 91477 | Stent koronárny XLIMUS | rôzne rozmery, uvoľňujúci liečivo sirolimus | CARDIONOVUM GmbH, | DE | CAU-DE |  | 2019-06-01 | ZP trieda III
P | 91478 | Katéter PTCA balónikový RESTORE DEB | rôzne rozmery, uvoľňujúci liečivo paclitaxel | CARDIONOVUM GmbH, | DE | CAU-DE |  | 2019-06-01 | ZP trieda III
P | 91480 | Cement dentálny tmeliaci Ketac Cem Plus | rôznet typy | 3M ESPE Dental Products | US | MMM-US-03 |  | 2016-12-03 | ZP trieda IIa
P | 91481 | Dezinfekcia plošná INSTRUSOL AF | na inštrumentárium | Meditrade GmbH | DE | RMM-DE |  | 2019-03-31 | ZP trieda IIb
P | 91482 | Svorka cievna | ligatúrová, rôzne veľkosti | Aesculap AG | DE | AES-DE |  | 2019-07-26 | ZP trieda III
P | 91483 | Svorka cievna DS | titánová, rôzne veľkosti | Aesculap AG | DE | AES-DE |  | 2019-07-26 | ZP trieda IIb
P | 91484 | Gél lubrikačný Caya k diafragmám a kondómom | antikoncepčný | DeltaMed GmbH | DE | DEE-DE |  | 2018-02-26 | ZP trieda IIa
D | 91485 | Ihla sterilná do inzulínového pera | 29Gx8mm / 29Gx12mm / 31Gx6mm, á 100ks | Shinchang Medical Co., Ltd. | KR | SIH-KR |  | 2018-12-17 | ZP trieda IIa
P | 91486 | Katéter dialyzačný permanentný | Equistream / Equistream XK, rôzne priemery a dĺžky | Bard Access Systems Inc. | US | BAR-US |  | 2015-02-01 | ZP trieda III
P | 91487 | Systém perfúzny PeriCam PSI | merač perfúzie krvi, s príslušenstvom | Perimed AB | SE | PIE-SE |  |  | ZP trieda IIa
P | 91488 | Systém perfúzny PeriFlux | merač perfúzie krvi, modely 5001 / 5002, s príslušenstvom | Perimed AB | SE | PIE-SE |  |  | ZP trieda IIa
K | 91489 | Podložka anatomická na krčnú chrabticu PA-VM-01 | s tvarovou pamäťou a prateľným poťahom | REH4MAT SLAWOMIR WROŃSKI | PL | RE4-PL |  | Bez certifikátu | ZP trieda I
P | 91490 | Chlopňa srdcová biologická Perceval S | veľkosti S, M, L, XL | LivaNova Canada Corp. | CA | LVN-CA |  | 2019-06-15 | ZP trieda III
D | 91491 | Pumpa inzulínová DANA DIABECARE R | s glukomerom a prúžkami, tr. ZP IIb a IVD2B | SOOIL Development Co., Ltd. | KR | SOV-KR-01 | RUS-GB | 2020-10-23 | ZP trieda IIb
D | 91492 | Striekačka DANA 3cc | zásobník inzulínu k inzulínovej pumpe DANA DIABECARE R | SOOIL Development Co., Ltd. | KR | SOV-KR-01 | RUS-GB | 2020-10-23 | ZP trieda IIa
D | 91493 | Súprava infúzna DANA DIABECARE R | k inzulínovej pumpe | SOOIL Development Co., Ltd. | KR | SOV-KR |  | 2017-10-23 | ZP trieda IIb
D | 91494 | Prúžky ku glukomeru DANA DIABECARE R | príslušenstvo k inzulínovej pumpe | SOOIL Development Co., Ltd. | KR | SOV-KR-01 | RUS-GB | 2020-10-23 | IVD príloha 2 zoznam B
P | 91495 | Lepidlo chirurgické Cardial | 15g | Cardial | FR | CAJ-FR |  | 2019-02-14 | ZP trieda III
P | 91496 | Protéza vaskulárna textilná Bard Cardial Wovex | kolagénom impregnovaná, rôzne modely | Cardial | FR | CAJ-FR |  | 2019-02-14 | ZP trieda III
P | 91497 | Protéza vaskulárna textilná Bard Cardial Dialine II | kolagénom impregnovaná, rôzne modely | Cardial | FR | CAJ-FR |  | 2019-02-14 | ZP trieda III
P | 91498 | Pomôcka na nafúknutie balónikového katétra CALIBER | model CL 3030 | Perouse Medical, Interventional Imaging & Business to Business Divisions | FR | PEO-FR-01 |  | 2016-07-20 | ZP trieda IIa
P | 91499 | Katéter vodiaci s hrotom ADROIT | rôzne typy | Cordis Corporation | US | CDS-US | CDS-IE | 2019-11-25 | ZP trieda III
P | 91500 | Katéter vodiaci ENVOY DA | na distálny prístup, rôzne typy | Medos International SARL | CH | MDO-CH |  | 2019-11-10 | ZP trieda III
P | 91501 | Katéter intermediálny REVIVE | rôzne typy | Medos International SARL | CH | MDO-CH |  | 2019-11-10 | ZP trieda III
P | 91502 | Katéter injekčný MYOSTAR | rôzne typy | Biosense Webster Inc. | US | BWE-US | BWE-BE | 2022-03-13 | ZP trieda III
P | 91503 | Kábel spojovací CARTO 3 System eco | opakovane sterilizovateľný | Biosense Webster Inc. | US | BWE-US | BWE-BE | 2021-09-24 | ZP trieda I, sterilná
P | 91504 | Katéter CELSIUS FLTR | rôzne typy | Biosense Webster Inc. | US | BWE-US | BWE-BE | 2022-03-13 | ZP trieda III
P | 91505 | Katéter DECANAV | rôzne typy | Biosense Webster Inc. | US | BWE-US | BWE-BE | 2022-03-13 | ZP trieda III
P | 91506 | Katéter LASSO NAV eco | rôzne typy | Biosense Webster Inc. | US | BWE-US | BWE-BE | 2022-03-13 | ZP trieda III
P | 91507 | Katéter diagnostický s vychyľovacím hrotom NOGA-STAR | rôzne typy | Biosense Webster Inc. | US | BWE-US | BWE-BE | 2022-03-13 | ZP trieda III
P | 91508 | Katéter WEBSTER CS s technológiou Auto ID | rôzne typy | Biosense Webster Inc. | US | BWE-US | BWE-BE | 2022-03-13 | ZP trieda III
P | 91509 | Katéter duodekapolárny elektrofyziologický WEBSTER | na elektrofyziologické mapovanie srdcových štruktúr | Biosense Webster Inc. | US | BWE-US | BWE-BE | 2022-03-13 | ZP trieda III
A | 91510 | Nadstavec inhalačný PARIchamber s náustkom | antistatický | Pari GmbH Spezialists | DE | PAR-DE |  | Bez certifikátu | ZP trieda I
A | 91511 | Nadstavec inhalačný PARIchamber s maskou | s motívom lienky, antistatický, pre vek 0-2 roky | Pari GmbH Spezialists | DE | PAR-DE |  | Bez certifikátu | ZP trieda I
A | 91512 | Nadstavec inhalačný PARIchamber s maskou | s motívom žaby, antistatický, pre vek nad 2 roky | Pari GmbH Spezialists | DE | PAR-DE |  | Bez certifikátu | ZP trieda I
P | 91513 | Prášok na detoxikáciu tela ALCOVIT Med | prírodný, s príchuťou limentky, obsahuje zeolit | Biotake GmbH, | DE | BOK-DE |  | 2018-02-20 | ZP trieda IIa
P | 91514 | Pumpa infúzna A717V / A718V | s príslušenstvom | Codan Argus AG | CH | ARG-CH |  | 2022-12-16 | ZP trieda IIb
P | 91515 | Implantát prsníkový silíkónový IMP-SMR 150 - IMP-SMR 460 | hladký povrch, stredná projekcia | Nagor Ltd. | GB | NAG-GB |  | 2021-08-02 | ZP trieda III
P | 91516 | Implantát prsníkový silíkónový, IMP-SHR 150 - IMP-SHR 560 | hladký povrch, vysoká projekcia | Nagor Ltd. | GB | NAG-GB |  | 2021-08-02 | ZP trieda III
P | 91517 | Implantát prsníkový silíkónový IMP-SEHR 150 - IMP-SEHR 620 | hladký povrch, extra vysoká projekcia | Nagor Ltd. | GB | NAG-GB |  | 2021-08-02 | ZP trieda III
P | 91518 | Stabilizátor hlavy HEADFIX HF-02B | s príslušenstvom | Micromar Indústria e Comércio Ltd. | BR | MRU-BR | MRU-ES | Bez certifikátu | ZP trieda I
P | 91519 | Systém stereotaktický AimSystem TM-03B | s príslušenstvom | Micromar Indústria e Comércio Ltd. | BR | MRU-BR | MRU-ES | 2018-10-09 | ZP trieda IIa
P | 91520 | Systém navigačný AMINAV - MICROMAR s prísl., softvérom, inšrumentami | pre spinálne, kraniálne a stereotaktické výkony | Micromar Indústria e Comércio Ltd. | BR | MRU-BR |  | 2018-01-21 | ZP trieda III
P | 91521 | Katéter balónikový PTA Chocolate | dilatačný | TriReme Medical Inc. | US | TIL-US |  | 2017-10-28 | ZP trieda IIa
P | 91522 | Aplikátor na lokálne rozprašovanie roztokov MAD | nazálny / orálny | Wolfe Tory Medical Inc. | US | WOF-US |  | 2016-06-19 | ZP trieda IIa
P | 91523 | Náhrada kĺbov prstov | palec | Beznoska s.r.o. | CZ | BEZ-CZ |  | 2020-04-06 | ZP trieda IIb
P | 91524 | Katéter oklúzny ClariVein | 0-45-018-E2S / 065-018-E4S | Vascular Insights LLC | US | VLI-US |  | 2015-04-25 | ZP trieda IIb
Z | 91525 | Materiál dentálny Quadrant | FiniSense / Uni-1Bond / Uni-SE-Bond | Cavex Holland BV | NL | CAV-NL |  | 2016-02-22 | ZP trieda IIa
Z | 91526 | Koncentrát dezinfekčný Cavex ImpreSafe | HA050/ HA053, dezinfekcia odtlačkov zubov, protet. pomôcok | Cavex Holland BV | NL | CAV-NL |  | 2016-02-22 | ZP trieda IIa
P | 91527 | Implantát - náhrada medzistavcovej platničky TRYPTIKcca / TRIPTIKcc | súprava: krčný implantát s výplňou TRYPTIK BS, súprava, rôzne druhy a veľkosti | SPINEART SA | CH | SPJ-CH |  | 2020-10-07 | ZP trieda III
P | 91528 | Implantát - náhrada krčná - fúzia predná TRYPTIKmc | s výplňou TRYPTIK BS, súprava, rôzne druhy a veľkosti | SPINEART SA | CH | SPJ-CH |  | 2020-10-07 | ZP trieda III
P | 91529 | Implantát titánový - dlaha predná krčná TRYPTIKpl | s príslušenstvom TRIPTIK cs, rôzne veľkosti | SPINEART SA | CH | SPJ-CH |  | 2020-10-07 | ZP trieda IIb
P | 91530 | Implantát - náhrada medzistavcovej platničky drieková JULIETpo | s výplňou JULIET BS, súprava, rôzne druhy a veľkosti | SPINEART SA | CH | SPJ-CH |  | 2020-10-07 | ZP trieda III
P | 91531 | Implantát - náhrada medzistavcovej platničky drieková JULIETtl/ JULIETol/ JULIETan | s výplňami JULIET BS/ JULIET BU, súprava, rôzne druhy a veľkosti | SPINEART SA | CH | SPJ-CH |  | 2020-10-07 | ZP trieda III
P | 91532 | Implantát dynamický interspinózny YODA | s inštrumentáriom | SPINEART SA | CH | SPJ-CH |  | 2017-10-02 | ZP trieda IIb
P | 91533 | Implantát - náhrada medzistavcovej platničky BAGUERA | s inštrumentáriom | SPINEART SA | CH | SPJ-CH |  | 2020-10-07 | ZP trieda IIb
P | 91534 | Systém osteosyntetický zadný ROMEO/ ROMEO2L/ ROMEO2MIS | s inštrumentáriom, rôzne druhy a veľkosti | SPINEART SA | CH | SPJ-CH |  | 2020-10-07 | ZP trieda IIb
P | 91535 | Zvlhčovač k ventilačnému prístroju DeVilbiss Heated Humidifier | model DV5HH | DeVilbiss Healthcare (predtým Sunrise Medical - Respiratory Product Division) | US | SUN-US | DVH-DE | 2019-08-06 | ZP trieda IIa
P | 91536 | Systém na biopsiu prsníkového tkaniva EnCor Enspire | s príslušenstvom | SenoRx, Inc. | US | SXI-US |  | 2016-11-06 | ZP trieda IIa
P | 91537 | Sonda na biopsiu prsníka EnCor / EnCor MRI | rôzne typy | SenoRx, Inc. | US | SXI-US |  | 2016-11-06 | ZP trieda IIa
P | 91538 | Súprava zavádzača EnCor | rôzne modely | SenoRx, Inc. | US | SXI-US |  | 2016-11-06 | ZP trieda IIa
P | 91539 | Značkovač miesta biopsie Gel Mark Ultra / Gel Mark UltraCor | SenoMark, rôzne modely | SenoRx, Inc. | US | SXI-US |  | 2016-11-06 | ZP trieda III
P | 91540 | Prístroj magnetoterapeutický EASY QS / PMT QS |  | ASA S.r.l. | IT | ASA-IT |  | 2023-06-15 | ZP trieda IIa
P | 91541 | Monitor vitálnych funkcií | M8500 / M9000 / M8000A / M9000A / M9500 | Guangdong Biolight Meditech Co., Ltd. | CN | GUG-CN | SHH-DE | 2020-03-19 | ZP trieda IIb
P | 91542 | Prístroj ultrazvukový VOLUSON S6 / VOLUSON S8 | s príslušenstvom | GE Ultrasound Korea, Ltd. | KR | GEN-KR | GEN-DE | 2019-10-17 | ZP trieda IIa
P | 91543 | Test IVD test euroSCREEN FOB | profesionálny na stanovenie okultného krvácania | Eurolab Lambda a.s. * < | SK | EUL-SK |  | Bez certifikátu | IVD ostatné
P | 91544 | Systém Morcellex Sigma | na odstraňovanie tkaniva, rôzne typy | Ethicon Inc. | US | ETL-US |  | 2018-07-01 | ZP trieda IIb
P | 91545 | Katéter ovládateľný rotačný mapovací LASSO D7L2020CT, D7L2015CT | s technológiou Auto ID | Biosense Webster Inc. | US | BWE-US | BWE-BE | 2022-03-13 | ZP trieda III
P | 91546 | Katéter vysokotlakový periférny balónikový Passeo 35 HP | rôzne veľkosti | Creagh Medical Ltd | IE | CGH-IE |  | 2017-10-22 | ZP trieda IIa
P | 91547 | Prístroj UZV diagnostický Noblus | s príslušenstvom | Hitachi Medical Corporation | JP | HIT-JP |  | 2019-01-10 | ZP trieda IIa
P | 91548 | Prístroj UZV diagnostický HI VISION Ascendus | s príslušenstvom | Hitachi Medical Corporation | JP | HIT-JP |  | 2019-01-10 | ZP trieda IIa
P | 91549 | Nástroj bioptický bodný jednorazový sterilný | z nehrdzavejúcej / karbónovej ocele, rôzne veľkosti | Ribbel International Limited | IN | RBB-IN |  | 2014-03-05 | ZP trieda IIa
P | 91550 | Čepieľka a nôž oftalmologický jednorazový sterilný | rovné / zahnuté, rôzne druhy a veľkosti | Ribbel International Limited | IN | RBB-IN |  | 2014-03-05 | ZP trieda IIa
P | 91551 | Čepieľka pre odber kožných štepov jednorazová sterilná | z nehrdzavejúcej / karbónovej ocele, rôzne veľkosti | Ribbel International Limited | IN | RBB-IN |  | 2014-03-05 | ZP trieda IIa
P | 91552 | Lanceta krvná jednorazová sterilná | z nehrdzavejúcej ocele, veľkosť štandard | Ribbel International Limited | IN | RBB-IN |  | 2014-03-05 | ZP trieda IIa
P | 91553 | Nôž pitevný jednorazový nesterilný | z karbónovej ocele | Ribbel International Limited | IN | RBB-IN |  | 2014-03-05 | ZP trieda IIa
P | 91554 | Vodič oceľový s hydrofilným poťahom Avigo | rôzne veľkosti | Micro Therapeutics Inc., DBA ev3 Neurovascular | US | EV3-US-01 | MDC-NL | 2021-10-31 | ZP trieda III
P | 91555 | Mikrokatéter Orion | rôzne veľkosti | Micro Therapeutics Inc., DBA ev3 Neurovascular | US | EV3-US-01 | MDC-NL | 2019-08-14 | ZP trieda III
P | 91556 | Mikrokatéter Nautica |  | Micro Therapeutics Inc., DBA ev3 Neurovascular | US | EV3-US-01 | MDC-NL | 2018-12-17 | ZP trieda III
P | 91557 | Špirála embolizačná Axium Prime | rôzne veľkosti | Micro Therapeutics Inc., DBA ev3 Neurovascular | US | EV3-US-01 | MDC-NL | 2021-10-31 | ZP trieda III
P | 91558 | Zariadenie revaskularizačné Solitaire FR | rôzne typy | Micro Therapeutics Inc., DBA ev3 Neurovascular | US | EV3-US-01 |  | 2018-08-12 | ZP trieda III
P | 91559 | Chlopňa srdcová pulmonárna Matrix P Plus nebunková | xenogenická prasacia, rôzne typy a veľkosti | Auto Tissue Berlin GmbH | DE | ATB-DE |  | 2017-07-19 | ZP trieda III
P | 91560 | Záplata srdcová Matrix Patch bezbunková konská | 5x5cm, 10x5cm, 8x4cm, 8x8cm, 10x10cm | Auto Tissue Berlin GmbH | DE | ATB-DE |  | 2022-07-02 | ZP trieda III
P | 91561 | Súprava zákroková / operačná sterilná MATOSET | rôzne kombinácie jednorazových komponentov | Torunskie Zaklady Materialów Opatrunkowych SA, (TZMO) | PL | TZM-PL |  | 2018-07-09 | ZP trieda IIa
P | 91562 | Súprava rúšok / súprava na operácie sterilná MATODRAPE | verzie s otvormi, lepiacimi páskami, elast. prvkami a i. | Torunskie Zaklady Materialów Opatrunkowych SA, (TZMO) | PL | TZM-PL |  | 2018-07-09 | ZP trieda IIa
P | 91563 | Kompres gázový sterilný /nesterilný MATOCOMP | s / bez RTG nite, rôzne rozmery / počty vrstiev / počty vlákien | Torunskie Zaklady Materialów Opatrunkowych SA, (TZMO) | PL | TZM-PL |  | 2018-07-09 | ZP trieda IIa
P | 91564 | Tampón gázový - sterilné / nesterilné TUPFER, SETON | z netkanej textílie, s / bez RTG nite, pri chir. zákrokoch | Torunskie Zaklady Materialów Opatrunkowych SA, (TZMO) | PL | TZM-PL |  | 2018-07-09 | ZP trieda IIa
P | 91565 | Ihla sterilná UltraQuik na blokádu periférnych nervov | jednorazová, na aplikáciu anestetika, rôzne veľkosti | Arrow International Inc. | US | ARR-US |  | 2016-10-17 | ZP trieda IIa
P | 91566 | Prstenec/pásik anuloplastický Simulus / Tri-Ad | neaktívne kardiochirurgické implantáty, rôzne druhy | Medtronic Inc. | US | MDC-US-06 |  | 2020-05-01 | ZP trieda III
P | 91567 | Záznamník EKG Tele-ECG 100 BT | pacientsky | Vitasystems GmbH | DE | VTY-DE |  | 2018-01-09 | ZP trieda IIa
P | 91568 | Záznamník EKG Tele-ECG 3100 BT | pacientsky | Vitasystems GmbH | DE | VTY-DE |  | 2018-01-09 | ZP trieda IIa
P | 91569 | Systém abdominálneho stentgraftu OVATION PRIME | Aortic Body Stent Graft - aortálne telo stentgraftu | TriVascular | US | TIV-US |  | 2016-08-16 | ZP trieda III
P | 91570 | Systém abdominálneho stentgraftu OVATION PRIME | Iliac Limb Stent Graft - iliakálne rameno stentgraftu | TriVascular | US | TIV-US |  | 2016-08-16 | ZP trieda III
P | 91571 | Systém abdominálneho stentgraftu OVATION PRIME | Fill Polymer - plniaci polymér | TriVascular | US | TIV-US |  | 2016-08-16 | ZP trieda III
P | 91572 | Systém abdominálneho stentgraftu OVATION PRIME | Autoinjector - autoinjektor | TriVascular | US | TIV-US |  | 2016-08-16 | ZP trieda III
P | 91573 | Systém abdominálneho stentgraftu OVATION PRIME | Iliac Extension - iliakálne predĺženie | TriVascular | US | TIV-US |  | 2016-08-16 | ZP trieda III
P | 91574 | Implantát adhezívny parietálny podporný ADHESIX | sieťka | Cousin Biotech S.A.S | FR | COU-FR |  | 2018-05-03 | ZP trieda III
P | 91575 | Katéter ablačný AlCath Flutter Black LT G / Flux Black G eXtra |  | VascoMed GmbH | DE | VMI-DE |  | 2021-01-19 | ZP trieda III
P | 91576 | Voda ústna Listerine Professional Sensitivity Therapy |  | Johnson & Johnson Santé Beauté France S.A.S. | FR | JJM-FR |  | 2017-04-04 | ZP trieda IIa
P | 91577 | Katéter krátkodobý KflowEpic | jednolúmenový, rôzne veľkosti | KIMAL plc | GB | KML-GB |  | 2015-09-07 | ZP trieda IIa
P | 91578 | Katéter krátkodobý KflowEpic | dvojlúmenový, rôzne veľkosti | KIMAL plc | GB | KML-GB |  | 2015-09-07 | ZP trieda IIa
P | 91579 | Katéter krátkodobý KflowEpic | trojlúmenový, rôzne veľkosti | KIMAL plc | GB | KML-GB |  | 2015-09-07 | ZP trieda IIa
P | 91580 | Katéter krátkodobý KflowEpic | solo, rôzne veľkosti | KIMAL plc | GB | KML-GB |  | 2015-09-07 | ZP trieda IIa
P | 91581 | Katéter PTA periférny balónikový Navajo | rôzne priemery a dĺžky | curative medical device gmbh | DE | CUA-DE |  | 2015-11-23 | ZP trieda IIa
P | 91582 | Katéter urologický Aquaflate / Gold / Gold Plus / Pure Gold / Silasil |  | Teleflex Medical Sdn.Bhd. | MY | TFX-MY |  | 2020-06-26 | ZP trieda IIb
P | 91583 | Katéter urologický Simplastic / SoftSimplastic |  | Teleflex Medical Sdn.Bhd. | MY | TFX-MY |  | 2020-06-26 | ZP trieda IIa
P | 91584 | Systém uzavretý CO-Set Plus na zavádzanie injektátu | s príslušenstvom | Edwards Lifesciences LLC | US | EDW-US | EDW-DE | 2019-10-29 | ZP trieda IIa
P | 91585 | Zariadenie intervenčné neurologické MindFrame Capture LP | rôzne typy | MindFrame Inc. | US | MFA-US |  | 2017-09-30 | ZP trieda III
P | 91586 | Katéter vodiaci | pre kolagénovú pastu Permacol | Dispomedica GmbH. | DE | DIO-DE |  | 2016-06-11 | ZP trieda IIa
A | 91587 | Krytie na rany adhezívne AQUACEL Ag foam | 12,5x12,5cm, 10ks, so striebrom | ConvaTec Ltd. | GB | CNV-GB |  | 2023-02-12 | ZP trieda III
A | 91588 | Krytie na rany adhezívne AQUACEL Ag foam | 17,5x17,5cm, 10ks, so striebrom | ConvaTec Ltd. | GB | CNV-GB |  | 2023-02-12 | ZP trieda III
A | 91589 | Krytie na rany adhezívne AQUACEL Ag foam | 21x21cm, 5ks, so striebrom | ConvaTec Ltd. | GB | CNV-GB |  | 2023-02-12 | ZP trieda III
A | 91590 | Krytie na rany neadhezívne AQUACEL Ag foam | 10x10cm, 10ks, so striebrom | ConvaTec Ltd. | GB | CNV-GB |  | 2023-02-12 | ZP trieda III
A | 91591 | Krytie na rany neadhezívne AQUACEL Ag foam | 15x15cm, 5ks, so striebrom | ConvaTec Ltd. | GB | CNV-GB |  | 2023-02-12 | ZP trieda III
A | 91592 | Krytie na rany neadhezívne AQUACEL Ag foam | 20x20cm, 5ks, so striebrom | ConvaTec Ltd. | GB | CNV-GB |  | 2023-02-12 | ZP trieda III
P | 91593 | Elektróda neutrálna pre monopolárne chir. zákroky | s príslušenstvom (pripájacie káble) | SUTTER Medizintechnik GmbH. | DE | SUT-DE |  | 2017-07-23 | ZP trieda IIb
P | 91594 | Biokonzola na mimotelové čerpanie krvi | s príslušenstvom | Medtronic Inc. | US | MDC-US-06 | MDC-NL | 2020-02-07 | ZP trieda IIb
P | 91595 | Nástavce a ovládače kompatibilné NavLock | a súvisiace nástroje | Medtronic Navigation Inc. | US | MDC-US-05 |  | 2018-07-08 | ZP trieda III
P | 91596 | Systém spinálny WAVE O | rôzne rozmery a veľkosti | Medtronic Sofamor Danek | US | MDC-US-02 | MDC-NL | 2020-04-19 | ZP trieda IIb
P | 91597 | Systém stentový ABRAX Sirolimus | uvoľňujúci liečivo | Rontis AG | CH | RTS-CH |  | 2017-07-03 | ZP trieda III
P | 91598 | Tablety žuvacie Rennie ICE bez cukru po 12 / 24 / 48 ks | na neutralizáciu žalúdočnej kyseliny pri pálení záhy | Bayer Consumer Care AG | CH | BAY-CH |  | 2022-10-15 | ZP trieda IIa
P | 91599 | Skrutka interferenčná Mega Fix T | rôzne veľkosti | Karl Storz SE & Co. KG | DE | STO-DE |  | 2023-07-16 | ZP trieda IIb
P | 91600 | Vrecko močové sterilné | bez / s rukavicami, bez / s remienkoami | Changshu Senlin Medical Appliance Co., Ltd. | CN | SMA-CN-01 |  | 2015-10-27 | ZP trieda I, sterilná
K | 91601 | Inhalátor ultrazvukový Air Projet |  | Artsana S.p.A. | IT | ART-IT |  | 2016-05-01 | ZP trieda IIa
J | 91602 | Ortéza chrbtice elastická | model 558, veľkosti S, M, L, XL | PRIM S.A. | ES | PRD-ES |  | Bez certifikátu | ZP trieda I
J | 91603 | Ortéza zápästia a ruky | model C50, veľkosti S, M, L, XL | PRIM S.A. | ES | PRD-ES |  | Bez certifikátu | ZP trieda I
J | 91604 | Ortéza zápästia a ruky | model C60, veľkosti S, M, L, XL | PRIM S.A. | ES | PRD-ES |  | Bez certifikátu | ZP trieda I
J | 91605 | Ortéza kolenná termokompresná | model 125, veľkosti S, M, L, XL | PRIM S.A. | ES | PRD-ES |  | Bez certifikátu | ZP trieda I
J | 91606 | Ortéza členková - imobilizér | model NA500, veľkosť uni | PRIM S.A. | ES | PRD-ES |  | Bez certifikátu | ZP trieda I
P | 91607 | Súprava angiografická PO1 | príslušenstvo pre angiografické výkony | Medica Europe B.V. | NL | MEE-NL |  | 2020-11-30 | ZP trieda IIa
P | 91608 | Súprava angiografická TT2 | príslušenstvo pre angiografické výkony | Medica Europe B.V. | NL | MEE-NL |  | 2020-11-30 | ZP trieda IIa
P | 91609 | Systém na denerváciu obličiek OneShot | RF generátor a RF balónikové katétre | Covidien IIc | US | COV-US |  | 2016-09-27 | ZP trieda IIb
P | 91610 | Vak krvný autotransfúzny | kompatibilný s modelmi Ocean, Oasis, Expres | Atrium Medical Corporation | US | ATR-US |  | 2020-02-04 | ZP trieda IIb
P | 91611 | Merač priemeru cievnych náhrad | sterilný, jednorazový | Intervascular SAS | FR | ITV-FR |  | 2020-12-31 | ZP trieda IIa
P | 91612 | Súprava DiscoGel | na liečbu hernie medzistavcových platničiek | Gelscom SAS | FR | GLS-FR |  | 2022-05-21 | ZP trieda III
P | 91613 | Systém vodiacich drôtov Wholey | pre cievne zákroky, rôzne typy a veľkosti | Covidien llc | US | COV-US-01 | COV-IE | 2020-12-18 | ZP trieda III
P | 91614 | Katéter podporný TrailBlazer | rovný / zahnutý, rôzne typy a veľkosti | EV3 Inc. | US | EV3-US | COV-IE | 2020-12-16 | ZP trieda IIa
P | 91615 | Oximeter pulzný / kapnograf Capnostream20 / 20p prenosný | rôzne typy | Oridion Medical 1987 Ltd., | IL | NPB-IL | OBE-BE | 2019-05-04 | ZP trieda IIb
P | 91616 | Prístroj ultrazvukový PadScan HD5 |  | Caresono Technology Co. | CN | CTY-CN |  | 2017-02-08 | ZP trieda IIa
A | 91617 | Krytie na rany Mepilex Border Post-Op | 6 x 8 cm superabsorbent | Mölnlycke HealthCare AB | SE | MNC-SE |  | 2023-06-28 | ZP trieda IIa
A | 91618 | Krytie na rany Mepilex Border Post-Op | 9 x 10 cm superabsorbent | Mölnlycke HealthCare AB | SE | MNC-SE |  | 2023-06-28 | ZP trieda IIa
A | 91619 | Krytie na rany Mepilex Border Post-Op | 9 x 15 cm superabsorbent | Mölnlycke HealthCare AB | SE | MNC-SE |  | 2023-06-28 | ZP trieda IIa
A | 91620 | Krytie na rany Mepilex Border Post-Op | 10 x 20 cm superabsorbent | Mölnlycke HealthCare AB | SE | MNC-SE |  | 2023-06-28 | ZP trieda IIa
A | 91621 | Krytie na rany Mepilex Border Post-Op | 10 x 25 cm superabsorbent | Mölnlycke HealthCare AB | SE | MNC-SE |  | 2023-06-28 | ZP trieda IIa
A | 91622 | Krytie na rany Mepilex Border Post-Op | 10 x 30 cm superabsorbent | Mölnlycke HealthCare AB | SE | MNC-SE |  | 2023-06-28 | ZP trieda IIa
A | 91623 | Krytie na rany Mepilex Border Post-Op | 10 x 35 cm superabsorbent | Mölnlycke HealthCare AB | SE | MNC-SE |  | 2023-06-28 | ZP trieda IIa
P | 91624 | Katéter HyperLite RX | koronárny, balónikový | Atrium Medical Corporation | US | ATR-US |  | 2020-02-04 | ZP trieda III
P | 91625 | Gél lubrikačný vaginálny Lovers Connect | 2 x 60 ml | Reckitt Benckiser Healthcare (UK) Ltd. | GB | RBS-GB |  | 2018-07-08 | ZP trieda IIa
P | 91626 | Konektor jednorazový HIGH-FLEX | s adaptérom Luer-Lock, rôzne typy | Angiomed GmbH & Co., Medizintechnik KG | DE | BAR-DE-01 |  | 2017-12-14 | ZP trieda IIa
P | 91627 | Ihla arteriálna punkčná BardSelect | rôzne typy | Angiomed GmbH & Co., Medizintechnik KG | DE | BAR-DE-01 |  | 2017-12-14 | ZP trieda IIa
P | 91628 | Kohútik Stopcock | dvojcestný / trojcestný, rôzne typy | Angiomed GmbH & Co., Medizintechnik KG | DE | BAR-DE-01 |  | 2017-12-14 | ZP trieda IIa
P | 91629 | Súprava procedurálna s krycím materiálom | operačná zákaznícka variabilná na tracheostómiu | Biometrix Ltd. | IL | BIR-IL |  | 2018-06-14 | ZP trieda IIb
P | 91630 | Protéza ascendentnej aorty Mitroflow Valsalva Conduit | s príslušenstvom, rôzne veľkosti | Sorin Group Italia S.r.l. | IT | SBI-IT-01 |  | 2020-07-07 | ZP trieda III
P | 91631 | Katéter intrakraniálny podporný Navien A+ | rôzne veľkosti | Micro Therapeutics Inc., DBA ev3 Neurovascular | US | EV3-US-01 | MDC-NL | 2019-07-12 | ZP trieda III
N | 91632 | Prístroj načúvací digitálny kombinovaný Audéo Q90 | 10 / 312 / 312T | PHONAK AG | CH | PHN-CH |  | 2018-12-13 | ZP trieda IIa
B | 91633 | Nohavičky plienkové Seni Basic Medium / Large / Extra Large, | 30ks, 2. a 3. stupeň inkontinencie | Torunskie Zaklady Materialów Opatrunkowych SA, (TZMO) | PL | TZM-PL |  | Bez certifikátu | ZP trieda I
B | 91634 | Nohavičky plienkové Super Seni Quatro Medium | pás 75 - 110 cm, 4300 ml, 10ks, 3. st. inkontinencie | Torunskie Zaklady Materialów Opatrunkowych SA, (TZMO) | PL | TZM-PL |  | Bez certifikátu | ZP trieda I
B | 91635 | Nohavičky plienkové Super Seni Quatro Large | pás 100 - 150 cm, 4600 ml, 10ks, 3. st. inkontinencie | Torunskie Zaklady Materialów Opatrunkowych SA, (TZMO) | PL | TZM-PL |  | Bez certifikátu | ZP trieda I
B | 91636 | Nohavičky plienkové Super Seni Quatro Extra Large | pás 130 - 170 cm, 4600 ml, 10ks, 3. st. inkontinencie | Torunskie Zaklady Materialów Opatrunkowych SA, (TZMO) | PL | TZM-PL |  | Bez certifikátu | ZP trieda I
P | 91637 | Servo regulátor | pre odsávacie zariadenie Bio-konzole 560 | Mittermayr GmbH, | AT | MTY-AT |  | 2018-03-20 | ZP trieda IIb
P | 91638 | Súprava elektród Vectris na skúšobný skríning | modely 977D160 / 977D260 | Medtronic Inc. | US | MDC-US-06 |  | 2017-07-26 | ZP trieda III
A | 91639 | Krytie na rany hydroaktívne Cutimed Sorbion Sachet S | 10x10cm | BSN Medical GmbH | DE | BSL-DE |  | 2020-06-01 | ZP trieda IIb
A | 91640 | Krytie na rany hydroaktívne Cutimed Sorbion Sachet S | 15x15cm | BSN Medical GmbH | DE | BSL-DE |  | 2020-06-01 | ZP trieda IIb
A | 91641 | Krytie na rany hydroaktívne Cutimed Sorbion Sachet S | 10x20cm | BSN Medical GmbH | DE | BSL-DE |  | 2020-06-01 | ZP trieda IIb
A | 91642 | Krytie na rany hydroaktívne Cutimed Sorbion Sachet S | 20x20cm | BSN Medical GmbH | DE | BSL-DE |  | 2020-06-01 | ZP trieda IIb
A | 91643 | Krytie na rany hydroaktívne Cutimed Sorbion Sachet S | 20x30cm | BSN Medical GmbH | DE | BSL-DE |  | 2020-06-01 | ZP trieda IIb
P | 91644 | Port laparoskopický OnePort | rôzne veľkosti a priemery | ConMed Corporation | US | CMD-US-01 |  | 2023-06-18 | ZP trieda IIa
P | 91645 | Inštrument laparoskopický Detacha Tip | rôzne druhy, s príslušenstvom | ConMed Corporation | US | CMD-US-01 |  | 2023-06-18 | ZP trieda IIb
P | 91646 | Stapler na šitie kože Reflex | s 35 sponkami | ConMed Corporation | US | CMD-US-01 |  | 2023-06-18 | ZP trieda IIa
P | 91647 | Ihla na insufláciu CO2 | dĺžka 12 / 15 cm, pneumoperitoneálna | ConMed Corporation | US | CMD-US-01 |  | 2023-06-18 | ZP trieda IIa
P | 91648 | Manipulátor - rektraktor elevátor maternice Vcare | rôzne typy a veľkosti | ConMed Corporation | US | CMD-US-01 |  | 2023-06-18 | ZP trieda IIa
P | 91649 | Generátor elektrochirurgický Sabre Genesis / HyfreSurg OP | na koaguláciu a rez pri chirurgických výkonoch | ConMed Corporation | US | CMD-US-01 |  | 2023-06-18 | ZP trieda IIb
P | 91650 | Generátor elektrochirurgický Hyfrecator 2000 | s príslušenstvom, na koaguláciu a rez pri chirurgických výkonoch | ConMed Corporation | US | CMD-US-01 |  | 2023-06-18 | ZP trieda IIb
P | 91651 | Generátor elektrochirurgický System 2450 ESU | na koaguláciu a rez pri chirurgických výkonoch | ConMed Corporation | US | CMD-US-01 |  | 2023-06-18 | ZP trieda IIb
P | 91652 | Generátor elektrochirurgický System 5000 | na koaguláciu a rez pri chirurgických výkonoch | ConMed Corporation | US | CMD-US-01 |  | 2023-06-18 | ZP trieda IIb
P | 91653 | Systém skenovací CT MX-16-slice s príslušenstvom | šestnásťvrstvový počítačový tomograf | Philips and Neurosoft Medical Systems Co., Ltd. | CN | NRO-CN |  | 2019-11-07 | ZP trieda IIb
N | 91654 | Prístroj načúvací digitálny kombinovaný Audéo Q70 | 10 / 312 / 312T | PHONAK AG | CH | PHN-CH |  | 2018-12-13 | ZP trieda IIa
N | 91655 | Prístroj načúvací digitálny kombinovaný Audéo Q50 | 10 / 312 / 312T | PHONAK AG | CH | PHN-CH |  | 2018-12-13 | ZP trieda IIa
N | 91656 | Prístroj načúvací digitálny kombinovaný Audéo Q30 | 10 / 312 / 312T | PHONAK AG | CH | PHN-CH |  | 2018-12-13 | ZP trieda IIa
N | 91657 | Prístroj načúvací digitálny Bolero Q90 | M312 / M13 / P / SP | PHONAK AG | CH | PHN-CH |  | 2018-12-13 | ZP trieda IIa
N | 91658 | Prístroj načúvací digitálny Bolero Q70 | M312 / M13 / P / SP | PHONAK AG | CH | PHN-CH |  | 2018-12-13 | ZP trieda IIa
N | 91659 | Prístroj načúvací digitálny Bolero Q50 | M312 / M13 / P / SP | PHONAK AG | CH | PHN-CH |  | 2018-12-13 | ZP trieda IIa
N | 91660 | Prístroj načúvací digitálny Bolero Q30 | M312 / M13 | PHONAK AG | CH | PHN-CH |  | 2018-12-13 | ZP trieda IIa
N | 91661 | Prístroj načúvací digitálny Virto Q90 | nano / 10 / 312NW / 312 / 13 | PHONAK AG | CH | PHN-CH |  | 2018-12-13 | ZP trieda IIa
N | 91662 | Prístroj načúvací digitálny Virto Q70 | nano / 10 / 312NW / 312 / 13 | PHONAK AG | CH | PHN-CH |  | 2018-12-13 | ZP trieda IIa
N | 91663 | Prístroj načúvací digitálny Virto Q50 | nano / 10 / 312NW / 312 / 13 | PHONAK AG | CH | PHN-CH |  | 2018-12-13 | ZP trieda IIa
N | 91664 | Prístroj načúvací digitálny Virto Q30 | 10 / 312NW / 312 / 13 | PHONAK AG | CH | PHN-CH |  | 2018-12-13 | ZP trieda IIa
N | 91665 | Prístroj načúvací digitálny Naída Q90 | UP/ SP/ RIC | PHONAK AG | CH | PHN-CH |  | 2018-12-13 | ZP trieda IIa
N | 91666 | Prístroj načúvací digitálny Naída Q70 | UP/ SP/ RIC | PHONAK AG | CH | PHN-CH |  | 2018-12-13 | ZP trieda IIa
N | 91667 | Prístroj načúvací digitálny Naída Q50 | UP/ SP/ RIC | PHONAK AG | CH | PHN-CH |  | 2018-12-13 | ZP trieda IIa
N | 91668 | Prístroj načúvací digitálny Naída Q30 | UP/ SP/ RIC | PHONAK AG | CH | PHN-CH |  | 2018-12-13 | ZP trieda IIa
N | 91669 | Prístroj načúvací digitálny Ambra BTE | Petite / microM / microP / SP / MH2O | PHONAK AG | CH | PHN-CH |  | 2018-12-13 | ZP trieda IIa
N | 91670 | Prístroj načúvací digitálny Solana BTE | Petite / microM / microP / SP / MH2O | PHONAK AG | CH | PHN-CH |  | 2018-12-13 | ZP trieda IIa
N | 91671 | Prístroj načúvací digitálny Casia BTE | Petite / microM / microP / SP / MH2O | PHONAK AG | CH | PHN-CH |  | 2018-12-13 | ZP trieda IIa
N | 91672 | Prístroj načúvací digitálny Ambra ITE | nano / 10 / 312 / 312UZ / 13UZ | PHONAK AG | CH | PHN-CH |  | 2018-12-13 | ZP trieda IIa
N | 91673 | Prístroj načúvací digitálny Solana ITE | nano / 10 / 312 / 312UZ / 13UZ | PHONAK AG | CH | PHN-CH |  | 2018-12-13 | ZP trieda IIa
N | 91674 | Prístroj načúvací digitálny Cassia ITE | nano / 10 / 312 / 312UZ / 13UZ | PHONAK AG | CH | PHN-CH |  | 2018-12-13 | ZP trieda IIa
N | 91675 | Prístroj načúvací digitálny Dalia BTE | microM / microP / SP | PHONAK AG | CH | PHN-CH |  | 2018-12-13 | ZP trieda IIa
N | 91676 | Prístroj načúvací digitálny Dalia MH2O |  | PHONAK AG | CH | PHN-CH |  | 2018-12-13 | ZP trieda IIa
N | 91677 | Prístroj načúvací digitálny Dalia ITE | 10Petite / 312UZPetite / 13UZPetite | PHONAK AG | CH | PHN-CH |  | 2018-12-13 | ZP trieda IIa
N | 91678 | Prístroj načúvací digitálny Audéo S IX | YES / SMART / MINI | PHONAK AG | CH | PHN-CH |  | 2018-12-13 | ZP trieda IIa
N | 91679 | Prístroj načúvací digitálny Audéo S V | YES / SMART / MINI | PHONAK AG | CH | PHN-CH |  | 2018-12-13 | ZP trieda IIa
N | 91680 | Prístroj načúvací digitálny Audéo S III | YES / SMART / MINI | PHONAK AG | CH | PHN-CH |  | 2018-12-13 | ZP trieda IIa
N | 91681 | Prístroj načúvací digitálny Audéo S SMART I |  | PHONAK AG | CH | PHN-CH |  | 2018-12-13 | ZP trieda IIa
N | 91682 | Prístroj načúvací digitálny Naída S IX | UP / SP / CRT | PHONAK AG | CH | PHN-CH |  | 2018-12-13 | ZP trieda IIa
N | 91683 | Prístroj načúvací digitálny Naída S V | UP / SP / CRT | PHONAK AG | CH | PHN-CH |  | 2018-12-13 | ZP trieda IIa
N | 91684 | Prístroj načúvací digitálny Naída S III | UP / SP / CRT | PHONAK AG | CH | PHN-CH |  | 2018-12-13 | ZP trieda IIa
N | 91685 | Prístroj načúvací digitálny Naída S I | UP / SP | PHONAK AG | CH | PHN-CH |  | 2018-12-13 | ZP trieda IIa
P | 91686 | Stentgraft bifurkačný Treovance | s aplikačným systémom Navitel | Bolton Medical Espaňa S.L | ES | BOM-ES |  | 2018-03-18 | ZP trieda III
P | 91687 | Katéter aspiračný Xtrac EC | rôzne veľkosti | SIS MEDICAL AG | CH | SDG-CH |  | 2021-01-10 | ZP trieda III
P | 91688 | Digitalizátor CR 10-X | pre výpočtovú rádiografiu | AGFA N.V. | BE | AGF-BE-02 |  | 2023-07-01 | ZP trieda IIa
P | 91689 | Digitalizátor CR 12-X | pre výpočtovú rádiografiu | AGFA N.V. | BE | AGF-BE-02 |  | 2023-07-01 | ZP trieda IIa
P | 91690 | Digitalizátor CR 30-Xm | pre výpočtovú rádiografiu | AGFA N.V. | BE | AGF-BE-02 |  | 2023-07-01 | ZP trieda IIa
P | 91691 | Digitalizátor DX-M | pre výpočtovú rádiografiu | AGFA N.V. | BE | AGF-BE-02 |  | 2023-07-01 | ZP trieda IIa
P | 91692 | Digitalizátor DX-G | pre výpočtovú rádiografiu | AGFA N.V. | BE | AGF-BE-02 |  | 2023-07-01 | ZP trieda IIa
P | 91693 | Systém digitálny röntgenový DX-D 100 | pre tvorbu RTG snímok | AGFA N.V. | BE | AGF-BE-02 |  | 2023-07-01 | ZP trieda IIb
P | 91694 | Systém digitálny röntgenový DX-D 300 | pre tvorbu RTG snímok | AGFA N.V. | BE | AGF-BE-02 |  | 2023-07-01 | ZP trieda IIb
P | 91695 | Systém digitálny röntgenový DX-D 400 | pre tvorbu RTG snímok | AGFA N.V. | BE | AGF-BE-02 |  | 2023-07-01 | ZP trieda IIb
P | 91696 | Systém digitálny röntgenový DX-D 600 | pre tvorbu RTG snímok | AGFA N.V. | BE | AGF-BE-02 |  | 2023-07-01 | ZP trieda IIb
P | 91697 | Prístroj laserový oftalmologický terapeutický | OptoYag / OptoSLT / OptoYag&SLT | OPTOTEK d.o.o. | SI | OOE-SI |  | 2020-09-03 | ZP trieda IIb
P | 91698 | Teplomer digitálny Thermoval STANDARD |  | Paul Hartmann AG | DE | PHR-DE |  | 2022-01-20 | ZP trieda IIa
A | 91699 | Krytie na rany ACTICOAT Flex 3 | 5x5cm, á 5ks, s nanokryštalickým striebrom | Smith & Nephew Medical Ltd. | GB | SND-GB |  | 2019-08-27 | ZP trieda III
A | 91700 | Krytie na rany ACTICOAT Flex 3 | 10x10cm, á 5ks, s nanokryštalickým striebrom | Smith & Nephew Medical Ltd. | GB | SND-GB |  | 2019-08-27 | ZP trieda III
A | 91701 | Krytie na rany ACTICOAT Flex 3 | 10x10cm, á 12ks, s nanokryštalickým striebrom | Smith & Nephew Medical Ltd. | GB | SND-GB |  | 2019-08-27 | ZP trieda III
A | 91702 | Krytie na rany ACTICOAT Flex 3 | 10x20cm, á 12ks, s nanokryštalickým striebrom | Smith & Nephew Medical Ltd. | GB | SND-GB |  | 2019-08-27 | ZP trieda III
A | 91703 | Krytie na rany ACTICOAT Flex 3 | 20x40cm, á 6ks, s nanokryštalickým striebrom | Smith & Nephew Medical Ltd. | GB | SND-GB |  | 2019-08-27 | ZP trieda III
A | 91704 | Krytie na rany ACTICOAT Flex 3 | 40x40cm, á 6ks, s nanokryštalickým striebrom | Smith & Nephew Medical Ltd. | GB | SND-GB |  | 2019-08-27 | ZP trieda III
A | 91705 | Krytie na rany ACTICOAT Flex 3 | 10x120cm, á 6ks, s nanokryštalickým striebrom | Smith & Nephew Medical Ltd. | GB | SND-GB |  | 2019-08-27 | ZP trieda III
P | 91706 | Implantát chrupavkový CaReS -1S | priemer 11 / 22 / 34 mm, výška 4 / 6 / 8 mm | Arthro Kinetics Biotechnology GmbH | AT | KIB-AT |  | 2019-10-20 | ZP trieda III
P | 91707 | Generátor impulzov implantovateľný BAROSTIM NEO / BAROSTIM NEO LEGACY | s príslušenstvom | CVRx Inc. | US | CVR-US | EMR-NL-01 | 2021-12-12 | AIZP
P | 91708 | Implantát na mieru maxillo-faciálny |  | Biomedical Engineering, s.r.o. (predtým CEIT) < | SK | CTK-SK |  | Bez certifikátu | ZP trieda IIb, na mieru
P | 91709 | Implantát na mieru kranio-maxillo-faciálny |  | Biomedical Engineering, s.r.o. (predtým CEIT) < | SK | CTK-SK |  | Bez certifikátu | ZP trieda IIb, na mieru
P | 91710 | Implantát na mieru kraniálny |  | Biomedical Engineering, s.r.o. (predtým CEIT) < | SK | CTK-SK |  | Bez certifikátu | ZP trieda III, na mieru
P | 91711 | Teplomer lekársky CEMIO Metric 308 Smart | bezkontaktný | Dongguan SIMZO Electric Technology Co., Ltd. | CN | SMZ-CN |  | 2017-02-14 | ZP trieda IIa
P | 91712 | Rukavice chirurgické neoprénové Syntec Neoprene | sterilné, nepudrované | Kanam Latex Industries Pvt. Ltd | IN | KLI-IN |  | 2019-11-24 | ZP trieda IIa
P | 91713 | Zariadenie mikropigmentačné Revive | dermálne | MT.DERM GmbH | DE | MGH-DE |  | 2018-11-06 | ZP trieda IIa
P | 91714 | Zariadenie mikrochirurgické Revive MN | dermálne | MT.DERM GmbH | DE | MGH-DE |  | 2018-11-06 | ZP trieda IIa
P | 91715 | Roztok mezoterapeutický Revive-HAP | s kyselinou hyalurónovou, dermálny | MT.DERM GmbH | DE | MGH-DE |  | 2014-07-21 | ZP trieda III
P | 91716 | Systém koronárneho liekového stentu BioFreedom | uvoľňujúci liečivo biolimus | Biosensors Europe SA | CH | BIS-CH |  | 2019-05-01 | ZP trieda III
P | 91717 | Systém koronárneho liekového stentu BioMatrix NeoFlex | uvoľňujúci liečivo biolimus | Biosensors Europe SA | CH | BIS-CH |  | 2019-05-01 | ZP trieda III
P | 91718 | Laser chirurgický femtosekundárny FEMTO LDV prenosný | rôzne typy | SIE AG, Surgical instruments Systems Engeneering | CH | SSG-CH |  | 2021-10-17 | ZP trieda IIb
P | 91719 | Systém drenážny monitorovací CSF/ICP |  | Biometrix Ltd. | IL | BIR-IL | BIR-NL | 2018-06-14 | ZP trieda IIb
P | 91720 | Prístroj ultrazvukový diagnostický ClearVue 350 / 550 / 650 / 850 | s príslušenstvom | Philips Ultrasound | US | PMS-US-04 | PMS-NL-01 | 2020-04-23 | ZP trieda IIa
P | 91721 | Prístroj ultrazvukový diagnostický Sparq | s príslušenstvom | Philips Ultrasound | US | PMS-US-04 | PMS-NL-01 | 2020-04-23 | ZP trieda IIa
N | 91722 | Prístroj načúvací Quantum E BTE | univerzálny, digitálny, závesný | Unitron Hearing Ltd. | CA | UNH-CA |  | 2018-06-07 | ZP trieda IIa
N | 91723 | Prístroj načúvací Quantum 6 BTE | univerzálny, digitálny, závesný | Unitron Hearing Ltd. | CA | UNH-CA |  | 2018-06-07 | ZP trieda IIa
N | 91724 | Prístroj načúvací Quantum E ITE | univerzálny, digitálny, zvukovodový | Unitron Hearing Ltd. | CA | UNH-CA |  | 2018-06-07 | ZP trieda IIa
N | 91725 | Prístroj načúvací Quantum 6 ITE | univerzálny, digitálny, zvukovodový | Unitron Hearing Ltd. | CA | UNH-CA |  | 2018-06-07 | ZP trieda IIa
N | 91726 | Prístroj načúvací Max E SP BTE | digitálny, závesný | Unitron Hearing Ltd. | CA | UNH-CA |  | 2018-06-07 | ZP trieda IIa
N | 91727 | Prístroj načúvací Max E SPm BTE | digitálny, závesný | Unitron Hearing Ltd. | CA | UNH-CA |  | 2018-06-07 | ZP trieda IIa
N | 91728 | Prístroj načúvací Moxi Kiss E | univerzálny, digitálny, zvukovodový | Unitron Hearing Ltd. | CA | UNH-CA |  | 2018-06-07 | ZP trieda IIa
N | 91729 | Prístroj načúvací Moxi Kiss 6 | univerzálny, digitálny, zvukovodový | Unitron Hearing Ltd. | CA | UNH-CA |  | 2018-06-07 | ZP trieda IIa
P | 91730 | Systém elektrochirurgický HBS 100 |  | HEBU medical GmbH. | DE | HEU-DE |  | 2020-02-28 | ZP trieda IIb
P | 91731 | Systém elektrochirurgický HBS 200 x-touch |  | HEBU medical GmbH. | DE | HEU-DE |  | 2020-02-28 | ZP trieda IIb
P | 91732 | Systém elektrochirurgický HBS 300 x-touch |  | HEBU medical GmbH. | DE | HEU-DE |  | 2020-02-28 | ZP trieda IIb
P | 91733 | Systém elektrochirurgický HBS 300 x-touch BiSeal |  | HEBU medical GmbH. | DE | HEU-DE |  | 2020-02-28 | ZP trieda IIb
P | 91734 | Systém elektrochirurgický HBS 300 Argon x-touch |  | HEBU medical GmbH. | DE | HEU-DE |  | 2020-02-28 | ZP trieda IIb
P | 91735 | Systém elektrochirurgický HBS 300 x-touch argon BiSeal |  | HEBU medical GmbH. | DE | HEU-DE |  | 2020-02-28 | ZP trieda IIb
P | 91736 | Príslušenstvo k elektrochirurgickým generátorom | inštrumenty, pinzety, nožnice, elektródy, perá, ovládače,... | HEBU medical GmbH. | DE | HEU-DE |  | 2020-02-28 | ZP trieda IIb
P | 91737 | Prístroj elektrokauterizačný M-3004 | s príslušenstvom | RF Medical Co. Ltd. | KR | RFM-KR | OBE-BE | 2019-10-20 | ZP trieda IIb
A | 91738 | Krytie na rany z modifikovanej celulózy Hcel HT | mod. S/W, rôzne rozmery | Holzberger s.r.o. barevna a bělidlo Zlíč | CZ | HBG-CZ |  | 2018-04-22 | ZP trieda IIb
A | 91739 | Krytie na rany z modifikovanej celulózy Hcel NaT | mod. S/W, rôzne rozmery | Holzberger s.r.o. barevna a bělidlo Zlíč | CZ | HBG-CZ |  | 2018-04-22 | ZP trieda IIb
A | 91740 | Tampón z modifikovanej celulózy Hcel HT mod. S/W | rôzne rozmery, na rany aj pri chir. zákrokoch | Holzberger s.r.o. barevna a bělidlo Zlíč | CZ | HBG-CZ |  | 2017-02-12 | ZP trieda IIa
A | 91741 | Tampón z modifikovanej celulózy Hcel NaT mod. S/W | rôzne rozmery, na rany aj pri chir. zákrokoch | Holzberger s.r.o. barevna a bělidlo Zlíč | CZ | HBG-CZ |  | 2017-02-12 | ZP trieda IIa
J | 91742 | Roztok hyaluronátu sodného MONOVISC | 4ml, náhrada synoviálnej tekutiny v kĺboch | ANIKA Therapeutics Inc. | US | ATH-US |  | 2020-09-06 | ZP trieda III
J | 91743 | Roztok hyaluronátu sodného Orthovisc / Orthovisc Mini | 2ml / 1ml, náhrada synoviálnej tekutiny v kĺboch | ANIKA Therapeutics Inc. | US | ATH-US | ATH-IT | 2020-09-06 | ZP trieda III
J | 91744 | Podložka netkaná HYALOFAST | 2 x 2 cm, pre obnovu kĺbovej chrupavky | Anika Therapeutics S.r.l. (Fidia) | IT | ATH-IT |  | 2019-10-14 | ZP trieda III
P | 91745 | Filter bakteriálny Pulmosafe, Safety-Pack | rôzne typy pre spirometre | Lemon Medical GmbH | DE | LEE-DE |  | 2020-05-05 | ZP trieda IIa
P | 91746 | Tablety na uvoľnenie žalúdka a čriev | s obsahom simetikonu | HÄLSA Pharma GmbH | DE | HÄS-DE |  | 2016-07-29 | ZP trieda IIa
P | 91747 | Čerpadlo Max | 110Vac / 230Vac | Penumbra Inc. | US | PNB-US | MPF-GB | 2019-09-11 | ZP trieda IIa
B | 91748 | Nohavičky plienkové navliekacie IndaSec Pant Plus M | boky 80-110cm, absorpcia 1500ml / 12ks | Laboratorios Indas S.A.U. | ES | IDS-ES |  | Bez certifikátu | ZP trieda I
B | 91749 | Nohavičky plienkové navliekacie IndaSec Pant Plus L | boky 110-140cm, absorpcia 1600ml /12ks | Laboratorios Indas S.A.U. | ES | IDS-ES |  | Bez certifikátu | ZP trieda I
B | 91750 | Nohavičky plienkové IndaSlip Premium XL 10 Plus | boky 130-170 cm, absorpcia 3700ml / 20ks | Laboratorios Indas S.A.U. | ES | IDS-ES |  | Bez certifikátu | ZP trieda I
P | 91751 | Procesor rečový RONDO | ku kochleárnym implantátom, s príslušenstvom | MED-EL Elektromedizinische Geräte GmbH | AT | MEM-AT |  | 2018-05-13 | AIZP
P | 91752 | Elektródy, zavádzacie hadičky, zavádzací systém microTargeting / Star | rôzne typy | FHC Inc. | US | FHI-US |  | 2020-03-24 | ZP trieda III
P | 91753 | Generátor impulzov implantovateľný OPTIMIZER IV | s príslušenstvom | Impulse Dynamics N.V. | AN | IPD-AN |  | 2017-12-23 | AIZP
P | 91754 | Náhrada ramenného kĺbu Sidus | bezdrieková, úplná, rôzne veľkosti | Zimmer GmbH | CH | ZIM-CH-01 |  | 2022-03-20 | ZP trieda III
P | 91755 | Niť chirurgická nevstrebateľná hodvábna s ihlou Mani | rôzne typy | MANI Inc. | JP | MNJ-JP |  | 2016-12-14 | ZP trieda IIb
P | 91756 | Niť chirurgická nevstrebateľná polyamidová s ihlou Mani | rôzne typy | MANI Inc. | JP | MNJ-JP |  | 2016-12-14 | ZP trieda IIb
P | 91757 | Niť chirurgická nevstrebateľná polyesterová s ihlou Mani | rôzne typy | MANI Inc. | JP | MNJ-JP |  | 2016-12-14 | ZP trieda IIb
P | 91758 | Ni5 chirurgickánevstrebateľná polypropylénová s ihlou Mani | rôzne typy | MANI Inc. | JP | MNJ-JP |  | 2016-12-14 | ZP trieda IIb
P | 91759 | Katéter aspiračný PEGASE | hydrofilný/ štandardný/ sterilný/ nesterilný/ tuhý stylet | ARTHESYS | FR | AHY-FR |  | 2015-06-27 | ZP trieda III
L | 91760 | Chodítko štvorkolesové AT02001 | výškovo nastaviteľné, ľahko rozložiteľné | ANTAR Sp. J.I. Groniecka-Tarnkowska, A. Tarnkowski | PL | ANK-PL |  | Bez certifikátu | ZP trieda I
P | 91761 | Defibrilátor Corpuls1 | s príslušenstvom | GS Elektromedizinische Geräte Gunter Stemple GmbH, | DE | GSE-DE |  | 2020-11-07 | ZP trieda IIb
L | 91762 | Chodítko dvojkolesové AT02002 | výškovo nastaviteľné, ľahko rozložiteľné | ANTAR Sp. J.I. Groniecka-Tarnkowska, A. Tarnkowski | PL | ANK-PL |  | Bez certifikátu | ZP trieda I
L | 91763 | Chodítko krokovacie AT02003 | výškovo nastaviteľné, ľahko rozložiteľné | ANTAR Sp. J.I. Groniecka-Tarnkowska, A. Tarnkowski | PL | ANK-PL |  | Bez certifikátu | ZP trieda I
L | 91764 | Chodítko pevné AT02004 | výškovo nastaviteľné | ANTAR Sp. J.I. Groniecka-Tarnkowska, A. Tarnkowski | PL | ANK-PL |  | Bez certifikátu | ZP trieda I
L | 91765 | Chodítko dvojkolesové AT02005 | výškovo nastaviteľné, ľahko rozložiteľné | ANTAR Sp. J.I. Groniecka-Tarnkowska, A. Tarnkowski | PL | ANK-PL |  | Bez certifikátu | ZP trieda I
L | 91766 | Chodítko štvorkolesové AT02006 | zadné kolesá otočné s brzdami | ANTAR Sp. J.I. Groniecka-Tarnkowska, A. Tarnkowski | PL | ANK-PL |  | Bez certifikátu | ZP trieda I
L | 91767 | Chodítko štvorkolesové AT02007 | 4 otočné kolieska | ANTAR Sp. J.I. Groniecka-Tarnkowska, A. Tarnkowski | PL | ANK-PL |  | Bez certifikátu | ZP trieda I
L | 91768 | Chodítko - rolátor trojkolesový AT02008 | výškovo nastaviteľné, ľahko rozložiteľné | ANTAR Sp. J.I. Groniecka-Tarnkowska, A. Tarnkowski | PL | ANK-PL |  | Bez certifikátu | ZP trieda I
L | 91769 | Chodítko - rolátor štvorkolesový AT02009 | výškovo nastaviteľné, ľahko rozložiteľné | ANTAR Sp. J.I. Groniecka-Tarnkowska, A. Tarnkowski | PL | ANK-PL |  | Bez certifikátu | ZP trieda I
J | 91770 | Ortéza zápästia AM-SN-01 | neoprénový materiál ActivPren, univerzálna veľkosť | REH4MAT SLAWOMIR WROŃSKI | PL | RE4-PL |  | Bez certifikátu | ZP trieda I
J | 91771 | Ortéza zápästia a ruky EB-N-01 | priedušný materiál ProFit, veľkosti S, M, L, XL | REH4MAT SLAWOMIR WROŃSKI | PL | RE4-PL |  | Bez certifikátu | ZP trieda I
J | 91772 | Ortéza ramenného kĺbu AM-PES-04 | klavikulárna bandáž, univerzálna veľkosť | REH4MAT SLAWOMIR WROŃSKI | PL | RE4-PL |  | Bez certifikátu | ZP trieda I
J | 91773 | Ortéza ramenného kĺbu AS-B | fixátor ramena, neoprénový mat. ActivPren, veľkosti M, L, XL | REH4MAT SLAWOMIR WROŃSKI | PL | RE4-PL |  | Bez certifikátu | ZP trieda I
J | 91774 | Ortéza chrbta AM-SO-01 | lumbálny pás text., mat. ProFit, veľkosti S,M,L, XL,XXL,XXXL | REH4MAT SLAWOMIR WROŃSKI | PL | RE4-PL |  | Bez certifikátu | ZP trieda I
J | 91775 | Ortéza chrbta U-LK | lumbálny pás neoprénový ActivPren, univerzálna veľkosť | REH4MAT SLAWOMIR WROŃSKI | PL | RE4-PL |  | Bez certifikátu | ZP trieda I
J | 91776 | Ortéza stehenná U-U | neoprénový materiál ActivPren, univerzálna veľkosť | REH4MAT SLAWOMIR WROŃSKI | PL | RE4-PL |  | Bez certifikátu | ZP trieda I
J | 91777 | Ortéza kolenného kĺbu U-SK | neoprénový materiál ActivPren, univerzálna veľkosť | REH4MAT SLAWOMIR WROŃSKI | PL | RE4-PL |  | Bez certifikátu | ZP trieda I
J | 91778 | Ortéza kolenného kĺbu AS-SKL/F | neoprénový materiál Activ Pren, veľkosti M, L, XL | REH4MAT SLAWOMIR WROŃSKI | PL | RE4-PL |  | Bez certifikátu | ZP trieda I
J | 91779 | Ortéza kolenného kĺbu EB-SK/2 | priedušný materiál ProFit, veľkosti S, M, L, XL, XXL | REH4MAT SLAWOMIR WROŃSKI | PL | RE4-PL |  | Bez certifikátu | ZP trieda I
J | 91780 | Ortéza lýtková U-PU | neoprénový materiál ActivPren, univerzálna veľkosť | REH4MAT SLAWOMIR WROŃSKI | PL | RE4-PL |  | Bez certifikátu | ZP trieda I
J | 91781 | Ortéza členkového kĺbu AM-OSS-01 | bavlnená ortopedická guma, veľkosti S, M, L, XL | REH4MAT SLAWOMIR WROŃSKI | PL | RE4-PL |  | Bez certifikátu | ZP trieda I
P | 91782 | Pero elektrochirurgické Surg-N-Vac ESU | napojiteľné na odsávačku dymu, s príslušenstvom, rôzne typy | Instrumed Surgical | CA | ISD-CA |  | 2020-08-05 | ZP trieda IIb
K | 91783 | Kanyla Shiley tracheostomická NCF neonatálna | s manžetou | Covidien IIc | US | COV-US |  | 2020-06-30 | ZP trieda IIb
P | 91784 | Stent koronárny krytý PK Papyrus | rôzne veľkosti | Biotronik AG | CH | XBT-CH |  | 2018-06-10 | ZP trieda III
P | 91785 | Drôt vodiaci koronárny Galeo Pro | rôzne typy | Concert Medical LLC | US | CCE-US |  | 2017-03-09 | ZP trieda III
P | 91786 | Monitor pacientsky s čítacím zariadením MyCareLink | s príslušenstvom, modely 24950, 24955, 24952, čítačka 25000 | Medtronic Inc. | US | MDC-US-06 | MDC-NL | 2020-11-25 | AIZP
P | 91787 | Sprej nosový bilinný StopNÁDCHA Dr. Weiss |  | Simply You Pharmaceuticals a.s. | CZ | SIP-CZ |  | 2018-05-23 | ZP trieda IIb
P | 91788 | Sonda Sengstakenova | rôzne typy | Willy Rüsch GmbH | DE | WRU-DE |  | 2020-08-28 | ZP trieda IIa
K | 91789 | Koncentrátor kyslíkový Focus prenosný | s príslušenstvom | CAIRE Inc. | US | CAI-US-01 | MUC-DE | 2020-08-31 | ZP trieda IIa
P | 91790 | Zariadenie revaskularizačné Solitaire 2 / Solitaire Platinum | rôzne veľkosti | Micro Therapeutics Inc., DBA ev3 Neurovascular | US | EV3-US-01 | MDC-NL | 2021-03-04 | ZP trieda III
B | 91791 | Katéter močový Actreen Hi-Lite Tiemann | dĺžka 41cm, CH08-16, sterilný | B.Braun Medical | FR | BME-FR |  | 2023-02-28 | ZP trieda I, sterilná
B | 91792 | Katéter močový Actreen Hi-Lite Nelaton | dĺžka 41cm, CH08-16, sterilný | B.Braun Medical | FR | BME-FR |  | 2023-02-28 | ZP trieda I, sterilná
B | 91793 | Katéter močový Actreen Hi-Lite Nelaton | dĺžka 20cm, CH06-16, sterilný | B.Braun Medical | FR | BME-FR |  | 2023-02-28 | ZP trieda I, sterilná
F | 91794 | Vrecko kolostomické uzavreté Flexima 3S | dvojdielne, maxi, 45mm, béžové | B.Braun Medical | FR | BME-FR |  | Bez certifikátu | ZP trieda I
F | 91795 | Vrecko kolostomické uzavreté Flexima 3S | dvojdielne, maxi, 45mm, transparentné | B.Braun Medical | FR | BME-FR |  | Bez certifikátu | ZP trieda I
F | 91796 | Vrecko kolostomické uzavreté Flexima 3S | dvojdielne, maxi, 55mm, béžové | B.Braun Medical | FR | BME-FR |  | Bez certifikátu | ZP trieda I
F | 91797 | Vrecko kolostomické uzavreté Flexima 3S | dvojdielne, maxi, 55mm, transparentné | B.Braun Medical | FR | BME-FR |  | Bez certifikátu | ZP trieda I
F | 91798 | Vrecko kolostomické uzavreté Flexima 3S | dvojdielne, maxi, 65mm, béžové | B.Braun Medical | FR | BME-FR |  | Bez certifikátu | ZP trieda I
F | 91799 | Vrecko kolostomické uzavreté Flexima 3S | dvojdielne, maxi, 65mm, transparentné | B.Braun Medical | FR | BME-FR |  | Bez certifikátu | ZP trieda I
F | 91800 | Vrecko kolostomické uzavreté Flexima 3S | dvojdielne, maxi, 80mm, béžové | B.Braun Medical | FR | BME-FR |  | Bez certifikátu | ZP trieda I
F | 91801 | Vrecko kolostomické uzavreté Flexima 3S | dvojdielne, maxi, 80mm, transparentné | B.Braun Medical | FR | BME-FR |  | Bez certifikátu | ZP trieda I
F | 91802 | Vrecko kolostomické uzavreté Flexima 3S | dvojdielne, midi, 45mm, béžové | B.Braun Medical | FR | BME-FR |  | Bez certifikátu | ZP trieda I
F | 91803 | Vrecko kolostomické uzavreté Flexima 3S | dvojdielne, midi, 45mm, transparentné | B.Braun Medical | FR | BME-FR |  | Bez certifikátu | ZP trieda I
F | 91804 | Vrecko kolostomické uzavreté Flexima 3S | dvojdielne, midi, 55mm, béžové | B.Braun Medical | FR | BME-FR |  | Bez certifikátu | ZP trieda I
F | 91805 | Vrecko kolostomické uzavreté Flexima 3S | dvojdielne, midi, 55mm, transparentné | B.Braun Medical | FR | BME-FR |  | Bez certifikátu | ZP trieda I
F | 91806 | Vrecko kolostomické uzavreté Flexima 3S | dvojdielne, midi, 65mm, béžové | B.Braun Medical | FR | BME-FR |  | Bez certifikátu | ZP trieda I
F | 91807 | Vrecko kolostomické uzavreté Flexima 3S | dvojdielne, midi, 65mm, transparentné | B.Braun Medical | FR | BME-FR |  | Bez certifikátu | ZP trieda I
F | 91808 | Vrecko kolostomické uzavreté Flexima 3S | dvojdielne, mini, 45mm, béžové | B.Braun Medical | FR | BME-FR |  | Bez certifikátu | ZP trieda I
F | 91809 | Vrecko kolostomické uzavreté Flexima 3S | dvojdielne, mini, 55mm, béžové | B.Braun Medical | FR | BME-FR |  | Bez certifikátu | ZP trieda I
F | 91810 | Vrecko ileostomické výpustné Flexima 3S High Flow | dvojdielne, 55mm, béžové | B.Braun Medical | FR | BME-FR |  | Bez certifikátu | ZP trieda I
F | 91811 | Vrecko ileostomické výpustné Flexima 3S High Flow | dvojdielne, 55mm, transparentné | B.Braun Medical | FR | BME-FR |  | Bez certifikátu | ZP trieda I
F | 91812 | Vrecko ileostomické výpustné Flexima 3S High Flow | dvojdielne, 65mm, béžové | B.Braun Medical | FR | BME-FR |  | Bez certifikátu | ZP trieda I
F | 91813 | Vrecko ileostomické výpustné Flexima 3S High Flow | dvojdielne, 65mm, transparentné | B.Braun Medical | FR | BME-FR |  | Bez certifikátu | ZP trieda I
F | 91814 | Vrecko ileostomické výpustné Flexima 3S High Flow | dvojdielne, 80mm, béžové | B.Braun Medical | FR | BME-FR |  | Bez certifikátu | ZP trieda I
F | 91815 | Vrecko ileostomické výpustné Flexima 3S High Flow | dvojdielne, 80mm, transparentné | B.Braun Medical | FR | BME-FR |  | Bez certifikátu | ZP trieda I
F | 91816 | Vrecko ileostomické výpustné Flexima 3S Roll´Up | dvojdielne, maxi, 45mm, béžové | B.Braun Medical | FR | BME-FR |  | Bez certifikátu | ZP trieda I
F | 91817 | Vrecko ileostomické výpustné Flexima 3S Roll´Up | dvojdielne, maxi, 45mm, transparentné | B.Braun Medical | FR | BME-FR |  | Bez certifikátu | ZP trieda I
F | 91818 | Vrecko ileostomické výpustné Flexima 3S Roll´Up | dvojdielne, maxi, 55mm, béžové | B.Braun Medical | FR | BME-FR |  | Bez certifikátu | ZP trieda I
F | 91819 | Vrecko ileostomické výpustné Flexima 3S Roll´Up | dvojdielne, maxi, 55mm, transparentné | B.Braun Medical | FR | BME-FR |  | Bez certifikátu | ZP trieda I
F | 91820 | Vrecko ileostomické výpustné Flexima 3S Roll´Up | dvojdielne, maxi, 65mm, béžové | B.Braun Medical | FR | BME-FR |  | Bez certifikátu | ZP trieda I
F | 91821 | Vrecko ileostomické výpustné Flexima 3S Roll´Up | dvojdielne, maxi, 65mm, transparentné | B.Braun Medical | FR | BME-FR |  | Bez certifikátu | ZP trieda I
F | 91822 | Vrecko ileostomické výpustné Flexima 3S Roll´Up | dvojdielne, maxi, 80mm, béžové | B.Braun Medical | FR | BME-FR |  | Bez certifikátu | ZP trieda I
F | 91823 | Vrecko ileostomické výpustné Flexima 3S Roll´Up | dvojdielne, maxi, 80mm, transparentné | B.Braun Medical | FR | BME-FR |  | Bez certifikátu | ZP trieda I
F | 91824 | Vrecko ileostomické výpustné Flexima 3S Roll´Up | dvojdielne, midi, 45mm, béžové | B.Braun Medical | FR | BME-FR |  | Bez certifikátu | ZP trieda I
F | 91825 | Vrecko ileostomické výpustné Flexima 3S Roll´Up | dvojdielne, midi, 45mm, transparentné | B.Braun Medical | FR | BME-FR |  | Bez certifikátu | ZP trieda I
F | 91826 | Vrecko ileostomické výpustné Flexima 3S Roll´Up | dvojdielne, midi, 55mm, béžové | B.Braun Medical | FR | BME-FR |  | Bez certifikátu | ZP trieda I
F | 91827 | Vrecko ileostomické výpustné Flexima 3S Roll´Up | dvojdielne, midi, 55mm, transparentné | B.Braun Medical | FR | BME-FR |  | Bez certifikátu | ZP trieda I
F | 91828 | Vrecko ileostomické výpustné Flexima 3S Roll´Up | dvojdielne, midi, 65mm, béžové | B.Braun Medical | FR | BME-FR |  | Bez certifikátu | ZP trieda I
F | 91829 | Vrecko ileostomické výpustné Flexima 3S Roll´Up | dvojdielne, midi, 65mm, transparentné | B.Braun Medical | FR | BME-FR |  | Bez certifikátu | ZP trieda I
F | 91830 | Vrecko ileostomické výpustné Flexima 3S Roll´Up | dvojdielne, mini, 45mm, béžové | B.Braun Medical | FR | BME-FR |  | Bez certifikátu | ZP trieda I
F | 91831 | Vrecko ileostomické výpustné Flexima 3S Roll´Up | dvojdielne, mini, 55mm, béžové | B.Braun Medical | FR | BME-FR |  | Bez certifikátu | ZP trieda I
F | 91832 | Podložka stomická Flexima 3S rovná | priemer 45mm, vystrihovateľný otvor 15-30mm | B.Braun Medical | FR | BME-FR |  | Bez certifikátu | ZP trieda I
F | 91833 | Podložka stomická Flexima 3S rovná | priemer 45mm, otvor 20mm | B.Braun Medical | FR | BME-FR |  | Bez certifikátu | ZP trieda I
F | 91834 | Podložka stomická Flexima 3S rovná | priemer 45mm, otvor 25mm | B.Braun Medical | FR | BME-FR |  | Bez certifikátu | ZP trieda I
F | 91835 | Podložka stomická Flexima 3S rovná | priemer 45mm, otvor 30mm | B.Braun Medical | FR | BME-FR |  | Bez certifikátu | ZP trieda I
F | 91836 | Podložka stomická Flexima 3S rovná | priemer 55mm, vystrihovateľný otvor 15-40mm | B.Braun Medical | FR | BME-FR |  | Bez certifikátu | ZP trieda I
F | 91837 | Podložka stomická Flexima 3S rovná | priemer 55mm, otvor 35mm | B.Braun Medical | FR | BME-FR |  | Bez certifikátu | ZP trieda I
F | 91838 | Podložka stomická Flexima 3S rovná | priemer 55mm, otvor 40mm | B.Braun Medical | FR | BME-FR |  | Bez certifikátu | ZP trieda I
F | 91839 | Podložka stomická Flexima 3S rovná | priemer 65mm, vystrihovateľný otvor 15-50mm | B.Braun Medical | FR | BME-FR |  | Bez certifikátu | ZP trieda I
F | 91840 | Podložka stomická Flexima 3S rovná | priemer 65mm, otvor 45mm | B.Braun Medical | FR | BME-FR |  | Bez certifikátu | ZP trieda I
F | 91841 | Podložka stomická Flexima 3S rovná | priemer 80mm, vystrihovateľný otvor 15-65mm | B.Braun Medical | FR | BME-FR |  | Bez certifikátu | ZP trieda I
F | 91842 | Vrecko urostomické Flexima 3S | dvojdielne, 45mm, béžové | B.Braun Medical | FR | BME-FR |  | Bez certifikátu | ZP trieda I
F | 91843 | Vrecko urostomické Flexima 3S | dvojdielne, 55mm, béžové | B.Braun Medical | FR | BME-FR |  | Bez certifikátu | ZP trieda I
F | 91844 | Vrecko urostomické Flexima 3S | dvojdielne, 65mm, béžové | B.Braun Medical | FR | BME-FR |  | Bez certifikátu | ZP trieda I
F | 91845 | Vrecko urostomické Flexima 3S | dvojdielne, 45mm, transparentné | B.Braun Medical | FR | BME-FR |  | Bez certifikátu | ZP trieda I
F | 91846 | Vrecko urostomické Flexima 3S | dvojdielne, 55mm, transparentné | B.Braun Medical | FR | BME-FR |  | Bez certifikátu | ZP trieda I
F | 91847 | Vrecko urostomické Flexima 3S | dvojdielne, 65mm, transparentné | B.Braun Medical | FR | BME-FR |  | Bez certifikátu | ZP trieda I
P | 91848 | Katéter PTCA SeQuent Neo | balóniková dilatácia stenóz koronárnych artérií | B.Braun Melsungen AG | DE | BME-DE |  | 2019-02-27 | ZP trieda III
P | 91849 | Katéter embolektomický | rôzne rozmery | Willy Rüsch GmbH | DE | WRU-DE |  | 2020-08-28 | ZP trieda IIa
P | 91850 | Extraktor močových kameňov | rôzne typy | Teleflex Medical | IE | TFX-IE-01 |  | 2020-09-07 | ZP trieda IIa
P | 91851 | Katéter na perkutánnu nefrostómiu | rôzne typy | Teleflex Medical | IE | TFX-IE-01 |  | 2020-09-07 | ZP trieda IIa
P | 91852 | Stent ureterálny | rôzne typy | Teleflex Medical | IE | TFX-IE-01 |  | 2020-09-07 | ZP trieda IIb
P | 91853 | Katéter ureterálny | rôzne typy | Teleflex Medical | IE | TFX-IE-01 |  | 2020-09-07 | ZP trieda IIa
P | 91854 | Sprej nosový APINOXIN |  | FEMI-LAB, s.r.o. * < | SK | FEA-SK |  | Bez certifikátu | ZP trieda I
P | 91855 | Sprej nosový APINOXIN baby |  | FEMI-LAB, s.r.o. * < | SK | FEA-SK |  | Bez certifikátu | ZP trieda I
P | 91856 | Systém rohovkový cross-linking LightLink-CXL |  | Lightmed Corporation | TW | LME-TW |  | 2015-04-22 | ZP trieda IIb
L | 91857 | Vozík invalidný mechanický ŠTANDARD | VCWK42L | mdh Sp. Z o.o. | PL | MDH-PL |  | Bez certifikátu | ZP trieda I
L | 91858 | Vozík invalidný mechanický skladací ACTIVE SPORT | VCWK9AS | mdh Sp. Z o.o. | PL | MDH-PL |  | Bez certifikátu | ZP trieda I
L | 91859 | Vozík invalidný skladací detský RELAX | VCWR211R | mdh Sp. Z o.o. | PL | MDH-PL |  | Bez certifikátu | ZP trieda I
L | 91860 | Kočík detský rehabilitačný skladací JUNIOR | DRVG0E | mdh Sp. Z o.o. | PL | MDH-PL |  | Bez certifikátu | ZP trieda I
L | 91861 | Kočík detský rehabilitačný skladací UMBRELLA | DRVG0C | mdh Sp. Z o.o. | PL | MDH-PL |  | Bez certifikátu | ZP trieda I
L | 91862 | Vozík invalidný elektrický LIMBER | W1018 | mdh Sp. Z o.o. | PL | MDH-PL |  | Bez certifikátu | ZP trieda I
L | 91863 | Sedačka rehabilitačná BINGO | VCWB001 | mdh Sp. Z o.o. | PL | MDH-PL |  | Bez certifikátu | ZP trieda I
P | 91864 | Systém implantovateľný srdcový HeartMate II (LVAS) | podporný, s príslušenstvom Pocket Controller | Thoratec Corporation | US | THO-US |  | 2018-05-07 | AIZP
K | 91865 | Monitor na kontrolu dychu dieťaťa Babysense 5 | model CU-100/2 revD. | Hisense Ltd. | IL | HIS-IL |  | 2016-09-02 | ZP trieda IIb
P | 91866 | Katéter embolektomický aspiračný extrakčný XL | s príslušenstvom, rôzne veľkosti | Vascular Solutions, Inc. | US | VAI-US |  | 2017-07-01 | ZP trieda III
P | 91868 | Katéter s dvojitým lúmenom Langston | s príslušenstvom, rôzne veľkosti | Vascular Solutions, Inc. | US | VAI-US |  | 2017-07-01 | ZP trieda III
P | 91869 | Katéter s dvojitým vstupom Twin-Pass | s príslušenstvom, rôzne veľkosti | Vascular Solutions, Inc. | US | VAI-US |  | 2017-07-01 | ZP trieda III
P | 91870 | Mikrokatéter SuperCross | s príslušenstvom, rôzne veľkosti | Vascular Solutions, Inc. | US | VAI-US |  | 2017-07-01 | ZP trieda IIa
P | 91871 | Katéter podporný Minnie | s príslušenstvom, rôzne veľkosti | Vascular Solutions, Inc. | US | VAI-US |  | 2017-07-01 | ZP trieda IIa
P | 91873 | Katéter podporný Gopher / GopherGold | s príslušenstvom, rôzne veľkosti | Vascular Solutions, Inc. | US | VAI-US |  | 2017-07-01 | ZP trieda III
P | 91874 | Slučka cievna flexibilná Elite | Expro / Micro / Quattro, odstraňovanie cudzích telies | Vascular Solutions, Inc. | US | VAI-US |  | 2017-07-01 | ZP trieda III
P | 91875 | Systém bioptický uzatvárací Hunter | punkcia pečene | Vascular Solutions, Inc. | US | VAI-US |  | 2017-07-01 | ZP trieda III
P | 91876 | Ventil hemostatický Guardian II | so zavádzačom vodiča, rôzne typy | Vascular Solutions, Inc. | US | VAI-US | VAI-IE | 2017-07-01 | ZP trieda IIa
P | 91877 | Súprava infúzna Transpac 4 | s jednorazovým tlakovým snímačom, s príslušenstvom | Philips Medical Systems | US | PMS-US-03 |  | 2019-08-05 | ZP trieda IIa
P | 91878 | Systém infúzny uzavretý SAFESET | na odoberanie a uchovávanie vzoriek krvi, rôzne typy | Philips Medical Systems | US | PMS-US-03 |  | 2019-08-05 | ZP trieda IIa
P | 91879 | Roztok riboflavínu očný LightMed Collagex | pre UVA rohovkový cross-linking | NanoSigma Biotech Co., Ltd. | TW | SMN-TW |  | 2016-09-05 | ZP trieda IIa
P | 91880 | Softvér k magnetickej rezonancii QFlow verzia 5.5 | na kvalitatívne posúdenie prietoku krvi z MR snímok | Medis medical imagig systems bv | NL | MSR-NL |  | 2018-02-11 | ZP trieda IIa
P | 91881 | Softvér k magnetickej rezonancii Qmass MR verzia 7.5 | na kvalitatívnu analýzu kardiologických MR štúdií | Medis medical imagig systems bv | NL | MSR-NL |  | 2018-02-11 | ZP trieda IIa
P | 91882 | Striekačka bezpečnostná sterilná | rôzne veľkosti, podávanie liečiv | C-LA Europe Limited | GB | CLU-GB |  | 2018-03-18 | ZP trieda I, sterilná
P | 91883 | Katéter nosový Xomed Epistat | sterilný | Medtronic Xomed | US | MDC-US-04 |  | 2020-12-12 | ZP trieda I, sterilná
P | 91884 | Náplasť nesterilná Safeline | obväz, ovínadlo, náplasť, rôzne typy | MERCATOR Medical, S.A., | PL | MER-PL |  | Bez certifikátu | ZP trieda I
P | 91885 | Vak na odber pupočníkovej krvi | 150ml | Laboratorios Grifols S.A. | ES | LGR-ES |  | 2020-01-08 | ZP trieda IIb
P | 91886 | Roztok HES 6% | na separáciu bunkových komponentov, 150ml | Laboratorios Grifols S.A. | ES | LGR-ES |  | 2020-01-08 | ZP trieda IIb
P | 91887 | Systém závesný pre mužov AdVance XP |  | American Medical Systems | US | AMJ-US |  | 2018-07-29 | ZP trieda IIb
P | 91888 | Defibrilátor Idova 7 | rôzne typy | Biotronik SE & Co. KG | DE | XBT-DE |  | 2016-11-15 | AIZP
O | 91889 | Šošovka kontaktná mäkká Clear 58 |  | Clearlab SG Pte Ltd. | SG | CLB-SG |  | 2018-09-01 | ZP trieda IIa
O | 91890 | Šošovka kontaktná mäkká Clear 55A |  | Clearlab SG Pte Ltd. | SG | CLB-SG |  | 2018-09-01 | ZP trieda IIa
O | 91891 | Šošovka kontaktná mäkká Clear All-day |  | Clearlab SG Pte Ltd. | SG | CLB-SG |  | 2018-09-01 | ZP trieda IIa
O | 91892 | Šošovka kontaktná mäkká Clear 1-day |  | Clearlab SG Pte Ltd. | SG | CLB-SG |  | 2018-09-01 | ZP trieda IIa
J | 91893 | Pás brušno-bedrový gumotextilný PA-25 | veľkosť S-XXL | Protetika a.s.* < | SK | PRO-SK |  | Bez certifikátu | ZP trieda I
P | 91894 | Tlakomer neinvazívny | AV91/ AV151f/ AU941f/ AD761f/ AC701k/ S150/ V701 | Rossmax International Ltd. | TW | RSS-TW |  | 2017-03-28 | ZP trieda IIa
P | 91895 | Nebulizér - inhalátor | NA100 / NB80 | Rossmax International Ltd. | TW | RSS-TW |  | 2017-03-28 | ZP trieda IIa
P | 91896 | Teplomer digitálny | TG120 / TG380 | Rossmax International Ltd. | TW | RSS-TW |  | 2017-03-28 | ZP trieda IIa
P | 91897 | Teplomer infračervený spánkový | HA500 | Rossmax International Ltd. | TW | RSS-TW |  | 2017-03-28 | ZP trieda IIa
P | 91898 | Oximeter pulzný sat 801+ | meranie saturácie kyslíka a tepovej frekvencie | Bitmos GmbH | DE | BTS-DE |  | 2023-06-09 | ZP trieda IIb
P | 91899 | Katéter dialyzačný Hickman | dlhodobý, rôzne typy a veľkosti | Bard Access Systems Inc. | US | BAR-US |  | 2015-02-01 | ZP trieda III
P | 91900 | Príslušenstvo k integrovanému navigačnému systému | ventily, sondy, pracovné systémy, rôzne modely | Medtronic Navigation Inc. | US | MDC-US-05 | MDC-NL | 2023-11-14 | ZP trieda III
P | 91901 | Katéter aspiračný STENTYS AC | AC01-6-01 / AC01-7-01 | STENTYS SA | FR | SSS-FR |  | 2019-05-15 | ZP trieda III
P | 91902 | Katéter PTA balónikový ENDOGLIDE / ENDOGLIDE HP/CTO | rôzne modely | Endocor GmbH | DE | ENL-DE |  | 2023-07-09 | ZP trieda IIa
P | 91903 | Súprava na intravitreálne podanie lieku | striekačka, 2 ihly | Alcon Laboratories Inc. | US | ALC-US |  | 2016-09-12 | ZP trieda IIa
B | 91904 | Vložky inkontinenčné TENA Lady Slim Mini | nasiakavosť 170 ml, veľkosť 21, 9 x 9,6 cm, á 20 ks | SCA Hygiene Products AB | SE | SCA-SE |  | Bez certifikátu | ZP trieda I
P | 91905 | Rukavice vyšetrovacie Texident PF | latexové, nesterilné, nepudrované | MERCATOR Medical, S.A., | PL | MER-PL |  | Bez certifikátu | ZP trieda I
P | 91906 | Rukavice vyšetrovacie Nitrylex PF CHEMO/ Nitrylex PF PROTECT | nitrylové, nesterilné | MERCATOR Medical, S.A., | PL | MER-PL |  | Bez certifikátu | ZP trieda I
P | 91907 | Rukavice chirurgické latexové Microtex | sterilné, nepudrované | Kanam Latex Industries Pvt. Ltd | IN | KLI-IN |  | 2019-11-24 | ZP trieda IIa
P | 91908 | Šošovka vnútroočná akrylátová Diff | aA / aAY | HumanOptics AG | DE | HUP-DE |  | 2015-12-17 | ZP trieda IIb
P | 91909 | Zariadenie hemodynamické monitorovacie Volume View | súprava, rôzne typy | Edwards Lifesciences LLC | US | EDW-US | EDW-DE | 2019-10-29 | ZP trieda IIa
P | 91910 | Senzor hemodynamický monitorovací Volume View | jednorazový, rôzne typy | Edwards Lifesciences LLC | US | EDW-US | EDW-DE | 2019-10-29 | ZP trieda IIa
L | 91911 | Vozík mechanický viacúčelový MARCUS |  | Antano Group S.r.l. | IT | ATG-IT |  | Bez certifikátu | ZP trieda I
P | 91912 | Katéter dialyzačný krátkodobý Niagara | Vas-Cath / Slim-Cath, rôzne typy a veľkosti | Bard Access Systems Inc. | US | BAR-US |  | 2020-02-01 | ZP trieda IIa
O | 91913 | Šošovka vnútroočná PMMA | 5525PM / 6005PM / 6025PM / 6030PM / 6530PM | i-Medical Ophthalmic International Heidelberg GmbH | DE | IMD-DE |  | 2022-07-19 | ZP trieda IIb
O | 91914 | Šošovka vnútroočná hydrofilná akrylátová BioLine Yellow | Bluelight | i-Medical Ophthalmic International Heidelberg GmbH | DE | IMD-DE |  | 2022-07-19 | ZP trieda IIb
O | 91915 | Šošovka vnútroočná hydrofilná akrylátová | i-Flex / 6025C / AS6026C / 6011C | i-Medical Ophthalmic International Heidelberg GmbH | DE | IMD-DE |  | 2022-07-19 | ZP trieda IIb
O | 91916 | Šošovka vnútroočná hydrofilná akrylátová Overview AS | biokompatibilná | i-Medical Ophthalmic International Heidelberg GmbH | DE | IMD-DE |  | 2022-07-19 | ZP trieda IIb
P | 91917 | Katéter dialyzačný krátkodobý Power-Trialysis | súpravy katétrov, rôzne typy a veľkosti | Bard Access Systems Inc. | US | BAR-US |  | 2020-02-01 | ZP trieda IIa
P | 91918 | Generátor RF MetaSTAR | ovládaný mikroprocesorom | Merit Medical Systems, Inc. | US | MME-US | MMQ-IE | 2018-10-02 | ZP trieda IIb
P | 91919 | Nástroj na abláciu SpineSTAR | jednorazový, modely 3383, 3192, 3544 | Merit Medical Systems, Inc. | US | MME-US | MMQ-IE | 2018-10-02 | ZP trieda IIb
K | 91920 | Matrac antidekubitný RL 1 | 200x90x14cm, nosnosť 120kg | Ing. Ján Konečný - Molitex < | SK | MOX-SK |  | Bez certifikátu | ZP trieda I
P | 91921 | Prístroj laserový Bioquant N | polovodičová laserová terapia | Yalong Trade s.r.o. < | SK | YAL-SK |  | 2017-12-27 | ZP trieda IIa
P | 91922 | Prístroj laserový Bioquant Profi | polovodičová laserová terapia | Yalong Trade s.r.o. < | SK | YAL-SK |  | 2017-12-27 | ZP trieda IIa
P | 91923 | Prístroj laserový HL | rôzne typy, ablácia tkanív, litotripsia | Cook Incorporated | US | COK-US | COK-IE | 2019-04-30 | ZP trieda IIb
P | 91924 | Vlákno optické HLF | rôzne typy | Cook Incorporated | US | COK-US | COK-IE | 2019-04-30 | ZP trieda IIb
P | 91925 | Filter kaválny DENALI | femorálny systém / jugulárny/subklaviálny systém | Bard Peripheral Vascular, Inc. | US | BAR-US-01 |  | 2017-03-27 | ZP trieda III
P | 91926 | Súprava explantačná slučková BARD |  | Heraeus Medical Components, LLC | US | HSM-US |  | 2018-06-27 | ZP trieda III
L | 91927 | Vozík elektrický Rumba | model HP3 | Heartway Medical Products Co. Ltd. | TW | HRT-TW |  | Bez certifikátu | ZP trieda I
L | 91928 | Vozík elektrický Sahara K | model HP7K | Heartway Medical Products Co. Ltd. | TW | HRT-TW |  | Bez certifikátu | ZP trieda I
P | 91929 | Katéter endovaskulárny Capturex | s filtrom | Straub Medical AG | CH | STU-CH |  | 2020-03-11 | ZP trieda III
P | 91930 | Súprava na enterálnu výživu Infusomat Space Line | s príslušenstvom, rôzne typy | B.Braun Melsungen AG | DE | BME-DE |  | 2023-05-01 | ZP trieda IIa
P | 91931 | Nástroj laparoskopický sterilný jednorazový Caiman | D:5/360mm / D:12/240mm / D:12/440mm | Aesculap AG | DE | AES-DE |  | 2019-07-26 | ZP trieda IIb
P | 91932 | Hadička na enterálnu výživu Original Perfusor Lines | rôzne typy | B.Braun Melsungen AG | DE | BME-DE |  | 2023-05-01 | ZP trieda IIa
P | 91933 | Striekačka na enterálnu výživu Omnifix Enteral | s uzáverom luer lock, 5ml / 10ml / 20ml / 50/60ml | B.Braun Melsungen AG | DE | BME-DE |  | 2023-05-01 | ZP trieda IIa
P | 91934 | Manžeta tlaková DURA-CUF | na meranie krvného tlaku, rôzne typy | GE Medical Systems Information Technologies, | US | GEN-US-05 |  | Bez certifikátu | ZP trieda I
P | 91935 | Senzor prstový TruSignal SpO2 | s prepojovacím káblom, rôzne typy | GE Healthcare Finland OY | FI | GEH-FI-01 |  | 2020-05-08 | ZP trieda IIb
P | 91936 | Senzor ušný TruSignal SpO2 | s prepojovacím káblom, rôzne typy | GE Healthcare Finland OY | FI | GEH-FI-01 |  | 2020-05-08 | ZP trieda IIb
P | 91937 | Senzor TruSignal SpO2 PediTip | s prepojovacím káblom, rôzne typy | GE Healthcare Finland OY | FI | GEH-FI-01 |  | 2020-05-08 | ZP trieda IIb
P | 91938 | Gél výplňový s obsahom kys. hyalurónovej Dermafill Global | v injekčnej striekačke, 1ml, dermatologický | SBS-MED Infinity Cosmetics SAS | FR | SBD-FR |  | 2015-05-04 | ZP trieda III
P | 91940 | Gél výplňový s obsahom kys. hyalurónovej Dermafill Meso | v injekčnej striekačke, 1ml, dermatologický | SBS-MED Infinity Cosmetics SAS | FR | SBD-FR |  | 2015-05-04 | ZP trieda III
P | 91941 | Súprava infúzna Caresite | bezihlový ventil s príslušenstvom, rôzne typy | B.Braun Medical Inc. | US | BME-US |  | 2019-09-16 | ZP trieda IIa
P | 91942 | Iluminátor Mirasol | ožarovač na inaktiváciu patogénov v krvi | Terumo BCT, Inc., (predtým Caridian BCT) | US | TCJ-US-02 |  | 2018-07-28 | ZP trieda IIa
P | 91943 | Súprava na ošetrenie krvi Mirasol | rôzne typy, príslušenstvo k iluminátoru Mirasol | Terumo BCT, Inc., (predtým Caridian BCT) | US | TCJ-US-02 |  | 2018-07-28 | ZP trieda IIb
P | 91944 | Senzor pre citlivú pokožku TruSignal SpO2 | s prepojovacím káblom | GE Healthcare Finland OY | FI | GEH-FI-01 |  | 2020-05-08 | ZP trieda IIb
P | 91945 | Senzor obalový TruSignal SpO2 | s prepojovacím káblom, rôzne typy | GE Healthcare Finland OY | FI | GEH-FI-01 |  | 2020-05-08 | ZP trieda IIb
P | 91946 | Kábel prepojovací TruSignal SpO2 | pre SpO2 senzory, rôzne typy | GE Healthcare Finland OY | FI | GEH-FI-01 |  | 2020-05-08 | ZP trieda IIb
J | 91947 | Rameno reverzné Trabecular Metal | úplná náhrada ramenného kĺbu | Zimmer Inc. | US | ZIM-US |  | 2019-07-04 | ZP trieda III
P | 91948 | Inhalátor piestový KL600 / KL650 | nebulizér | SHENZEN HOMED MEDICAL DEVICE Co. Ltd. | CN | HOD-CN |  | 2017-09-24 | ZP trieda IIa
P | 91949 | Rukavice vyšetrovacie Texident MINT | latexové, nesterilné | MERCATOR Medical, S.A., | PL | MER-PL |  | Bez certifikátu | ZP trieda I
P | 91950 | Tlakomer digitálny | KL200 / KL300 / KL250 | SHENZEN COMBEI TECHNOLOGY, | CN | CMB-CN |  | 2014-09-23 | ZP trieda IIa
P | 91951 | Teplomer infračervený čelový | KL80 | SHENZEN COMBEI TECHNOLOGY, | CN | CMB-CN |  | 2014-09-23 | ZP trieda IIa
P | 91952 | Test tehotenský na samodiagnostiku | VitalX Tehotenský test Plus | Apotis s.r.o. | CZ | APO-CZ |  | 2017-08-24 | IVD na samotestovanie
J | 91953 | Bandáž členkového kĺbu B01 | úpletová, so silikónovou výstuhou | Bandage s.r.o. | CZ | BND-CZ |  | Bez certifikátu | ZP trieda I
J | 91954 | Bandáž kolenná B02 | úpletová, so silikónovou stabilizáciou pately | Bandage s.r.o. | CZ | BND-CZ |  | Bez certifikátu | ZP trieda I
J | 91955 | Ortéza bedrová B03 | úpletová, s výstuhami a bedrovou pelotou | Bandage s.r.o. | CZ | BND-CZ |  | Bez certifikátu | ZP trieda I
J | 91956 | Ortéza lakťová B04 | úpletová s epikondylickou páskou | Bandage s.r.o. | CZ | BND-CZ |  | Bez certifikátu | ZP trieda I
P | 91957 | Gél dermálny Monoderma ET10 | s vitamínom E, á 20 toboliek | Giuliani S.p.A. | IT | GIU-IT |  | Bez certifikátu | ZP trieda I
A | 91958 | Krytie na rany Askina DresSil Border | 4,5x4,5cm, sterilné penové s lepivým okrajom 7,5x7,5cm | B.Braun Hospicare Ltd. | IE | BME-IE |  | 2019-08-10 | ZP trieda IIb
A | 91959 | Krytie na rany Askina DresSil Border | 7x7cm, sterilné penové s lepivým okrajom 10x10cm | B.Braun Hospicare Ltd. | IE | BME-IE |  | 2019-08-10 | ZP trieda IIb
P | 91960 | Katéter gastrostomický merací | CMD-1 | Wilson - Cook Medical Inc. | US | WCM-US |  | 2018-06-14 | ZP trieda IIb
P | 91961 | Systém perkutánny endoskopický | gastroskopický, PEG / FLOW | Wilson - Cook Medical Inc. | US | WCM-US |  | 2018-06-14 | ZP trieda IIb
P | 91962 | Pomôcka hemostatická endoskopická | HEMO-10-EU / HEMO-7-EU / HSP-K-P-EU | Wilson - Cook Medical Inc. | US | WCM-US |  | 2018-06-14 | ZP trieda IIa
P | 91963 | Elektrokardiograf ELI 230 | EKG dvanásť zvodový | Mortara Instrument Inc. | US | MUI-US |  | 2019-06-01 | ZP trieda IIa
P | 91964 | Rukavice vyšetrovacie Nitrylex PF | nepudrované, diagnostické | YTY Industry (Manjung) Sdn. Bhd. | MY | YTY-MY |  | Bez certifikátu | ZP trieda I
P | 91965 | Katéter balónikový vodiaci FlowGate 2 | rôzne veľkosti | Stryker Neurovascular | US | STR-US-03 | STR-NL | 2023-02-25 | ZP trieda III
P | 91966 | Rukavice vyšetrovacie pudrované Vinylex |  | ZhangJiaGang Hua Yua Plastic Co., Ltd. | CN | ZHY-CN |  | Bez certifikátu | ZP trieda I
P | 91967 | Rukavice vyšetrovacie nepudrované Vinylex PF |  | ZhangJiaGang Hua Yua Plastic Co., Ltd. | CN | ZHY-CN |  | Bez certifikátu | ZP trieda I
P | 91968 | Stent karotický ViVEXX | rôzne typy a rozmery | Angiomed GmbH & Co., Medizintechnik KG | DE | BAR-DE-01 |  | 2021-03-26 | ZP trieda III
P | 91969 | Centrifúga DG Spin na karty DG Gel | IVD, ostatné | Diagnostic Grifols | ES | LGR-ES-01 |  | Bez certifikátu | IVD ostatné
P | 91970 | Inkubátor DG Therm na karty DG Gel | IVD, ostatné | Diagnostic Grifols | ES | LGR-ES-01 |  | Bez certifikátu | IVD ostatné
D | 91971 | Prúžky testovacie Wellion LUNA CHOL | k prístroju LUNA, 5ks | MED TRUST Handelsgeselschaft m.b.H. | AT | MUT-AT |  | 2021-05-01 | IVD príloha 2 zoznam B
P | 91972 | Náhrada bedrového kĺbu GRIPTION TF | systém acetabulárneho rozšírenia | DePuy Ireland Ltd. | IE | DPI-IE |  | 2019-11-03 | ZP trieda IIb
P | 91973 | Expandér tkanivový prsníkový CPX4 | dočasný prsn.implantát bez/s našívacími štítkami, rôzne typy | Mentor | US | MEU-US-02 |  | 2020-08-09 | ZP trieda IIb
P | 91974 | Systém pre laminoplastiku MOUNTAINEER | chrbticový implantát, rôzne typy | Medos International SARL | CH | MDO-CH |  | 2014-11-10 | ZP trieda IIa
P | 91975 | Gáza hemostatická vstrebateľná Cellistypt / Cellistypt D-K / Cellistypt F | rôzne rozmery | Synthesia, a.s. | CZ | SHS-CZ |  | 2022-11-30 | ZP trieda III
P | 91976 | Katéter vysokofrekvenčný ablačný CERABLATE | na intrakardiálnu abláciu | Osypka AG | DE | DRK-DE |  | 2017-01-23 | ZP trieda III
P | 91977 | Katéter balónikový VACS | valvuloplastický | Osypka AG | DE | DRK-DE |  | 2017-01-23 | ZP trieda III
P | 91978 | Špirála embolizačná Ruby | rôzne typy a veľkosti | Penumbra Inc. | US | PNB-US | MPF-GB | 2019-08-30 | ZP trieda III
D | 91979 | Lanceta bezpečnostná Wellion | 25 ks, rôzne priemery | MED TRUST Handelsgeselschaft m.b.H. | AT | MUT-AT |  | 2021-05-01 | ZP trieda IIa
D | 91980 | Ihla Wellion MEDFINE plus Penneedles 4 mm | na aplikáciu inzulínu pomocou pera | MED TRUST Handelsgeselschaft m.b.H. | AT | MUT-AT |  | 2021-05-01 | ZP trieda IIa
P | 91981 | Dilatátor vaskulárny | rôzne typy a rozmery | Boston Scientific Corporation | US | BSC-US | BSC-IE | 2021-09-25 | ZP trieda IIa
P | 91982 | Náhrada kolenného kĺbu PHYSICA | rôzne komponenty, KR / CR / PS | Limacorporate S.p.A. | IT | LIM-IT |  | 2021-05-26 | ZP trieda III
P | 91983 | Súprava balónikového katétra Silaro | nefrostomický / urologický, 134x-xxxx, 135x-xxxx, 136x-xxxx | OptiMed Medizinische Instrumente GmbH. | DE | OMI-DE |  | 2019-08-04 | ZP trieda IIa
P | 91984 | Pištoľ bioptická Vitesse | 1399-0000 | OptiMed Medizinische Instrumente GmbH. | DE | OMI-DE |  | Bez certifikátu | ZP trieda I
A | 91985 | Prášok dermálny Altrazeal | krytie na exsudujúce a chronické rany | Uluru Inc. | US | UUU-US |  | 2015-07-28 | ZP trieda IIb
P | 91986 | Obväz hydrofilný pletený nesterilný | 50% PS - 50% VS | Vidra a spol., s.r.o.* < | SK | VID-SK |  | Bez certifikátu | ZP trieda I
P | 91987 | Mikrokatéter podporný NHancer hydrofilný | rôzne typy | Interventional Medical Device Solutions Operations B.V. (IMDS Operations) | NL | ISL-NL |  | 2019-09-16 | ZP trieda III
P | 91988 | Blokátor endobronchiálny EZ-BLOCKER | sterilný | Contract Medical International GmbH. | DE | CNM-DE |  | 2017-06-01 | ZP trieda IIa
P | 91989 | Systém kostný nafukovací LIBRA |  | Woosung Medi-Filtech Co, Ltd. | KR | WOO-KR |  | 2015-05-13 | ZP trieda IIa
P | 91990 | Elektródy a príslušenstvo k EKG prístroju od výrobcu Sorimex | elektródy,káble, senzory, registr.papier | SORIMEX sp.z o.o.Sp.k. | PL | SIX-PL |  | Bez certifikátu | ZP trieda I
P | 91991 | Systém spinálny WAVE D | rôzne rozmery a veľkosti | Medtronic Sofamor Danek | US | MDC-US-02 | MDC-NL | 2020-04-19 | ZP trieda IIb
P | 91992 | Systém spinálny FUSE | rôzne rozmery a veľkosti | Medtronic Sofamor Danek | US | MDC-US-02 | MDC-NL | 2020-04-19 | ZP trieda IIb
O | 91995 | Šošovka kontaktná | tvrdá RGP / standard RGP / sterilná mäkká | Acuity Contact Lenses | GB | AYC-GB |  | 2018-05-20 | ZP trieda IIa
P | 91996 | Systém dilatačný sínusový balónikový NuVent EM | rôzne typy | Medtronic Xomed | US | MDC-US-04 |  | 2020-12-12 | ZP trieda I, sterilná
P | 91997 | Súprva injekčná ExtaviPro 30G | na subkutánne podávanie lieku Extavia | B.Braun Melsungen AG | DE | BME-DE |  | 2018-05-01 | ZP trieda IIa
P | 91998 | Systém spinálny LOOP | klietky s príslušenstvom, rôzne rozmery a veľkosti | Medtronic Sofamor Danek | US | MDC-US-02 | MDC-NL | 2020-04-19 | ZP trieda IIb
P | 91999 | Maska dýchacia MOJO celotvárová ventilovaná / neventilovaná | rôzne veľkosti | Sleepnet Corporation | US | SLJ-US | MUC-DE | 2018-10-21 | ZP trieda IIa
P | 92000 | Pomôcky endoskopické | FV / FVO / FVAS | Cook Incorporated | US | COK-US |  | 2014-04-30 | ZP trieda IIa
P | 92001 | Teplomer digitálny SC 41 flex |  | SCALA Electronic GmbH | DE | SLR-DE |  | 2016-05-18 | ZP trieda IIa
P | 92002 | Pumpa infúzna VueJECT BRF-INF-100 | s príslušenstvom | ACIST Medical Systems Inc. | US | ACD-US |  | 2017-04-25 | ZP trieda IIb
D | 92003 | Glukomer Wellion CALLA Mini mmol | samotestovanie hladiny glukózy v krvi | MED TRUST Handelsgeselschaft m.b.H. | AT | MUT-AT |  | 2021-05-01 | IVD príloha 2 zoznam B
P | 92004 | Autoinjektor ExtaviPro 30G | na subkutánne podávanie lieku Extavia | Owen Mumford Ltd. | GB | OWE-GB |  | 2018-03-25 | ZP trieda IIa
P | 92005 | Náhrada bedrového kĺbu EcoFit | rôzne komponenty s príslušenstvom | Implantcast GmbH | DE | IPC-DE |  | 2017-04-09 | ZP trieda III
P | 92006 | Náhrada bedrového kĺbu DiaLoc | rôzne komponenty s príslušenstvom | Implantcast GmbH | DE | IPC-DE |  | 2017-04-09 | ZP trieda III
P | 92007 | Náhrada bedrového kĺbu Bicana | rôzne komponenty s príslušenstvom | Implantcast GmbH | DE | IPC-DE |  | 2021-01-02 | ZP trieda III
P | 92008 | Náhrada bedrového kĺbu Actinia | rôzne komponenty s príslušenstvom | Implantcast GmbH | DE | IPC-DE |  | 2021-01-02 | ZP trieda III
P | 92009 | Jamka kĺbová a vložka acetabulárna | rôzne typy a veľkosti | Implantcast GmbH | DE | IPC-DE |  | 2021-01-02 | ZP trieda III
P | 92010 | Náhrada bedrového kĺbu ACCIS | rôzne komponenty s príslušenstvom | Implantcast GmbH | DE | IPC-DE |  | 2017-04-09 | ZP trieda III
P | 92011 | Náhrada bedrového kĺbu - hlavica | rôzne typy | Implantcast GmbH | DE | IPC-DE |  | 2021-01-02 | ZP trieda III
P | 92012 | Náhrada bedrového kĺbu MUTARS | rôzne komponenty s príslušenstvom | Implantcast GmbH | DE | IPC-DE |  | 2021-01-02 | ZP trieda III
P | 92013 | Náhrada kolenného kĺbu MUTARS | rôzne komponenty s príslušenstvom | Implantcast GmbH | DE | IPC-DE |  | 2021-01-02 | ZP trieda III
P | 92014 | Náhrada kolenného kĺbu ACS | rôzne komponenty s príslušenstvom | Implantcast GmbH | DE | IPC-DE |  | 2017-04-09 | ZP trieda III
P | 92015 | Náhrada členkového kĺbu TARIC | rôzne komponenty s príslušenstvom | Implantcast GmbH | DE | IPC-DE |  | 2021-01-02 | ZP trieda IIb
P | 92016 | Náhrada ramenného kĺbu Agilon | rôzne komponenty s príslušenstvom | Implantcast GmbH | DE | IPC-DE |  | 2017-04-09 | ZP trieda III
P | 92017 | Náhrada ramenného kĺbu ic-TRAUMA | rôzne komponenty s príslušenstvom | Implantcast GmbH | DE | IPC-DE |  | 2017-04-09 | ZP trieda III
P | 92018 | Náhrada ramenného kĺbu CAPITA | rôzne komponenty s príslušenstvom | Implantcast GmbH | DE | IPC-DE |  | 2017-04-09 | ZP trieda III
P | 92019 | Náhrada ruky CARPOFIT | rôzne komponenty s príslušenstvom | Implantcast GmbH | DE | IPC-DE |  | 2017-04-09 | ZP trieda IIb
P | 92020 | Náhrada lakťového kĺbu NES | rôzne komponenty s príslušenstvom | Implantcast GmbH | DE | IPC-DE |  | 2017-04-09 | ZP trieda IIb
P | 92021 | Príslušenstvo ku kĺbovým náhradám | rôzne typy | Implantcast GmbH | DE | IPC-DE |  | 2021-01-02 | ZP trieda IIb
P | 92022 | Katéter diagnostický FINDER PURE | rôzne rozmery | Osypka AG | DE | DRK-DE |  | 2020-08-05 | ZP trieda III
P | 92023 | Defibrilátor implantovateľný AUTOGEN CRT-D/ AUTOGEN X4 CRT-D | na resynchronizačnú liečbu srdca | Boston Scientific Corporation (predtým Guidant) | US | BSC-US-03 | GUI-BE | 2023-06-18 | AIZP
P | 92024 | Defibrilátor implantovateľný DYNAGEN CRT-D/ DYNAGEN X4 CRT-D | na biventrikulárnu liečbu srdca | Boston Scientific Corporation (predtým Guidant) | US | BSC-US-03 |  | 2018-10-14 | AIZP
P | 92025 | Defibrilátor implantovateľný INOGEN CRT-D/ INOGEN X4 CRT-D | na biventrikulárnu liečbu srdca | Boston Scientific Corporation (predtým Guidant) | US | BSC-US-03 |  | 2018-10-14 | AIZP
P | 92026 | Defibrilátor implantovateľný ORIGEN CRT-D/ ORIGEN X4 CRT-D | na biventrikulárnu liečbu srdca | Boston Scientific Corporation (predtým Guidant) | US | BSC-US-03 |  | 2018-10-14 | AIZP
P | 92027 | Defibrilátor implantovateľný AUTOGEN EL ICD / AUTOGEN MINI ICD |  | Boston Scientific Corporation (predtým Guidant) | US | BSC-US-03 | GUI-BE | 2023-06-18 | AIZP
P | 92028 | Defibrilátor implantovateľný DYNAGEN EL ICD/DYNAGEN MINI ICD |  | Boston Scientific Corporation (predtým Guidant) | US | BSC-US-03 |  | 2018-10-14 | AIZP
P | 92029 | Defibrilátor implantovateľný INOGEN EL ICD/INOGEN MINI ICD |  | Boston Scientific Corporation (predtým Guidant) | US | BSC-US-03 |  | 2018-10-14 | AIZP
P | 92030 | Defibrilátor implantovateľný ORIGEN EL ICD/ORIGEN MINI ICD |  | Boston Scientific Corporation (predtým Guidant) | US | BSC-US-03 |  | 2018-10-14 | AIZP
P | 92031 | Systém automatický pre elektroforézu Pretty Interlab | IVD ostatné | Interlab S.r.l. | IT | ITB-IT |  | Bez certifikátu | IVD ostatné
P | 92032 | Drôt zavádzací HI-TORQUE Jet | rôzne rozmery | Abbott Vascular | US | ABT-US-06 | ABT-BE | 2022-10-18 | ZP trieda III
P | 92033 | Drôt zavádzací HI-TORQUE POWERTURN / POWERTURN FLEX / | POWERTURN ULTRA FLEX | Abbott Vascular | US | ABT-US-06 | ABT-BE | 2020-10-16 | ZP trieda III
P | 92034 | Štep ORL | na chirurgické spevnenie tkaniva | Cook Incorporated | US | COK-US |  | 2015-04-20 | ZP trieda III
P | 92035 | Vlákno optické laserové Twister | rôzne typy | CeramOptec GmbH a Co. of biolitec group | DE | CER-DE |  | 2019-03-13 | ZP trieda IIa
P | 92036 | Príslušenstvo k implantovateľným portom | Huberove ihly, hadičky | Perouse Medical | FR | PEO-FR |  | 2020-06-20 | ZP trieda IIa
P | 92037 | Katéter oklúzny balónikový Scepter C / Scepter XC | rôzne typy | MicroVention Inc. | US | TCJ-US-03 | MCV-FR | 2021-06-06 | ZP trieda III
P | 92038 | Mikrokatéter Headway / Headway Duo | rôzne typy | MicroVention Inc. | US | TCJ-US-03 | MCV-FR | 2021-06-06 | ZP trieda III
P | 92039 | Drôt spojovací a vodiaci Traxcess | rôzne typy | MicroVention Inc. | US | TCJ-US-03 | MCV-FR | 2021-06-06 | ZP trieda III
P | 92040 | Systém vodiaci katétrový Chaperon | rôzne typy | MicroVention Inc. | US | TCJ-US-03 | MCV-FR | 2021-06-06 | ZP trieda III
P | 92041 | Zariadenie podporné intraluminálne LVIS / LVIS Jr. | rôzne rozmery | MicroVention Europe | FR | MCV-FR |  | 2020-12-29 | ZP trieda III
P | 92042 | Zariadenie extrakčné ERIC | rôzne rozmery | MicroVention Europe | FR | MCV-FR |  | 2020-12-29 | ZP trieda III
P | 92043 | Držiak ihly Quick-Access |  | Spectranetics Corporation | US | SPA-US |  | 2019-09-28 | ZP trieda IIa
P | 92044 | Katéter PTCA EVEREST | dilatačný, rôzne typy | Blue Medical Devices B.V., | NL | BLM-NL |  | 2017-03-14 | ZP trieda III
P | 92045 | Katéter PTCA SUMMIT | dilatačný, rôzne typy | Blue Medical Devices B.V., | NL | BLM-NL |  | 2017-03-14 | ZP trieda III
P | 92046 | Katéter PTCA FORCE | dilatačný, rôzne typy | Blue Medical Devices B.V., | NL | BLM-NL |  | 2017-03-14 | ZP trieda III
P | 92047 | Gél na nohy ProntoMan | prevencia infekcie | PRONTOMED GmbH | DE | PON-DE |  | 2017-10-18 | ZP trieda IIa
P | 92048 | Regulátor vákuový EasyVac | rôzne typy, systém na nastavenie regulátora | Flow Meter S.p.A. | IT | FLO-IT |  | 2017-06-06 | ZP trieda IIa
P | 92049 | Krém penový na nohy Allpresan diabetic | BASIC / INTENSIV, rôzne balenia | nsc Pharma GmbH&Co. KG | DE | NPR-DE |  | 2015-05-11 | ZP trieda IIa
B | 92050 | Vrecko močové zberné SpeediBag Compact | 700 ml, s bočným výpustom k ženským katétrom | Coloplast A/S | DK | COL-DK |  | Bez certifikátu | ZP trieda I
P | 92051 | Elektróda defibrilačná | NDX401 / NDX402 / NDX101 / NDX102 | NayaMed International Sarl | CH | NAY-CH |  | 2016-10-17 | AIZP
P | 92052 | Defibrilátor kardioverter implantovateľný | ND X1 DR / ND X1 VR / ND X4 DR / ND X4 VR | NayaMed International Sarl | CH | NAY-CH |  | 2016-10-17 | AIZP
P | 92053 | Elektróda ku generátorom impulzov výrobcu NayaMed | implantovateľná, NPX 101 / NPX 102 / NPX 103 | NayaMed International Sarl | CH | NAY-CH |  | 2016-10-17 | AIZP
P | 92054 | Generátor impulzov výrobcu NayaMed | implantovateľný, NPX1DR / NPX1SR | NayaMed International Sarl | CH | NAY-CH |  | 2016-10-17 | AIZP
P | 92055 | Disk dentálny JUVORA |  | Juvora Ltd. | GB | JUO-GB |  | 2017-10-15 | ZP trieda IIa
K | 92057 | Sedačka do vane U261 | 75 x 23 x 18 cm, nosnosť 136kg | PRIM S.A. | ES | PRD-ES |  | Bez certifikátu | ZP trieda I
K | 92058 | Madlo oceľové rovné biele U301 | dĺžka 300 / 400 mm, nosnosť 120kg | PRIM S.A. | ES | PRD-ES |  | Bez certifikátu | ZP trieda I
K | 92059 | Madlo oceľové rovné biele U303 | dĺžka 500 / 600 mm, nosnosť 120kg | PRIM S.A. | ES | PRD-ES |  | Bez certifikátu | ZP trieda I
K | 92060 | Barla francúzska hliníková D95 | nosnosť 120kg | PRIM S.A. | ES | PRD-ES |  | Bez certifikátu | ZP trieda I
J | 92061 | Ortéza chrbtice Flexolumbex model 820 | veľkosť S, M, L, XL, XXL | PRIM S.A. | ES | PRD-ES |  | Bez certifikátu | ZP trieda I
J | 92062 | Pás hrudný model 312 | veľkosti S, M, L, telová farba | PRIM S.A. | ES | PRD-ES |  | Bez certifikátu | ZP trieda I
P | 92063 | Teplomer digitálny lekársky |  | Shenzhen Ysun Technology Co. Ltd. | CN | SNZ-CN |  | 2016-07-05 | ZP trieda IIa
B | 92064 | Nohavičky inkontinenčné plienkové Molicare Premium Mobile 5 kv. XL / zelené | 130 -170 cm, 1183 ml | Paul Hartmann AG | DE | PHR-DE |  | Bez certifikátu | ZP trieda I
B | 92065 | Nohavičky inkontinenčné plienkové Molicare Premium Mobile 8 kv. XL / fialové | 130 - 170 cm, 2421 ml | Paul Hartmann AG | DE | PHR-DE |  | Bez certifikátu | ZP trieda I
P | 92066 | Prístroj ultrazvukový TUS-X200 (Xario 200) | diagnostický | Toshiba Medical Systems Corp. | JP | TOC-JP |  | 2021-09-09 | ZP trieda IIa
P | 92067 | Prístroj laserový B Cure Laser | na liečbu bolesti, na profesionálne aj domáce použitie | Biocare Enterprise Limited | HK | BCP-HK |  | 2017-10-08 | ZP trieda IIa
P | 92068 | Prístroj laserový B-Cure Laser Pro | na liečbu dentálnej bolesti, na prof. aj domáce použitie | Biocare Enterprise Limited | HK | BCP-HK |  | 2017-10-08 | ZP trieda IIa
P | 92069 | Tlakomer digitálny na rameno | HBP-1300 / HBP-1100 | Omron Healthcare Co., Ltd. | JP | OMC-JP-01 |  | 2019-09-16 | ZP trieda IIa
P | 92070 | Inštrumentárium chirurgické | kĺbové / bezkĺbové, strihacie / nestrihacie nástroje | Surgical Holdings (P W Coole & Son Ltd) | GB | SUH-GB |  | Bez certifikátu | ZP trieda I
P | 92071 | Sonda nazojejunálna AbbVie NJ | so zavádzačom, na podávanie lieku Duodopa | AbbVie Inc. | US | ABV-US | ABV-DE | 2018-06-26 | ZP trieda IIa
P | 92072 | Katéter balónikový Attain / Attain Clarity | na venogramy, s príslušenstvom, modely 6215 / 6225l | Medtronic Inc. | US | MDC-US-06 | MDC-NL | 2019-08-23 | ZP trieda III
P | 92073 | Trokár jednorazový + pohotovostná súprava trokárov | endoskopia | mtp medical technical promotion GmbH | DE | MTP-DE |  | 2018-07-05 | ZP trieda IIa
P | 92074 | Katéter Power PICC SOLO2 | pre dlhodobý / krátkodobý prístup, rôzne typy a veľkosti | Bard Access Systems Inc. | US | BAR-US | BAR-GB | 2019-08-15 | ZP trieda III
P | 92075 | Katéter centrálny žilový silikónový Groshong PICC / nXt PICC / nXt ClearVue PICC | pre dlhodobý prístup, s príslušenstvom, rôzne veľkosti | Bard Access Systems Inc. | US | BAR-US | BAR-GB | 2019-08-15 | ZP trieda III
O | 92076 | Materiál chirurgický šijací neabsorbovateľný Alcon | pre oftalmológiu | Alcon Laboratories Inc. | US | ALC-US | ALC-GB | 2022-04-08 | ZP trieda IIb
O | 92077 | Roztok irigačný vnútroočný sterilný BSS Plus |  | Alcon Laboratories Inc. | US | ALC-US | ALC-GB | 2022-04-08 | ZP trieda IIa
L | 92078 | Vozík mechanický oceľový skladací Action 1NG | nosnosť 127kg | Invacare France Operations | FR | IVD-FR |  | Bez certifikátu | ZP trieda I
P | 92079 | Súprava jednorazová sterilná | rúška a plášte - všeobecná chirurgia | 3 Teks Tekstil Gida Ithalat Ihracat San. Tic. Ltd. Sti | TR | 3TE-TR |  | 2016-06-14 | ZP trieda I, sterilná
P | 92080 | Súprava jednorazová sterilná | rúška a plášte - urológia | 3 Teks Tekstil Gida Ithalat Ihracat San. Tic. Ltd. Sti | TR | 3TE-TR |  | 2016-06-14 | ZP trieda I, sterilná
P | 92081 | Súprava jednorazová sterilná | rúška a plášte - ORL | 3 Teks Tekstil Gida Ithalat Ihracat San. Tic. Ltd. Sti | TR | 3TE-TR |  | 2016-06-14 | ZP trieda I, sterilná
P | 92082 | Súprava jednorazová sterilná | rúška a plášte - ortopédia | 3 Teks Tekstil Gida Ithalat Ihracat San. Tic. Ltd. Sti | TR | 3TE-TR |  | 2016-06-14 | ZP trieda I, sterilná
P | 92083 | Súprava jednorazová sterilná | rúška a plášte - oftalmológia | 3 Teks Tekstil Gida Ithalat Ihracat San. Tic. Ltd. Sti | TR | 3TE-TR |  | 2016-06-14 | ZP trieda I, sterilná
P | 92084 | Súprava jednorazová sterilná | rúška a plášte - gynekológia a pôrodníctvo | 3 Teks Tekstil Gida Ithalat Ihracat San. Tic. Ltd. Sti | TR | 3TE-TR |  | 2016-06-14 | ZP trieda I, sterilná
P | 92085 | Súprava jednorazová sterilná | rúška a plášte - neurochirurgia | 3 Teks Tekstil Gida Ithalat Ihracat San. Tic. Ltd. Sti | TR | 3TE-TR |  | 2016-06-14 | ZP trieda I, sterilná
P | 92086 | Súprava jednorazová sterilná | rúška a plášte - kardiovaskulárna | 3 Teks Tekstil Gida Ithalat Ihracat San. Tic. Ltd. Sti | TR | 3TE-TR |  | 2016-06-14 | ZP trieda I, sterilná
P | 92087 | Súprava jednorazová sterilná | rúška a plášte - malé chirurgické zákroky | 3 Teks Tekstil Gida Ithalat Ihracat San. Tic. Ltd. Sti | TR | 3TE-TR |  | 2016-06-14 | ZP trieda I, sterilná
P | 92088 | Súprava jednorazová sterilná | rúška a plášte - biopsia | 3 Teks Tekstil Gida Ithalat Ihracat San. Tic. Ltd. Sti | TR | 3TE-TR |  | 2016-06-14 | ZP trieda I, sterilná
P | 92089 | Súprava jednorazová sterilná | rúška a plášte - chemoterapia | 3 Teks Tekstil Gida Ithalat Ihracat San. Tic. Ltd. Sti | TR | 3TE-TR |  | 2016-06-14 | ZP trieda I, sterilná
P | 92090 | Súprava jednorazová sterilná | rúška a plášte - laparoskopia | 3 Teks Tekstil Gida Ithalat Ihracat San. Tic. Ltd. Sti | TR | 3TE-TR |  | 2016-06-14 | ZP trieda I, sterilná
P | 92091 | Súprava jednorazová sterilná | rúška a plášte - liposukcia | 3 Teks Tekstil Gida Ithalat Ihracat San. Tic. Ltd. Sti | TR | 3TE-TR |  | 2016-06-14 | ZP trieda I, sterilná
P | 92092 | Súprava jednorazová sterilná | rúška a plášte - chirurgia ruky | 3 Teks Tekstil Gida Ithalat Ihracat San. Tic. Ltd. Sti | TR | 3TE-TR |  | 2016-06-14 | ZP trieda I, sterilná
P | 92093 | Súprava jednorazová sterilná | operačné plášte | 3 Teks Tekstil Gida Ithalat Ihracat San. Tic. Ltd. Sti | TR | 3TE-TR |  | 2016-06-14 | ZP trieda I, sterilná
P | 92094 | Súprava jednorazová sterilná | chirurgické rúška | 3 Teks Tekstil Gida Ithalat Ihracat San. Tic. Ltd. Sti | TR | 3TE-TR |  | 2016-06-14 | ZP trieda I, sterilná
J | 92095 | Ortéza kolenného kĺbu AM-OSK-O/2 | odnímateľný 2-osový kĺb, kovové výstuže, veľ. S,M,L, XL, XXL | REH4MAT SLAWOMIR WROŃSKI | PL | RE4-PL |  | Bez certifikátu | ZP trieda I
J | 92096 | Ortéza lakťového kĺbu U-SL | epikondylická páska z neoprénu ActivPren, univerz. veľkosť | REH4MAT SLAWOMIR WROŃSKI | PL | RE4-PL |  | Bez certifikátu | ZP trieda I
J | 92097 | Golier krčný AM-KM | z polyuretánovej peny, výška 8/10/12cm, veľkosti S, M, L | REH4MAT SLAWOMIR WROŃSKI | PL | RE4-PL |  | Bez certifikátu | ZP trieda I
J | 92098 | Golier krčný AM-KS | typu Florida, výška 8/10/12cm, veľkosti S, M, L | REH4MAT SLAWOMIR WROŃSKI | PL | RE4-PL |  | Bez certifikátu | ZP trieda I
P | 92099 | Spirometer Micro I | s príslušenstvom | CareFusion Germany 234 GmbH | DE | CAF-DE |  | 2022-06-05 | ZP trieda IIa
P | 92100 | Spirometer Micro USB | s príslušenstvom | CareFusion Germany 234 GmbH | DE | CAF-DE |  | 2022-06-05 | ZP trieda IIa
P | 92101 | Spirometer Pulmolife | s príslušenstvom | CareFusion Germany 234 GmbH | DE | CAF-DE |  | 2022-06-05 | ZP trieda IIa
P | 92102 | Spirometer Micro RPM | s príslušenstvom | CareFusion Germany 234 GmbH | DE | CAF-DE |  | 2022-06-05 | ZP trieda IIa
P | 92103 | Spirometer Vyntus | SPIRO / PNEUMO / APS / IOS, s príslušenstvom | CareFusion Germany 234 GmbH | DE | CAF-DE |  | 2022-06-05 | ZP trieda IIa
P | 92104 | Katéter balónikový dilatačný Mozec Nc | rôzne veľkosti | Meril Life Sciences Private Limited, Ltd. | IN | MFP-IN | OBE-BE | 2023-06-03 | ZP trieda III
B | 92105 | Súprava na cievkovanie Actreen Mini Set | typ Nelaton, CH08-CH14, 9cm | B.Braun Medical | FR | BME-FR |  | 2023-02-28 | ZP trieda I, sterilná
F | 92108 | Krúžok stomický tesniaci ConvaTec Stomahesive Seal | tvarovateľný, hrúbka 3mm, priemer 48mm / 10ks | ConvaTec Ltd. | GB | CNV-GB |  | Bez certifikátu | ZP trieda I
F | 92109 | Krúžok stomický tesniaci ConvaTec Stomahesive Seal | tvarovateľný, hrúbka 4mm, priemer 48mm / 10ks | ConvaTec Ltd. | GB | CNV-GB |  | Bez certifikátu | ZP trieda I
P | 92110 | Systém navigačný fyziologický NeuroNav v4.6 | s príslušenstvom | Alpha Omega Engineering Ltd. | IL | APN-IL | APN-DE | 2021-09-30 | ZP trieda IIb
P | 92111 | Kanyla neurochirurgická | s príslušenstvom, rôzne typy a veľkosti | Alpha Omega Engineering Ltd. | IL | APN-IL | APN-DE | 2021-09-30 | ZP trieda III
P | 92112 | Elektróda neurochirurgická NeuroProbe | s príslušenstvom, rôzne typy a veľkosti | Alpha Omega Engineering Ltd. | IL | APN-IL | APN-DE | 2021-09-30 | ZP trieda III
P | 92113 | Šampón LiQuido DUO FORTE | proti všiam a hnidám | Simply You Pharmaceuticals a.s. | CZ | SIP-CZ |  | Bez certifikátu | ZP trieda I
P | 92114 | Elektrokardiograf ELI 10 | EKG dvanásť zvodový | Mortara Instrument Inc. | US | MUI-US |  | 2019-06-01 | ZP trieda IIa
P | 92115 | Vzduchovod Geudel | sterilný | Sumi Zaklad Tworzyw Sztucznych K.Rek A.Krzanowski Spolka, Jawna | PL | SUM-PL |  | 2018-01-15 | ZP trieda IIa
P | 92116 | Systém oklúzny MemoPart |  | Shanghai Shape Memory Alloy Co, Ltd. | CN | SGY-CN |  | 2017-08-20 | ZP trieda III
A | 92117 | Systém podtlakovej terapie Prevena PRE1001 | s príslušenstvom | KCI USA, Inc. | US | KCU-US | KCU-GB | 2020-03-07 | ZP trieda IIa
A | 92118 | Systém podtlakovej terapie Prevena PRE1055 | s príslušenstvom | KCI USA, Inc. | US | KCU-US | KCU-GB | 2020-03-07 | ZP trieda IIa
A | 92119 | Systém podtlakovej terapie Prevena PRE2001 | s príslušenstvom | KCI USA, Inc. | US | KCU-US | KCU-GB | 2020-03-07 | ZP trieda IIa
A | 92120 | Kanister Prevena, 45 ml / 5 ks | príslušenstvo k systému podtlakovej terapie | KCI USA, Inc. | US | KCU-US | KCU-GB | 2020-03-07 | ZP trieda IIa
A | 92121 | Obväz prispôsobiteľný PRE 2055 | príslušenstvo k systému podtlakovej terapie | KCI USA, Inc. | US | KCU-US | KCU-GB | 2020-03-07 | ZP trieda IIa
P | 92122 | Katéter balónikový pre stentgaft Reliant | model AB46 | Medtronic Inc. | US | MDC-US-06 | MDC-IE | 2019-08-23 | ZP trieda III
P | 92123 | Implantát hlasivkový VOX | v injekčnej striekačke, s príslušenstvom | Uroplasty Inc. | US | URP-US | URP-NL | 2019-11-04 | ZP trieda IIb
P | 92124 | Systém MBST-OpenSystem 350 / MBST-OpenSystem 700 | systém jadrovej / magnetickej rezonančnej terapie | MEDTEC Medizintechnik GmbH | DE | MTZ-DE |  | 2015-05-31 | ZP trieda IIa
P | 92127 | Katéter dlhodobý centrálny žilový | Hickman / Leonard / Broviac, rôzne typy | Bard Access Systems Inc. | US | BAR-US |  | 2015-02-01 | ZP trieda III
P | 92128 | Katéter dlhodobý centrálny žilový | Groshong, rôzne typy | Bard Access Systems Inc. | US | BAR-US |  | 2015-02-01 | ZP trieda III
P | 92129 | Náplasť na odstraňovanie bradavíc Saliver-20 | s kyselinou salicylovou | Difa Cooper S.p.a. | IT | DFA-IT |  | Bez certifikátu | ZP trieda I
P | 92130 | Implantát ortopedický - Kirschnerov drôt na artrodézu prstov | rôzne typy | Surgical Holdings (P W Coole & Son Ltd) | GB | SUH-GB |  | 2022-09-24 | ZP trieda IIb
P | 92131 | Katéter ablačný Safire Duo | s MediGuide technológiou | Irvine Biomedical, Inc. a St.Jude Medical Comp. | US | IBI-US | SJM-BE | 2021-05-02 | ZP trieda III
P | 92132 | Katéter ablačný Cool Path Duo | s MediGuide technológiou | Irvine Biomedical, Inc. a St.Jude Medical Comp. | US | IBI-US | SJM-BE | 2021-05-02 | ZP trieda III
P | 92133 | Implantát ortopedický - drôt vodiaci Watson Jones | rôzne typy | Surgical Holdings (P W Coole & Son Ltd) | GB | SUH-GB |  | 2022-09-24 | ZP trieda IIa
P | 92134 | Implantát ortopedický - kolík Denham / Steinmann | rôzne typy | Surgical Holdings (P W Coole & Son Ltd) | GB | SUH-GB |  | 2022-09-24 | ZP trieda IIb
P | 92135 | Implantát ortopedický - zahrotená svorka | rôzne typy | Surgical Holdings (P W Coole & Son Ltd) | GB | SUH-GB |  | 2022-09-24 | ZP trieda IIb
P | 92136 | Systém cievkový RePneu | na zmenšenie objemu pľúc (LVRC) | PneumRx Inc. | US | PMX-US |  | 2015-10-07 | ZP trieda IIb
P | 92137 | Systém pohonný micro Targeting Star | k stereotaktickým systémom na neurochirurgické zákroky | FHC Inc. | US | FHI-US |  | Bez certifikátu | ZP trieda I
P | 92138 | Monitor pacientsky PROCARE | B20 / B40 | GE Medical Systems Information Technologies Inc. | US | GEN-US | GEN-DE | 2021-07-07 | ZP trieda IIb
P | 92139 | Kardiostimulátor Reply 200 DR | s frekvenčnou adaptáciou | Sorin Group Italia S.r.l. | IT | SBI-IT-01 |  | 2018-12-07 | AIZP
P | 92140 | Sieťka polypropylénová IntePro | na rekonštrukciu panvového dna | American Medical Systems | US | AMJ-US |  | 2018-07-29 | ZP trieda IIb
P | 92141 | Zavádzač transradiálny Glidesheath Slender |  | Terumo Corporation | JP | TCJ-JP | TCJ-BE | 2020-02-08 | ZP trieda IIa
P | 92142 | Puzdro dilatačné Byrd/ Evolution Shortie/ Evolution Shortie RL/ SteadySheath Shortie Evolution | teleskopické / mechanické | Cook Incorporated | US | COK-US |  | 2019-04-30 | ZP trieda IIa
D | 92143 | Ihla Omnican Fine | 31G, 0,25x4mm | B.Braun Melsungen AG | DE | BME-DE |  | 2023-05-01 | ZP trieda IIa
D | 92144 | Ihla Omnican Fine | 31G, 0,25x6mm | B.Braun Melsungen AG | DE | BME-DE |  | 2023-05-01 | ZP trieda IIa
D | 92145 | Ihla Omnican Fine | 31G, 0,25x8mm | B.Braun Melsungen AG | DE | BME-DE |  | 2023-05-01 | ZP trieda IIa
D | 92146 | Ihla Omnican Fine | 30G, 0,30x10mm | B.Braun Melsungen AG | DE | BME-DE |  | 2023-05-01 | ZP trieda IIa
P | 92147 | Monitor LCD diagnostický náhľadový RadiForce | GX340/ GX530/ RS210/ MX191/ MS230W/ MX241W | EIZO NANAO CORPORATION | JP | EIZ-JP |  | Bez certifikátu | ZP trieda I
K | 92148 | Roztok inhalačný Hyaneb | s obsahom hyaluronátu sodného, 30 liekoviek | Chiesi Farmaceutici S.p.A. | IT | CII-IT |  | 2018-09-09 | ZP trieda I, sterilná
P | 92149 | Systém inflačného balónikového katétra KYPHON | model A08A | Merit Medical Systems, Inc. | US | MME-US | MMQ-IE | 2023-10-02 | ZP trieda IIa
O | 92150 | Šošovka vnútroočná Tecnis Multifocal 1-piece | model ZKB00 | Johnson & Johnson Surgical Vision, Inc., predtým Abbott Medical Optics Inc. | US | JJM-US-02 | ABT-IE-04 | 2023-11-01 | ZP trieda IIb
O | 92151 | Šošovka vnútroočná Tecnis Multifocal 1-piece | model ZLB00 | Johnson & Johnson Surgical Vision, Inc., predtým Abbott Medical Optics Inc. | US | JJM-US-02 | ABT-IE-04 | 2023-11-01 | ZP trieda IIb
O | 92152 | Šošovka vnútroočná Tecnis Multifocal Toric 1-piece | modely ZMTxxx | Johnson & Johnson Surgical Vision, Inc., predtým Abbott Medical Optics Inc. | US | JJM-US-02 | ABT-IE-04 | 2023-11-01 | ZP trieda IIb
O | 92153 | Šošovka vnútroočná Tecnis iTec, preloaded 1-piece | model PCB00 | Johnson & Johnson Surgical Vision, Inc., predtým Abbott Medical Optics Inc. | US | JJM-US-02 | ABT-IE-04 | 2023-11-01 | ZP trieda IIb
P | 92154 | Cement kostný KYPHON HV-R |  | Elmdown S.r.l. | IT | EMW-IT |  | 2021-08-09 | ZP trieda IIb
P | 92155 | Maska anesteziologická | s príslušenstvom | VBM Medizintechnik GmbH | DE | VBM-DE |  | 2023-10-20 | ZP trieda IIa
P | 92156 | Vložka protiskusová | sterilná / nesterilná | VBM Medizintechnik GmbH | DE | VBM-DE |  | 2023-10-20 | ZP trieda I, sterilná
P | 92158 | Vak dýchací | s 22 mm koncovkou | VBM Medizintechnik GmbH | DE | VBM-DE |  | 2023-10-20 | ZP trieda IIa
P | 92159 | Súprava koniotomická Surgicric I | chirurgická | VBM Medizintechnik GmbH | DE | VBM-DE |  | 2023-10-20 | ZP trieda IIa
P | 92160 | Nádoba kondenzačná | opakovane použiteľná | VBM Medizintechnik GmbH | DE | VBM-DE |  | 2023-10-20 | ZP trieda IIa
P | 92161 | Tubus laryngeálny / gastrolaryngeálny | s príslušenstvom | VBM Medizintechnik GmbH | DE | VBM-DE |  | 2023-10-20 | ZP trieda IIa
P | 92162 | Zavádzač pre obtiažnu intubáciu |  | VBM Medizintechnik GmbH | DE | VBM-DE |  | 2023-10-20 | ZP trieda IIa
P | 92163 | Ihla sterilná jednorazová s polydioxanonom | lifting tváre a formovanie tela | 21 Century Medical Co. | KR | C21-KR |  | 2017-02-09 | ZP trieda III
P | 92164 | Katéter PTA balónikový dilatačný BioPath 014 / 035 | potiahnutý paclitaxelom | Biosensors Europe SA | CH | BIS-CH |  | 2017-07-09 | ZP trieda III
P | 92165 | Katéter PTCA balónikový dilatačný BioStream | potiahnutý paclitaxelom | Biosensors Europe SA | CH | BIS-CH |  | 2017-07-09 | ZP trieda III
A | 92166 | Obväz neadhezívny silikónový Mepitel Film | 6 x 7 cm | Mölnlycke HealthCare AB | SE | MNC-SE |  | 2018-06-28 | ZP trieda IIa
A | 92167 | Obväz neadhezívny silikónový Mepitel Film | 10 x 12 cm | Mölnlycke HealthCare AB | SE | MNC-SE |  | 2018-06-28 | ZP trieda IIa
A | 92168 | Obväz neadhezívny silikónový Mepitel Film | 10 x 25 cm | Mölnlycke HealthCare AB | SE | MNC-SE |  | 2018-06-28 | ZP trieda IIa
A | 92169 | Obväz neadhezívny silikónový Mepitel Film | 15 x 20 cm | Mölnlycke HealthCare AB | SE | MNC-SE |  | 2018-06-28 | ZP trieda IIa
A | 92170 | Obväz alginátový Melgisorb Plus | 5 x 5 cm | Mölnlycke HealthCare AB | SE | MNC-SE |  | 2018-06-28 | ZP trieda IIb
A | 92171 | Obväz alginátový Melgisorb Plus | 10 x 10 cm | Mölnlycke HealthCare AB | SE | MNC-SE |  | 2018-06-28 | ZP trieda IIb
A | 92172 | Obväz alginátový Melgisorb Plus | 10 x 20 cm | Mölnlycke HealthCare AB | SE | MNC-SE |  | 2018-06-28 | ZP trieda IIb
A | 92173 | Výplň alginátová Melgisorb Plus Cavity | 3x45cm | Mölnlycke HealthCare AB | SE | MNC-SE |  | 2018-06-28 | ZP trieda IIb
J | 92175 | Roztok viskoelastický VIJOINT 1,6% | intraartikulárny roztok hyaluronátu sodného, 32mg/2ml | Apharm S.r.l. | IT | APS-IT |  | 2019-05-13 | ZP trieda III
P | 92176 | Dlaha kostná kovová | rôzne typy | Suzhou Sunan Zimmered Medical Instrument Co., Ltd. | CN | SSZ-CN |  | 2017-09-27 | ZP trieda IIb
P | 92177 | Skrutka kostná kovová | rôzne typy | Suzhou Sunan Zimmered Medical Instrument Co., Ltd. | CN | SSZ-CN |  | 2017-09-27 | ZP trieda IIb
P | 92178 | Klinec istiaci vnútrodreňový | rôzne typy | Suzhou Sunan Zimmered Medical Instrument Co., Ltd. | CN | SSZ-CN |  | 2017-09-27 | ZP trieda IIb
P | 92179 | Implantát spinálny | rôzne typy | Suzhou Sunan Zimmered Medical Instrument Co., Ltd. | CN | SSZ-CN |  | 2017-09-27 | ZP trieda IIb
A | 92180 | Gél silikónový SILKYDERM | 15g, na jazvy | Zaklady Farmaceutyczne "UNIA" Spoldzielnia Pracy | PL | ZAK-PL |  | Bez certifikátu | ZP trieda I
P | 92181 | Softvér medicínsky custo diagnostic | diagnostika, porovnanie vyšetrení pacienta | custo med GmbH | DE | CSM-DE |  | 2018-04-29 | ZP trieda IIa
P | 92182 | Elektrokardiograf custo cardio 100, 100BT, | 110, 110BT, 130, 200, 200BT, prístroj EKG | custo med GmbH | DE | CSM-DE |  | 2018-04-29 | ZP trieda IIa
P | 92183 | Pomôcka intraluminálna podporná FRED / FRED Jr. | samorozťažný stent, rôzne typy | MicroVention Europe | FR | MCV-FR |  | 2020-12-29 | ZP trieda III
P | 92184 | Krém vaginálny zvlhčujúci Vagisan HydroKrém |  | Dr. August Wolff GmbH & Co., KG Arzneimittel | DE | DRW-DE |  | 2023-07-02 | ZP trieda IIb
K | 92185 | Barla francúzska Safe Walk | lakťová | ANTAR Sp. J.I. Groniecka-Tarnkowska, A. Tarnkowski | PL | ANK-PL |  | Bez certifikátu | ZP trieda I
K | 92186 | Barla francúzska Comfort | lakťová | ANTAR Sp. J.I. Groniecka-Tarnkowska, A. Tarnkowski | PL | ANK-PL |  | Bez certifikátu | ZP trieda I
K | 92187 | Barla francúzska Opti-Comfort | lakťová | ANTAR Sp. J.I. Groniecka-Tarnkowska, A. Tarnkowski | PL | ANK-PL |  | Bez certifikátu | ZP trieda I
K | 92188 | Barla francúzska Ergotech | lakťová | ANTAR Sp. J.I. Groniecka-Tarnkowska, A. Tarnkowski | PL | ANK-PL |  | Bez certifikátu | ZP trieda I
K | 92189 | Barla francúzska Ergodynamic | lakťová | ANTAR Sp. J.I. Groniecka-Tarnkowska, A. Tarnkowski | PL | ANK-PL |  | Bez certifikátu | ZP trieda I
P | 92190 | Nástroje laparoskopické jednorazové sterilné | rôzne typy s príslušenstvom | Advanced Medical Design International LLC. | TW | AVD-TW |  | 2017-07-27 | ZP trieda IIb
P | 92191 | Teplomer digitálny | KL 30 / KL 50 / KL 60 | Kangfu Medical Equipment Factory | CN | KAF-CN |  | 2018-08-25 | ZP trieda IIa
P | 92192 | Krytie na rany hydrogélové HydroAid | rôzne tvary a rozmery | KIKGEL | PL | PES-PL |  | 2021-07-10 | ZP trieda IIb
P | 92193 | Implantát spinálny BIOLIGN | STACC medzistavcová krčná / expandovateľná rozpierka | Elite Surgical Supplies (Pty) Ltd. | ZA | EIT-ZA-01 | ADJ-GB | 2019-09-06 | ZP trieda IIb
P | 92194 | Implantát bedrový Alloclassic Variall Cup | jamky a vložky, rôzne typy | Zimmer GmbH | CH | ZIM-CH-01 |  | 2019-05-28 | ZP trieda III
P | 92195 | Implantát bedrový Allofit Alloclassic | jamky, rôzne druhy a veľkosti | Zimmer GmbH | CH | ZIM-CH-01 |  | 2018-08-31 | ZP trieda III
J | 92196 | Ortéza chrbtice 981N | bedrová, so 4 dlahami, veľkosti XS, S, M, L, XL, XXL | PRIM S.A. | ES | PRD-ES |  | Bez certifikátu | ZP trieda I
J | 92197 | Ortéza stehenná ochranná TL147 | neoprénová, rady Top Line, veľkosti S, M, L, XL | PRIM S.A. | ES | PRD-ES |  | Bez certifikátu | ZP trieda I
J | 92198 | Ortéza kolenného kĺbu nastaviteľná TL134 | neoprénová, rady Top Line, veľkosti S, M, L, XL | PRIM S.A. | ES | PRD-ES |  | Bez certifikátu | ZP trieda I
K | 92199 | Schodík do vane U340 | nastaviteľná výška 20-27cm, nosnosť 130kg | PRIM S.A. | ES | PRD-ES |  | Bez certifikátu | ZP trieda I
K | 92200 | Doska vaňová s bočným madlom U348 | rozmery 73x35,5cm, výška 17,5cm, nosnosť 120kg | PRIM S.A. | ES | PRD-ES |  | Bez certifikátu | ZP trieda I
K | 92201 | Stolík lôžkový 10169P | mobilný, s nastaviteľnou výškou a sklonom, nosnosť 10kg | PRIM S.A. | ES | PRD-ES |  | Bez certifikátu | ZP trieda I
P | 92202 | Puzdro zavádzacie s hydrofilnou vrstvou Micra |  | Medtronic Inc. | US | MDC-US-06 | MDC-IE | 2019-08-23 | ZP trieda III
P | 92203 | Stent koronáry so zavádzacím systémom Driver sprint | s rýchlou výmenou, rôzne modely | Medtronic Inc. | US | MDC-US-06 | MDC-IE | 2019-08-23 | ZP trieda III
P | 92204 | Monitor srdcovej činnosti implantovateľný Reveal LINQ | model LNQ11, s príslušenstvom | Medtronic Inc. | US | MDC-US-06 |  | 2020-07-01 | AIZP
P | 92205 | Kardiostimulátor dvojdutinový dočasný | model 5392 | Medtronic Inc. | US | MDC-US-06 |  | 2020-03-03 | ZP trieda IIb
L | 92206 | Vozík invalidný mechanický skladací ALUMINIUM | model VCWK9AL, | mdh Sp. Z o.o. | PL | MDH-PL |  | Bez certifikátu | ZP trieda I
L | 92207 | Vozík invalidný mechanický TORNADO | model MTBWA1 | mdh Sp. Z o.o. | PL | MDH-PL |  | Bez certifikátu | ZP trieda I
L | 92208 | Vozík invalidný elektrický SCRUBBY | model PCBL 1220/1420 | mdh Sp. Z o.o. | PL | MDH-PL |  | Bez certifikátu | ZP trieda I
P | 92209 | Driek Avenir Müller | bedrový implantát, rôzne typy | Zimmer GmbH | CH | ZIM-CH-01 |  | 2019-05-28 | ZP trieda III
D | 92210 | Systém merací Wellion LUNA Duo Style s príslušenstvom | na meranie glukózy a cholesterolu | MED TRUST Handelsgeselschaft m.b.H. | AT | MUT-AT |  | 2021-05-01 | IVD príloha 2 zoznam B
G | 92211 | Nohavice pančuchové kompresívne Veno2 Kookon AT | elastické, kompresná trieda 2 | Thuasne S.A. | FR | THU-FR |  | Bez certifikátu | ZP trieda I
G | 92212 | Pančuchy kompresívne lýtkové VENOFLEX FAST Coton AD | elastické, kompresná trieda 2 | Thuasne S.A. | FR | THU-FR |  | Bez certifikátu | ZP trieda I
P | 92213 | Roztok na kontaktné šošovky VISIOMAX | kombinovaný, 360ml | Eyelike GmbH | DE | EYL-DE |  | 2021-08-21 | ZP trieda IIb
P | 92214 | Roztok na kontaktné šošovky VISIOMAX s kys. hyalurónovou | kombinovaný, 360ml | Eyelike GmbH | DE | EYL-DE |  | 2021-08-21 | ZP trieda IIb
P | 92215 | Roztok na kontaktné šošovky VISIOMAX v ampulkách | kombinovaný, 15x10ml | Eyelike GmbH | DE | EYL-DE |  | 2021-08-21 | ZP trieda IIb
P | 92216 | Roztok na kontaktné šošovky VISIOMAX Super | kombinovaný, 60ml / 360ml | Eyelike GmbH | DE | EYL-DE |  | 2021-08-21 | ZP trieda IIb
P | 92217 | Roztok na kontaktné šošovky VISIOMAX | soľný, 360ml | Eyelike GmbH | DE | EYL-DE |  | 2021-08-21 | ZP trieda IIb
P | 92218 | Roztok na kontaktné šošovky VISIOMAX Komfort Super | peroxidový, 360ml | Eyelike GmbH | DE | EYL-DE |  | 2021-08-21 | ZP trieda IIb
P | 92219 | Kvapky očné VISIOMAX s kys. hyalurónovou | 15ml | Eyelike GmbH | DE | EYL-DE |  | 2021-08-21 | ZP trieda IIb
P | 92220 | Šošovka kontaktná mäkká VISIOMAX | mesačná | Eyelike GmbH | DE | EYL-DE |  | 2021-08-21 | ZP trieda IIa
J | 92221 | Ortéza predkolenia TD WALKER FIX LONG | posttraumatická imobilizačná | Thuasne S.A. | FR | THU-FR |  | Bez certifikátu | ZP trieda I
J | 92222 | Ortéza predkolenia TD WALKER AIR LONG | posttraumatická imobilizačná, dvojkomorová | Thuasne S.A. | FR | THU-FR |  | Bez certifikátu | ZP trieda I
J | 92223 | Ortéza ramena abdukčná SCAPULIS | dlaha s abdukčným dielom | Thuasne S.A. | FR | THU-FR |  | Bez certifikátu | ZP trieda I
J | 92224 | Dlaha chodidla peronálna Pero-med AFO III/II | ľavá / pravá | Thuasne Deutschland GmbH | DE | THU-DE |  | Bez certifikátu | ZP trieda I
J | 92225 | Golier krčný Ortel C4 Vario | s tracheálnym otvorom, jednotná veľkosť | Thuasne Deutschland GmbH | DE | THU-DE |  | Bez certifikátu | ZP trieda I
P | 92226 | Katéter prechodový TOTAL across | jednolúmenový, vaskulárny, rôzne modely | Medtronic Inc. | US | MDC-US-06 |  | 2019-02-15 | ZP trieda IIa
P | 92227 | Generátor rádiofrekvenčných impulzov PULSAR II | modely PS100-102, PS100-102RF | Medtronic Advanced Energy LLC | US | MDC-US-10 | MDC-NL | 2020-01-01 | ZP trieda IIb
P | 92228 | Spínač nožný bezdrôtový PULSAR | ku generátoru impulzov, model 100-200 | Medtronic Advanced Energy LLC | US | MDC-US-10 | MDC-NL | 2020-01-01 | ZP trieda IIb
O | 92229 | Jednotka referenčná VERION | zobrazovací navigačný oftalmologický systém | Wavelight GmbH | DE | ALC-DE |  | 2021-03-17 | ZP trieda IIa
O | 92230 | Marker digitálny VERION M / L | k zobrazovaciemu navigačnému oftalmologickému systému | Wavelight GmbH | DE | ALC-DE |  | 2021-03-17 | ZP trieda I, s meracou funkciou
P | 92231 | Systém implantačný dentálny Dental Implant System ROOTT | implantáty, nadstavby, nástroje | TRATE AG | CH | TAG-CH |  | 2017-08-29 | ZP trieda IIb
G | 92232 | Pančuchy kompresívne stehenné DEONA | Klasik, samodrž. krajka, s/bez špice, kompres. tr. 2 | DEONA MEDI s.r.o. | CZ | DEO-CZ |  | Bez certifikátu | ZP trieda I
G | 92233 | Pančuchy kompresívne stehenné DEONA | SUPER MULTI, samodrž. krajka, s/bez špice, kompres. tr.2 | DEONA MEDI s.r.o. | CZ | DEO-CZ |  | Bez certifikátu | ZP trieda I
G | 92234 | Pančuchy kompresívne stehenné DEONA | Klasik, samodrž.krajka, s/bez špice, kompres. tr. 3 | DEONA MEDI s.r.o. | CZ | DEO-CZ |  | Bez certifikátu | ZP trieda I
G | 92235 | Pančuchy kompresívne stehenné DEONA | Cotton, samodrž. krajka/lem, s/bez špice, kompres. tr. 2 | DEONA MEDI s.r.o. | CZ | DEO-CZ |  | Bez certifikátu | ZP trieda I
G | 92236 | Pančuchy kompresívne stehenné s upínaním v páse DEONA | Klasik, 1 ks, pravá, ľavá, s/bez špice, kompres. tr. 2 | DEONA MEDI s.r.o. | CZ | DEO-CZ |  | Bez certifikátu | ZP trieda I
G | 92237 | Pančuchy kompresívne stehenné s upínaním v páse DEONA | Klasik, 1 ks, pravá, ľavá, s/bez špice, kompres. tr. 3 | DEONA MEDI s.r.o. | CZ | DEO-CZ |  | Bez certifikátu | ZP trieda I
G | 92238 | Pančuchy kompresívne stehenné s upínaním v páse DEONA | Cotton, 1 ks, pravá, ľavá, bez špice, kompres. tr. 2 | DEONA MEDI s.r.o. | CZ | DEO-CZ |  | Bez certifikátu | ZP trieda I
G | 92239 | Pančuchy kompresívne polostehenné DEONA | Klasik, samodržiaci lem, s/bez špice, kompres. tr. 2 | DEONA MEDI s.r.o. | CZ | DEO-CZ |  | Bez certifikátu | ZP trieda I
G | 92240 | Pančuchy kompresívne polostehenné DEONA | Klasik, samodržiaci lem, s/bez špice, kompres. tr. 3 | DEONA MEDI s.r.o. | CZ | DEO-CZ |  | Bez certifikátu | ZP trieda I
G | 92241 | Pančuchy kompresívne lýtkové DEONA | Cotton, s/bez špice, kompres. tr. 2 | DEONA MEDI s.r.o. | CZ | DEO-CZ |  | Bez certifikátu | ZP trieda I
G | 92242 | Pančuchy kompresívne lýtkové DEONA | COTTON FORTE, so špicou, kompres. tr. 2 | DEONA MEDI s.r.o. | CZ | DEO-CZ |  | Bez certifikátu | ZP trieda I
G | 92243 | Nohavice pančuchové dámske DEONA | Klasik, so špicou, kompres. tr. 3 | DEONA MEDI s.r.o. | CZ | DEO-CZ |  | Bez certifikátu | ZP trieda I
J | 92244 | Bandáž tlaková fixačná DEONA | FAST, 3 pásy, hrudný a bedrový | DEONA MEDI s.r.o. | CZ | DEO-CZ |  | Bez certifikátu | ZP trieda I
G | 92245 | Návlek pažný s rukavicou DEONA | Klasik Garde, upínanie krajka/lem/na hruď, kompres. tr. 3 | DEONA MEDI s.r.o. | CZ | DEO-CZ |  | Bez certifikátu | ZP trieda I
G | 92246 | Návlek pažný bez rukavice s upínaním na hruď DEONA | Klasik Garde, upínanie krajka/lem/na hruď, kompres. tr. 3 | DEONA MEDI s.r.o. | CZ | DEO-CZ |  | Bez certifikátu | ZP trieda I
G | 92247 | Rukavica kompresívna DEONA Klasik Garde | kompres. tr. 2 | DEONA MEDI s.r.o. | CZ | DEO-CZ |  | Bez certifikátu | ZP trieda I
G | 92248 | Rukavica kompresívna DEONA Klasik Garde | kompres. tr. 3 | DEONA MEDI s.r.o. | CZ | DEO-CZ |  | Bez certifikátu | ZP trieda I
G | 92249 | Bandáž kompresívna DEONA | WOMAN, po mamolog. operáciách, kompres. tr. 2 | DEONA MEDI s.r.o. | CZ | DEO-CZ |  | Bez certifikátu | ZP trieda I
G | 92250 | Bandáž kompresívna DEONA | ACTIVE, T-B, T-C, lymf. opuchy DKK, kompres. tr. 2 | DEONA MEDI s.r.o. | CZ | DEO-CZ |  | Bez certifikátu | ZP trieda I
G | 92251 | Bandáž kompresívna DEONA | Spec, T-B, T-C, lymf. opuchy DKK, kompres. tr. 2 | DEONA MEDI s.r.o. | CZ | DEO-CZ |  | Bez certifikátu | ZP trieda I
J | 92252 | Diel kompresívny kolenný DEONA | Element, D-E1, kompres. tr. 3 | DEONA MEDI s.r.o. | CZ | DEO-CZ |  | Bez certifikátu | ZP trieda I
J | 92253 | Diel kompresívny členkový DEONA | Element, A-B, kompres. tr. 3 | DEONA MEDI s.r.o. | CZ | DEO-CZ |  | Bez certifikátu | ZP trieda I
J | 92254 | Diel kompresívny lakťový DEONA | Element, D-E, kompres. tr. 3 | DEONA MEDI s.r.o. | CZ | DEO-CZ |  | Bez certifikátu | ZP trieda I
J | 92255 | Diel kompresívny kolenostehenný DEONA | Element, D-G, kompres. tr. 3 | DEONA MEDI s.r.o. | CZ | DEO-CZ |  | Bez certifikátu | ZP trieda I
J | 92256 | Diel kompresívny stehenný DEONA | Element, E1-G, kompres. tr. 3 | DEONA MEDI s.r.o. | CZ | DEO-CZ |  | Bez certifikátu | ZP trieda I
J | 92257 | Súprava separačná TROPOCELLS | na prípravu obohatenej krvnej plazmy PRP | Estar Technologies Ltd. | IL | ETE-IL |  | 2018-01-27 | ZP trieda IIb
P | 92258 | Roztok deglycerolizačný sterilný | deglycerizácia zmrazených erytrocytov | BIOLUZ S.A. | FR | BLZ-FR |  | 2015-07-20 | ZP trieda III
P | 92259 | Roztok preplachovací sterilný | preplachovanie deglycerolizovaných erytrocytov | BIOLUZ S.A. | FR | BLZ-FR |  | 2015-07-20 | ZP trieda III
F | 92260 | Vrecko stomické s elastickým adhezívom SenSura Mio maxi, | jednodielne, uzavreté, nepriehľadné, s kontr. okienkom, 40-55mm | Coloplast A/S | DK | COL-DK |  | Bez certifikátu | ZP trieda I
F | 92261 | Vrecko stomické s elastickým adhezívom SenSura Mio mini, | jednodielne, výpustné, nepriehľ., s kontr. okienkom 10-45 mm | Coloplast A/S | DK | COL-DK |  | Bez certifikátu | ZP trieda I
F | 92262 | Vrecko stomické s elastickým adhezívom SenSura Mio midi, | jednodielne, výpustné, nepriehľ., s kontr. okienkom 10-45 mm | Coloplast A/S | DK | COL-DK |  | Bez certifikátu | ZP trieda I
F | 92263 | Vrecko stomické s elastickým adhezívom SenSura Mio maxi, | jednodielne, výpustné, nepriehľ., s kontr. okienkom 10-55 mm | Coloplast A/S | DK | COL-DK |  | Bez certifikátu | ZP trieda I
F | 92264 | Vrecko stomické s elastickým adhezívom SenSura Mio maxi, | jednodielne, výpustné, priehľadné, 10-55 mm | Coloplast A/S | DK | COL-DK |  | Bez certifikátu | ZP trieda I
J | 92265 | Bandáž fixačná klavikulárna | 0297, rôzne veľkosti | Anatomic help SA, | GR | AAO-GR |  | Bez certifikátu | ZP trieda I
J | 92266 | Bandáž kolena infrapatelárna | 0034, rôzne veľkosti | Anatomic help SA, | GR | AAO-GR |  | Bez certifikátu | ZP trieda I
J | 92267 | Bandáž zápästia fixačná | 0517, rôzne veľkosti | Anatomic help SA, | GR | AAO-GR |  | Bez certifikátu | ZP trieda I
J | 92268 | Korzet gumotextilný so 4 kovovými výstuhami | 0144, rôzne veľkosti | Anatomic help SA, | GR | AAO-GR |  | Bez certifikátu | ZP trieda I
J | 92269 | Korzet trupu celotelový komfortný pevný | 0137, rôzne veľkosti | Anatomic help SA, | GR | AAO-GR |  | Bez certifikátu | ZP trieda I
J | 92270 | Pás tehotenský brušný | 0177, rôzne veľkosti | Anatomic help SA, | GR | AAO-GR |  | Bez certifikátu | ZP trieda I
J | 92271 | Pás tehotenský podporný | 0174, rôzne veľkosti | Anatomic help SA, | GR | AAO-GR |  | Bez certifikátu | ZP trieda I
J | 92272 | Pás driekový s otvorom pre stómiu | 0171, rôzne veľkosti | Anatomic help SA, | GR | AAO-GR |  | Bez certifikátu | ZP trieda I
J | 92273 | Ortéza proti prepadávaniu chodidla plastová ľavá/pravá | 0337, rôzne veľkosti | Anatomic help SA, | GR | AAO-GR |  | Bez certifikátu | ZP trieda I
J | 92274 | Ortéza členka plastová | 3600, rôzne veľkosti | Anatomic help SA, | GR | AAO-GR |  | Bez certifikátu | ZP trieda I
J | 92275 | Golier krčný fixačný | 0403, rôzne veľkosti | Anatomic help SA, | GR | AAO-GR |  | Bez certifikátu | ZP trieda I
J | 92276 | Golier krčný fixačný s podporou brady | 0405, rôzne veľkosti | Anatomic help SA, | GR | AAO-GR |  | Bez certifikátu | ZP trieda I
J | 92277 | Golier krčný fixačný s výstuhou | 0411, rôzne veľkosti | Anatomic help SA, | GR | AAO-GR |  | Bez certifikátu | ZP trieda I
J | 92278 | Stabilizátor lakťa so silikónom | 0065, rôzne veľkosti | Anatomic help SA, | GR | AAO-GR |  | Bez certifikátu | ZP trieda I
J | 92279 | Dlaha fixačná na zápästie a prsty | 0518, rôzne veľkosti | Anatomic help SA, | GR | AAO-GR |  | Bez certifikátu | ZP trieda I
J | 92280 | Páska epikondylická TENNIS ELBOW | 0069, rôzne veľkosti | Anatomic help SA, | GR | AAO-GR |  | Bez certifikátu | ZP trieda I
K | 92281 | Podložka polohovacia hlavy a krku | v tvare podkovy, 0233 | Anatomic help SA, | GR | AAO-GR |  | Bez certifikátu | ZP trieda I
K | 92282 | Valec polohovací | s upevňovacím popruhom,0007 | Anatomic help SA, | GR | AAO-GR |  | Bez certifikátu | ZP trieda I
P | 92283 | Adaptér Affinity CP | ku krvným pumpám | Medtronic Inc. | US | MDC-US-06 | MDC-NL | Bez certifikátu | ZP trieda I
P | 92284 | Ihla na prístup do kosti na kyfoplastiku | k systému Kyphon, modely A02A, A02B, A02C, veľ. 11G | Argon Medical Devices Inc. | US | AGN-US | EMR-NL-01 | 2022-12-01 | ZP trieda IIa
P | 92285 | Elektródy mozgové pre epilepsiu PMT s prepoj. káblami, | kortikálne, hĺbkové, sfenoidálne, rôzne modely a veľkosti | PMT Corporation | US | PTT-US |  | 2016-05-09 | ZP trieda III
P | 92286 | Hadička predlžovacia | k intestinálnej sonde, 50cm | VYGON S.A. | FR | VYG-FR |  | 2015-05-09 | ZP trieda IIa
P | 92287 | Systém röntgenový stĺpový PRS 500 | s vertigrafom a stolom | Protec GmbH & Co. KG | DE | PRK-DE |  | 2017-02-22 | ZP trieda IIb
P | 92288 | Zariadenie monopolárne Aquamantys | pre uzatváranie tkanív, rôzne typy | Medtronic Advanced Energy LLC | US | MDC-US-10 | MDC-NL | 2020-01-01 | ZP trieda IIb
P | 92289 | Monitor ICP | na sledovanie intrakraniálneho tlaku, rôzne druhy | Spiegelberg (GmbH+Co.) KG | DE | SPB-DE |  | 2020-11-23 | ZP trieda IIa
P | 92290 | Materiál chirurgický šijací Optilene |  | B.Braun Surgical SA | ES | BME-ES |  | 2019-04-13 | ZP trieda III
P | 92291 | Tlakomer digitálny UA-767Plus | oscilometrický | A&D Company Ltd. | JP | ADC-JP-01 |  | 2017-10-31 | ZP trieda IIa
P | 92292 | Tlakomer digitálny UM-101 | auskultačný | A&D Company Ltd. | JP | ADC-JP-01 |  | 2017-10-31 | ZP trieda IIa
P | 92293 | Súprava aterektomická Jetstream XC / SC | rôzne rozmery | Boston Scientific Corporation | US | BSC-US | BSC-IE | 2021-03-08 | ZP trieda IIb
P | 92294 | Elektróda srdcová ACUITY X4 | do koronárneho sínusu, Straight / Spiral S / Spiral L, s príslušenstvom | Boston Scientific Corporation (predtým Guidant) | US | BSC-US-03 |  | 2019-02-25 | AIZP
P | 92295 | Stent koronárny so zavádzacím systémom Luc-Chopin2 | potiahnutý paclitaxelom | Balton Sp. z o.o. | PL | BLT-PL |  | 2018-04-28 | ZP trieda III
P | 92296 | Stent koronárny PAXEL so zavádzacím systémom Rapid Exchange | kobalt-chrómový, potiahnutý paclitaxelom | Balton Sp. z o.o. | PL | BLT-PL |  | 2018-04-28 | ZP trieda III
P | 92297 | Stentgraft Thoraflex Hybrid | kombinovaný s cievnou protézou | Vascutek Limited | GB | VSC-GB |  | 2019-10-13 | ZP trieda III
P | 92298 | Prístroj RTG digitálny mobilný FDR Go Flex- detektor s príslušenstvom | rôzne typy, digitalizácia RTG pracoviska | Fujifilm Corporation | JP | FUI-JP-02 | FUI-DE-01 | 2022-11-21 | ZP trieda IIb
P | 92299 | Stent pažerákový Danis Seal | samorozťažný implantát | ELLA-CS, s.r.o. | CZ | ELB-CZ |  | 2022-06-28 | ZP trieda IIb
P | 92300 | Jednotka hypo / hypertermická HCU40 s príslušenstvom | pre mimotelový obeh | Maquet Cardiopulmonary GmbH | DE | MQT-DE |  | 2020-07-09 | ZP trieda IIb
P | 92301 | Roztok oftalmologický Eye Visc | pre očnú mikrochirurgiu, 2ml PFS | Biotech Ophtalmics Pvt. Ltd. | IN | BTE-IN |  | 2020-04-12 | ZP trieda IIb
D | 92302 | Glukomer FreeStyle Optium Neo | súprava | Abbott Diabetes Care Limited | GB | ABT-GB |  | 2021-03-05 | IVD príloha 2 zoznam B
P | 92303 | Sieťka chirurgická Surgimesh Parastomal | implantovateľná, kruhová, rôzne rozmery | Aspide Medical | FR | ASL-FR |  | 2016-06-04 | ZP trieda IIb
P | 92304 | List pílový na kostnú chirurgiu | planžeta do chirurgickej píly, rôzne typy | Gomina AG | CH | GOI-CH |  | 2017-07-04 | ZP trieda IIa
P | 92305 | Vankúšik gélový Cosmos | chladivý / hrejivý, rôzne rozmery | IVF HARTMANN AG | CH | PHR-CH |  | Bez certifikátu | ZP trieda I
P | 92306 | Trakčné zariadenie Tru-Trac | 4779, stacionárne, s príslušenstvom, na liečbu bolesti | DON JOY ORTHOPEDICS LLC, (DJO), | US | DJY-US |  | 2019-12-14 | ZP trieda IIa
P | 92307 | Prístroj na aplikáciu rázovej tlakovej vlny Intelect | 2074, mobilná, na liečbu bolesti | DON JOY ORTHOPEDICS LLC, (DJO), | US | DJY-US |  | 2019-12-14 | ZP trieda IIa
P | 92308 | Náplasť hrejivá Veral Hot | pri bolestiach svalov | Zeta S.r.l. | IT | ZEA-IT-02 |  | 2019-09-04 | ZP trieda IIa
P | 92309 | Gél štruktúrovací intradermálny MediFeel | kyselina hyalurónová v inj. striekačke, rôzne koncentrácie | CM Aesthetic Ltd. | GB | CMH-GB |  | 2017-08-15 | ZP trieda III
P | 92310 | Systém operačný oftalmologicý Qube | s príslušenstvom, na chirurgiu predného segmentu oka | Fritz Ruck Ophtalmologische Systeme GmbH | DE | FRI-DE |  | 2021-04-04 | ZP trieda IIb
P | 92312 | Katéter balónikový Altosa XL PTA | rôzne rozmery | AndraTec GmbH | DE | AAH-DE |  | 2023-10-28 | ZP trieda IIa
P | 92313 | Drôt vodiaci LOKUM | Lunderquist / Amplatz / Lunderquist Mini, rôzne rozmery | AndraTec GmbH | DE | AAH-DE |  | 2023-10-28 | ZP trieda IIa
P | 92314 | Systém infúzny Trellis | rôzne veľkosti | Covidien IIc | US | COV-US |  | 2015-02-23 | ZP trieda IIb
P | 92315 | Gél ústny Aloclair na detské ďasná | pri prerezávajúcich sa zúbkoch | ALLIANCE PHARMA s.r.l. | IT | AHL-IT |  | 2020-06-30 | ZP trieda IIa
P | 92316 | Krém dermálny Sebclair | pri seberoickej dermatitíde | ALLIANCE PHARMA s.r.l. | IT | AHL-IT |  | 2020-06-30 | ZP trieda IIa
P | 92317 | Šampón Sebclair | pri seberoickej dermatitíde | ALLIANCE PHARMA s.r.l. | IT | AHL-IT |  | Bez certifikátu | ZP trieda I
O | 92318 | Šošovka vnútroočná AL201 | implantovateľná | Albomed GmbH. | DE | ABD-DE |  | 2014-04-30 | ZP trieda IIb
O | 92319 | Šošovka vnútroočná AL204 | implantovateľná | Albomed GmbH. | DE | ABD-DE |  | 2014-04-30 | ZP trieda IIb
P | 92320 | Prístroj ultrazvukový diagnostický Epiq 5 / Epiq7 | s príslušenstvom | Philips Ultrasound | US | PMS-US-04 | PMS-NL-01 | 2020-04-23 | ZP trieda IIa
O | 92321 | Implantát rohovkový MyoRing Vollring |  | DIOPTEX Medizinprodukte Forschungs-, Entwicklungs- und Vertriebs GmbH | AT | DOX-AT |  | 2016-03-10 | ZP trieda IIb
P | 92322 | Systém RTG Riviera dR | s priamou digitalizáciou | A.T.S. Applicazione Tecnologie Speciali Srl. | IT | AIZ-IT |  | 2017-06-26 | ZP trieda IIb
P | 92323 | Katéter Habib EndoHPB | 6800 | EMcision Ltd. | GB | ECS-GB |  | 2017-11-10 | ZP trieda IIb
P | 92324 | Katéter Habib Percutaneous HPB | 3700 | EMcision Ltd. | GB | ECS-GB |  | 2017-11-10 | ZP trieda IIb
D | 92325 | Pumpa inzulínová Accu-Chek Insight | s príslušenstvom | Roche Diabetes Care GmbH | DE | ROH-DE-01 |  | 2019-04-30 | ZP trieda IIb
D | 92326 | Súprava infúzna Accu-Chek Insight Flex | príslušenstvo k inzulínovej pumpe Accu-Chek Insight | Roche Diabetes Care GmbH | DE | ROH-DE-01 |  | 2019-04-30 | ZP trieda IIb
D | 92327 | Zásobník inzulínovej pumpy Accu-Chek Insight | príslušenstvo k inzulínovej pumpe Accu-Chek Insight | Roche Diagnostics GmbH | DE | ROH-DE |  | 2018-10-31 | ZP trieda IIa
D | 92328 | Súprava na plnenie inzulínového zásobníka ACCU-CHEK Insight | príslušenstvo k inzulínovej pumpe ACCU-CHEK Insight | Roche Diagnostics GmbH | DE | ROH-DE |  | Bez certifikátu | ZP trieda I
P | 92329 | Drôt vodiaci Confida Brecker |  | Medtronic CoreValve LLC | US | MDC-US-12 | MDC-NL | 2020-01-13 | ZP trieda III
P | 92330 | Výplň dermálna AQUAFILLING | telový rad Bodyline, 100g | Matrixcell Ltd. | CZ | MXE-CZ |  | 2017-03-21 | ZP trieda III
P | 92331 | Výplň dermálna AQUAFILLING | tvárový rad Faceline, 1ml / 2ml / 10ml | Matrixcell Ltd. | CZ | MXE-CZ |  | 2017-03-21 | ZP trieda III
P | 92332 | Prístroj fototerapeutický MedAll PAG-960 | lampa polarizačná, so stojanom / bez stojana | Bioptron AG | CH | BTN-CH |  | 2016-07-20 | ZP trieda IIa
P | 92333 | Stojan podlahový BIOPTRON MedAll PAG-960 | pre svetelný terapeutický prístroj MedAll | Bioptron AG | CH | BTN-CH |  | Bez certifikátu | ZP trieda I
P | 92334 | Zvlhčovač HAMILTON-H900 s dých. okruhom HAMILTON-BC8022 | s príslušenstvom | Hamilton Medical A.G. | CH | HMM-CH |  | 2019-07-08 | ZP trieda IIb
P | 92335 | Hmota dentálna adhezívna leptacia | Adper Prompt L-Pop / Adper Easy One | 3M Deutschland GmbH | DE | MMM-DE-05 |  | 2020-01-19 | ZP trieda IIa
P | 92336 | Výplň intradermálna SkinFill | Silver / Gold / Diamond | PromoItalia Group S.P.A. | IT | POI-IT |  | 2017-05-13 | ZP trieda III
P | 92337 | Výplň intradermálna SkinFill Advance | Soft / Medium / Strong | PromoItalia Group S.P.A. | IT | POI-IT |  | 2017-05-13 | ZP trieda III
P | 92338 | Súprava infiltračná Prolipostem | MTK02800/PRO | PromoItalia Group S.P.A. | IT | POI-IT |  | 2016-07-31 | ZP trieda IIa
P | 92339 | Hadička viazacia ResoLOOPS sterilná | sterilná | RESORBA Medical GmbH | DE | RES-DE |  | 2023-07-15 | ZP trieda IIa
P | 92340 | Systém stentový Nova Vida | chrómový, potiahnutý liečivom sirolimus | Invent Bio-Med Pvt. Ltd. | IN | IVE-IN |  | 2018-12-19 | ZP trieda III
P | 92341 | Zvierač močový umelý Flowsecure | sfinkter implantovateľný | Sphinx Medical Limited | GB | SPX-GB |  | 2018-09-13 | ZP trieda IIb
P | 92342 | Nástroj na uzavrenie ciev MynxGrip | MX6721 / MX5021 | Cardinal Health | US | AOU-US |  | 2019-08-25 | ZP trieda III
P | 92343 | Šošovka kontaktná mäkká VISIOMAX denná | s UV ochranou | LEXXOO International GmbH | DE | LEX-DE |  | 2021-01-12 | ZP trieda IIa
P | 92344 | Systém implantátov iO Fix | fixačný vnútrokostný | Extremity Medical | US | EXT-US |  | 2019-06-21 | ZP trieda IIb
O | 92345 | Systém na rekonštrukciu dúhovky |  | Ophtec B.V., | NL | OPH-NL |  | 2023-07-01 | ZP trieda IIb
O | 92346 | Šošovka kontaktná DAILIES FreshLook Illuminate | TOTAL 1 / TOTAL 1 Multifocal, jednodenná mäkká | Alcon Laboratories Inc. | US | ALC-US | ALC-GB | 2021-11-23 | ZP trieda IIa
O | 92347 | Šošovka kontaktná AIR Optix COLORS | na denné nosenie, mesačná hydrogélová | Alcon Laboratories Inc. | US | ALC-US | ALC-GB | 2021-11-23 | ZP trieda IIa
K | 92348 | Podložka dynamická DynaSit LIFE | vankúš na sedenie | YADO s.r.o. * < | SK | YAD-SK |  | Bez certifikátu | ZP trieda I
K | 92349 | Podložka dynamická DynaSit LIFE+ | vankúš na sedenie | YADO s.r.o. * < | SK | YAD-SK |  | Bez certifikátu | ZP trieda I
K | 92350 | Podložka dynamická DynaSit COMFORT | vankúš na sedenie | YADO s.r.o. * < | SK | YAD-SK |  | Bez certifikátu | ZP trieda I
P | 92351 | Rukavice chirurgické EPIC MT | sterilné latexové | WRP Asia Pacific SDN BHD | MY | WRA-MY | RMH-AT | 2023-12-06 | ZP trieda IIa
P | 92352 | Systém koronárny stentový GALAXY | uvoľňujúci liečivo rapamycin | Qualimed Innovative Medizineprodukte GmbH | DE | QUL-DE |  | 2018-03-30 | ZP trieda III
P | 92353 | Monitor pacientsky IntelliVue | MX600 / MX700 / MX800, s príslušenstvom | Philips Medizin Systeme Böblingen GmbH | DE | PMS-DE-02 |  | 2020-01-22 | ZP trieda IIb
P | 92354 | Katéter PTA balónikový Passeo - 18 Lux | rôzne veľkosti, uvoľňujúci liečivo paclitaxel | Biotronik AG | CH | XBT-CH |  | 2019-08-31 | ZP trieda III
P | 92355 | Systém merací elektrofyziologický a hemodynamický | EP-TRACER 38 / EP-TRACER 70 / EP-TRACER 102 | CardioTek B.V. | NL | CRD-NL |  | 2019-12-02 | ZP trieda IIb
J | 92356 | Náhrada synoviálnej tekutiny Versan Fluid | intraartikulárny inj. roztok s kys. hyalurónovou, do kĺbov | Valentis AG | CH | VLN-CH |  | 2017-02-02 | ZP trieda III
P | 92357 | Zariadenie chirurgické ablačné Cardioblate LP |  | Medtronic Inc. | US | MDC-US-06 | MDC-NL | 2021-12-03 | ZP trieda III
P | 92358 | Katéter Habib 5F VesCoag | koagulačný | EMcision Ltd. | GB | ECS-GB |  | 2017-11-10 | ZP trieda IIb
K | 92359 | Filter mikrobiologický hydrofóbny 2200/16 | príslušenstvo k odsávačkám Mevacs | GVS Filter Technology UK Ltd. | GB | GVS-GB |  | 2019-01-06 | ZP trieda IIa
K | 92360 | Filter mikrobiologický hydrofóbny 2200/902 | príslušenstvo k odsávačkám Mevacs | GVS Filter Technology UK Ltd. | GB | GVS-GB |  | 2019-01-06 | ZP trieda IIa
K | 92361 | Filter mikrobiologický 2200/09 | príslušenstvo k odsávačkám Mevacs | GVS Filter Technology UK Ltd. | GB | GVS-GB |  | 2019-01-06 | ZP trieda IIa
K | 92362 | Barla drevená podpazušná veľká | 138 cm | Michal Kačur "TOPOR" < | SK | TOP-SK |  | Bez certifikátu | ZP trieda I
K | 92363 | Barla drevená podpazušná stredná | 120 cm | Michal Kačur "TOPOR" < | SK | TOP-SK |  | Bez certifikátu | ZP trieda I
P | 92364 | Roztok na uzatváranie katétra IntraLock | zátka, 10x5ml | Fresenius Medical Care AG & Co. KGaA | DE | FRS-DE-04 |  | 2021-06-16 | ZP trieda IIa
P | 92365 | Systém koronárny stentový Chroma |  | Biosensors Europe SA | CH | BIS-CH |  | 2016-12-01 | ZP trieda III
P | 92366 | Stojan podlahový BIOPTRON 2 PAG-883-Y | pre svetelný terapeutický prístroj BIOPTRON 2 | Bioptron AG | CH | BTN-CH |  | Bez certifikátu | ZP trieda I
P | 92367 | Stojan podlahový BIOPTRON Pro 1 PAG-991-FS | pre svetelný terapeutický prístroj BIOPTRON Pro 1 | Bioptron AG | CH | BTN-CH |  | Bez certifikátu | ZP trieda I
P | 92368 | Stojan stolový BIOPTRON Pro 1 PAG-990-TS | pre svetelný terapeutický prístroj BIOPTRON Pro 1 | Bioptron AG | CH | BTN-CH |  | Bez certifikátu | ZP trieda I
P | 92369 | Kábel pre neutrálne elektródy SMARTABLATE | rôzne typy | Bühler-Instrumente Medizintechnik GmbH | DE | BUH-DE |  | Bez certifikátu | ZP trieda I
P | 92370 | Gél dermálny na ranu DebriEcaSan aquagel | 30g | NewWaterMeaning s.r.o. | CZ | NWW-CZ |  | 2019-12-04 | ZP trieda IIb
P | 92371 | Gél dermálny na ranu DebriEcaSan aquagel | 30ml s aplikátorom | NewWaterMeaning s.r.o. | CZ | NWW-CZ |  | 2019-12-04 | ZP trieda IIb
P | 92372 | Gél dermálny na ranu DebriEcaSan aquagel | 500g | NewWaterMeaning s.r.o. | CZ | NWW-CZ |  | 2019-12-04 | ZP trieda IIb
P | 92373 | Roztok dermálny na ranu DebriEcaSan Alfa | 5000ml | NewWaterMeaning s.r.o. | CZ | NWW-CZ |  | 2019-12-04 | ZP trieda IIb
P | 92374 | Roztok dermálny na ranu DebriEcaSan Alfa | 30ml | NewWaterMeaning s.r.o. | CZ | NWW-CZ |  | 2019-12-04 | ZP trieda IIb
P | 92375 | Súprava infúzna |  | Wuxi Bolcom Medical Machinery and Plastic Co. | CN | WUB-CN |  | 2014-12-15 | ZP trieda IIa
P | 92376 | Hadička predlžovacia k infúznej súprave | rôzne dĺžky | Wuxi Bolcom Medical Machinery and Plastic Co. | CN | WUB-CN |  | 2014-12-15 | ZP trieda IIa
P | 92377 | Systém injekčný oftalmologický MDJ Blister kit "3 in 1" | na implantáciu vnútroočných šošoviek | MDJ s.a.r.l. | FR | MJS-FR |  | 2017-08-31 | ZP trieda IIa
P | 92378 | Zásobník CSF ventrikulárny / ventrikulostomický | s ventilom | Medtronic Inc. | US | MDC-US-06 |  | 2019-05-01 | ZP trieda IIb
P | 92379 | Rohovka očná umelá injektovateľná Keraklear | fakická / afakická | KeraMed | US | KEA-US |  | 2015-07-09 | ZP trieda IIb
P | 92380 | Ihla akupunktúrna jednorazová sterilná | rôzne rozmery | Wuxi Jiajian Medical Instrument Co., Ltd. | CN | WJJ-CN | MHU-FR | 2022-12-27 | ZP trieda IIa
P | 92381 | Systém zameriavací Leadpoint | na monitorovanie signálov CNS | Alpine bioMed ApS | DK | ABM-DK |  | 2022-06-29 | ZP trieda IIb
P | 92382 | Súprava gynekologicko-pôrodnícka ProcedurePak - "Sekčný set" | sterilná | Mölnlycke HealthCare AB | SE | MNC-SE |  | 2018-06-28 | ZP trieda IIa
A | 92383 | Krytie na rany Aquacel Ag+ Extra | 5 x 5 cm / 10ks, so striebrom so zosilneným účinkom | ConvaTec Ltd. | GB | CNV-GB |  | 2023-02-12 | ZP trieda III
A | 92384 | Krytie na rany Aquacel Ag+ Extra | 10 x 10 cm / 10ks, so striebrom so zosilneným účinkom | ConvaTec Ltd. | GB | CNV-GB |  | 2023-02-12 | ZP trieda III
A | 92385 | Krytie na rany Aquacel Ag+ Extra | 15 x 15 cm / 5ks, so striebrom so zosilneným účinkom | ConvaTec Ltd. | GB | CNV-GB |  | 2023-02-12 | ZP trieda III
A | 92386 | Krytie na rany Aquacel Ag+, výplň | 2 x 45 cm / 5ks, so striebrom so zosilneným účinkom | ConvaTec Ltd. | GB | CNV-GB |  | 2023-02-12 | ZP trieda III
P | 92387 | Sonda intestinálna 9 FR AbbVie J | so zavádzačom, na podávanie lieku Duodopa | AbbVie Inc. | US | ABV-US | ABV-DE | 2018-06-26 | ZP trieda IIa
P | 92388 | Sonda gastrostomická AbbVie PEG | 15FR / 20FR, s príslušenstvom, na podávanie lieku Duodopa | AbbVie Inc. | US | ABV-US | ABV-DE | 2018-06-26 | ZP trieda IIb
P | 92389 | Systém detekčný magnetický so sondou | Sentimag / Sentimag Probe | Endomagnetics Ltd. | GB | ENM-GB |  | 2020-12-12 | ZP trieda IIa
P | 92390 | Látka detekčná magnetická Sienna+ | k detekčnému magnetickému systému Sentimag | Endomagnetics Ltd. | GB | ENM-GB |  | 2020-12-12 | ZP trieda IIa
P | 92391 | Ihla Serofine do autoinjektora EasiPod | 29G / 30G / 31G, na dávkovanú aplikáciu lieku | B.Braun Melsungen AG | DE | BME-DE |  | 2020-08-31 | ZP trieda IIa
J | 92392 | Roztok hyaluronátu sodného TendoVis | 1,2ml v injekčnej striekačke, na hojenie šliach | MDT Int´l s.a. | CH | MTJ-CH |  | 2017-07-01 | ZP trieda III
P | 92393 | Tablety na odbúravanie tukov | s prírodným zložením | Prosanita Healthcare Ltd. | GB | POR-GB |  | 2017-05-01 | ZP trieda IIb
P | 92394 | Tablety na odbúravanie sacharidov | s prírodným zložením | Prosanita Healthcare Ltd. | GB | POR-GB |  | 2017-05-01 | ZP trieda IIb
P | 92395 | Prístroj MAGNETOM Skyra / Symfony a Tim System / Verio | na zobrazovanie pomocou magnet. rezonancie | Siemens Healthcare GmbH | DE | SAT-DE-02 |  | 2021-04-25 | ZP trieda IIa
P | 92396 | Zariadenie skiagrafické Multix Fusion | RTG prístroj | Siemens Shanghai Medical Equipment Ltd. | CN | SAT-CN | SAT-DE-02 | 2022-04-19 | ZP trieda IIb
P | 92397 | Ihla injekčná jednorazová UNIT MEDICAL | rôzne veľkosti | Jiangyin Nanquan Macromolecule Product Co., Ltd. | CN | JII-CN |  | 2014-11-15 | ZP trieda IIa
P | 92398 | Prístroj ultrazvukový Voluson P6 | diagnostický, s príslušenstvom | GE Ultrasound Korea, Ltd. | KR | GEN-KR-01 | GEN-FR | 2019-10-17 | ZP trieda IIa
P | 92399 | Prístroj ultrazvukový Voluson P8 | diagnostický, s príslušenstvom | GE Ultrasound Korea, Ltd. | KR | GEN-KR-01 | GEN-FR | 2019-10-17 | ZP trieda IIa
P | 92400 | Prístroj ultrazvukový Logiq F8 | diagnostický | GE Medical Systems China Co. Ltd. | CN | GEN-CN-02 |  | 2021-05-02 | ZP trieda IIa
P | 92401 | Prístroj ultrazvukový Logiq F6 / Logiq F6 Expert | diagnostický | GE Medical Systems China Co. Ltd. | CN | GEN-CN-02 |  | 2021-05-02 | ZP trieda IIa
P | 92402 | Prístroj ultrazvukový Logiq F5 | diagnostický | GE Medical Systems China Co. Ltd. | CN | GEN-CN-02 |  | 2021-05-02 | ZP trieda IIa
P | 92403 | Prístroj ultrazvukový Logiq F3 | diagnostický | GE Medical Systems China Co. Ltd. | CN | GEN-CN-02 |  | 2021-05-02 | ZP trieda IIa
P | 92404 | Systém odsávací uzavretý Cathy | sterilný | ConvaTec Ltd. | GB | CNV-GB |  | 2018-10-20 | ZP trieda IIa
P | 92405 | Gél bioadhezívny Multi-Mam Baby Dent | na prerezávajúce sa zúbky | BioClin BV | NL | BIB-NL |  | 2017-04-12 | ZP trieda IIa
J | 92406 | Pás brušno-bedrový OrthoPrim gumotextilný, model 983 | šírka 28cm, veľkosti S, L | PRIM S.A. | ES | PRD-ES |  | Bez certifikátu | ZP trieda I
J | 92407 | Ortéza zápästia a predlaktia neoprénová TL161 | veľkosti S, M, L, XL | PRIM S.A. | ES | PRD-ES |  | Bez certifikátu | ZP trieda I
J | 92408 | Ortéza kolenná TL140 neoprénová, | veľkosti S,M, L,XL, bočné dlahy s dvojosovým kĺbom | PRIM S.A. | ES | PRD-ES |  | Bez certifikátu | ZP trieda I
J | 92409 | Ortéza kolenná P516 | veľkosti S, M, L, XL, 2 laterálne výstuhy po bokoch | PRIM S.A. | ES | PRD-ES |  | Bez certifikátu | ZP trieda I
J | 92410 | Ortéza kolenná P507 elastická priedušná | veľkosti S, M, L, XL | PRIM S.A. | ES | PRD-ES |  | Bez certifikátu | ZP trieda I
J | 92411 | Páska infrapatelárna TL132 neoprénová | univerzálna veľkosť, so silikónovou pelotou | PRIM S.A. | ES | PRD-ES |  | Bez certifikátu | ZP trieda I
J | 92412 | Ortéza lýtková TL120 neoprénová | veľkosti S, M, L, XL | PRIM S.A. | ES | PRD-ES |  | Bez certifikátu | ZP trieda I
J | 92413 | Ortéza členkového kĺbu P510 elastická priedušná | veľkosti S, M, L, XL | PRIM S.A. | ES | PRD-ES |  | Bez certifikátu | ZP trieda I
P | 92414 | Pumpa preplachovacia a prevzdušňovacie zariadenie Hydrodebrider | irigátor a aspirátor s príslušenstvom | Medtronic Xomed | US | MDC-US-04 |  | 2020-12-12 | ZP trieda IIa
P | 92415 | Implantát palatálny PILLAR | liečba spánkovej apnoe | Medtronic Xomed | US | MDC-US-04 |  | 2020-12-12 | ZP trieda IIb
P | 92416 | Ihla endoskopická flexibilná VMN-720 | na implantáciu makroplastických implantátov | Prince Medical | FR | PIC-FR |  | 2020-12-30 | ZP trieda IIa
P | 92417 | Vŕtačka vysokorýchlostná zakryvená Visao | s frézou, príslušenstvo k systému XPS | Medtronic Xomed | US | MDC-US-04 |  | 2020-12-12 | ZP trieda IIa
P | 92418 | Gél sterilný ultrazvukový AquaUltra | sterilný | Ultragel Hungary 2000 Kft. | HU | ULT-HU |  | 2017-09-25 | ZP trieda I, sterilná
P | 92419 | Súprava chirurgická univerzálna ProcedurePak IIA | sterilná, s krycím materiálom | Mölnlycke HealthCare AB | SE | MNC-SE |  | 2018-06-28 | ZP trieda IIa
P | 92420 | Súprava chirurgická oftalmologická ProcedurePak IIA | sterilná, s krycím materiálom | Mölnlycke HealthCare AB | SE | MNC-SE |  | 2018-06-28 | ZP trieda IIa
P | 92421 | Súprava neurochirurgická ProcedurePak IIB | sterilná, s krycím materiálom | Mölnlycke HealthCare AB | SE | MNC-SE |  | 2018-06-28 | ZP trieda IIb
P | 92422 | Systém koronárneho stentu Ultimaster | uvoľňujúci liečivo sirolimus | Terumo Europe N.V. | BE | TCJ-BE |  | 2019-01-29 | ZP trieda III
P | 92423 | Pumpa infúzna LF / LM | rôzne modely | Terumo Corporation | JP | TCJ-JP |  | 2017-08-29 | ZP trieda IIb
P | 92424 | Pumpa injekčná SS | rôzne modely | Terumo Corporation | JP | TCJ-JP |  | 2017-08-29 | ZP trieda IIb
P | 92425 | Prípravok dezinfekčný CITROCLOREX 2% MD | v spreji, pre zdravotnícke pomôcky | Ecolab Production Italy S.r.l. | IT | ECL-IT |  | 2021-06-22 | ZP trieda IIa
P | 92426 | Prípravok dezinfekčný ESO DETERFERRI | koncentrovaný, pre IVD zdravotnícke pomôcky | Ecolab Production Italy S.r.l. | IT | ECL-IT |  | 2021-06-22 | ZP trieda IIb
D | 92427 | Pero inzulínové JuniorSTAR | strieborné / červené / modré | Haselmeier GmbH | DE | HSE-DE |  | 2017-07-10 | ZP trieda IIb
P | 92428 | Skalpel s výsuvnou čepeľou | na opakované použitie | ICHTIA, s.r.o., (predtým Catwin s.r.o.) < ~ | SK | CTW-SK |  | Bez certifikátu | ZP trieda I
P | 92429 | Roztok na kontaktné šošovky Oté Sensation | rôzne balenia | Oté Pharma Sol B.V. | NL | OPS-NL |  | 2018-07-01 | ZP trieda IIb
P | 92430 | Roztok na kontaktné šošovky Oté Twins Active | rôzne balenia | Oté Pharma Sol B.V. | NL | OPS-NL |  | 2018-07-01 | ZP trieda IIb
P | 92431 | Systém na renálnu denerváciu Iberis | renálny ablačný katéter + rádiofrekvenčný generátor | Shanghai AngioCare Medical Technology Ltd. | CN | SGG-CN |  | 2018-03-24 | ZP trieda IIb
P | 92432 | Elektróda stimulačná implantovateľná Beflex RF 45D, RF 46D | s príslušenstvom | Sorin Group Italia S.r.l. | IT | SBI-IT-01 |  | 2019-12-17 | AIZP
P | 92433 | Kardiostimulátor jednodutinový KORA 100 SR | implantovateľný, s príslušenstvom | Sorin Group Italia S.r.l. | IT | SBI-IT-01 |  | 2018-11-04 | AIZP
P | 92434 | Kardiostimulátor dvojdutinový KORA 100 DR | implantovateľný, s príslušenstvom | Sorin Group Italia S.r.l. | IT | SBI-IT-01 |  | 2018-11-04 | AIZP
P | 92435 | Defibrilátor kardioverter jednodutinový Paradym 2 VR 8252 | implantovateľný, s príslušenstvom | Sorin Group Italia S.r.l. | IT | SBI-IT-01 |  | 2017-11-28 | AIZP
P | 92436 | Defibrilátor kardioverter dvojdutinový Paradym 2 DR 8552 | implantovateľný, s príslušenstvom | Sorin Group Italia S.r.l. | IT | SBI-IT-01 |  | 2017-11-28 | AIZP
P | 92437 | Defibrilátor kardioverter biventrikulárny Paradym 2 CRT-D 87 | implantovateľný, s príslušenstvom | Sorin Group Italia S.r.l. | IT | SBI-IT-01 |  | 2017-11-28 | AIZP
P | 92438 | Defibrilátor kardioverter Intensia VR 124 | jednokomorový implantovateľný, s príslušenstvom | Sorin Group Italia S.r.l. | IT | SBI-IT-01 |  | 2018-11-24 | AIZP
P | 92439 | Defibrilátor kardioverter Intensia DR 154 | dvojkomorový implantovateľný, s príslušenstvom | Sorin Group Italia S.r.l. | IT | SBI-IT-01 |  | 2018-11-24 | AIZP
P | 92440 | Defibrilátor kardioverter Intensia CRT-D 174 | implantovateľný, s príslušenstvom | Sorin Group Italia S.r.l. | IT | SBI-IT-01 |  | 2018-11-24 | AIZP
P | 92441 | Defibrilátor kardioverter Intensia SonR CRT-D 184 | implantovateľný, s príslušenstvom | Sorin Group Italia S.r.l. | IT | SBI-IT-01 |  | 2018-11-24 | AIZP
P | 92442 | Adaptér zaklikávací AbbVie | pre sondu Abbvie J | AbbVie Inc. | US | ABV-US | ABV-DE | 2018-06-26 | ZP trieda IIb
P | 92443 | Platnička fixačná | pre súpravu Abbvie PEG 20FR / pre súpravu Abbvie PEG 15FR | AbbVie Inc. | US | ABV-US | ABV-DE | 2018-06-26 | ZP trieda IIb
P | 92444 | Konektor Y | pre súpravu Abbvie PEG 20FR / pre súpravu Abbvie PEG 15FR | AbbVie Inc. | US | ABV-US | ABV-DE | 2018-06-26 | ZP trieda IIb
P | 92445 | Implantát Regenerative Dural Repair PATCH | ReDura, náhrada tvrdej mozgovej pleny, rôzne typy | Medprin Biotech GmbH | DE | MBT-DE |  | 2016-03-24 | ZP trieda III
P | 92446 | Systém RTG digitálny zobrazovací PCH-2500 | dentálny | VATECH CO., Ltd | KR | VTD-KR |  | 2015-12-18 | ZP trieda IIb
P | 92447 | Katéter Foley s teplotnou sondou sterilný /jednorazový | k monitorom, rôzne druhy a veľkosti | GE Healthcare Finland OY | FI | GEH-FI-01 |  | 2020-05-08 | ZP trieda IIa
P | 92448 | Sonda teplotná pre deti/dospelých/na kožu | k monitorom, rôzne druhy a veľkosti | GE Healthcare Finland OY | FI | GEH-FI-01 |  | 2020-05-08 | ZP trieda IIa
P | 92449 | Kábel pre jednorazovú teplotnú sondu | k monitorom, rôzne dĺžky | GE Healthcare Finland OY | FI | GEH-FI-01 |  | Bez certifikátu | ZP trieda I
P | 92450 | Kábel teplotný - séria 400 a 700 | k monitorom, rôzne druhy a dĺžky | GE Healthcare Finland OY | FI | GEH-FI-01 |  | Bez certifikátu | ZP trieda I
P | 92451 | Systém na rekonštrukciu mitrálnej chlopne MitraClip NT / NTR / XTR | kardiochirurgický | Abbott Vascular | US | ABT-US-06 | ABT-BE | 2020-12-18 | ZP trieda III
P | 92452 | Generátor rádiofrekvenčný Pain Management Generator PMG 230 | s príslušenstvom, generátor impulzov na potlačenie bolesti | Kimberly-Clark Corporation | US | KCI-US-02 |  | 2016-02-13 | ZP trieda IIb
P | 92453 | Prístroj na zobrazovanie pomocou magnetickej rezonancie MAGNETOM | C! / Spectra / ESSENZA / Amira | Siemens Shenzhen Magnetic Resonance Ltd. | CN | SMG-CN |  | 2021-05-12 | ZP trieda IIa
P | 92454 | Protéza bedrového kĺbu Zimmer M/L Taper |  | Zimmer Inc. | US | ZIM-US |  | 2018-10-05 | ZP trieda III
P | 92455 | Skrutka pedikulárna PathFinder NXT miniinvazívna | s príslušenstvom | Zimmer Spine Inc. | US | ZIM-US-04 |  | 2014-11-17 | ZP trieda IIb
P | 92456 | Gél dermálny na rany HyalEcaSan | 30g | NewWaterMeaning s.r.o. | CZ | NWW-CZ |  | 2019-12-04 | ZP trieda IIb
P | 92457 | Gél dermálny na rany HyalEcaSan | 50g | NewWaterMeaning s.r.o. | CZ | NWW-CZ |  | 2019-12-04 | ZP trieda IIb
P | 92458 | Gél dermálny na rany HyalEcaSan | 120g | NewWaterMeaning s.r.o. | CZ | NWW-CZ |  | 2019-12-04 | ZP trieda IIb
P | 92460 | Roztok dermálny na rany DebriEcaSan hyal plus | 115ml s aplikátorom | NewWaterMeaning s.r.o. | CZ | NWW-CZ |  | 2019-12-04 | ZP trieda IIb
P | 92461 | Roztok dermálny na rany DebriEcaSan hyal plus | 250 ml s rozprašovačom | NewWaterMeaning s.r.o. | CZ | NWW-CZ |  | 2019-12-04 | ZP trieda IIb
P | 92462 | Implantát spinálny Hollywood | klietka medzistavcová | SeaSpine Inc. | US | SSN-US |  | 2017-09-19 | ZP trieda IIb
P | 92463 | Implantát spinálny Pacifica | klietka medzistavcová | SeaSpine Inc. | US | SSN-US |  | 2017-09-19 | ZP trieda IIb
P | 92464 | Implantát spinálny Ventura | klietka medzistavcová | SeaSpine Inc. | US | SSN-US |  | 2017-09-19 | ZP trieda IIb
A | 92465 | Vankúšik na rany HydroClean Advance kruh | priemer 4 cm / 10 ks | Paul Hartmann AG | DE | PHR-DE |  | 2022-01-20 | ZP trieda IIb
A | 92466 | Vankúšik na rany HydroClean Advance kruh | priemer 5,5 cm / 10 ks | Paul Hartmann AG | DE | PHR-DE |  | 2022-01-20 | ZP trieda IIb
A | 92467 | Vankúšik na rany HydroClean Advance ovál | 4 x 8 cm / 10 ks | Paul Hartmann AG | DE | PHR-DE |  | 2022-01-20 | ZP trieda IIb
A | 92468 | Vankúšik na rany HydroClean Advance štvorec | 7,5 x 7,5 cm / 10 ks | Paul Hartmann AG | DE | PHR-DE |  | 2022-01-20 | ZP trieda IIb
A | 92469 | Vankúšik na rany HydroClean Advance štvorec | 10 x 10 cm / 10 ks | Paul Hartmann AG | DE | PHR-DE |  | 2022-01-20 | ZP trieda IIb
A | 92470 | Vankúšik na rany HydroClean cavity kruh | priemer 4 cm / 10 ks | Paul Hartmann AG | DE | PHR-DE |  | 2022-01-20 | ZP trieda IIb
A | 92471 | Vankúšik na rany HydroClean cavity kruh | priemer 5,5 cm / 10 ks | Paul Hartmann AG | DE | PHR-DE |  | 2022-01-20 | ZP trieda IIb
A | 92472 | Vankúšik na rany HydroClean cavity ovál | 4 x 7 cm / 10 ks | Paul Hartmann AG | DE | PHR-DE |  | 2022-01-20 | ZP trieda IIb
A | 92473 | Vankúšik na rany HydroClean cavity štvorec | 7,5 x 7,5 cm / 10 ks | Paul Hartmann AG | DE | PHR-DE |  | 2022-01-20 | ZP trieda IIb
A | 92474 | Vankúšik na rany HydroClean cavity štvorec | 10 x 10 cm / 10 ks | Paul Hartmann AG | DE | PHR-DE |  | 2022-01-20 | ZP trieda IIb
A | 92475 | Vankúšik na rany HydroClean plus kruh | priemer 4 cm / 10 ks | Paul Hartmann AG | DE | PHR-DE |  | 2022-01-20 | ZP trieda IIb
A | 92476 | Vankúšik na rany HydroClean plus kruh | priemer 5,5 cm / 10 ks | Paul Hartmann AG | DE | PHR-DE |  | 2022-01-20 | ZP trieda IIb
A | 92477 | Vankúšik na rany HydroClean plus štvorec | 7,5 x 7,5 cm / 10 ks | Paul Hartmann AG | DE | PHR-DE |  | 2022-01-20 | ZP trieda IIb
A | 92478 | Vankúšik na rany HydroClean plus štvorec | 10 x 10 cm / 10 ks | Paul Hartmann AG | DE | PHR-DE |  | 2022-01-20 | ZP trieda IIb
A | 92479 | Vankúšik na rany HydroClean plus cavity kruh | priemer 4 cm / 10 ks | Paul Hartmann AG | DE | PHR-DE |  | 2022-01-20 | ZP trieda IIb
A | 92480 | Vankúšik na rany HydroClean plus cavity štvorec | 7,5 x 7,5 cm / 10 ks | Paul Hartmann AG | DE | PHR-DE |  | 2022-01-20 | ZP trieda IIb
P | 92481 | Prípravok dezinfekčný Sekulyse | dezinfekcia a čistenie nástrojov, endoskopov, zdrav. pomôcok | Ecolab Deutschland GbmH | DE | ECL-DE |  | 2015-06-04 | ZP trieda IIb
P | 92482 | Roztok radu Linea ultima Cleaner - IVD ost. | čistiaci roztok pre moč. analyzátory IRIS iQ 200 | Eurolab Lambda a.s. * < | SK | EUL-SK |  | Bez certifikátu | IVD ostatné
P | 92483 | Roztok radu Linea ultima Diluent - IVD ost. | riediaci a premýv. roztok pre moč. analyzátory IRIS iQ 200 | Eurolab Lambda a.s. * < | SK | EUL-SK |  | Bez certifikátu | IVD ostatné
P | 92484 | Roztok radu Linea ultima QC/Focusing Kit - IVD ost. | pozit. / negat. kontrola pre moč. analyzátory IRIS iQ 200 | Eurolab Lambda a.s. * < | SK | EUL-SK |  | Bez certifikátu | IVD ostatné
P | 92485 | Roztok radu Linea ultima Standard Kit - IVD ost. | kalibračný roztok pre moč. analyzátory IRIS iQ 200 | Eurolab Lambda a.s. * < | SK | EUL-SK |  | Bez certifikátu | IVD ostatné
P | 92486 | Port implantovateľný cievny PowerPort | do cievneho systému, rôzne typy | Bard Access Systems Inc. | US | BAR-US |  | 2015-02-01 | ZP trieda III
G | 92487 | Rukavica kompresívná | kompresná trieda 2, veľkosti S, M, L, XL | Pani Teresa Medica S.A. | PL | PTM-PL |  | Bez certifikátu | ZP trieda I
G | 92488 | Návlek ramenný kompresný | kompresná trieda 2, veľkosti S, M, L, XL | Pani Teresa Medica S.A. | PL | PTM-PL |  | Bez certifikátu | ZP trieda I
A | 92489 | Hydrogél na ošetrenie rán Microdacyn | 250g | Oculus Technologies of México S.A de C.V. | MX | OCM-MX | SRY-NL | 2023-12-11 | ZP trieda IIb
P | 92490 | Prístroj anesteziologický Perseus A500 | s príslušenstvom | Drägerwerk AG & Co. KGaA | DE | DRG-DE |  | 2020-03-19 | ZP trieda IIb
P | 92491 | Prístroj anesteziologický Fabius Plus XL | s príslušenstvom | Drägerwerk AG & Co. KGaA | DE | DRG-DE |  | 2020-03-19 | ZP trieda IIb
P | 92492 | Prístroj anesteziologický Fabius MRI | s príslušenstvom | Drägerwerk AG & Co. KGaA | DE | DRG-DE |  | 2020-03-19 | ZP trieda IIb
P | 92493 | Prístroj anesteziologický Primus Infinity Empowered | s príslušenstvom | Drägerwerk AG & Co. KGaA | DE | DRG-DE |  | 2020-03-19 | ZP trieda IIb
P | 92494 | Prístroj anesteziologický Zeus Infinity Empowered | s príslušenstvom | Drägerwerk AG & Co. KGaA | DE | DRG-DE |  | 2020-03-19 | ZP trieda IIb
P | 92495 | Odparovač anestetika Vapor 3000 |  | Drägerwerk AG & Co. KGaA | DE | DRG-DE |  | 2020-03-19 | ZP trieda IIb
P | 92496 | Odparovač anestetika D-Vapor 3000 |  | Drägerwerk AG & Co. KGaA | DE | DRG-DE |  | 2020-03-19 | ZP trieda IIb
P | 92497 | Ventilátor pľúcny pre intenzívnu starostlivosť Evita V300 | servoventilátor s príslušenstvom | Drägerwerk AG & Co. KGaA | DE | DRG-DE |  | 2020-03-19 | ZP trieda IIb
P | 92498 | Ventilátor pľúcny pre intenz. starostlivosť Savina 300 SW4.n | servoventilátor s príslušenstvom | Drägerwerk AG & Co. KGaA | DE | DRG-DE |  | 2020-03-19 | ZP trieda IIb
P | 92499 | Ventilátor pľúcny pre intenz. starostlivosť Oxylog 3000 Plus | transportný servoventilátor s príslušenstvom | Drägerwerk AG & Co. KGaA | DE | DRG-DE |  | 2020-03-19 | ZP trieda IIb
P | 92500 | Ventilátor pľúcny pre intenz. starostlivosť Oxylog 2000 Plus | transportný servoventilátor s príslušenstvom | Drägerwerk AG & Co. KGaA | DE | DRG-DE |  | 2020-03-19 | ZP trieda IIb
P | 92501 | Ventilátor pľúcny pre intenz. starostlivosť Oxylog 1000 | transportný servoventilátor s príslušenstvom | Drägerwerk AG & Co. KGaA | DE | DRG-DE |  | 2020-03-19 | ZP trieda IIb
P | 92502 | Monitor pacientsky Vista 120 | s príslušenstvom | Drägerwerk AG & Co. KGaA | DE | DRG-DE |  | 2020-03-19 | ZP trieda IIb
P | 92503 | Inkubátor novorodenecký Caleo | s príslušenstvom | Drägerwerk AG & Co. KGaA | DE | DRG-DE |  | 2020-03-19 | ZP trieda IIb
P | 92504 | Lôžko vyhrevné Babytherm 8004/ 8010 | s príslušenstvom | Drägerwerk AG & Co. KGaA | DE | DRG-DE |  | 2020-03-19 | ZP trieda IIb
P | 92505 | Lôžko výhrevné Resuscitaire | pre novorodencov | Dräger Medical Systems Inc. | US | DRG-US | DRG-DE | 2022-08-13 | ZP trieda IIb
P | 92506 | Prístroj na meranie bilirubínu Jaundice Meter JM103 | bilirubínometer s príslušenstvom | Drägerwerk AG & Co. KGaA | DE | DRG-DE |  | 2015-03-19 | ZP trieda IIa
P | 92507 | Tomograf elektroimpedančný EIT PulmoVista 500 | s príslušenstvom | Drägerwerk AG & Co. KGaA | DE | DRG-DE |  | 2020-03-19 | ZP trieda IIa
P | 92508 | Nosič medicínskych zariadení Media Docking | s príslušenstvom | Drägerwerk AG & Co. KGaA | DE | DRG-DE |  | 2020-03-19 | ZP trieda IIa
P | 92509 | Analyzátor anestetických plynov Scio, s príslušenstvom | Scio Four/ Scio Four Oxi/ Scio Four Oxi plus/ Scio Four plus | Drägerwerk AG & Co. KGaA | DE | DRG-DE |  | 2020-03-19 | ZP trieda IIa
P | 92510 | Svietidlo chirurgické Polaris 100/200 | na osvetlenie operačného poľa | Drägerwerk AG & Co. KGaA | DE | DRG-DE |  | Bez certifikátu | ZP trieda I
P | 92511 | Svietidlo chirurgické Polaris 5xx/7xx | na osvetlenie operačného poľa | Drägerwerk AG & Co. KGaA | DE | DRG-DE |  | Bez certifikátu | ZP trieda I
P | 92512 | Svietidlo vyšetrovacie VarioLux | na osvetlenie časti ľudského tela | Drägerwerk AG & Co. KGaA | DE | DRG-DE |  | Bez certifikátu | ZP trieda I
P | 92513 | Systém odsávací anestetický AGS | evakuátor, odsávacia jednotka | Drägerwerk AG & Co. KGaA | DE | DRG-DE |  | Bez certifikátu | ZP trieda I
P | 92514 | Vozík na príslušenstvo Mova Cart | uloženie medicínskych zariadení a pripojenie k statívu | Drägerwerk AG & Co. KGaA | DE | DRG-DE |  | Bez certifikátu | ZP trieda I
P | 92515 | Sterilizátor parný Bravo | autokláv | SciCan Ltd., Division of Lux and Zwingerberger | CA | SCI-CA |  | 2017-11-28 | ZP trieda IIa
P | 92516 | Náhrada kostná syntetická NANOGEL | s nanočasticami, v striekačke, rôzne objemy | Teknimed SAS | FR | TKN-FR |  | 2018-06-29 | ZP trieda III
P | 92517 | Katéter na mapovanie srdca PentaRay NAV eco s vysokou hustotou | rôzne typy | Biosense Webster Inc. | US | BWE-US | BWE-BE | 2019-10-19 | ZP trieda III
P | 92518 | Prášok na prípravu suspenzie Tammex Family | liečba hnačky | CF Pharma Ireland Ltd. | IE | CFP-IE |  | 2019-02-06 | ZP trieda IIa
P | 92519 | Prášok na prípravu suspenzie Tammex Family Plus | liečba hnačky | CF Pharma Ireland Ltd. | IE | CFP-IE |  | 2019-02-06 | ZP trieda IIa
F | 92520 | Vrecko stomické SenSura Mio Click midi, | dvojdielne, uzavreté, nepriehľadné, s kontr. okienkom, 40mm | Coloplast A/S | DK | COL-DK |  | Bez certifikátu | ZP trieda I
F | 92521 | Vrecko stomické SenSura Mio Click maxi, | dvojdielne, uzavreté, nepriehľadné, s kontr. okienkom, 40mm | Coloplast A/S | DK | COL-DK |  | Bez certifikátu | ZP trieda I
F | 92522 | Vrecko stomické SenSura Mio Click maxi, | dvojdielne, uzavreté, priehľadné, 40mm | Coloplast A/S | DK | COL-DK |  | Bez certifikátu | ZP trieda I
F | 92523 | Vrecko stomické SenSura Mio Click midi, | dvojdielne, uzavreté, nepriehľadné, s kontr. okienkom, 50mm | Coloplast A/S | DK | COL-DK |  | Bez certifikátu | ZP trieda I
F | 92524 | Vrecko stomické SenSura Mio Click maxi, | dvojdielne, uzavreté, nepriehľadné, s kontr. okienkom, 50mm | Coloplast A/S | DK | COL-DK |  | Bez certifikátu | ZP trieda I
F | 92525 | Vrecko stomické SenSura Mio Click maxi, | dvojdielne, uzavreté, priehľadné, 50mm | Coloplast A/S | DK | COL-DK |  | Bez certifikátu | ZP trieda I
F | 92526 | Vrecko stomické SenSura Mio Click midi, | dvojdielne, uzavreté, nepriehľadné, s kontr. okienkom, 60mm | Coloplast A/S | DK | COL-DK |  | Bez certifikátu | ZP trieda I
F | 92527 | Vrecko stomické SenSura Mio Click maxi, | dvojdielne, uzavreté, nepriehľadné, s kontr. okienkom, 60mm | Coloplast A/S | DK | COL-DK |  | Bez certifikátu | ZP trieda I
F | 92528 | Vrecko stomické SenSura Mio Click maxi, | dvojdielne, uzavreté, priehľadné, 60mm | Coloplast A/S | DK | COL-DK |  | Bez certifikátu | ZP trieda I
F | 92529 | Vrecko stomické SenSura Mio Click midi, | dvojdielne, výpustné, nepriehľadné., s kontr. okienkom, 40 mm | Coloplast A/S | DK | COL-DK |  | Bez certifikátu | ZP trieda I
F | 92530 | Vrecko stomické SenSura Mio Click maxi, | dvojdielne, výpustné, nepriehľadné, s kontr. okienkom, 40 mm | Coloplast A/S | DK | COL-DK |  | Bez certifikátu | ZP trieda I
F | 92531 | Vrecko stomické SenSura Mio Click maxi, | dvojdielne, výpustné, priehľadné, 40 mm | Coloplast A/S | DK | COL-DK |  | Bez certifikátu | ZP trieda I
F | 92532 | Vrecko stomické SenSura Mio Click midi, | dvojdielne., výpustné, nepriehľadné, s kontr. okienkom, 50 mm | Coloplast A/S | DK | COL-DK |  | Bez certifikátu | ZP trieda I
F | 92533 | Vrecko stomické SenSura Mio Click maxi, | dvojdielne, výpustné, nepriehľadné, s kontr. okienkom, 50 mm | Coloplast A/S | DK | COL-DK |  | Bez certifikátu | ZP trieda I
F | 92534 | Vrecko stomické SenSura Mio Click maxi, | dvojdielne, výpustné, priehľadné, 50 mm | Coloplast A/S | DK | COL-DK |  | Bez certifikátu | ZP trieda I
F | 92535 | Vrecko stomické SenSura Mio Click midi, | dvojdielne, výpustné, nepriehľadné, s kontr. okienkom, 60 mm | Coloplast A/S | DK | COL-DK |  | Bez certifikátu | ZP trieda I
F | 92536 | Vrecko stomické SenSura Mio Click maxi, | dvojdielne, výpustné, nepriehľadné, s kontr. okienkom, 60 mm | Coloplast A/S | DK | COL-DK |  | Bez certifikátu | ZP trieda I
F | 92537 | Vrecko stomické SenSura Mio Click maxi, | dvojdielne, výpustné, priehľadné, 60 mm | Coloplast A/S | DK | COL-DK |  | Bez certifikátu | ZP trieda I
F | 92538 | Vrecko urostomické SenSura Mio Click maxi | dvojdielne, nepriehľadné, 40 mm | Coloplast A/S | DK | COL-DK |  | Bez certifikátu | ZP trieda I
F | 92539 | Vrecko urostomické SenSura Mio Click maxi | dvojdielne, priehľadné, 40 mm | Coloplast A/S | DK | COL-DK |  | Bez certifikátu | ZP trieda I
F | 92540 | Vrecko urostomické SenSura Mio Click maxi | dvojdielne, nepriehľadné, 50 mm | Coloplast A/S | DK | COL-DK |  | Bez certifikátu | ZP trieda I
F | 92541 | Vrecko urostomické SenSura Mio Click maxi | dvojdielne, priehľadné, 50 mm | Coloplast A/S | DK | COL-DK |  | Bez certifikátu | ZP trieda I
F | 92542 | Pás stomický Brava pre SenSura Mio | so 4 záchytnými háčikmi | Coloplast A/S | DK | COL-DK |  | Bez certifikátu | ZP trieda I
F | 92543 | Podložka zákl. stomická s elast. adhezívom SenSura Mio Click | dvojd., priemer 40mm, vystr. 10-35mm, s uškami na opasok | Coloplast A/S | DK | COL-DK |  | Bez certifikátu | ZP trieda I
F | 92544 | Podložka zákl. stomická s elast. adhezívom SenSura Mio Click | dvojd., priemer 50mm, vystr. 10-45mm, s uškami na opasok | Coloplast A/S | DK | COL-DK |  | Bez certifikátu | ZP trieda I
F | 92545 | Podložka zákl. stomická s elast. adhezívom SenSura Mio Click | dvojd., priemer 60mm, vystr. 10-55mm, s uškami na opasok | Coloplast A/S | DK | COL-DK |  | Bez certifikátu | ZP trieda I
P | 92546 | Páska retropubická suburetrálna RetroArc | liečba stresovej inkontinencii u žien | American Medical Systems | US | AMJ-US |  | 2018-07-29 | ZP trieda IIb
P | 92547 | Adaptér pre injekčné striekačky Luer |  | AbbVie Inc. | US | ABV-US | ABV-DE | 2018-06-26 | ZP trieda IIb
P | 92548 | Súprava na hemodialýzu AV-Set FMC (FA 204 C/FV 204 E) BVM |  | Fresenius Medical Care AG & Co. KGaA | DE | FRS-DE-04 |  | 2021-06-16 | ZP trieda IIa
P | 92549 | Súprava na hemodialýzu AV-Set | 5008 Cordiax post-R, ONLINE-Priming 5008S-R | Fresenius Medical Care AG & Co. KGaA | DE | FRS-DE-04 |  | 2021-06-16 | ZP trieda IIa
P | 92550 | Katéter aspiračný Aspicath | rôzne rozmery | Biometrix Ltd. | IL | BIR-IL |  | 2019-01-17 | ZP trieda III
P | 92551 | Katéter dilatačný PTA Glaucus | rôzne rozmery | Biometrix Ltd. | IL | BIR-IL |  | 2019-01-17 | ZP trieda III
P | 92552 | Katéter dilatačný PTCA Ceto | rôzne rozmery | Biometrix Ltd. | IL | BIR-IL |  | 2019-01-17 | ZP trieda III
P | 92553 | Katéter na distálny prístup SOFIA / SOFIA PLUS |  | MicroVention Europe | FR | MCV-FR |  | 2020-12-29 | ZP trieda III
P | 92554 | Sonda rádiofrekvenčná | ku generátoru PMG na potlačenie bolesti, rôzne rozmery | Kimberly-Clark Corporation | US | KCI-US-02 |  | 2016-02-13 | ZP trieda IIb
P | 92555 | Kanyla rádiofrekvenčná PMC / PMF | ku generátoru PMG na potlačenie bolesti, rôzne rozmery | Kimberly-Clark Corporation | US | KCI-US-02 |  | 2016-02-13 | ZP trieda IIa
P | 92556 | Elektróda rádiofrekvenčná disperzná PMA-GP-BAY | ku generátoru PMG na potlačenie bolesti, rôzne rozmery | Kimberly-Clark Corporation | US | KCI-US-02 |  | 2016-02-13 | ZP trieda I, sterilná
P | 92557 | Elektróda defibrilačná implantovateľná Protego ProMRI | S 65 // S 75 // S DX 65/15 // S DX 65/17, s konektorom DF-1 alebo DF-4 | Biotronik SE & Co. KG | DE | XBT-DE |  | 2018-02-05 | AIZP
P | 92558 | Implantát bedrový Alpha Inserts | vložky, rôzne druhy a veľkosti | Zimmer GmbH | CH | ZIM-CH-01 |  | 2018-08-31 | ZP trieda III
P | 92559 | Ventilátor Puritan Bennet 980 | na umelú pľúcnu ventiláciu, s príslušenstvom | Covidien IIc | US | COV-US |  | 2020-06-30 | ZP trieda IIb
P | 92560 | Retraktor MIRA-i CS | pre srdcovú a hrudnú chirurgiu | Maquet Cardiovascular LLC | US | MQT-US |  | 2020-02-01 | ZP trieda IIa
P | 92561 | Prístroj oftalmologický chirurgický Centurion Vision System | na odstránenie katarakty | Alcon Laboratories Inc. | US | ALC-US | ALC-GB | 2021-02-08 | ZP trieda IIb
P | 92562 | Tonometer očný Pulsair Intellipuff | tlakomer na meranie vnútroočného tlaku | Keeler Ltd. | GB | KEE-GB |  | 2016-10-31 | ZP trieda IIa
P | 92563 | Katéter vodiaci ACUITY Pro | pre kardiovaskulárny systém, rôzne priemery | Boston Scientific Corporation | US | BSC-US | BSC-IE | 2021-09-25 | ZP trieda III
F | 92564 | Podložka stomická Flexima 3S konvexná | priemer 45mm, vystrihovateľný otvor 15-26mm | B.Braun Medical | FR | BME-FR |  | Bez certifikátu | ZP trieda I
F | 92565 | Podložka stomická Flexima 3S konvexná | priemer 55mm, vystrihovateľný otvor 15-36mm | B.Braun Medical | FR | BME-FR |  | Bez certifikátu | ZP trieda I
F | 92566 | Podložka stomická Flexima 3S konvexná | priemer 65mm, vystrihovateľný otvor 15-46mm | B.Braun Medical | FR | BME-FR |  | Bez certifikátu | ZP trieda I
P | 92567 | Zariadenie na uzlenie stehov COR-KNOT / COR-KNOT MINI | rôzne typy | LSI Solutions Inc. | US | LSI-US | EMR-NL-01 | 2023-02-05 | ZP trieda III
P | 92568 | Stent nosový ventilový ALAR 15000 | implantovateľný, s príslušenstvom | Medtronic Xomed | US | MDC-US-04 |  | 2020-12-12 | ZP trieda I, sterilná
A | 92569 | Súprava penového krytia RENASYS F so Soft Port, Small | k podtlakovej terapii rán | Smith & Nephew Inc. | US | SND-06 |  | 2018-03-03 | ZP trieda IIb
P | 92570 | Súprava penového krytia Renasys AB so Soft Portom | na vákuovú terapiu brušnej dutiny | Smith & Nephew Inc. | US | SND-06 |  | 2018-03-03 | ZP trieda IIb
A | 92571 | Kanister kompatibilný s mäkkým portom | k podtlakovej terapii rán Renasys, 250ml / 300ml | Smith & Nephew Inc. | US | SND-06 |  | Bez certifikátu | ZP trieda I
O | 92572 | Šošovka kontaktná BAUSCH & LOMB Biotrue ONE day | mäkká korektívna jednodňová (nesofilcon A) | Bausch & Lomb Inc. | US | BLI-US |  | 2018-01-30 | ZP trieda IIa
P | 92573 | Katéter vodiaci Pioneer Plus | model POLUS120 | Volcano Corporation | US | VOL-US |  | 2019-06-24 | ZP trieda IIa
P | 92574 | Drôt vodiaci Verrata | so sondou na meranie tlaku, rôzne modely | Volcano Corporation | US | VOL-US |  | 2019-06-24 | ZP trieda III
P | 92575 | Systém spinálny implantovateľný fixačný Vu a.Pod IBF | tyče, háčiky, skrutky, konektory | Theken Spine, LLC | US | TSP-US |  | 2014-12-05 | ZP trieda IIb
P | 92576 | Sonda navigačná Touch-n-Go | model 9731965, lokalizácia pri operáciách hlavy | Medtronic Navigation Inc. | US | MDC-US-05 |  | Bez certifikátu | ZP trieda I
P | 92577 | Chlopňa srdcová transkatetrizačná Edwards SAPIEN 3 | implantovateľná, s príslušenstvom, rôzne veľkosti | Edwards Lifesciences LLC | US | EDW-US | EDW-DE | 2023-01-07 | ZP trieda III
P | 92578 | Ventil uzatvárací trojcestný otočný | kohútik na infúzne súpravy | Jiangxi Huali Medical Instrument Co., Ltd. | CN | JIX-CN |  | 2014-04-08 | ZP trieda IIa
P | 92579 | Prístroj na meranie prietoku krvi Smartdop 30EX | ultrazvukový dopler | Hadeco Inc. | JP | HDE-JP |  | 2017-10-20 | ZP trieda IIa
P | 92580 | Prístroj na meranie prietoku krvi Smartdop 45 | prenosný ultrazvukový dopler | Hadeco Inc. | JP | HDE-JP |  | 2017-10-20 | ZP trieda IIa
P | 92581 | Prístroj na meranie prietoku krvi Bidop EX-100V3 | ultrazvukový doppler s detekciou tepovej fekvencie plodu | Hadeco Inc. | JP | HDE-JP |  | 2017-10-20 | ZP trieda IIa
K | 92582 | Ventil rečový Combiphon po tracheostómii | rôzne typy | Andreas Fahl Medizintechnik-Vertrieb GmbH | DE | ANF-DE |  | 2019-06-11 | ZP trieda IIa
K | 92583 | Páska fixačná Optiflausch | rôzne typy, na fixáciu tracheálnej kanyly | Andreas Fahl Medizintechnik-Vertrieb GmbH | DE | ANF-DE |  | Bez certifikátu | ZP trieda I
K | 92584 | Páska fixačná NECKFIX | rôzne typy, na fixáciu tracheálnej kanyly | Andreas Fahl Medizintechnik-Vertrieb GmbH | DE | ANF-DE |  | Bez certifikátu | ZP trieda I
K | 92585 | Náplasť fixačná LARYVOX Standard / Flexible | na fixáciu HME filta alebo ventilu | Andreas Fahl Medizintechnik-Vertrieb GmbH | DE | ANF-DE |  | Bez certifikátu | ZP trieda I
K | 92586 | Náplasť fixačná LARYVOX Hydrosoft / Comfort | na fixáciu HME filta alebo ventilu | Andreas Fahl Medizintechnik-Vertrieb GmbH | DE | ANF-DE |  | Bez certifikátu | ZP trieda I
D | 92587 | Pero odberové Accu-Chek FastClix | na odber kapilárnej krvi | Roche Diabetes Care GmbH | DE | ROH-DE-01 |  | 2019-04-30 | ZP trieda IIa
D | 92588 | Zásobník lancetový Accu-Chek FastClix 24 | do odberového pera Accu-Chek FastClix, 24ks lanciet | Roche Diabetes Care GmbH | DE | ROH-DE-01 |  | 2019-04-30 | ZP trieda IIa
D | 92589 | Zásobník lancetový Accu-Chek FastClix 102 | do odberového pera Accu-Chek FastClix, 102ks lanciet | Roche Diabetes Care GmbH | DE | ROH-DE-01 |  | 2019-04-30 | ZP trieda IIa
D | 92590 | Zásobník lancetový Accu-Chek FastClix 204 | do odberového pera Accu-Chek FastClix, 204ks lanciet | Roche Diabetes Care GmbH | DE | ROH-DE-01 |  | 2019-04-30 | ZP trieda IIa
D | 92591 | Glukomer Accu-Chek Performa Insight | multifunkčný displej, s bolusovým poradcom | Roche Diabetes Care GmbH | DE | ROH-DE-01 |  | 2021-10-31 | IVD príloha 2 zoznam B
P | 92592 | Implantát spinálny Sonoma | predné krčné doštičky s príslušenstvom | SeaSpine Inc. | US | SSN-US |  | 2017-09-19 | ZP trieda IIb
P | 92593 | Drôt vodiaci Ostial PRO | na umiestnenie stentov | Merit Medical Systems, Inc. | US | MME-US | MMQ-IE | 2022-09-24 | ZP trieda III
P | 92594 | Katéter endovaskulárny slučkový ONE Snare | rôzne typy a rozmery | Merit Medical Systems, Inc. | US | MME-US | MMQ-IE | 2022-09-24 | ZP trieda III
D | 92595 | Ihla AutoShield Duo | k inzulínovému peru | Becton Dickinson & Company | US | BDH-US | BDH-FR | 2023-01-28 | ZP trieda IIa
J | 92596 | Ortéza abdukčná detská Dennis Brown | model C29, veľkosti S, M, L | PRIM S.A. | ES | PRD-ES |  | Bez certifikátu | ZP trieda I
J | 92597 | Ortéza ramenného kĺbu Gumifix | hrudný fixačný popruh, univerzálna veľkosť | PRIM S.A. | ES | PRD-ES |  | Bez certifikátu | ZP trieda I
J | 92598 | Záves hornej končatiny | model 901, veľkosti S, M, L, XL | PRIM S.A. | ES | PRD-ES |  | Bez certifikátu | ZP trieda I
P | 92599 | Systém na odvod a zber stolice ProSys |  | ProSys International | GB | PSN-GB |  | 2016-02-06 | ZP trieda IIa
P | 92600 | Systém multimonitorovací diagnostický BeneCheck Plus | IVD ost. na meranie hladiny glukózy, kys. močovej a cholest. | General Life Biotechnology Co., Ltd. | TW | GEF-TW |  | Bez certifikátu | IVD ostatné
P | 92601 | Systém diagnostický duálny monitorovací BeneCheck Chol.Glu | IVD ost. na meranie hladiny glukózy a cholesterolu | General Life Biotechnology Co., Ltd. | TW | GEF-TW |  | Bez certifikátu | IVD ostatné
P | 92602 | Systém diagnostický testovací BeneCheck Hb | IVD ost. na meranie hladiny hemoglobínu | General Life Biotechnology Co., Ltd. | TW | GEF-TW |  | Bez certifikátu | IVD ostatné
P | 92603 | Prúžky testovacie BeneLCheck | IVD ost., kontrola glukózy/ hemoglob./ cholest./ kys.močovej | General Life Biotechnology Co., Ltd. | TW | GEF-TW |  | Bez certifikátu | IVD ostatné
P | 92604 | Kardiostimulátor biventrikulárny HERA | implantovateľný | Medico S.p.A. | IT | MCO-IT |  | 2019-02-11 | AIZP
P | 92605 | Merač prsníkový vnútorný silikónový GS | rôzne tvary | Nagor Ltd. | GB | NAG-GB |  | 2021-08-02 | ZP trieda IIa
J | 92606 | Roztok viskoelastický SportVis | 1,2ml v injekčnej striekačke, na hojenie šliach | MDT Int´l s.a. | CH | MTJ-CH |  | 2017-07-01 | ZP trieda III
P | 92607 | Katéter angiografický Ursa | rôzne typy | curative medical device gmbh | DE | CUA-DE |  | 2018-10-20 | ZP trieda III
P | 92608 | Šošovka kontaktná Medicon | model Esclera | Mediphacos Ltd. | BR | MPH-BR |  | 2018-02-28 | ZP trieda IIb
P | 92609 | Test IVD "See Now" - H. pylori | rýchly test na detekciu antigénu H-pilori zo stolice -kazeta | CampMedica | RO | CPC-RO |  | Bez certifikátu | IVD ostatné
P | 92610 | Test IVD "See Now" - Gonorrhea | rýchly test na detekciu antigénu kvapavky zo sekrétu -kazeta | CampMedica | RO | CPC-RO |  | Bez certifikátu | IVD ostatné
P | 92611 | Test IVD "See Now" - Tuberculosis | test na protilátky tuberkulózy v krvi, plazme, sére -kazeta | CampMedica | RO | CPC-RO |  | Bez certifikátu | IVD ostatné
P | 92612 | Test IVD "See Now" - Rubella | test na protilátky IgM a IgG rubeoly -kazeta | CampMedica | RO | CPC-RO |  | Bez certifikátu | IVD ostatné
P | 92613 | Test IVD "See Now" - Toxoplasma | test na protilátky IgM a IgG toxoplazmózy -kazeta | CampMedica | RO | CPC-RO |  | Bez certifikátu | IVD ostatné
P | 92614 | Test IVD "See Now" - cardiac panel | test na dôkaz koronárneho zlyhania - 3 markery, plast. panel | CampMedica | RO | CPC-RO |  | Bez certifikátu | IVD ostatné
P | 92615 | Test IVD "See Now" - 10 DOA panel | rýchly test na dôkaz 10 druhov drog z moču - plastový panel | CampMedica | RO | CPC-RO |  | Bez certifikátu | IVD ostatné
P | 92616 | Test IVD "See Now" - 12 DOA panel | rýchly test na dôkaz 12 druhov drog z moču - plastový panel | CampMedica | RO | CPC-RO |  | Bez certifikátu | IVD ostatné
P | 92617 | Test IVD "See Now" - Troponin | test na troponín v krvi pri akútnom zlyhaní srdca -kazeta | CampMedica | RO | CPC-RO |  | Bez certifikátu | IVD ostatné
P | 92618 | Systém Volcano Core | na vyhodnotenie cievnej morfológie, meranie tlaku krvi | Volcano Corporation | US | VOL-US |  | 2019-06-16 | ZP trieda IIa
P | 92619 | Systém mobilný Volcano Core | na vyhodnotenie cievnej morfológie, meranie tlaku krvi | Volcano Corporation | US | VOL-US |  | 2019-06-16 | ZP trieda IIa
P | 92620 | Klietka cervikálna TCP | medzistavcová implantovateľná, rôzne rozmery | Kasios SAS | FR | KAI-FR |  | 2018-05-28 | ZP trieda III
P | 92621 | Vŕtačka vysokorýchlostná otologická Indigo | s príslušenstvom, súčasť systému XPS | Medtronic Xomed | US | MDC-US-04 | MDC-NL | 2020-12-12 | ZP trieda IIa
L | 92622 | Príslušenstvo k detskému invalidnému kočíku GEMINI | nožný kryt U62 | Vermeiren Polska s.o.o. | PL | VEK-PL |  | Bez certifikátu | ZP trieda I
L | 92623 | Príslušenstvo k detskému invalidnému kočíku GEMINI | strieška U67 | Vermeiren Polska s.o.o. | PL | VEK-PL |  | Bez certifikátu | ZP trieda I
L | 92624 | Príslušenstvo k detskému invalidnému kočíku GEMINI | pracovný stolík U63 | Vermeiren Polska s.o.o. | PL | VEK-PL |  | Bez certifikátu | ZP trieda I
K | 92625 | Odsávačka chirurgická ASPIMED 1.5 s príslušenstvom | elektrická, prenosná | Moretti S.P.A. | IT | MOJ-IT |  | Bez certifikátu | ZP trieda I
L | 92626 | Vozík invalidný mechanický skladací JazzS50Light | nosnosť, 120 kg, hmotnosť 15 kg, šírka sedu 39-50 cm | Vermeiren Polska s.o.o. | PL | VEK-PL |  | Bez certifikátu | ZP trieda I
L | 92627 | Vozík invalidný mechanický polohovateľný skladací V30030 | nosnosť 130 kg, hmotnosť 17 kg, šírka sedu 39-50 cm | Vermeiren Polska s.o.o. | PL | VEK-PL |  | Bez certifikátu | ZP trieda I
L | 92628 | Vozík invalidný elektrický TIMIX | nosnosť 130kg, hmotnosť s akumul. 127kg, šírka sedu 39-60cm | Vermeiren Polska s.o.o. | PL | VEK-PL |  | Bez certifikátu | ZP trieda I
K | 92629 | Ležadlo do vane PEPI | detské, nastaviteľné, dĺžka 115cm, nosnosť 40kg, váha 3,7kg | Vermeiren Polska s.o.o. | PL | VEK-PL |  | Bez certifikátu | ZP trieda I
K | 92630 | Zvyšovač na WC TINA | s bočnými opierkami, váha 2,5kg | Vermeiren Polska s.o.o. | PL | VEK-PL |  | Bez certifikátu | ZP trieda I
D | 92631 | Systém infúzny Accu-Chek Insight | multif. s inzul. pumpou, dát. manažérom a bolus. poradcom | Roche Diabetes Care GmbH | DE | ROH-DE-01 |  | 2018-10-31 | ZP trieda IIa
P | 92632 | Kardiostimulátor implantovateľný Epyra 6 / Epyra 8 | jednodutinový / dvojdutinový / biventrikulárny | Biotronik SE & Co. KG | DE | XBT-DE |  | 2019-03-02 | AIZP
K | 92633 | Kanyla náhradná vnútorná tracheostomická pre UniPerc | 100/890, flexibilná, s nastaviteľnou zarážkou | Smiths Medical Czech Republic a.s. | CZ | SMI-CZ |  | 2019-05-26 | ZP trieda IIb
K | 92634 | Súprava tracheostomická dilatačná perkutánna UniPerc 100/597 | s nastaviteľnou zarážkou | Smiths Medical Czech Republic a.s. | CZ | SMI-CZ |  | 2019-05-26 | ZP trieda IIb
K | 92635 | Súprava pohotovostná krikotyreotomická | 100/465/060 | Smiths Medical International Ltd. | GB | SMI-GB-01 |  | 2022-06-27 | ZP trieda IIa
K | 92636 | Kanyla tracheostomická predĺžená Bivona Hyperflex 60AFHXL | pre dospelých, s pevným krčným golierom | Smiths Medical ASD, Inc. | US | SMI-US-04 | SMI-GB-02 | 2022-06-14 | ZP trieda IIb
K | 92637 | Kanyla tracheostomická Bivona TTS 6701 pre dospelých |  | Smiths Medical ASD, Inc. | US | SMI-US-04 | SMI-GB-02 | 2022-06-14 | ZP trieda IIb
K | 92638 | Kanyla tracheostomická predĺžená Bivona TTS Hyperflex 67FHXL | pre dospelých | Smiths Medical ASD, Inc. | US | SMI-US-04 | SMI-GB-02 | 2022-06-14 | ZP trieda IIb
K | 92639 | Kanyla tracheostomická predĺžená Bivona Air-Cuff Hyperflex 75FHXL | pre dospelých, s pevným krč. golierom a vzduch. manžetou | Smiths Medical ASD, Inc. | US | SMI-US-04 | SMI-GB-02 | 2022-06-14 | ZP trieda IIb
H | 92640 | Epitéza prsníková Impressions II | do podprsenky, veľkosť 4-12 | TRULIFE Limited | IE | TRL-IE |  | Bez certifikátu | ZP trieda I
H | 92641 | Epitéza prsníková penová Tri-Featherweight | do podprsenky, veľkosť 1-14 | TRULIFE Limited | IE | TRL-IE |  | Bez certifikátu | ZP trieda I
P | 92642 | Mikrokatéter otáčateľný Direxion / Direxion Fathom / Direxion Transend | rôzne typy a rozmery | Boston Scientific Corporation | US | BSC-US | BSC-IE | 2018-12-15 | ZP trieda IIb
P | 92643 | Mikrokatéter otáčateľný Direxion HI-FLO / Direxion HI-FLO Fathom / Direxion HI-FLO Transend | rôzne typy a rozmery | Boston Scientific Corporation | US | BSC-US | BSC-IE | 2018-12-15 | ZP trieda IIb
P | 92644 | Prístroj srdcovo-pľúcny HL20 s príslušenstvom | na monitorovanie mimotelového obehu | Maquet Cardiopulmonary GmbH | DE | MQT-DE |  | 2020-07-09 | ZP trieda IIb
P | 92645 | Tlakomer digitálny automatický na rameno VISOCOR OM | s el. pumpou, na batérie/sieťový adaptér | UEBE Medical GmbH | DE | UEB-DE |  | 2015-11-20 | ZP trieda IIa
P | 92646 | Tlakomer digitálny automatický na zápästie VISOCOR HM | s el. pumpou, na batérie | UEBE Medical GmbH | DE | UEB-DE |  | 2015-11-20 | ZP trieda IIa
P | 92647 | Teplomer digitálny DOMOTHERM Nostale |  | UEBE Medical GmbH | DE | UEB-DE |  | 2015-11-20 | ZP trieda IIa
P | 92648 | Teplomer digitálny DOMOTHERM Rapid | vodeodolný s flexibilnou špičkou | UEBE Medical GmbH | DE | UEB-DE |  | 2015-11-20 | ZP trieda IIa
N | 92649 | Prístroj načúvací Beltone BTE Promise Family | PSE678-DW, PSE678-DPW, PSE666-DW | Beltone A/S | DK | BTO-DK |  | 2019-12-31 | ZP trieda IIa
N | 92650 | Prístroj načúvací Beltone ITE Promise Family | PSE615, PSE615-P, PSE635, PSE635-P, PSE635-D, PSE635-DP | Beltone A/S | DK | BTO-DK |  | 2019-12-31 | ZP trieda IIa
N | 92651 | Prístroj načúvací Beltone BTE Bold Family | BO295-DVI | Beltone A/S | DK | BTO-DK |  | 2019-12-31 | ZP trieda IIa
P | 92652 | Implantát bedrový MultiPolar Biopolar Cup | jamky, vložky, rôzne veľkosti | Zimmer Inc. | US | ZIM-US |  | 2016-02-26 | ZP trieda IIb
P | 92653 | Krém Bepanthen Sensiderm | na zmiernenie svrbenia, 20g / 50g | Bayer Consumer Care AG | CH | BAY-CH |  | 2020-10-11 | ZP trieda IIa
P | 92654 | Náplasť na pľuzgiere na pätách Compeed | gélová, s obsahom Aloe Vera | Johnson & Johnson Santé Beauté France S.A.S. | FR | JJM-FR |  | 2017-12-02 | ZP trieda III
K | 92655 | Podložka dynamická kostrčová DynaSit U | vankúš na sedenie | YADO s.r.o. * < | SK | YAD-SK |  | Bez certifikátu | ZP trieda I
P | 92656 | Stent koronárny HELIX | predmontovaný | HEXACATH | FR | HEX-FR |  | 2017-02-09 | ZP trieda III
P | 92657 | Katéter aspiračný Recover | s príslušenstvom | HEXACATH | FR | HEX-FR |  | 2017-02-09 | ZP trieda III
N | 92658 | Prístroj načúvací digitálny DREAM D-PA | RIC, s reproduktorom vo zvukovode | Widex A/S | DK | WID-DK |  | 2019-06-09 | ZP trieda IIa
N | 92659 | Prístroj načúvací digitálny DREAM D-m CB | micro BTE, závesný | Widex A/S | DK | WID-DK |  | 2019-06-09 | ZP trieda IIa
N | 92660 | Prístroj načúvací digitálny DREAM D-9 | BTE, závesný | Widex A/S | DK | WID-DK |  | 2019-06-09 | ZP trieda IIa
N | 92661 | Prístroj načúvací digitálny DREAM D-FA | BTE, závesný | Widex A/S | DK | WID-DK |  | 2019-06-09 | ZP trieda IIa
N | 92662 | Prístroj načúvací digitálny DREAM D-FS | RIC/RITE, s reproduktorom vo zvukovode | Widex A/S | DK | WID-DK |  | 2019-06-09 | ZP trieda IIa
N | 92663 | Prístroj načúvací digitálny DREAM D-CIC | CIC, zvukovodový | Widex A/S | DK | WID-DK |  | 2019-06-09 | ZP trieda IIa
N | 92664 | Prístroj načúvací digitálny DREAM D-XP | ITE, zvukovodový | Widex A/S | DK | WID-DK |  | 2019-06-09 | ZP trieda IIa
J | 92665 | Ortéza členkového kĺbu nastaviteľná ORTEX 06G | typ Walker | ORTEX s.r.o. | CZ | ORH-CZ |  | Bez certifikátu | ZP trieda I
J | 92666 | Ortéza členkového kĺbu fixačná ORTEX 06A | s tromi dlahami | ORTEX s.r.o. | CZ | ORH-CZ |  | Bez certifikátu | ZP trieda I
J | 92667 | Pás brušný elastický ORTEX 031A | s dvomi výstuhami v zadnej časti, so zapínaním na suchý zips | ORTEX s.r.o. | CZ | ORH-CZ |  | Bez certifikátu | ZP trieda I
J | 92668 | Pás brušný s výstuhami ORTEX 031B, | s prídavným ťahom, s dvomi výstuhami | ORTEX s.r.o. | CZ | ORH-CZ |  | Bez certifikátu | ZP trieda I
J | 92669 | Golier anatomický ORTEX 015D | vystužený | ORTEX s.r.o. | CZ | ORH-CZ |  | Bez certifikátu | ZP trieda I
P | 92670 | Implantát dentálny | s príslušenstvom, rôzne typy a veľkosti | B & B Dental s.r.l. | IT | B&B-IT |  | 2019-01-07 | ZP trieda IIb
P | 92671 | Vrták dentálny | s príslušenstvom, rôzne typy a veľkosti | B & B Dental s.r.l. | IT | B&B-IT |  | 2019-01-07 | ZP trieda IIa
P | 92672 | Membrána titánová dentálna | rôzne typy a veľkosti | B & B Dental s.r.l. | IT | B&B-IT |  | 2019-01-07 | ZP trieda IIa
P | 92673 | Katéter močový silikónový dvojcestný Nelaton | detský, kat. CH6, balónik 1,5cc, dĺžka 330mm | MBH-International A/S / Medical Business House-International | DK | MBH-DK |  | 2018-11-29 | ZP trieda IIb
P | 92674 | Katéter močový silikónový dvojcestný Nelaton | detský, kat. CH8-10, balónik 2-3cc, dĺžka 330mm | MBH-International A/S / Medical Business House-International | DK | MBH-DK |  | 2018-11-29 | ZP trieda IIb
P | 92675 | Katéter močový silikónový dvojcestný Nelaton | kat. CH 12-26, balónik 5-30cc, dĺžka 220 a 420mm | MBH-International A/S / Medical Business House-International | DK | MBH-DK |  | 2018-11-29 | ZP trieda IIb
P | 92676 | Katéter močový silikónový dvojcestný Nelaton | kat. CH 12-26, s integr. balónikom 5-10 cc, dĺžka 420mm | MBH-International A/S / Medical Business House-International | DK | MBH-DK |  | 2018-11-29 | ZP trieda IIb
P | 92677 | Katéter močový silikónový dvojcestný Tiemann | kat. CH 12-24, s integr. balónikom 5-10 cc, dĺžka 420mm | MBH-International A/S / Medical Business House-International | DK | MBH-DK |  | 2018-11-29 | ZP trieda IIb
P | 92678 | Katéter suprapubický silikónový dvojcestný | kat. CH 12-24, balónik 5-10 cc, dĺžka 420mm | MBH-International A/S / Medical Business House-International | DK | MBH-DK |  | 2018-11-29 | ZP trieda IIb
P | 92679 | Vak močový | 350-5000ml, hadička 2-130cm, ventil pákový / T typ | MBH-International A/S / Medical Business House-International | DK | MBH-DK |  | Bez certifikátu | ZP trieda I
P | 92680 | Vak močový s urimetrom | 2600 + 500ml, kompaktný alebo dvojdielny systém | MBH-International A/S / Medical Business House-International | DK | MBH-DK |  | Bez certifikátu | ZP trieda I
P | 92681 | Ventil k močovému vaku | T / Q-flow / pákový | MBH-International A/S / Medical Business House-International | DK | MBH-DK |  | Bez certifikátu | ZP trieda I
P | 92682 | Hadička predlžovacia k močovému vaku | s konektorom a portom pre odber vzorky | MBH-International A/S / Medical Business House-International | DK | MBH-DK |  | Bez certifikátu | ZP trieda I
J | 92683 | Ortéza kolenná fixačná štvorbodová TD BOLD ACL | s nastaviteľným rozsahom pohybu, pravá / ľavá | Thuasne S.A. | FR | THU-FR |  | Bez certifikátu | ZP trieda I
J | 92684 | Ortéza kolenná fixačná štvorbodová TD REBEL PRO | s nastaviteľným rozsahom pohybu, pravá / ľavá | Thuasne S.A. | FR | THU-FR |  | Bez certifikátu | ZP trieda I
K | 92685 | Prístroj odsávací Tracheolino | na odsávanie bronchiálneho sekrétu | Andreas Fahl Medizintechnik-Vertrieb GmbH | DE | ANF-DE |  | 2019-06-11 | ZP trieda IIa
K | 92686 | Prístroj odsávací Tracheoport / Tracheoport 22 | na odsávanie bronchiálneho sekrétu | Andreas Fahl Medizintechnik-Vertrieb GmbH | DE | ANF-DE |  | 2019-06-11 | ZP trieda IIa
K | 92687 | Katéter odsávací respiračný sterilný | k prístrojom Tracheolino a Tracheoport | Andreas Fahl Medizintechnik-Vertrieb GmbH | DE | ANF-DE |  | 2019-06-11 | ZP trieda IIa
B | 92688 | Plienky vkladacie TENA Comfort Super | á 36 ks, nasiakavosť 2200 ml, veľkosť 64 x 36 cm | SCA Hygiene Products AB | SE | SCA-SE |  | Bez certifikátu | ZP trieda I
P | 92689 | Súprava chirurgická dentálna ProcedurePak IIA | sterilná, s krycím materiálom | Mölnlycke HealthCare AB | SE | MNC-SE |  | 2018-06-28 | ZP trieda IIa
L | 92690 | Zdvihák elektrický Birdie | na kolieskach, na zdvíhanie a presun pacienta | Invacare Portugal | PT | IVD-PT |  | Bez certifikátu | ZP trieda I
L | 92691 | Vozík invalidný elektrický exteriérový Kite | s príslušenstvom, nosnosť 136 kg | Invacare Deutschland GmbH | DE | IVD-DE-01 |  | Bez certifikátu | ZP trieda I
L | 92692 | Vozík invalidný elektrický exteriérový Bora | s príslušenstvom, nosnosť 130 kg | Invacare Deutschland GmbH | DE | IVD-DE-01 |  | Bez certifikátu | ZP trieda I
D | 92693 | Glukomer Veri-Q, model MGD-1001 | s príslušenstvom | MiCoBioMed Co., Ltd. | KR | MBM-KR |  | 2016-12-28 | IVD na samotestovanie
D | 92694 | Glukomer Veri-Q, model MGD-2001 | s príslušenstvom | MiCoBioMed Co., Ltd. | KR | MBM-KR |  | 2016-12-28 | IVD na samotestovanie
D | 92695 | Prúžky testovacie Veri-Q, model MGS01 B | ku glukomerom Veri-Q MGD, 50 ks | MiCoBioMed Co., Ltd. | KR | MBM-KR |  | 2016-12-28 | IVD na samotestovanie
P | 92696 | Drôt vodiaci PTCA ASAHI Gaia | rôzne typy | Asahi Intecc Co., Ltd., Medical Division | JP | ASH-JP | EMR-NL | 2019-09-09 | ZP trieda III
P | 92697 | Katéter balónikový dilatačný APERTO OTW | dvojcestný, uvoľňujúci liečivo paclitaxel | CARDIONOVUM Sp. Z o.o. | PL | CAU-PL |  | 2018-12-19 | ZP trieda III
P | 92698 | Zavádzač cievny DuraSheath | s hydrofilným povrchom | Contract Medical International GmbH | DE | CNM-DE-01 |  | 2020-07-01 | ZP trieda IIa
P | 92699 | Tomograf optický koherentný LUNAWAVE |  | Terumo Corporation | JP | TCJ-JP |  | 2017-03-29 | ZP trieda IIa
P | 92700 | Katéter koronárny zobrazovací Fast View | k tomografu | Terumo Corporation | JP | TCJ-JP |  | 2017-03-29 | ZP trieda III
P | 92701 | Súprava transfúzna VL TR 00 | rôzne typy, k inf. pumpám Volumat Agilia, Volumat Agilia MC | Fresenius Kabi A.G. | DE | FRS-DE-02 |  | 2022-06-07 | ZP trieda IIa
P | 92702 | Systém periférneho stentu XIENCE PRIME BTK | uvoľňujúci liečivo everolimus | Abbott Vascular | US | ABT-US-06 |  | 2017-01-22 | ZP trieda III
A | 92703 | Krytie na rany alginátové Algivon Plus zosilnené | 5 x 5 cm, impregnované Manuka medom | Advancis Medical | GB | AVS-GB |  | 2023-06-18 | ZP trieda IIb
A | 92704 | Krytie na rany alginátové Algivon Plus zosilnené | 10 x 10 cm, impregnované Manuka medom | Advancis Medical | GB | AVS-GB |  | 2023-06-18 | ZP trieda IIb
A | 92705 | Páska alginátová Algivon Plus Ribbon zosilnená | 2,5 x 20 cm, impregnovaná Manuka medom | Advancis Medical | GB | AVS-GB |  | 2023-06-18 | ZP trieda IIb
A | 92706 | Krytie na rany Eclypse Border | 15 x 15 cm so silikónovou vrstvou a okrajom | Advancis Medical | GB | AVS-GB |  | 2015-09-18 | ZP trieda IIb
A | 92707 | Krytie na rany Eclypse Border | 20 x 30 cm, so silikónovou vrstvou a okrajom | Advancis Medical | GB | AVS-GB |  | 2015-09-18 | ZP trieda IIb
A | 92708 | Krytie na rany Eclypse Border Oval | 10 x 20 cm, so silikónovou vrstvou a okrajom | Advancis Medical | GB | AVS-GB |  | 2015-09-18 | ZP trieda IIb
A | 92709 | Krytie na rany Eclypse Foot | 33 x 48 cm, so silikónovou vrstvou a okrajom | Advancis Medical | GB | AVS-GB |  | 2023-06-18 | ZP trieda IIb
A | 92710 | Krytie na rany alginátové Algivon | 5 x 5 cm, impregnované Manuka medom | Advancis Medical | GB | AVS-GB |  | 2023-06-18 | ZP trieda IIb
A | 92711 | Krytie na rany penové Advazorb hydrofilné | 5 x 5 cm | Advancis Medical | GB | AVS-GB |  | 2023-06-18 | ZP trieda IIb
A | 92712 | Krytie na rany penové Advazorb hydrofilné | 7,5 x 7,5 cm | Advancis Medical | GB | AVS-GB |  | 2023-06-18 | ZP trieda IIb
A | 92713 | Krytie na rany penové Advazorb hydrofilné | 12,5 x 12,5 cm | Advancis Medical | GB | AVS-GB |  | 2023-06-18 | ZP trieda IIb
A | 92714 | Krytie na rany penové Advazorb hydrofilné | 15 x 15 cm | Advancis Medical | GB | AVS-GB |  | 2023-06-18 | ZP trieda IIb
A | 92715 | Krytie na rany penové Advazorb hydrofilné | 10 x 20 cm | Advancis Medical | GB | AVS-GB |  | 2023-06-18 | ZP trieda IIb
A | 92716 | Krytie na rany penové Advazorb hydrofilné | 20 x 20 cm | Advancis Medical | GB | AVS-GB |  | 2023-06-18 | ZP trieda IIb
A | 92717 | Krytie na rany Actilite z neadherentnej viskózy | 10 x 20 cm | Advancis Medical | GB | AVS-GB |  | 2023-06-18 | ZP trieda IIb
P | 92718 | Náhrada srdcovej chlopne biologická EDWARDS INTUITY Elite Aortic Valve | model 8300AB, perikardiálna bioprotéza | Edwards Lifesciences LLC | US | EDW-US | EDW-DE | 2019-10-01 | ZP trieda III
P | 92719 | Systém spinálny Clydesdale | manuálne nástroje pre ortopedickú chirurgiu | Medtronic Sofamor Danek | US | MDC-US-02 |  | 2020-04-19 | ZP trieda IIb
P | 92720 | Systém chirurgický na vŕtanie a pílenie v kostnej chirurgii | s príslušenstvom, rôzne typy | ConMed Corporation | US | CMD-US-01 | MLF-DE | 2023-06-18 | ZP trieda IIa
P | 92721 | Nôž k shaveru pre artroskopiu a ORL | jednorazový / opakovane použiteľný, rôzne typy | ConMed Corporation | US | CMD-US-01 | MLF-DE | 2023-06-18 | ZP trieda IIa
P | 92722 | Konzola na irigáciu a odsávanie | pre laparoskopiu a artroskopiu, 24K / 10K, rôzne typy | ConMed Corporation | US | CMD-US-01 | MLF-DE | 2023-06-18 | ZP trieda IIa
P | 92723 | Prístroj artroskopický - shaver | D4200 / D4240 / E9005 / rúčka pre artroskopiu a ORL | ConMed Corporation | US | CMD-US-01 | MLF-DE | 2023-06-18 | ZP trieda IIa
P | 92724 | Hadica pre irigačné systémy | rôzne typy | ConMed Corporation | US | CMD-US-01 |  | 2023-06-18 | ZP trieda IIa
P | 92725 | Striekačka inzulínová sterilná | s ihlou | Jiangyin Medical Devices Co., Ltd. | CN | JIE-CN |  | 2017-02-06 | ZP trieda IIa
P | 92726 | Katéter chladený mapovací a ablačný EasyCool | riaditeľný, s príslušenstvom, rôzne typy | MedFact engineering GmbH | DE | MFC-DE |  | 2014-05-25 | ZP trieda III
P | 92727 | Dialyzátor kapilárny Xenium Ultra H | rôzne typy | Baxter Healthcare SA | CH | BXI-CH |  | 2019-12-10 | ZP trieda IIb
P | 92728 | Systém stentový zavádzací Acclino 1.9F | s mikrokatétrom | Acandis GmbH | DE | AAM-DE |  | 2019-02-03 | ZP trieda III
P | 92729 | Stent so zavádzačom Acclino flex / Acclino flex HRF / Acclino flex plus | samoexpanzný, rôzne typy | Acandis GmbH | DE | AAM-DE |  | 2022-06-28 | ZP trieda III
P | 92730 | Systém stentový Acandis Aperio 1.9F | s mikrokatétrom | Acandis GmbH | DE | AAM-DE |  | 2019-02-03 | ZP trieda III
P | 92731 | Systém embolizačný Derivo | s mikrokatétrom | Acandis GmbH | DE | AAM-DE |  | 2022-06-28 | ZP trieda III
P | 92732 | Katéter NeuroBridge | jednocestný | Acandis GmbH | DE | AAM-DE |  | 2022-06-28 | ZP trieda III
P | 92733 | Mikrokatéter NeuroSlider | jednocestný | Acandis GmbH | DE | AAM-DE |  | 2022-06-28 | ZP trieda III
P | 92734 | Katéter vodiaci Climber | rôzne typy a veľkosti | PendraCare International B. V. | NL | PIN-NL |  | 2018-01-01 | ZP trieda IIa
P | 92735 | Príslušenstvo k hypertermickej jednotke HU35 | pre mimotelový obeh | Maquet Cardiopulmonary GmbH | DE | MQT-DE |  | Bez certifikátu | ZP trieda I
P | 92736 | Elektróda Optisure | pre tachykardické implant. generátory impulzov, rôzne typy | St. Jude Medical, Cardiac Rhytm Management Division, | US | SJM-US-05 |  | 2020-03-09 | AIZP
P | 92737 | Drôt vodiaci PTCA ASAHI Fielder XT-A / XT-R | rôzne dĺžky | Asahi Intecc Co., Ltd., Medical Division | JP | ASH-JP |  | 2019-05-16 | ZP trieda III
P | 92738 | Stent koronárny Architect | rôzne veľkosti | LIFE VASCULAR DEVICES BIOTECH S.L. | ES | LFV-ES |  | 2022-07-20 | ZP trieda III
P | 92739 | Katéter na extrakciu trombov Capturer | rôzne veľkosti | LIFE VASCULAR DEVICES BIOTECH S.L. | ES | LFV-ES |  | 2022-07-20 | ZP trieda III
P | 92740 | Katéter balónikový dilatačný koronárny Essential | rôzne veľkosti, potiahnutý liečivom paclitaxel | LIFE VASCULAR DEVICES BIOTECH S.L. | ES | LFV-ES |  | 2022-07-20 | ZP trieda III
P | 92741 | Stent periférny Restorer | rôzne veľkosti | LIFE VASCULAR DEVICES BIOTECH S.L. | ES | LFV-ES |  | 2022-07-20 | ZP trieda IIb
P | 92742 | Katéter balónikový dilatačný periférny Luminor 14 | rôzne veľkosti, potiahnutý liečivom paclitaxel | LIFE VASCULAR DEVICES BIOTECH S.L. | ES | LFV-ES |  | 2022-07-20 | ZP trieda III
P | 92743 | Katéter balónikový dilatačný periférny Luminor 35 | rôzne veľkosti, potiahnutý liečivom paclitaxel | LIFE VASCULAR DEVICES BIOTECH S.L. | ES | LFV-ES |  | 2022-07-20 | ZP trieda III
P | 92744 | Katéter balónikový Oceanus 14 | rôzne veľkosti | LIFE VASCULAR DEVICES BIOTECH S.L. | ES | LFV-ES |  | 2022-07-20 | ZP trieda IIa
P | 92745 | Katéter balónikový Oceanus 35 | rôzne veľkosti | LIFE VASCULAR DEVICES BIOTECH S.L. | ES | LFV-ES |  | 2022-07-20 | ZP trieda IIa
P | 92746 | Katéter balónikový Xperience | rôzne veľkosti | LIFE VASCULAR DEVICES BIOTECH S.L. | ES | LFV-ES |  | 2022-07-20 | ZP trieda III
P | 92747 | List pílový pre poháňané chirurgické systémy | planžeta na pílenie do chirurgickej píly, rôzne typy | ConMed Corporation | US | CMD-US-01 | MLF-DE | 2023-06-18 | ZP trieda IIa
P | 92748 | Chránič pre poháňané chirurgické systémy | chrániče frézok a vrtákov, rôzne typy | ConMed Corporation | US | CMD-US-01 | MLF-DE | 2023-06-18 | ZP trieda IIa
P | 92749 | Katéter prechodový Viance | pre oklúziu periférnych ciev | EV3 Inc. | US | EV3-US | COV-IE | 2020-12-16 | ZP trieda IIa
P | 92750 | Katéter s vodiacim drôtom Enteer | pre oklúziu periférnych ciev | EV3 Inc. | US | EV3-US | COV-IE | 2020-12-16 | ZP trieda IIa
P | 92751 | Stent koronárny Direct-Stent CC | kobalt-chrómový | In Situ Technologies Inc. | US | IIT-US |  | 2017-11-11 | ZP trieda III
P | 92752 | Katéter dilatačný balónikový Arriva PTCA |  | In Situ Technologies Inc. | US | IIT-US |  | 2017-11-11 | ZP trieda III
P | 92753 | Systém stentový zavádzací koronárny | priemer 2,00-4,00mm | Qualimed Innovative Medizineprodukte GmbH | DE | QUL-DE |  | 2018-03-30 | ZP trieda III
P | 92754 | Drôt vodiaci ASAHI CHIKAI V | rôzne modely a veľkosti | Asahi Intecc Co., Ltd., Medical Division | JP | ASH-JP | EMR-NL | 2023-04-19 | ZP trieda IIa
P | 92755 | Katéter vodiaci periférny SheathLessPV | rôzne rozmery | Asahi Intecc Co., Ltd., Medical Division | JP | ASH-JP | EMR-NL | 2023-09-01 | ZP trieda IIa
P | 92756 | Mikrokatéter STRIDESMOOTH+ | rôzne modely a rozmery | Asahi Intecc Co., Ltd., Medical Division | JP | ASH-JP | EMR-NL | 2019-12-01 | ZP trieda III
P | 92757 | Elektróda pre endoskopickú elektrochirurgiu | rôzne typy, pre artroskopické operácie | ConMed Corporation | US | CMD-US-01 | MLF-DE | 2023-06-18 | ZP trieda IIb
P | 92758 | Implantát nevstrebateľný | pre artroskopické a mini invazívne operácie, rôzne typy | ConMed Corporation | US | CMD-US-01 | MLF-DE | 2023-06-18 | ZP trieda IIb
P | 92759 | Implantát bioabsorbovateľný | pre artroskopické a mini invazívne operácie | ConMed Corporation | US | CMD-US-01 | MLF-DE | 2023-06-18 | ZP trieda III
P | 92760 | Nástroj na šitie menisku Sequent | s neabsorbovateľným šitím, pre artroskopické operácie | ConMed Corporation | US | CMD-US-01 | MLF-DE | 2023-06-18 | ZP trieda IIb
P | 92761 | Biometer optický s rohovkovým analyzérom TOPCON ALADDIN | výpočt a výber správnej intraokulárnej šošovky | VISIA IMAGING S.r.l. | IT | VSI-IT |  | 2017-08-01 | ZP trieda IIa
P | 92762 | Ihla spinálna BD | so špičkou Whitacre / Quincke, rôzne druhy a veľkosti | Becton Dickinson S.A. | ES | BDH-ES |  | 2020-05-24 | ZP trieda III
P | 92763 | Elektróda komorová Sprint Quattro Secure MRI SureScan | skrutkovacia, kvadropulárna / tripolárna, rôzne modely | Medtronic Inc. | US | MDC-US-06 | MDC-NL | 2017-11-20 | AIZP
P | 92764 | Softvér ku generátorom elektrických impulzov | model SW033, k defibrilátorom Evera | Medtronic Inc. | US | MDC-US-06 | MDC-NL | 2019-03-30 | AIZP
P | 92765 | Inštrumentárium chirurgické | k spinálnym implantátom, rôzne druhy | Suzhou Sunan Zimmered Medical Instrument Co., Ltd. | CN | SSZ-CN |  | Bez certifikátu | ZP trieda I
P | 92766 | Katéter dilatačný balónikový OTW PTA RapidCross | rôzne veľkosti | EV3 Inc. | US | EV3-US |  | 2020-12-16 | ZP trieda IIa
P | 92767 | Stent periférny samorozpínateľný EverFlex so systémom Entrust | implantovateľný, rôzne veľkosti | EV3 Inc. | US | EV3-US | COV-IE | 2020-03-11 | ZP trieda IIb
P | 92768 | Drôt predlžovací TruePath |  | Boston Scientific Corporation | US | BSC-US | BSC-IE | 2018-12-15 | ZP trieda I, sterilná
P | 92769 | Katéter PTA balónikový dilatačný Pirouette 035 / Pirouette 018 / Pirouette 014 | rôzne rozmery | ArraVasc Limited | IE | CPL-IE |  | 2020-03-01 | ZP trieda IIa
P | 92770 | Dávkovač injekčný | séria SN-50, rôzne typy | Sino Medical-Device Technology Co., Ltd. | CN | SDC-CN | SHH-DE | 2022-08-27 | ZP trieda IIb
P | 92771 | Pumpa infúzna | rôzne typy | Sino Medical-Device Technology Co., Ltd. | CN | SDC-CN |  | 2017-10-15 | ZP trieda IIb
P | 92772 | Systém monitorovací EKG - holter BI9800TL+ | so softvérom ECGLab | Biomedical Instruments Co., Ltd. | CN | BMU-CN |  | 2018-03-31 | ZP trieda IIa
P | 92773 | Tesnenie kanylové | 8 mm | Intuitive Surgical Inc. | US | ITU-US |  | 2019-02-10 | ZP trieda I, sterilná
P | 92774 | Roztok perfúzny Custodiol-CE | rôzne objemy | Dr. Franz Kohler Chemie Gmbh. | DE | FKR-DE |  | 2019-06-01 | ZP trieda IIa
P | 92775 | Stent koronárny CRE8 BTK | uvoľňujúci liečivo sirolimus, rôzne veľkosti | CID SpA (Carbostent & Implantable Devices) | IT | CDR-IT |  | 2021-05-03 | ZP trieda III
P | 92776 | Katéter PTCA aspiračný VMAX | rôzne dĺžky | Qualimed Innovative Medizineprodukte GmbH | DE | QUL-DE |  | 2018-03-30 | ZP trieda III
P | 92777 | Rúško ochranné nesterilné | ochrana pred RTG žiarením, rôzne rozmery | Worldwide Innovations & Technologies Inc. | US | WWI-US | QNE-NL | Bez certifikátu | ZP trieda I
P | 92778 | Rúško ochranné sterilné | ochrana pred RTG žiarením, rôzne rozmery | Worldwide Innovations & Technologies Inc. | US | WWI-US | QNE-NL | 2020-06-29 | ZP trieda I, sterilná
P | 92779 | Jednotka terapeutická ActiV.A.C. | prístroj na podtlakovú terapiu rán, s príslušenstvom | KCI USA, Inc. | US | KCU-US | KCU-GB | 2020-03-07 | ZP trieda IIb
D | 92780 | Striekačka inzulínová bezpečnostná SafetyGlide | s integrovanou ihlou U-100, 29G,1 ml, 13 mm | Becton Dickinson & Company | US | BDH-US | BDH-BE | 2019-09-18 | ZP trieda IIa
D | 92781 | Striekačka inzulínová bezpečnostná SafetyGlide | s integrovanou ihlou U-100, 29G, 0,5 ml, 13 mm | Becton Dickinson & Company | US | BDH-US | BDH-BE | 2019-09-18 | ZP trieda IIa
D | 92782 | Striekačka inzulínová bezpečnostná SafetyGlide | s integrovanou ihlou U-100, 30G, 0,5 ml, 8 mm | Becton Dickinson & Company | US | BDH-US | BDH-BE | 2019-09-18 | ZP trieda IIa
D | 92783 | Striekačka inzulínová bezpečnostná SafetyGlide | s integrovanou ihlou U-100, 31G, 0,3 ml, 8 mm | Becton Dickinson & Company | US | BDH-US | BDH-BE | 2019-09-18 | ZP trieda IIa
P | 92784 | Systém ablačný Ampere | rádiofrekvenčný generátor, s príslušenstvom | St. Jude Medical | US | SJM-US-07 | SJM-BE | 2022-09-09 | ZP trieda IIb
P | 92785 | Chlopňa srdcová transkatetrálna Portico | s príslušenstvom, rôzne veľkosti | St. Jude Medical | US | SJM-US-06 |  | 2019-12-15 | ZP trieda III
P | 92786 | Striekačka jednorazová RollerJet | s viacerými ihlami | Rollerjet | IL | RLL-IL |  | 2018-06-20 | ZP trieda IIa
P | 92787 | Prestieradlo biele sterilné | 303x195cm | BIOSTER, a.s. | CZ | BVB-CZ |  | 2014-08-25 | ZP trieda I, sterilná
P | 92788 | Stent ureterálny InLay Optima | bez / s vodiacim drôtom, rôzne typy a veľkosti | C.R.Bard, Inc. | US | BAR-US-03 | BAR-GB | 2020-10-09 | ZP trieda IIb
P | 92789 | Systém totálnej endoprotézy kolena Attune | náhrada kĺbového povrchu, rôzne typy | DePuy Ireland Ltd. | IE | DPI-IE |  | 2019-11-03 | ZP trieda III
P | 92790 | Svorka s endoskop. impl. systémom AtriClip-LAA | Gillinov-Cossgrove, príslušenstvo k prístroju AtriCure | AtriCure Inc. | US | ATI-US |  | 2019-03-17 | ZP trieda III
P | 92791 | Kardiostimulátor implantovateľný VIVA CRT-P C5TR01 | dvojdutinový | Medtronic Inc. | US | MDC-US-06 | MDC-NL | 2022-11-20 | AIZP
P | 92792 | Páska uretrálna Surgimesh M-Sling, dvojramenná / štvorramenná | polypropylénová, terapia mužskej inkontinencie | Aspide Medical | FR | ASL-FR |  | 2019-06-04 | ZP trieda IIb
P | 92793 | Systém chróm-platinového stentu Rebel Monorail | rôzne typy a rozmery | Boston Scientific Corporation | US | BSC-US | BSC-IE | 2018-12-15 | ZP trieda III
P | 92794 | Digitalizátor CR 15-X | pre výpočtovú rádiografiu | AGFA N.V. | BE | AGF-BE-02 |  | 2023-07-01 | ZP trieda IIa
P | 92795 | Systém laserový excimerový PhotoMedex | model AL10000, s príslušenstvom pre dermatológiu | PhotoMedex Inc. | US | PEX-US |  | 2017-12-01 | ZP trieda IIb
P | 92796 | Príslušenstvo k brady- a tachykardickým elektródam | rôzne typy | St. Jude Medical, Cardiac Rhytm Management Division, | US | SJM-US-05 |  | 2019-05-27 | AIZP
P | 92797 | Katéter drenážny Pigtail | rôzne typy | Biometrix Ltd. | IL | BIR-IL | BIR-NL | 2018-06-14 | ZP trieda IIa
P | 92798 | Katéter drenážny biliárny | rôzne typy | Biometrix Ltd. | IL | BIR-IL | BIR-NL | 2018-06-14 | ZP trieda IIa
P | 92799 | Katéter drenážny so zavádzacou súpravou | rôzne typy | Biometrix Ltd. | IL | BIR-IL | BIR-NL | 2018-06-14 | ZP trieda IIa
P | 92800 | Kanyla samostatná TouhySono / Sono TAP | na regionálnu anestéziu, s mikroreflektormi, rôzne modely | Pajunk GmbH Medizintechnologie | DE | PAG-DE |  | 2015-03-21 | ZP trieda IIa
D | 92801 | Ihla do inzulínového pera INPEN | 6mm, 31G / 100ks | Anhui Kangda Medical Product Co. | CN | ANH-CN-01 | SHH-DE | 2021-01-11 | ZP trieda IIa
D | 92802 | Ihla do inzulínového pera INPEN | 8mm, 30G / 100ks | Anhui Kangda Medical Product Co. | CN | ANH-CN-01 | SHH-DE | 2021-01-11 | ZP trieda IIa
D | 92803 | Ihla do inzulínového pera INPEN | 12mm, 29G / 100ks | Anhui Kangda Medical Product Co. | CN | ANH-CN-01 | SHH-DE | 2021-01-11 | ZP trieda IIa
P | 92804 | Materiál šijací SURGICRYL PGA | sterilný, syntetický, absorbovateľný, s ihlou / bez ihly | SMI AG | BE | SMJ-BE |  | 2018-01-07 | ZP trieda III
P | 92805 | Materiál šijací SILK | sterilný, syntetický, neabsorbovateľný, s ihlou / bez ihly | SMI AG | BE | SMJ-BE |  | 2018-01-07 | ZP trieda IIb
P | 92806 | Materiál šijací POLYPROPYLENE | sterilný, syntetický, neabsorbovateľný, s ihlou / bez ihly | SMI AG | BE | SMJ-BE |  | 2018-01-07 | ZP trieda III
P | 92807 | Materiál šijací POLYESTER | sterilný, syntetický, neabsorbovateľný, s ihlou / bez ihly | SMI AG | BE | SMJ-BE |  | 2018-01-07 | ZP trieda III
P | 92808 | Materiál šijací NYLON DACLON | sterilný, syntetický, neabsorbovateľný, s ihlou / bez ihly | SMI AG | BE | SMJ-BE |  | 2018-01-07 | ZP trieda IIb
P | 92809 | Materiál šijací STEEL - Stahldraht | sterilný, syntetický, neabsorbovateľný, s ihlou / bez ihly | SMI AG | BE | SMJ-BE |  | 2018-01-07 | ZP trieda IIb
P | 92810 | Hemostatikum chirurgické mechanické BONE WAX | zastavenie kostného krvácania | SMI AG | BE | SMJ-BE |  | 2018-01-07 | ZP trieda IIb
P | 92811 | Materiál šijací SURGICRYL RAPID | sterilný, syntetický, absorbovateľný, s ihlou / bez ihly | SMI AG | BE | SMJ-BE |  | 2018-01-07 | ZP trieda III
P | 92812 | Materiál šijací SURGICRYL MONOFILAMENT | sterilný, syntetický, absorbovateľný, s ihlou / bez ihly | SMI AG | BE | SMJ-BE |  | 2018-01-07 | ZP trieda III
P | 92813 | Materiál šijací SUPRAMID | syntetický, neabsorbovateľný, s ihlou / bez ihly | SMI AG | BE | SMJ-BE |  | 2018-01-07 | ZP trieda IIb
P | 92814 | Materiál šijací SURGICRYL 910 | sterilný, syntetický, absorbovateľný, s ihlou / bez ihly | SMI AG | BE | SMJ-BE |  | 2018-01-07 | ZP trieda III
P | 92815 | Materiál šijací SURGICRYL MONOFAST | sterilný, syntetický, absorbovateľný, s ihlou / bez ihly | SMI AG | BE | SMJ-BE |  | 2018-01-07 | ZP trieda III
P | 92816 | Čepeľ skalpelová | sterilná, rôzne druhy | SMI AG | BE | SMJ-BE |  | 2018-01-07 | ZP trieda IIa
P | 92817 | Sieťka chirurgická | syntetická, neabsorbovateľná | SMI AG | BE | SMJ-BE |  | 2018-01-07 | ZP trieda IIb
P | 92818 | Stapler na šitie kože | sterilná zošívačka kože so svorkami | SMI AG | BE | SMJ-BE |  | 2018-01-07 | ZP trieda IIa
P | 92819 | Ihla chirurgická | nesterilná, jednorazová, rôzne druhy | SMI AG | BE | SMJ-BE |  | 2018-01-07 | ZP trieda IIa
P | 92820 | Odstraňovač kožných svoriek | sterilný | SMI AG | BE | SMJ-BE |  | 2018-01-07 | ZP trieda IIa
P | 92821 | Želatína hemostatická SMI SPON | plne vstrebateľná | SMI AG | BE | SMJ-BE |  | 2018-01-07 | ZP trieda III
P | 92822 | Popisovač kože | obojstranný | SMI AG | BE | SMJ-BE |  | Bez certifikátu | ZP trieda I
D | 92823 | Glukomer FORA DM10 | FORA Diamond PRIMA | ForaCare Suisse AG | CH | FOA-CH |  | 2023-03-04 | IVD príloha 2 zoznam B
D | 92824 | Glukomer FORA DM30a / FORA DM30b | FORA Diamond MINI | ForaCare Suisse AG | CH | FOA-CH |  | 2023-03-04 | IVD príloha 2 zoznam B
D | 92825 | Prúžky testovacie ACS044 | FORA Diamond, 50ks | ForaCare Suisse AG | CH | FOA-CH |  | 2023-03-04 | IVD príloha 2 zoznam B
D | 92826 | Lanceta sterilná ACS024 | na odber vzorky krvi, 100ks | ForaCare Suisse AG | CH | FOA-CH |  | 2023-03-04 | ZP trieda IIa
D | 92827 | Pero odberové ACS033 | na odber vzorky krvi | ForaCare Suisse AG | CH | FOA-CH |  | Bez certifikátu | ZP trieda I
D | 92828 | Roztok kontrolný ACS017 / ACS018, /ACS019 | ku glukomerom od výrobcu FORA | ForaCare Suisse AG | CH | FOA-CH |  | 2023-03-04 | IVD príloha 2 zoznam B
J | 92829 | Dlaha panvová OMEGA - neaktívny implantát | rôzne modely | Medin, a.s. | CZ | MDN-CZ |  | 2020-06-14 | ZP trieda IIb
P | 92830 | Systém cievkový Barricade s príslušenstvom | na endovaskulárnu embolizáciu aneuryziem | Balt USA LLC | US | BCK-US | HLL-NL | 2019-07-18 | ZP trieda III
P | 92831 | Katéter PTA balónikový Allunga | na dilatáziu stenóz | Qualimed Innovative Medizineprodukte GmbH | DE | QUL-DE |  | 2021-04-26 | ZP trieda IIa
P | 92832 | Roztok / koncentrát dezinfekčný CIDEX OPA | dezinfekcia ZP citlivých na teplo, rôzne typy | Medos International SARL | CH | MDO-CH |  | 2014-11-10 | ZP trieda IIb
P | 92833 | Roztok dezinfekčný NU-CIDEX OPA | dezinf. ZP citlivých na teplo, so sporicíd. účinkom | Medos International SARL | CH | MDO-CH |  | 2014-11-10 | ZP trieda IIb
P | 92834 | Prúžky testovacie CIDEX OPA | testovanie účinnosti dezinfekčného prostriedku | Medos International SARL | CH | MDO-CH |  | Bez certifikátu | ZP trieda I
P | 92835 | Katéter angiografický Occlu-Marker | rôzne rozmery | pfm medical mepro gmbh | DE | PFM-DE-02 |  | 2019-09-08 | ZP trieda IIa
P | 92836 | Systém koronárny stentový Direct-stent® stent graftRx | diameter 2.25 do 7.00mm | InSitu Technologies | US | IIU-US |  | 2017-11-11 | ZP trieda III
P | 92837 | Sprej nosový PHYSIOMER Baby | hypertonický, s obsahom morskej vody | Laboratoire de la Mer | FR | GOE-FR |  | 2016-11-14 | ZP trieda IIa
P | 92838 | Komora hyperbarická Haux Starmed 2200/2, 2/S | výr. č. 201326, hyperbarická oxygenoterapia | Haux Life Support GmbH. | DE | HLS-DE |  | 2018-08-25 | ZP trieda IIb
P | 92839 | Prístroj magnetoterapeutický Wellneo Elmag No stress | na zmiernenie stresu a zvýšenie imunity | UNIKA - produkt d.o.o. | SI | UNA-SI |  | 2018-04-20 | ZP trieda IIa
D | 92840 | Topánky ortopedické Optima Diab |  | SALVATELLI s.r.l. | IT | SVT-IT |  | Bez certifikátu | ZP trieda I
J | 92841 | Topánky ortopedické Optima Clheel |  | SALVATELLI s.r.l. | IT | SVT-IT |  | Bez certifikátu | ZP trieda I
J | 92842 | Topánky ortopedické Optima Europa |  | SALVATELLI s.r.l. | IT | SVT-IT |  | Bez certifikátu | ZP trieda I
J | 92843 | Topánky ortopedické Optima Free |  | SALVATELLI s.r.l. | IT | SVT-IT |  | Bez certifikátu | ZP trieda I
J | 92844 | Topánky ortopedické Molliter Active Controol 1 |  | SALVATELLI s.r.l. | IT | SVT-IT |  | Bez certifikátu | ZP trieda I
J | 92845 | Topánky ortopedické Molliter Active Controol 2 |  | SALVATELLI s.r.l. | IT | SVT-IT |  | Bez certifikátu | ZP trieda I
J | 92846 | Topánky ortopedické Optima Post OP |  | SALVATELLI s.r.l. | IT | SVT-IT |  | Bez certifikátu | ZP trieda I
J | 92847 | Topánky ortopedické Puzzle Kit 3*3 |  | SALVATELLI s.r.l. | IT | SVT-IT |  | Bez certifikátu | ZP trieda I
A | 92848 | Krytie na rany penové Advazorb Heel hydrofilné | 17 x 21 cm | Advancis Medical | GB | AVS-GB |  | 2020-06-18 | ZP trieda IIb
P | 92849 | Katéter bipolárny stimulačný | kardiologický | KIMAL plc | GB | KML-GB |  | 2019-01-31 | ZP trieda III
P | 92850 | Katéter dočasný stimulačný | kardiologický | KIMAL plc | GB | KML-GB |  | 2019-01-31 | ZP trieda III
P | 92851 | Dilatátor cievny | pre intervenčné zákroky | KIMAL plc | GB | KML-GB |  | 2021-03-31 | ZP trieda IIa
P | 92852 | Rozbočovač - manifold pre injekčné systémy | aplikácia kontrastného média pre RTG vyšetrenie | KIMAL plc | GB | KML-GB |  | 2021-03-31 | ZP trieda IIa
P | 92853 | Hadička k systému na aplikáciu kontrastného média | pri RTG diagnostike | KIMAL plc | GB | KML-GB |  | 2021-03-31 | ZP trieda IIa
P | 92854 | Chlopňa hemostatická - konektor pre RTG diagnostiku | na zavádzanie diagnostických a intervenčných nástrojov | KIMAL plc | GB | KML-GB |  | 2021-03-31 | ZP trieda IIa
P | 92855 | Hadička manometrická | pre angioplastické výkony | KIMAL plc | GB | KML-GB |  | 2021-03-31 | ZP trieda IIa
A | 92856 | Kanister kompatibilný s mäkkým portom | k podtlakovej terapii rán Renasys, 750 ml / 800 ml | Smith & Nephew Inc. | US | SND-06 |  | Bez certifikátu | ZP trieda I
P | 92857 | Kapsuly vaginálne Nagyn |  | NTC srl. | IT | NTC-IT-01 |  | 2019-01-16 | ZP trieda IIb
P | 92858 | Stent koronárny ITRIX II, uvoľňujúci Rapamycin | so zavádzacím systémom | amg International GmbH | DE | AMG-DE |  | 2020-01-09 | ZP trieda III
P | 92859 | Stent periférny samoexpandovateľný FACILE | so zavádzacím systémom | amg International GmbH | DE | AMG-DE |  | 2020-01-09 | ZP trieda IIb
A | 92860 | Súprava penového krytia RENASYS F so Soft Port, Medium | k podtlakovej terapii rán | Smith & Nephew Inc. | US | SND-06 |  | 2018-03-03 | ZP trieda IIb
A | 92861 | Súprava penového krytia RENASYS F so Soft Port, Large | k podtlakovej terapii rán | Smith & Nephew Inc. | US | SND-06 |  | 2018-03-03 | ZP trieda IIb
A | 92862 | Súprava penového krytia RENASYS F so Soft Port, X-Large | k podtlakovej terapii rán | Smith & Nephew Inc. | US | SND-06 |  | 2018-03-03 | ZP trieda IIb
A | 92863 | Krytie penové - náhradný port RENASYS-F Soft Port | k podtlakovej terapii rán | Smith & Nephew Inc. | US | SND-06 |  | 2018-03-03 | ZP trieda IIb
A | 92864 | Krytie penové pre podtlakové systémy PICO a Renasys NPWT | k podtlakovej terapii rán | Smith & Nephew Inc. | US | SND-06 |  | 2018-03-03 | ZP trieda IIb
A | 92865 | Krytie gázové malé RENASYS-G so Soft Port | k podtlakovej terapii rán Renasys GO/EZ | Smith & Nephew Inc. | US | SND-06 |  | 2018-03-03 | ZP trieda IIb
A | 92866 | Krytie gázové stredné RENASYS-G so Soft Port | k podtlakovej terapii rán Renasys GO/EZ | Smith & Nephew Inc. | US | SND-06 |  | 2018-03-03 | ZP trieda IIb
A | 92867 | Krytie gázové veľké RENASYS-G so Soft Port | k podtlakovej terapii rán Renasys GO/EZ | Smith & Nephew Inc. | US | SND-06 |  | 2018-03-03 | ZP trieda IIb
A | 92868 | Krytie gázové extra veľké RENASYS-G so Soft Port | k podtlakovej terapii rán Renasys GO/EZ | Smith & Nephew Inc. | US | SND-06 |  | 2018-03-03 | ZP trieda IIb
A | 92869 | Súprava Renasys pre dreníáž fistuly s vywsokou produkciou | k podtlakovej terapii rán Renasys GO/EZ | Smith & Nephew Inc. | US | SND-06 |  | 2018-03-03 | ZP trieda IIb
A | 92870 | Drén kanálový Renasys, 10Fr | príslušenstvo k podtlakovej terapii rán Renasys GO/EZ | Smith & Nephew Inc. | US | SND-06 |  | 2018-03-03 | ZP trieda IIb
A | 92871 | Drén plochý Renasys, 10mm | príslušenstvo k podtlakovej terapii rán Renasys GO/EZ | Smith & Nephew Inc. | US | SND-06 |  | 2018-03-03 | ZP trieda IIb
A | 92872 | Drén guľatý Renasys, 15Fr | príslušenstvo k podtlakovej terapii rán Renasys GO/EZ | Smith & Nephew Inc. | US | SND-06 |  | 2018-03-03 | ZP trieda IIb
A | 92873 | Gáza Renasys | príslušenstvo k podtlakovej terapii rán Renasys GO/EZ | Smith & Nephew Inc. | US | SND-06 |  | 2018-03-03 | ZP trieda IIb
P | 92874 | Krytie penové na rany VivanoMed White Foam | pre podtlakovú terapiu, veľ. S, 7,5 x 10 x 0,9 cm | Mondomed NV | BE | MNV-BE |  | 2018-11-18 | ZP trieda IIb
A | 92875 | Fólia transparentná Renasys, 20x30cm | príslušenstvo k podtlakovej terapii rán Renasys GO/EZ | Smith & Nephew Inc. | US | SND-06 |  | 2018-03-03 | ZP trieda IIb
A | 92876 | Krytie gázové pre podtlakové systémy PICO a Renasys NPWT | k podtlakovej terapii rán Renasys GO/ EZ/ PICO, 15x17cm | Smith & Nephew Inc. | US | SND-06 |  | 2018-03-03 | ZP trieda IIb
P | 92877 | Krytie penové na rany VivanoMed White Foam | pre podtlakovú terapiu, veľ. L, 15 x 10 x 0,9 cm | Mondomed NV | BE | MNV-BE |  | 2018-11-18 | ZP trieda IIb
P | 92878 | Tablety na vnútorné použitie Urinal MEDICAL | liečba infekcií a zápalov dolných močových ciest | CF Pharma Ireland Ltd. | IE | CFP-IE |  | 2019-02-06 | ZP trieda IIa
A | 92879 | Krytie polyuretánové hydrocelulárne Allevyn adhesive | 7,5x7,5cm / 3ks, na chronické rany | Smith & Nephew Medical Ltd. | GB | SND-GB |  | 2021-12-06 | ZP trieda IIb
A | 92880 | Krytie polyuretánové hydrocelulárne Allevyn adhesive | 12,5x12,5cm / 10ks, na chronické rany | Smith & Nephew Medical Ltd. | GB | SND-GB |  | 2021-12-06 | ZP trieda IIb
A | 92881 | Krytie polyuretánové hydrocelulárne Allevyn adhesive | 12,5x12,5cm / 3ks, na chronické rany | Smith & Nephew Medical Ltd. | GB | SND-GB |  | 2021-12-06 | ZP trieda IIb
A | 92882 | Krytie polyuretánové hydrocelulárne Allevyn adhesive | 17,5x17,5cm / 10ks, na chronické rany | Smith & Nephew Medical Ltd. | GB | SND-GB |  | 2021-12-06 | ZP trieda IIb
A | 92883 | Krytie polyuretánové hydrocelulárne Allevyn adhesive | 22,5x22,5cm / 10ks, na chronické rany | Smith & Nephew Medical Ltd. | GB | SND-GB |  | 2021-12-06 | ZP trieda IIb
A | 92884 | Krytie polyuretánové hydrocelulárne Allevyn non-adhesive | 10x10cm / 3ks, na chronické rany | Smith & Nephew Medical Ltd. | GB | SND-GB |  | 2021-12-06 | ZP trieda IIb
A | 92885 | Krytie polyuretánové hydrocelulárne Allevyn non-adhesive | 5x5cm / 10ks, na chronické rany | Smith & Nephew Medical Ltd. | GB | SND-GB |  | 2021-12-06 | ZP trieda IIb
A | 92886 | Krytie polyuretánové hydrocelulárne Allevyn non-adhesive | 10x20cm / 10ks, na chronické rany | Smith & Nephew Medical Ltd. | GB | SND-GB |  | 2021-12-06 | ZP trieda IIb
A | 92887 | Krytie polyuretánové hydrocelulárne Allevyn non-adhesive | 15x15cm / 10ks, na chronické rany | Smith & Nephew Medical Ltd. | GB | SND-GB |  | 2021-12-06 | ZP trieda IIb
A | 92888 | Krytie polyuretánové hydrocelulárne Allevyn non-adhesive | 20x20cm / 10ks, na chronické rany | Smith & Nephew Medical Ltd. | GB | SND-GB |  | 2021-12-06 | ZP trieda IIb
A | 92889 | Krytie polyuretánové hydrocelulárne Allevyn non-adhesive | 40x70cm / 2ks, na chronické rany | Smith & Nephew Medical Ltd. | GB | SND-GB |  | 2021-12-06 | ZP trieda IIb
A | 92890 | Krytie polyuretánové hydrocelulárne Allevyn non-adhesive | 5x5cm / 3ks, na chronické rany | Smith & Nephew Medical Ltd. | GB | SND-GB |  | 2021-12-06 | ZP trieda IIb
A | 92891 | Krytie polyuretánové hydrocelulárne Allevyn non-adhesive | 15x15cm / 3ks, na chronické rany | Smith & Nephew Medical Ltd. | GB | SND-GB |  | 2021-12-06 | ZP trieda IIb
A | 92892 | Krytie polyuretánové hydrocelulárne Allevyn non-adhesive | 10x20cm / 3ks, na chronické rany | Smith & Nephew Medical Ltd. | GB | SND-GB |  | 2021-12-06 | ZP trieda IIb
A | 92893 | Krytie polyuretánové hydrocelulárne Allevyn Heel | 10,5x13,5cm / 5ks, kapsovitý tvar | Smith & Nephew Medical Ltd. | GB | SND-GB |  | 2021-12-06 | ZP trieda IIb
A | 92894 | Krytie polyuretánové hydrocelulárne Allevyn Lite | 5-10-15 x 10-20 cm / 20-10 ks | Smith & Nephew Medical Ltd. | GB | SND-GB |  | 2016-12-06 | ZP trieda IIb
P | 92895 | Kapsuly DGP s Appetrolom | na kontrolu chuti do jedla | Dr. Kleine Pharma GmbH | DE | KPR-DE |  | 2015-11-17 | ZP trieda IIb
A | 92896 | Krytie polyuretánové hydrocelulárne Allevyn Tracheostomy | 4-9 x 6-9 cm / 10ks | Smith & Nephew Medical Ltd. | GB | SND-GB |  | 2021-12-06 | ZP trieda IIb
A | 92897 | Tampón na rany absorpčný perforovaný Allevyn CAVITY | 5-9-10-12cm x 2,5-4 cm, neadhezívny | Smith & Nephew Medical Ltd. | GB | SND-GB |  | 2021-12-06 | ZP trieda IIb
A | 92898 | Krytie polyuretánové hydrocelulárne Allevyn Sacrum | 17x17cm / 10ks | Smith & Nephew Medical Ltd. | GB | SND-GB |  | 2021-12-06 | ZP trieda IIb
A | 92899 | Krytie polyuretánové hydrocelulárne Allevyn Sacrum | 22x22cm / 10ks | Smith & Nephew Medical Ltd. | GB | SND-GB |  | 2021-12-06 | ZP trieda IIb
A | 92900 | Krytie polyuretánové hydrocelulárne Allevyn Sacrum Plus | 17x17cm / 10ks | Smith & Nephew Medical Ltd. | GB | SND-GB |  | 2021-12-06 | ZP trieda IIb
A | 92901 | Krytie polyuretánové hydrocelulárne Allevyn Sacrum Plus | 22x22cm / 10ks | Smith & Nephew Medical Ltd. | GB | SND-GB |  | 2021-12-06 | ZP trieda IIb
A | 92902 | Krytie polyuretánové hydrocelulárne Allevyn Plus Adhesive | 12,5-17,5 x 12,5-17,5 cm / 10-5-3ks | Smith & Nephew Medical Ltd. | GB | SND-GB |  | 2021-12-06 | ZP trieda IIb
A | 92903 | Krytie polyuretánové hydrocelulárne Allevyn Gentle neadhez. | 10x10cm / 10ks, so silik. gélom na chronické rany | Smith & Nephew Medical Ltd. | GB | SND-GB |  | 2021-12-06 | ZP trieda IIb
A | 92904 | Krytie polyuretánové hydrocelulárne Allevyn Gentle neadhez. | 15x15cm / 10ks, so silik. gélom na chronické rany | Smith & Nephew Medical Ltd. | GB | SND-GB |  | 2021-12-06 | ZP trieda IIb
A | 92905 | Krytie polyuretánové hydrocelulárne Allevyn Gentle neadhez. | 10x20cm / 10ks, so silik. gélom na chronické rany | Smith & Nephew Medical Ltd. | GB | SND-GB |  | 2021-12-06 | ZP trieda IIb
A | 92906 | Krytie polyuretánové hydrocelulárne Allevyn Gentle neadhez. | 20x20cm / 10ks, so silik. gélom na chronické rany | Smith & Nephew Medical Ltd. | GB | SND-GB |  | 2021-12-06 | ZP trieda IIb
A | 92907 | Krytie polyuretánové hydrocelulárne Allevyn Gentle Border | 7,5x7,5cm/ 10ks, adhez., so silik. gélom na chronické rany | Smith & Nephew Medical Ltd. | GB | SND-GB |  | 2021-12-06 | ZP trieda IIb
A | 92908 | Krytie polyuretánové hydrocelulárne Allevyn Gentle Border | 12,5x12,5cm/ 10ks, adhez., so silik. gélom na chronické rany | Smith & Nephew Medical Ltd. | GB | SND-GB |  | 2021-12-06 | ZP trieda IIb
A | 92909 | Krytie polyuretánové hydrocelulárne Allevyn Gentle Border | 17,5x17,5cm/ 10ks, adhez., so silik. gélom na chronické rany | Smith & Nephew Medical Ltd. | GB | SND-GB |  | 2021-12-06 | ZP trieda IIb
A | 92910 | Krytie polyur. hydrocelulár. Allevyn Gentle Border Multisite | 17,1x17,9cm/ 5ks, adhez., so silik. gélom na chronické rany | Smith & Nephew Medical Ltd. | GB | SND-GB |  | 2021-12-06 | ZP trieda IIb
A | 92911 | Krytie polyur. hydrocelulár. Allevyn Gentle Border Lite | 5x5cm / 10ks, adhez., so silik. gélom na chronické rany | Smith & Nephew Medical Ltd. | GB | SND-GB |  | 2021-12-06 | ZP trieda IIb
A | 92912 | Krytie polyur. hydrocelulár. Allevyn Gentle Border Lite | 7,5x7,5cm / 10ks, adhez., so silik. gélom na chronické rany | Smith & Nephew Medical Ltd. | GB | SND-GB |  | 2021-12-06 | ZP trieda IIb
A | 92913 | Krytie polyur. hydrocelulár. Allevyn Gentle Border Lite | 10x10cm / 10ks, adhez., so silik. gélom na chronické rany | Smith & Nephew Medical Ltd. | GB | SND-GB |  | 2021-12-06 | ZP trieda IIb
A | 92914 | Krytie polyur. hydrocelulár. Allevyn Gentle Border Lite | 5,5x12,5cm / 10ks, adhez., so silik. gélom na chronické rany | Smith & Nephew Medical Ltd. | GB | SND-GB |  | 2021-12-06 | ZP trieda IIb
A | 92915 | Krytie polyur. hydrocelulár. Allevyn Gentle Border Lite | 8x15cm / 10ks, adhez., so silik. gélom na chronické rany | Smith & Nephew Medical Ltd. | GB | SND-GB |  | 2021-12-06 | ZP trieda IIb
A | 92916 | Krytie polyur. hydrocelulár. Allevyn Gentle Border Lite | 15x15cm / 10ks, adhez., so silik. gélom na chronické rany | Smith & Nephew Medical Ltd. | GB | SND-GB |  | 2021-12-06 | ZP trieda IIb
A | 92917 | Krytie polyur. hydrocelulár. Allevyn Gentle Border Heel | 23x23,2cm / 5ks, adhez., so silik. gélom na chronické rany | Smith & Nephew Medical Ltd. | GB | SND-GB |  | 2021-12-06 | ZP trieda IIb
A | 92918 | Krytie polyur. hydrocelulár. Allevyn Gentle Border Sacrum | 16,8x17,1cm / 10ks, adhez., so silik. gélom na chronické rany | Smith & Nephew Medical Ltd. | GB | SND-GB |  | 2021-12-06 | ZP trieda IIb
A | 92919 | Krytie polyur. hydrocelulár. Allevyn Gentle Border Sacrum | 21x23cm / 10ks, adhez., so silik. gélom na chronické rany | Smith & Nephew Medical Ltd. | GB | SND-GB |  | 2021-12-06 | ZP trieda IIb
A | 92920 | Krytie polyuretánové hydrocelulárne Allevyn Life | 10,3x10,3cm / 10ks, adhezívne, so silik. gélom na chronické rany | Smith & Nephew Medical Ltd. | GB | SND-GB |  | 2021-12-06 | ZP trieda IIb
A | 92921 | Krytie polyuretánové hydrocelulárne Allevyn Life adhez. | 12,9x12,9cm / 10ks so silik. gélom na chronické rany | Smith & Nephew Medical Ltd. | GB | SND-GB |  | 2021-12-06 | ZP trieda IIb
A | 92922 | Krytie polyuretánové hydrocelulárne Allevyn Life adhez. | 15,4x15,4cm / 10ks, so silik. gélom na chronické rany | Smith & Nephew Medical Ltd. | GB | SND-GB |  | 2021-12-06 | ZP trieda IIb
A | 92923 | Krytie polyuretánové hydrocelulárne Allevyn Life adhez. | 21x21cm / 10ks, so silik. gélom na chronické rany | Smith & Nephew Medical Ltd. | GB | SND-GB |  | 2021-12-06 | ZP trieda IIb
A | 92924 | Krytie polyuretánové hydrocelulárne Allevyn Life adhez. | 5x5cm / 20ks, so silik. gélom na chronické rany | Smith & Nephew Medical Ltd. | GB | SND-GB |  | 2021-12-06 | ZP trieda IIb
A | 92925 | Krytie polyuretánové hydrocelulárne Allevyn Life adhez. | 10x10cm / 20ks, so silik. gélom na chronické rany | Smith & Nephew Medical Ltd. | GB | SND-GB |  | 2021-12-06 | ZP trieda IIb
A | 92926 | Krytie polyuretánové hydrocelulárne Allevyn Life adhez. | 10x20cm / 10ks, so silik. gélom na chronické rany | Smith & Nephew Medical Ltd. | GB | SND-GB |  | 2021-12-06 | ZP trieda IIb
A | 92927 | Krytie polyuretánové hydrocelulárne Allevyn Life adhez. | 15x20cm / 10ks, so silik. gélom na chronické rany | Smith & Nephew Medical Ltd. | GB | SND-GB |  | 2021-12-06 | ZP trieda IIb
A | 92928 | Krytie polyuretánové hydrocelulárne Allevyn compresion | 5x6cm / 10ks, na chronické rany | Smith & Nephew Medical Ltd. | GB | SND-GB |  | 2021-12-06 | ZP trieda IIb
A | 92929 | Krytie polyuretánové hydrocelulárne Allevyn compresion | 15x20cm / 3ks, na chronické rany | Smith & Nephew Medical Ltd. | GB | SND-GB |  | 2021-12-06 | ZP trieda IIb
A | 92930 | Krytie polyuretánové hydrocelulárne Allevyn Plus Cavity | 5x6cm / 10ks, superabsorbent | Smith & Nephew Medical Ltd. | GB | SND-GB |  | 2016-12-06 | ZP trieda IIb
A | 92931 | Krytie polyuretánové hydrocelulárne Allevyn Plus Cavity | 15x20cm / 3ks, superabsorbent | Smith & Nephew Medical Ltd. | GB | SND-GB |  | 2016-12-06 | ZP trieda IIb
A | 92932 | Krytie polyuretánové hydrocelulárne Allevyn thin | 5x6cm / 10ks, na chronické rany | Smith & Nephew Medical Ltd. | GB | SND-GB |  | 2021-12-06 | ZP trieda IIb
A | 92933 | Krytie polyuretánové hydrocelulárne Allevyn thin | 15x20cm / 3ks, na chronické rany | Smith & Nephew Medical Ltd. | GB | SND-GB |  | 2021-12-06 | ZP trieda IIb
P | 92935 | Sprej ušný DryEARS | vysúšanie vody z ucha | Naveh Pharma Ltd. | IL | NAV-IL |  | 2016-04-21 | ZP trieda IIa
P | 92936 | Katéter intravenózny | jednorazový | Jiangxi Huali Medical Instrument Co., Ltd. | CN | JIX-CN |  | 2019-03-16 | ZP trieda IIa
P | 92937 | Maska kyslíková s nebulizérom | jednorazová | Yangzhou Wuyang Medical Equipment Co., Ltd | CN | YWM-CN |  | 2018-11-07 | ZP trieda IIa
P | 92938 | Súprava PRP Kit | na prípravu plazmy obohatenej o krvné doštičky | Rmedica Co, Ltd. | KR | RDC-KR |  | 2017-05-29 | ZP trieda IIa
P | 92939 | Kanyla kyslíková nosová | jednorazová | Yangzhou Wuyang Medical Equipment Co., Ltd | CN | YWM-CN |  | 2018-11-07 | ZP trieda IIa
P | 92940 | Ihla hypodermická sterilná | jednorazová | Jiangyin Medical Devices Co., Ltd. | CN | JIE-CN |  | 2017-02-06 | ZP trieda IIa
F | 92941 | Vrecko ileostomické jednodielne s filtrom Esteem+ | s tvarovateľ. technológiou, priehľ., InvisiClose, 20-30 mm | ConvaTec Ltd. | GB | CNV-GB |  | Bez certifikátu | ZP trieda I
F | 92942 | Vrecko ileostomické jednodielne s filtrom Esteem+ | s tvarovateľ. technológiou, priehľ., InvisiClose, 30-40 mm | ConvaTec Ltd. | GB | CNV-GB |  | Bez certifikátu | ZP trieda I
F | 92943 | Vrecko ileostomické jednodielne s filtrom Esteem+ | s tvarovateľ. technológiou, nepriehľ., InvisiClose, 20-30 mm | ConvaTec Ltd. | GB | CNV-GB |  | Bez certifikátu | ZP trieda I
F | 92944 | Vrecko ileostomické jednodielne s filtrom Esteem+ | s tvarovateľ. technológiou, nepriehľ., InvisiClose, 30-40 mm | ConvaTec Ltd. | GB | CNV-GB |  | Bez certifikátu | ZP trieda I
P | 92945 | Súprava nástrojov mini AdTec | nožnice, kliešte, disektor a iné, nesterilné | Aesculap AG | DE | AES-DE |  | 2019-07-26 | ZP trieda IIb
P | 92946 | Kanyla intravenózna DELTA VEN 1 / 2 / T, kanyla NEO DELTA VEN 1 / 2 / T | štandardná, FEP / PUR, rôzne druny | Delta Med SrpA | IT | DEM-IT-01 |  | 2022-12-13 | ZP trieda IIa
P | 92947 | Systém ortopedický chirurgický navigačný BLU-IGS | pre počítačom asistovanú chirurgiu v ortopédii | I+ S.r.l. | IT | IRL-IT |  | 2018-09-24 | ZP trieda IIa
P | 92948 | Kanyla AngioVac | pre mimotelový obeh | Vortex Medical Inc. | US | VOR-US |  | 2018-10-23 | ZP trieda III
P | 92949 | Systém mimotelového obehu AngioVac |  | Vortex Medical Inc. | US | VOR-US |  | 2018-10-23 | ZP trieda III
P | 92950 | Systém vysokorýchlostný elektrický Midas Rex | súčasť IPC systému | Medtronic Powered Surgical Solutions | US | MDC-US-13 | MDC-NL | 2023-01-12 | ZP trieda IIa
P | 92951 | Ihla Huberova zahnutá / rovná | na dlhodobé podávanie infúznej terapie, rôzne veľkosti | ISO Med s.a.r.l. | FR | ISO-FR-01 |  | 2020-11-04 | ZP trieda IIa
B | 92952 | Vložky obdĺžnikové EGOSAN Night | švédsky typ s bariérou, pre ľahkú inkont., nasiakavosť 550 ml / 30ks | SANTEX S.p.A. | IT | STX-IT |  | Bez certifikátu | ZP trieda I
P | 92953 | Prístroj ultrazvukový diagnostický F31 | s príslušenstvom | Hitachi Aloka Medical Ltd. | JP | ALO-JP |  | 2021-01-10 | ZP trieda IIa
P | 92954 | Prístroj ultrazvukový diagnostický ARIETTA 60 / ARIETTA 70 | s príslušenstvom | Hitachi Aloka Medical Ltd. | JP | ALO-JP |  | 2021-01-10 | ZP trieda IIa
P | 92955 | Roztok NailExpert by Wartner | na liečbu mykóz nechtov | Omega Teknika | IE | OMT-IE |  | 2019-02-16 | ZP trieda IIa
P | 92956 | Katéter aspiračný LIR | rôzne rozmery | phenox GmbH | DE | PNX-DE |  | 2018-03-25 | ZP trieda III
D | 92957 | Súprava infúzna Easy release / Easy release II | sterilná, k inzulínovej pumpe, á 10ks | SOOIL Development Co., Ltd. | KR | SOV-KR-01 | RUS-GB | 2020-10-23 | ZP trieda IIa
D | 92958 | Ihla do inzulínového pera Unifine Pentips | 4 mm x 32 G | Owen Mumford Ltd. | GB | OWE-GB |  | 2018-03-25 | ZP trieda IIa
D | 92959 | Ihla do inzulínového pera Unifine Pentips | 5 mm x 31 G | Owen Mumford Ltd. | GB | OWE-GB |  | 2018-03-25 | ZP trieda IIa
D | 92960 | Ihla do inzulínového pera Unifine Pentips | 6 mm x 31 G | Owen Mumford Ltd. | GB | OWE-GB |  | 2018-03-25 | ZP trieda IIa
D | 92961 | Ihla do inzulínového pera Unifine Pentips | 8 mm x 31 G | Owen Mumford Ltd. | GB | OWE-GB |  | 2018-03-25 | ZP trieda IIa
D | 92962 | Ihla do inzulínového pera Unifine Pentips | 12 mm x 29 G | Owen Mumford Ltd. | GB | OWE-GB |  | 2018-03-25 | ZP trieda IIa
D | 92963 | Glukomer Rightest GM550 | s príslušenstvom | Bionime Corporation | TW | BNP-TW-01 |  | 2017-10-17 | IVD príloha 2 zoznam B
D | 92964 | Prúžky ku glukomeru Rightest GS550 | 2x25ks | Bionime Corporation | TW | BNP-TW-01 |  | 2017-10-17 | IVD príloha 2 zoznam B
D | 92965 | Pero lancetové Rightest GD500 | odobratie vzorky krvi pre meranie glukózy | Bionime Corporation | TW | BNP-TW-01 |  | Bez certifikátu | ZP trieda I
P | 92966 | Súprava laparoskopická ProcedurePak IIA | sterilná, s krycím materiálom | Mölnlycke HealthCare AB | SE | MNC-SE |  | 2018-06-28 | ZP trieda IIa
P | 92967 | Súprava oftalmologická ProcedurePak -"VNÚTROOČNÝ dfn ba" | sterilná, s krycím materiálom | Mölnlycke HealthCare AB | SE | MNC-SE |  | 2018-06-28 | ZP trieda IIa
P | 92968 | Sprej HemoClin Spray | ošetrenie vonkajších hemoroidov | Trimb Healthcare (YouMedical B.V.) | NL | YOU-NL |  | 2018-02-25 | ZP trieda IIa
P | 92969 | Systém ultrazvukový, typ 1202 | s príslušenstvom | BK Medical | DK | BKM-DK |  | 2020-01-19 | ZP trieda III
B | 92971 | Nohavičky pl. EGOSAN Vita Soft Natural Comfort All-in-one | Large Super, s Aloe Vera, pás 100 - 150 cm, nasiakavosť 3350 ml / 15 ks | SANTEX S.p.A. | IT | STX-IT |  | Bez certifikátu | ZP trieda I
B | 92974 | Nohavičky pl. EGOSAN Vita Soft Natural Comfort All-in-one | Medium Extra, s Aloe Vera, pás 70 - 110 cm, nasiakavosť 2050 ml / 15 ks | SANTEX S.p.A. | IT | STX-IT |  | Bez certifikátu | ZP trieda I
B | 92975 | Nohavičky pl. EGOSAN Vita Soft Natural Comfort All-in-one | Large Extra, s Aloe Vera, pás 100 - 150 cm, nasiakavosť 2450 ml / 15 ks | SANTEX S.p.A. | IT | STX-IT |  | Bez certifikátu | ZP trieda I
B | 92976 | Nohavičky pl. EGOSAN Vita Soft Natural Comfort All-in-one | Ex.Large Extra, s Aloe V., pás 150 - 170 cm, nasiakavosť 2850 ml / 15 ks | SANTEX S.p.A. | IT | STX-IT |  | Bez certifikátu | ZP trieda I
B | 92977 | Nohavičky pl. EGOSAN Vita Soft Natural Comfort All-in-one | Ex.Large Super, s Aloe V., pás 150 - 170 cm, nasiakavosť 3300 ml / 15 ks | SANTEX S.p.A. | IT | STX-IT |  | Bez certifikátu | ZP trieda I
B | 92980 | Nohavičky pl. EGOSAN Vita Soft All-in-one | Medium Plus, s Aloe Vera, pás 70 - 110 cm, nasiakavosť 1650 ml / 30 ks | SANTEX S.p.A. | IT | STX-IT |  | Bez certifikátu | ZP trieda I
B | 92981 | Nohavičky pl. EGOSAN Vita Soft All-in-one | Large Plus, s Aloe Vera, pás 100 - 150 cm, nasiakavosť 1920 ml / 30 ks | SANTEX S.p.A. | IT | STX-IT |  | Bez certifikátu | ZP trieda I
B | 92982 | Nohavičky pl. EGOSAN Vita Soft Natural Comfort All-in-one | Medium Extra, s Aloe Vera, pás 70 - 110 cm, nasiakavosť 2050 ml, 30 ks | SANTEX S.p.A. | IT | STX-IT |  | Bez certifikátu | ZP trieda I
B | 92983 | Nohavičky pl. EGOSAN Vita Soft All-in-one | Large Extra, s Aloe Vera, pás 100 - 150 cm, nasiakavosť 2450ml / 30 ks | SANTEX S.p.A. | IT | STX-IT |  | Bez certifikátu | ZP trieda I
B | 92984 | Nohavičky pl. EGOSAN Vita Soft All-in-one | Medium Extra, s Aloe Vera, pás 70 - 110 cm, nasiakavosť 2050 ml / 15 ks | SANTEX S.p.A. | IT | STX-IT |  | Bez certifikátu | ZP trieda I
B | 92985 | Nohavičky pl. EGOSAN Vita Soft All-in-one | Large Extra, s Aloe Vera, pás 100 - 150 cm, nasiakavosť 2400 ml / 15 ks | SANTEX S.p.A. | IT | STX-IT |  | Bez certifikátu | ZP trieda I
B | 92986 | Nohavičky pl. EGOSAN Vita Soft All-in-one | Extra Large Extra, s Aloe, pás 150 - 170 cm, nasiakavosť 2850 ml / 15 ks | SANTEX S.p.A. | IT | STX-IT |  | Bez certifikátu | ZP trieda I
B | 92987 | Nohavičky pl. EGOSAN Vita Soft Natural Comfort All-in-one | Medium Super, s Aloe Vera, pás 70 - 110 cm, nasiakavosť 2550 ml, 30 ks | SANTEX S.p.A. | IT | STX-IT |  | Bez certifikátu | ZP trieda I
B | 92988 | Nohavičky pl. EGOSAN Vita Soft All-in-one | Large Super, s Aloe Vera, pás 100 - 150 cm, nasiakavosť 3350 ml / 15 ks | SANTEX S.p.A. | IT | STX-IT |  | Bez certifikátu | ZP trieda I
B | 92989 | Nohavičky pl. EGOSAN Vita Soft All-in-one | Extra Large Super, s Aloe, pás 150 - 170 cm, nasiakavosť 3300 ml / 15 ks | SANTEX S.p.A. | IT | STX-IT |  | Bez certifikátu | ZP trieda I
B | 92990 | Nohavičky pl. EGOSAN Vita Soft Natural Comfort All-in-one | Medium Maxi, s Aloe Vera, pás 70 - 110 cm, nasiakavosť 2900 ml, 15 ks | SANTEX S.p.A. | IT | STX-IT |  | Bez certifikátu | ZP trieda I
B | 92991 | Nohavičky pl. EGOSAN Vita Soft All-in-one | Large Maxi, s Aloe Vera, pás 100 - 150 cm, nasiakavosť 3950 ml / 15 ks | SANTEX S.p.A. | IT | STX-IT |  | Bez certifikátu | ZP trieda I
B | 92992 | Vložky obdĺžnikové EGOSAN Extra | s bariérou, pre ľahkú inkontinenciu, nasiakavosť 1050 ml / 30 ks | SANTEX S.p.A. | IT | STX-IT |  | Bez certifikátu | ZP trieda I
B | 92993 | Vložky obdĺžnikové EGOSAN Extra | bez bariéry, pre ľahkú inkontinenciu, nasiakavosť 1050 ml / 30 ks | SANTEX S.p.A. | IT | STX-IT |  | Bez certifikátu | ZP trieda I
B | 92994 | Nohavičky plienkové EGOSAN Natural Comfort All-in-one | Small Extra, s nastaviteľným opaskom, nasiakavosť 1400 ml / 30k s | SANTEX S.p.A. | IT | STX-IT |  | Bez certifikátu | ZP trieda I
B | 92995 | Nohavičky plienkové EGOSAN Natural Comfort All-in-one | Medium Extra, s nastaviteľným opaskom, nasiakavosť 1730 ml / 30 ks | SANTEX S.p.A. | IT | STX-IT |  | Bez certifikátu | ZP trieda I
B | 92996 | Nohavičky plienkové EGOSAN Natural Comfort All-in-one | Large Extra, s nastaviteľným opaskom, nasiakavosť 1830 ml / 30 ks | SANTEX S.p.A. | IT | STX-IT |  | Bez certifikátu | ZP trieda I
B | 92997 | Nohavičky plienkové EGOSAN Natural Comfort All-in-one | Large Super, s nastaviteľným opaskom, nasiakavosť 2150 ml / 30 ks | SANTEX S.p.A. | IT | STX-IT |  | Bez certifikátu | ZP trieda I
B | 92998 | Nohavičky plienkové EGOSAN Natural Comfort All-in-one | Medium Maxi, s nastaviteľným opaskom, nasiakavosť 2400 ml / 30 ks | SANTEX S.p.A. | IT | STX-IT |  | Bez certifikátu | ZP trieda I
B | 92999 | Nohavičky plienkové EGOSAN Natural Comfort All-in-one | Large Maxi, s nastaviteľným opaskom, nasiakavosť 3050 ml / 30 ks | SANTEX S.p.A. | IT | STX-IT |  | Bez certifikátu | ZP trieda I
B | 93000 | Nohavičky navliekacie inkontinenčné EGOSAN Pull up | Small Extra, flexibilné - strečové, nasiakavosť 1000 ml / 14 ks | SANTEX S.p.A. | IT | STX-IT |  | Bez certifikátu | ZP trieda I
B | 93001 | Nohavičky navliekacie inkontinenčné EGOSAN Pull up | Medium Extra, flexibilné - strečové, nasiakavosť 1400 ml / 14 ks | SANTEX S.p.A. | IT | STX-IT |  | Bez certifikátu | ZP trieda I
B | 93002 | Nohavičky navliekacie inkontinenčné EGOSAN Pull up | Large Extra, flexibilné - strečové, nasiakavosť 1515 ml / 14 ks | SANTEX S.p.A. | IT | STX-IT |  | Bez certifikátu | ZP trieda I
B | 93003 | Nohavičky navliekacie inkontinenčné EGOSAN Pull up | Medium Super, flexibilné - strečové, nasiakavosť 1630 ml / 14 ks | SANTEX S.p.A. | IT | STX-IT |  | Bez certifikátu | ZP trieda I
B | 93004 | Nohavičky navliekacie inkontinenčné EGOSAN Pull up | Large Super, flexibilné - strečové, nasiakavosť 1650 ml / 14 ks | SANTEX S.p.A. | IT | STX-IT |  | Bez certifikátu | ZP trieda I
B | 93005 | Nohavičky navliekacie inkontinenčné EGOSAN Pull up | Extra Large Extra, flexibilné - streč., nasiakavosť 1550 ml / 14 ks | SANTEX S.p.A. | IT | STX-IT |  | Bez certifikátu | ZP trieda I
P | 93006 | Systém spinálny CD Horizon | chrbticové implantáty pre perkutánne použitie, rôzne modely | Medtronic Sofamor Danek | US | MDC-US-02 |  | 2015-12-18 | ZP trieda IIb
P | 93007 | Systém spinálny CD Horizon perkutánny / Longitude II | rôzne modely chrbticových implantátov | Medtronic Sofamor Danek | US | MDC-US-02 | MDC-NL | 2020-04-19 | ZP trieda IIb
F | 93008 | Suspenzia klystírová TRUD | na ochranu črevnej sliznice | MDT Int´l s.a. | CH | MTJ-CH |  | 2018-05-22 | ZP trieda IIa
P | 93009 | Náhrada bedrového kĺbu Polaric | rôzne komponenty s príslušenstvom | Implantcast GmbH | DE | IPC-DE |  | 2021-01-02 | ZP trieda III
P | 93010 | Náhrada ramenného kĺbu Mutars | rôzne komponenty s príslušenstvom | Implantcast GmbH | DE | IPC-DE |  | 2021-01-02 | ZP trieda III
P | 93011 | Systém Mutars | rôzne komponenty k náhradám kĺbov, s príslušenstvom | Implantcast GmbH | DE | IPC-DE |  | 2021-01-02 | ZP trieda IIb
P | 93012 | Súprava autoinsuflačná Otovent | pri nedostatočnej funkčnosti Eustachovej trubice | Abigo Medical AB | SE | ABI-SE |  | Bez certifikátu | ZP trieda I
P | 93013 | Systém infúzny intraoseálny EZ-IO | s príslušenstvom | Vidacare LLC. | US | VDA-US |  | 2020-04-07 | ZP trieda IIa
P | 93014 | Cement kostný | CEMFIX 1 / CEMFIX 3 | Teknimed SAS | FR | TKN-FR |  | 2017-12-13 | ZP trieda IIb
P | 93015 | Cement kostný s gentamicínom | GENTAFIX 1 / GENTAFIX 3 | Teknimed SAS | FR | TKN-FR |  | 2017-12-13 | ZP trieda III
P | 93016 | Tomograf CT Somatom Force |  | Siemens Healthcare GmbH | DE | SAT-DE-02 |  | 2021-04-25 | ZP trieda IIb
P | 93017 | Dermatoskop digitálny ri-screen | s príslušenstvom | Rudolf Riester GmbH | DE | RRS-DE |  | Bez certifikátu | ZP trieda I
P | 93018 | Otoskop digitálny ri-screen | s príslušenstvom, pre ORL | Rudolf Riester GmbH | DE | RRS-DE |  | Bez certifikátu | ZP trieda I
F | 93019 | Vrecko urostomické Natura+ | štandard, dvojdielne, priehľadné, 38mm | ConvaTec Ltd. | GB | CNV-GB |  | Bez certifikátu | ZP trieda I
F | 93020 | Vrecko urostomické Natura+ | štandard, dvojdielne, priehľadné, 45mm | ConvaTec Ltd. | GB | CNV-GB |  | Bez certifikátu | ZP trieda I
F | 93021 | Vrecko urostomické Natura+ | štandard, dvojdielne, priehľadné, 57mm | ConvaTec Ltd. | GB | CNV-GB |  | Bez certifikátu | ZP trieda I
F | 93022 | Vrecko urostomické Natura+ | štandard, dvojdielne, priehľadné, 70mm | ConvaTec Ltd. | GB | CNV-GB |  | Bez certifikátu | ZP trieda I
P | 93023 | Katéter dilatačný rýchlo vymeniteľný Euphora / NC Euphora | PTCA, rôzne modely | Medtronic Inc. | US | MDC-US-06 |  | 2019-12-10 | ZP trieda III
P | 93024 | Kvapky očné THEALOZ DUO | hydratácia a ochrana oka | Laboratoires Thea | FR | LBA-FR |  | 2021-01-13 | ZP trieda IIb
A | 93025 | Kanister sací CA32 / CA50 | k systému podtlakovej terapie rán, 320ml / 800ml | 4L Healath Co., Ltd. | CN | 4LH-CN | SHH-DE | Bez certifikátu | ZP trieda I
A | 93026 | Súprava krytia DK10 series | k systému podtlakovej terapie rán | 4L Healath Co., Ltd. | CN | 4LH-CN |  | 2022-06-07 | ZP trieda IIb
A | 93027 | Systém podtlakovej terapie NP32 / NP50 | s príslušenstvom | 4L Healath Co., Ltd. | CN | 4LH-CN |  | 2022-06-07 | ZP trieda IIa
P | 93028 | Šošovka vnútroočná hydrofilná Eyecryl plus Natural Yellow | YHSAS600 | Bio-Tech Vision Care Pvt. Ltd. | IN | BIV-IN |  | 2017-03-14 | ZP trieda IIb
P | 93029 | Implantát rohovkový Raindrop Corneal Inlay | s jednorazovou upínacou rukoväťou zavádzača Inlay | Revision Optics Inc. | US | REV-US |  | 2019-07-27 | ZP trieda IIb
P | 93030 | Ohrievač krvi a kvapalín Genflow / Genflow Soft line | s / bez LED displeja | Hotech Instruments Corp. | TW | HOH-TW |  | 2018-08-20 | ZP trieda IIb
P | 93031 | Drenáž silikónová | pre brušnú chirurgiu, rôzne typy a veľkosti | Well Lead Medical Co., Ltd. | CN | WLM-CN |  | 2015-08-23 | ZP trieda IIa
P | 93032 | Ihla injekčná dentálna | sterilná jednorazová, rôzne veľkosti | Transcodent GmbH & CO. KG, | DE | TDT-DE |  | 2019-03-03 | ZP trieda IIa
P | 93033 | Systém monitorovania teploty SpotOn | snímač s riadiacou jednotkou, modely 360 / 370 | 3M Health Care | US | MMM-US-02 |  | 2020-03-17 | ZP trieda IIa
P | 93034 | Teplomer infračervený ThermoMAX Comfort | FDIR-V10, bezdotykový | Famidoc Technology Co., Ltd. | CN | FAO-CN-01 |  | 2016-05-19 | ZP trieda IIa
P | 93035 | Teplomer klinický digitálny ThermoMAX Digital | FDTH-V0-2 | Famidoc Technology Co., Ltd. | CN | FAO-CN-01 |  | 2016-05-19 | ZP trieda IIa
P | 93036 | Teplomer klinický digitálny ThermoMAX | FDTH-V0-3, modely Digital Flexi / Digital Baby | Famidoc Technology Co., Ltd. | CN | FAO-CN-01 | SHH-DE | 2019-05-19 | ZP trieda IIa
P | 93037 | Súprava s filtrom BioR 01 plus / BioP flex / BioR Flex | na odstránenie leukocytov z erytroctov a trombocytov | Fresenius Kabi A.G. | DE | FRS-DE-02 |  | 2022-06-07 | ZP trieda IIb
P | 93038 | Súprava s filtrom CompoStop Flex 2F s príslušenstvom | PD51600, zberná súprava na odstránenie leukocytov z trombocytov | Fresenius Kabi A.G. | DE | FRS-DE-02 |  | 2022-06-07 | ZP trieda IIb
P | 93039 | Separátor krvných zložiek COM-TEC |  | Fresenius Kabi A.G. | DE | FRS-DE-02 |  | 2022-06-07 | ZP trieda IIb
P | 93040 | Súprava s filtrom CompoStop Flex 3F s príslušenstvom | PT52600, zberná súpr.na odstránenie leukocytov z trombocytov | Fresenius Kabi A.G. | DE | FRS-DE-02 |  | 2022-06-07 | ZP trieda IIb
P | 93041 | Páska pubouretrálna I-Stop TOMS | terapia močovej inkontinencie mužov | CL Medical sarl | FR | CLM-FR |  | 2017-09-03 | ZP trieda IIb
P | 93042 | Defibrilátor REANIBEX 800 | manuálny / automatický | Osatu, S. Coop. | ES | OSA-ES |  | 2015-04-23 | ZP trieda IIb
P | 93043 | Súprava na aferézu a separáciu buniek | k separátoru krvných zložiek COM-TEC, rôzne typy | Fresenius Kabi A.G. | DE | FRS-DE-02 |  | 2022-06-07 | ZP trieda IIa
P | 93044 | Monitor vitálnych funkcií SISS BABYCONTROL DE | detský | SCHULTE-ELEKTRONIK GmbH | DE | SUK-DE |  | 2016-03-22 | ZP trieda IIb
F | 93045 | Vrecko kolostomické uzavreté Flexima convex | jednodielne, béžové, 15-35mm | B.Braun Medical | FR | BME-FR |  | Bez certifikátu | ZP trieda I
F | 93046 | Vrecko kolostomické uzavreté Flexima convex | jednodielne, béžové, 15-45mm | B.Braun Medical | FR | BME-FR |  | Bez certifikátu | ZP trieda I
F | 93047 | Vrecko kolostomické uzavreté Flexima convex | jednodielne, béžové, 25mm | B.Braun Medical | FR | BME-FR |  | Bez certifikátu | ZP trieda I
F | 93048 | Vrecko kolostomické uzavreté Flexima convex | jednodielne, béžové, 30mm | B.Braun Medical | FR | BME-FR |  | Bez certifikátu | ZP trieda I
F | 93049 | Vrecko kolostomické uzavreté Flexima convex | jednodielne, béžové, 35mm | B.Braun Medical | FR | BME-FR |  | Bez certifikátu | ZP trieda I
F | 93050 | Vrecko kolostomické uzavreté Flexima convex | jednodielne, béžové, 40mm | B.Braun Medical | FR | BME-FR |  | Bez certifikátu | ZP trieda I
F | 93051 | Vrecko kolostomické uzavreté Flexima convex | jednodielne, transparentné, 15-35mm | B.Braun Medical | FR | BME-FR |  | Bez certifikátu | ZP trieda I
F | 93052 | Vrecko kolostomické uzavreté Flexima convex | jednodielne, transparentné, 15-45mm | B.Braun Medical | FR | BME-FR |  | Bez certifikátu | ZP trieda I
F | 93053 | Vrecko ileostomické výpustné Flexima convex Roll´up | jednodielne, béžové, 15-35mm | B.Braun Medical | FR | BME-FR |  | Bez certifikátu | ZP trieda I
F | 93054 | Vrecko ileostomické výpustné Flexima convex Roll´up | jednodielne, béžové, 15-45mm | B.Braun Medical | FR | BME-FR |  | Bez certifikátu | ZP trieda I
F | 93055 | Vrecko ileostomické výpustné Flexima convex Roll´up | jednodielne, béžové, 25mm | B.Braun Medical | FR | BME-FR |  | Bez certifikátu | ZP trieda I
F | 93056 | Vrecko ileostomické výpustné Flexima convex Roll´up | jednodielne, béžové, 30mm | B.Braun Medical | FR | BME-FR |  | Bez certifikátu | ZP trieda I
F | 93057 | Vrecko ileostomické výpustné Flexima convex Roll´up | jednodielne, béžové, 35mm | B.Braun Medical | FR | BME-FR |  | Bez certifikátu | ZP trieda I
F | 93058 | Vrecko ileostomické výpustné Flexima convex Roll´up | jednodielne, transparentné, 15-35mm | B.Braun Medical | FR | BME-FR |  | Bez certifikátu | ZP trieda I
F | 93059 | Vrecko ileostomické výpustné Flexima convex Roll´up | jednodielne, transparentné, 15-45mm | B.Braun Medical | FR | BME-FR |  | Bez certifikátu | ZP trieda I
J | 93060 | Ortéza kolenná Comfort CPO-2603 | neoprénová,s fixačným obop. pásom a patelár. otvorom, M-XXL | Comfort Plus Corporation | TW | CMF-TW |  | Bez certifikátu | ZP trieda I
J | 93061 | Ortéza kolenná Comfort CPO-2608 | neoprén., rozopínateľná, s patelárnym otvorom, dve veľkosti | Comfort Plus Corporation | TW | CMF-TW |  | Bez certifikátu | ZP trieda I
J | 93062 | Ortéza kolenná Comfort CPO-1606 | elastická, so silikónovou pelotou a bočnými výstužami, M-XXL | Comfort Plus Corporation | TW | CMF-TW |  | Bez certifikátu | ZP trieda I
J | 93063 | Ortéza kolenná Comfort CPO-1609 | elastická, s bočnými výstužami, M-XXL | Comfort Plus Corporation | TW | CMF-TW |  | Bez certifikátu | ZP trieda I
J | 93064 | Ortéza kolenná Comfort CPO-2605 | neoprénová, spevnená, s patelárnym otvorom, dve veľkosti | Comfort Plus Corporation | TW | CMF-TW |  | Bez certifikátu | ZP trieda I
P | 93065 | Stanica mikromanipulačná Integra Ti | mikromanipulácia s oocytmi pre asistovanú reprodukciu | Research Instruments Limited | GB | RSI-GB |  | 2015-08-05 | ZP trieda IIa
P | 93066 | Pipeta PIPETTES / EZ-Strip / EZ-Squeeze | rôzne typy, mikromanipulácia s oocytmi pre asist.reprodukciu | Research Instruments Limited | GB | RSI-GB |  | 2015-08-05 | ZP trieda IIa
P | 93067 | Systém na denudáciu a prenos EZ-Tip | rôzne typy, mikromanipulácia s oocytmi pre asist.reprodukciu | Research Instruments Limited | GB | RSI-GB |  | 2015-08-05 | ZP trieda IIa
P | 93069 | Hárok sterilizačný Lukasterik | pre parnú sterilizáciu | Balsac papermill s.r.o. | CZ | BAP-CZ |  | Bez certifikátu | ZP trieda I
P | 93070 | Vrecko sterilizačné Lukasterik | pre parnú sterilizáciu | Balsac papermill s.r.o. | CZ | BAP-CZ |  | Bez certifikátu | ZP trieda I
O | 93071 | Šošovka kontaktná BAUSCH & LOMB Biotrue ONE day for Presbyopia | mäkká korektívna jednodňová (nesofilcon A) | Bausch & Lomb Inc. | US | BLI-US |  | 2018-01-30 | ZP trieda IIa
P | 93072 | Súprava puzdier dilatátora SightRail | vonkajšie a vnútorné puzdro | Spectranetics Corporation | US | SPA-US |  | 2019-05-11 | ZP trieda III
P | 93073 | Puzdro mechanické dilatačné TightRail | rotačné | Spectranetics Corporation | US | SPA-US |  | 2019-05-11 | ZP trieda III
P | 93074 | Katéter balónikový E-xpand | na dilatáciu stentgraftov | JOTEC GmbH | DE | JOT-DE |  | 2019-11-11 | ZP trieda IIa
P | 93075 | Prípravok dezinfekčný Sekusept Pulver classic | vo forme prášku na čistenie a dezinfekciu ZP | Ecolab Deutschland GbmH | DE | ECL-DE |  | 2020-06-04 | ZP trieda IIb
J | 93076 | Ortéza zápästia, ruky a palca C70 | s kovovou dlahou, nastaviteľným tlakom, veľkosti S, M, L, XL | PRIM S.A. | ES | PRD-ES |  | Bez certifikátu | ZP trieda I
J | 93077 | Dlaha na fixáciu prsta ruky 941 | opakovane tvarovateľná, s penovou výstelkou, veľkosti S,M,L | PRIM S.A. | ES | PRD-ES |  | Bez certifikátu | ZP trieda I
J | 93078 | Dlaha na fixáciu prsta ruky 947 | plastová, na extenziu distálneho kĺbu, rôzne veľkosti | PRIM S.A. | ES | PRD-ES |  | Bez certifikátu | ZP trieda I
J | 93079 | Pás lumbosakrálny polotvrdý priedušný 991 | s driekovou výstužou a elastickými popruhmi, veľkosti XS-XXL | PRIM S.A. | ES | PRD-ES |  | Bez certifikátu | ZP trieda I
J | 93080 | Dlaha kolenná imobilizačná 951 | s otvorom na patellu, fixácia v plnej extencii 0° | PRIM S.A. | ES | PRD-ES |  | Bez certifikátu | ZP trieda I
J | 93081 | Ortéza proti prepadávaniu chodidla N410 | na zabezpečenie dorzomediálnej stability, veľkosti S-XXL | PRIM S.A. | ES | PRD-ES |  | Bez certifikátu | ZP trieda I
J | 93082 | Ortéza členka Achillo | s vložkami v okolí Achilovej šľachy, veľkosti S, M, L, XL | PRIM S.A. | ES | PRD-ES |  | Bez certifikátu | ZP trieda I
P | 93083 | Zošívačka FIXT | zošívacie zariadenie pri operácii panvového dna | C.R.Bard, Inc. | US | BAR-US-03 | BAR-GB | 2020-10-09 | ZP trieda IIa
P | 93084 | Analyzátor pohybu SIMI Motion V7.0 Build 242 | s bežiacim pásom a kamerou | SIMI Reality Motion Systems GmbH | DE | SST-DE |  | 2014-11-21 | ZP trieda IIa
P | 93085 | Niť chirurgická Bonodek Plus, Deklene II, Deklene Max, Tevdek, Monodek | vstrebteľná, nevstrebateľná, polypropylénová, polyesterová, polydioxánová | Teleflex Medical | US | TFX-US |  | 2014-11-08 | ZP trieda III
A | 93086 | Gél antibakteriálny Melectis | na hojenie rán, tuba 30g | Melipharm | FR | MHP-FR |  | 2018-11-24 | ZP trieda IIb
A | 93087 | Gél antibakteriálny Melectis | na hojenie rán, tuba 5g | Melipharm | FR | MHP-FR |  | 2018-11-24 | ZP trieda IIb
B | 93088 | Nohavičky plienkové Attends Flex 8 S | nasiakavosť 1500 ml | Attends Healthcare AB | SE | ATT-SE |  | Bez certifikátu | ZP trieda I
B | 93089 | Nohavičky plienkové Attends Flex 8 M | nasiakavosť 1800 ml | Attends Healthcare AB | SE | ATT-SE |  | Bez certifikátu | ZP trieda I
B | 93090 | Nohavičky plienkové Attends Flex 8 L | nasiakavosť 2000 ml | Attends Healthcare AB | SE | ATT-SE |  | Bez certifikátu | ZP trieda I
B | 93091 | Nohavičky plienkové Attends Flex 8 XL | nasiakavosť 2500 ml | Attends Healthcare AB | SE | ATT-SE |  | Bez certifikátu | ZP trieda I
B | 93092 | Nohavičky plienkové Attends Flex 9 S | nasiakavosť 1800 ml | Attends Healthcare AB | SE | ATT-SE |  | Bez certifikátu | ZP trieda I
B | 93093 | Nohavičky plienkové Attends Flex 9 M | nasiakavosť 2100 ml | Attends Healthcare AB | SE | ATT-SE |  | Bez certifikátu | ZP trieda I
B | 93094 | Nohavičky plienkové Attends Flex 9 L | nasiakavosť 2400 ml | Attends Healthcare AB | SE | ATT-SE |  | Bez certifikátu | ZP trieda I
B | 93095 | Nohavičky plienkové Attends Flex 9 XL | nasiakavosť 3000 ml | Attends Healthcare AB | SE | ATT-SE |  | Bez certifikátu | ZP trieda I
B | 93096 | Nohavičky plienkové Attends Flex 10 S | nasiakavosť 2400 ml | Attends Healthcare AB | SE | ATT-SE |  | Bez certifikátu | ZP trieda I
B | 93097 | Nohavičky plienkové Attends Flex 10 M | nasiakavosť 2600 ml | Attends Healthcare AB | SE | ATT-SE |  | Bez certifikátu | ZP trieda I
B | 93098 | Nohavičky plienkové Attends Flex 10 L | nasiakavosť 3100 ml | Attends Healthcare AB | SE | ATT-SE |  | Bez certifikátu | ZP trieda I
B | 93099 | Nohavičky plienkové Attends Flex 10 XL | nasiakavosť 3700 ml | Attends Healthcare AB | SE | ATT-SE |  | Bez certifikátu | ZP trieda I
P | 93100 | Mikroskop fluorescenčný Clearpath | vyšetrenie očnej šošovky | Freedom Meditech Inc. | US | FRC-US |  | Bez certifikátu | ZP trieda I
J | 93101 | Pás krížový ortopedický s kosticami | veľkosti S, M, L, XL, XXL, XXXL | MTB Poland So. z o.o. | PL | MBL-PL |  | Bez certifikátu | ZP trieda I
J | 93102 | Bandáž kolenná elastická | na spevnenie a stabilizáciu kolena | MTB Poland So. z o.o. | PL | MBL-PL |  | Bez certifikátu | ZP trieda I
J | 93103 | Bandáž lakťová elastická | zmiernenie bolesti a opuchov | MTB Poland So. z o.o. | PL | MBL-PL |  | Bez certifikátu | ZP trieda I
J | 93104 | Bandáž zápästia elastická dlhá | 1ks, zmiernenie bolesti, terapia zápalu | MTB Poland So. z o.o. | PL | MBL-PL |  | Bez certifikátu | ZP trieda I
J | 93105 | Pás krížový s hrejivým efektom | veľkosti S,/M, L/ XL, XXL/XXXL | MTB Poland So. z o.o. | PL | MBL-PL |  | Bez certifikátu | ZP trieda I
J | 93106 | Pás univerzálny bedrovo-brušný | na zmiernenie bolesti, výška 24cm | MTB Poland So. z o.o. | PL | MBL-PL |  | Bez certifikátu | ZP trieda I
J | 93107 | Pás univerzálny bedrovo-brušný | na prevenciu vzniku prietrže, výška 30cm | MTB Poland So. z o.o. | PL | MBL-PL |  | Bez certifikátu | ZP trieda I
J | 93108 | Pás stomický brušný pri fistule čreva | veľkosti XS, S, M, L, XL, XXL, XXXL | MTB Poland So. z o.o. | PL | MBL-PL |  | Bez certifikátu | ZP trieda I
J | 93109 | Pás hrudníkový torako na stabilizáciu hrudníka mužský | veľkosti S,M,L,XL,XXL,XXL | MTB Poland So. z o.o. | PL | MBL-PL |  | Bez certifikátu | ZP trieda I
J | 93110 | Slipy prietržovo-suspenzorové na spevnenie prietrží | veľkosti S, M, L, XL, XXL | MTB Poland So. z o.o. | PL | MBL-PL |  | Bez certifikátu | ZP trieda I
J | 93111 | Nohavičky prietržové dámske na spevnenie prietrží | veľkosti S, M, L, XL, XXL | MTB Poland So. z o.o. | PL | MBL-PL |  | Bez certifikátu | ZP trieda I
J | 93112 | Pás bedrový neoprénový | veľkosti XS, S, M, L, XL, XXL, XXXL | MTB Poland So. z o.o. | PL | MBL-PL |  | Bez certifikátu | ZP trieda I
J | 93113 | Pás univerzálny bedrovo-brušný | na zmiernenie bolesti, výška 22cm | MTB Poland So. z o.o. | PL | MBL-PL |  | Bez certifikátu | ZP trieda I
G | 93114 | Nohavice pančuchové zdravotné | kompresná trieda 2, liečba varixov | SANYLEG srl a socio unico | IT | SYL-IT |  | Bez certifikátu | ZP trieda I
G | 93115 | Pančuchy stehenné zdravotné kompresívne | kompresná trieda 2, špeciálna | SANYLEG srl a socio unico | IT | SYL-IT |  | Bez certifikátu | ZP trieda I
G | 93116 | Podkolienky zdravotné kompresívne | kompresná trieda 2, liečba varixov | SANYLEG srl a socio unico | IT | SYL-IT |  | Bez certifikátu | ZP trieda I
G | 93117 | Pančuchy stehenné zdravotné kompresívne | kompresná trieda 2, liečba varixov | SANYLEG srl a socio unico | IT | SYL-IT |  | Bez certifikátu | ZP trieda I
G | 93118 | Návlek ramenný kompresívny | kompresná trieda 2, veľkosti S, M, L, XL | Mimosa s.r.l. | IT | MOL-IT |  | Bez certifikátu | ZP trieda I
G | 93119 | Rukavica kompresívna | kompresná trieda 2, veľkosti S, M, L, XL | Mimosa s.r.l. | IT | MOL-IT |  | Bez certifikátu | ZP trieda I
J | 93120 | Stabilizátor zápästia ľavý / pravý | fixácia a posilnenie zápästia, veľkosti S, M, L | REX-SAN Kft., | HU | REX-HU |  | Bez certifikátu | ZP trieda I
J | 93121 | Bandáž členka elastická | návlek - ponožka, veľkosti S, M, L, XL | REX-SAN Kft., | HU | REX-HU |  | Bez certifikátu | ZP trieda I
J | 93122 | Bandáž kolena elastická | návlek, veľkosti S, M, L, XL | REX-SAN Kft., | HU | REX-HU |  | Bez certifikátu | ZP trieda I
J | 93123 | Pás ramenný vyrovnávací | prevencia chybného držania tela, veľkosti S, M, L, XL, XXL | REX-SAN Kft., | HU | REX-HU |  | Bez certifikátu | ZP trieda I
J | 93124 | Stabilizátor kolenného kĺbu | nasúvací, bez dláh, veľkosti S, M, L, XL, XXL | REX-SAN Kft., | HU | REX-HU |  | Bez certifikátu | ZP trieda I
J | 93125 | Stabilizátor lakťového kĺbu | ortopedický, s pelotou, veľkosti S, M, L, XL | REX-SAN Kft., | HU | REX-HU |  | Bez certifikátu | ZP trieda I
J | 93126 | Stabilizátor členkového kĺbu | nasúvací so spevnením, veľkosti S, M, L, XL, XXL | REX-SAN Kft., | HU | REX-HU |  | Bez certifikátu | ZP trieda I
J | 93127 | Ortéza kolenného kĺbu s dlahami | z perforovaného neoprénu, veľkosti S, M, L, XL, XXL | REX-SAN Kft., | HU | REX-HU |  | Bez certifikátu | ZP trieda I
J | 93128 | Ortéza ramenného kĺbu | veľkosti S, M, L, XL, XXL | REX-SAN Kft., | HU | REX-HU |  | Bez certifikátu | ZP trieda I
P | 93129 | Prístroj dermatologický neinvazívny InMode | s príslušenstvom | Invasix Ltd. | IL | INX-IL | IMF-FR | 2020-02-01 | ZP trieda IIb
P | 93130 | Nástroj fixačný NtCranial, s príslušenstvom | fixácia lebečných kostí po kraniotómii | Ntplast S.r.l. | IT | NTP-IT |  | 2019-01-19 | ZP trieda III
P | 93131 | Implantát kožný výplňový injekčný Restylane Refyne | gél na báze zosieťovanej kyseliny hyalurónovej | Q-Med AB | SE | Q-M-SE |  | 2018-03-01 | ZP trieda III
P | 93132 | Implantát kožný výplňový injekčný Restylane Defyne | gél na báze zosieťovanej kyseliny hyalurónovej | Q-Med AB | SE | Q-M-SE |  | 2018-03-01 | ZP trieda III
P | 93133 | Implantát kožný výplňový injekčný Restylane Kysse | gél na báze zosieťovanej kyseliny hyalurónovej | Q-Med AB | SE | Q-M-SE |  | 2018-03-01 | ZP trieda III
P | 93134 | Implantát kožný výplňový injekčný Restylane Volyme | gél na báze zosieťovanej kyseliny hyalurónovej | Q-Med AB | SE | Q-M-SE |  | 2018-03-01 | ZP trieda III
P | 93135 | Implantát kožný výplňový injekčný Restylane Skinboosters Vital | gél na báze stabilizovanej kyseliny hyalurónovej | Q-Med AB | SE | Q-M-SE |  | 2018-03-01 | ZP trieda III
P | 93136 | Implantát kožný výplňový injekčný Restylane Skinboosters Vital Light | gél na báze stabilizovanej kyseliny hyalurónovej | Q-Med AB | SE | Q-M-SE |  | 2018-03-01 | ZP trieda III
P | 93137 | Implantát kožný výplňový injekčný Restylane Skinboosters Vital Lidocaine | gél na báze stabilizovanej kyseliny hyalurónovej | Q-Med AB | SE | Q-M-SE |  | 2018-03-01 | ZP trieda III
P | 93138 | Implantát kožný výplňový injekčný Restylane Skinboosters Vital Light Lidocaine | gél na báze stabilizovanej kyseliny hyalurónovej | Q-Med AB | SE | Q-M-SE |  | 2018-03-01 | ZP trieda III
L | 93139 | Vozík invalidný elektrický MODERN PCBL 1600/1800 | nosnosť 136kg | mdh Sp. Z o.o. | PL | MDH-PL |  | Bez certifikátu | ZP trieda I
L | 93140 | Vozík invalidný mechanický polohovací | VCWK7CP, s fixačným pásom / vestou | mdh Sp. Z o.o. | PL | MDH-PL |  | Bez certifikátu | ZP trieda I
L | 93141 | Vozík invalidný mechanický polohovací VCWK7C | s fixačným pásom / vestou, nosnosť 136 kg | mdh Sp. Z o.o. | PL | MDH-PL |  | Bez certifikátu | ZP trieda I
L | 93142 | Kočík invalidný detský UMBRELLA 2 | DRVG0F, s fixačným pásom / vestou | mdh Sp. Z o.o. | PL | MDH-PL |  | Bez certifikátu | ZP trieda I
L | 93143 | Chodítko štvorkolesové AMBONA | VCBK2A, s opierkou na predlaktia | mdh Sp. Z o.o. | PL | MDH-PL |  | Bez certifikátu | ZP trieda I
A | 93144 | Kompres špeciálny Atrauman AG | náplasť impregnovaná masťou s Ag, 10x10cm / 10ks | Paul Hartmann AG | DE | PHR-DE |  | 2022-01-20 | ZP trieda IIb
P | 93145 | Oximeter pulzný PalmCare Plus |  | Medical ECONET GmbH | DE | MLW-DE |  | 2018-12-04 | ZP trieda IIb
P | 93146 | Systém na diskektomické procedúry Disc-FX | chirurgické odstránenie časti medzistavcovej platničky | Elliquence, LLC. | US | ELQ-US |  | 2019-02-18 | ZP trieda IIb
F | 93147 | Vrecko kolostomické jednodielne s filtrom Esteem+ | s tvarovateľnou technológiou, nepriehľadné, uzavr., 20-30mm | ConvaTec Ltd. | GB | CNV-GB |  | Bez certifikátu | ZP trieda I
F | 93148 | Vrecko kolostomické jednodielne s filtrom Esteem+ | s tvarovateľnou technológiou, nepriehľadné, uzavr., 30-40mm | ConvaTec Ltd. | GB | CNV-GB |  | Bez certifikátu | ZP trieda I
P | 93149 | Systém polygrafický Mini-screen plus | na diagnostiku spánku | Löwenstein Medical & Co. KG | DE | H&L-DE |  | 2019-01-08 | ZP trieda IIa
P | 93150 | Systém stentgraftu E-liac | pre liečbu aneurizmy | JOTEC GmbH | DE | JOT-DE |  | 2019-11-11 | ZP trieda IIb
P | 93151 | Ohrievač krvi BW 685 | pri transfúzii | Biegler GmbH | AT | BGL-AT |  | 2015-03-19 | ZP trieda IIb
P | 93152 | Prístroj oftalmologický COMPACT Touch | echograf s príslušenstvom | Quantel Medical | FR | QTL-FR-01 |  | 2021-05-12 | ZP trieda IIa
P | 93153 | Prístroj pre lokálnu kryoterapiu CryoLight mobile 3.0 | s príslušenstvom | ELMAKO GmbH & Co. KG | DE | EMK-DE |  | 2016-12-18 | ZP trieda IIa
P | 93154 | Prístroj pre lokálnu kryoterapiu CryoLight mobile 7.5 | s príslušenstvom | ELMAKO GmbH & Co. KG | DE | EMK-DE |  | 2016-12-18 | ZP trieda IIa
P | 93155 | Prístroj pre lokálnu kryoterapiu CryoLight 12.0 | s príslušenstvom | ELMAKO GmbH & Co. KG | DE | EMK-DE |  | 2016-12-18 | ZP trieda IIa
P | 93156 | Miska na kultiváciu ľudských gamét | Embryo Corral/Embryo GPS/Universal GPS/ uDrop GPS/4-Well GPS | LifeGlobal Group LLC | US | LFG-US |  | 2018-10-01 | ZP trieda IIa
P | 93157 | Médium separačné LG ALLGrad | na čistenie ľudského semena, 45% / 90% / 100% | LifeGlobal Group LLC | US | LFG-US |  | 2016-12-01 | ZP trieda IIb
P | 93158 | Olej viskózny minerálny LG LifeGuard | na prekrytie média pre kultiváciu embií | LifeGlobal Group LLC | US | LFG-US |  | 2016-12-01 | ZP trieda IIb
P | 93159 | Médium pre kultiváciu embrií LG Global | Media / for Fertilization / w/Hepes / LG HTF Media | LifeGlobal Group LLC | US | LFG-US |  | 2016-12-01 | ZP trieda III
P | 93160 | Katéter dilatačný balónikový angioplastický SABER | rôzne typy | Cordis Cashel | IE | CDS-IE |  | 2023-09-21 | ZP trieda IIa
P | 93161 | Materiál šijací STRATAFIX Spiral Polypropylene | chirurgický nevstrebateľný | Angiotech Puerto Rico Inc. | US | AGE-US-02 | PTD-GB | 2021-01-03 | ZP trieda IIb
P | 93162 | Príslušenstvo ku generátorom ATAKR | rôzne druhy | Medtronic Inc. | US | MDC-US-06 |  | 2018-07-09 | ZP trieda I, sterilná
J | 93163 | Pás krížový ortopedický | s kosticami, veľkosti S, M, L, XL, XXL, XXXL | REX-SAN Kft., | HU | REX-HU |  | Bez certifikátu | ZP trieda I
J | 93164 | Bandáž kolenná elastická | na spevnenie a stabilizáciu kolena | REX-SAN Kft., | HU | REX-HU |  | Bez certifikátu | ZP trieda I
J | 93165 | Bandáž lakťová elastická | zmiernenie bolesti a opuchov | REX-SAN Kft., | HU | REX-HU |  | Bez certifikátu | ZP trieda I
J | 93166 | Bandáž zápästia elastická | dlhá, 1ks, zmiernenie bolesti, terapia zápalu | REX-SAN Kft., | HU | REX-HU |  | Bez certifikátu | ZP trieda I
J | 93167 | Pás krížový | s hrejivým efektom, veľkosti S,/M, L/ XL, XXL/XXXL | REX-SAN Kft., | HU | REX-HU |  | Bez certifikátu | ZP trieda I
J | 93168 | Pás univerzálny bedrovo-brušný | na zmiernenie bolesti, výška 24cm | REX-SAN Kft., | HU | REX-HU |  | Bez certifikátu | ZP trieda I
J | 93169 | Pás univerzálny bedrovo-brušný | na prevenciu vzniku prietrže, výška 30cm | REX-SAN Kft., | HU | REX-HU |  | Bez certifikátu | ZP trieda I
J | 93170 | Pás stomický brušný pri fistule čreva | veľkosti XS, S, M, L, XL, XXL, XXXL | REX-SAN Kft., | HU | REX-HU |  | Bez certifikátu | ZP trieda I
J | 93171 | Pás hrudníkový torako | na stabilizáciu hrudníka, mužský, veľkosti S,M,L,XL,XXL,XXL | REX-SAN Kft., | HU | REX-HU |  | Bez certifikátu | ZP trieda I
J | 93172 | Slipy prietržovo-suspenzorové | na spevnenie prietrží, veľkosti S, M, L, XL, XXL | REX-SAN Kft., | HU | REX-HU |  | Bez certifikátu | ZP trieda I
J | 93173 | Nohavičky prietržové dámske | na spevnenie prietrží, veľkosti S, M, L, XL, XXL | REX-SAN Kft., | HU | REX-HU |  | Bez certifikátu | ZP trieda I
J | 93174 | Pás bedrový | neoprénový, veľkosti XS, S, M, L, XL, XXL, XXXL | REX-SAN Kft., | HU | REX-HU |  | Bez certifikátu | ZP trieda I
J | 93175 | Pás univerzálny bedrovo-brušný | na zmiernenie bolesti, výška 22cm | REX-SAN Kft., | HU | REX-HU |  | Bez certifikátu | ZP trieda I
P | 93176 | Generátor rádiofrekvenčný Symplicity G3 | s príslušenstvom, na renálnu denerváciu | Medtronic Inc. | US | MDC-US-06 |  | 2019-08-23 | ZP trieda IIb
P | 93177 | Katéter zobrazovací 2010EU | videokatéter na endoskopiu sakrálneho kanálu bedr. chrbtice | Myelotec inc. | US | MYE-US |  | 2019-06-02 | ZP trieda IIb
P | 93178 | Drôt vodiaci PTCA ASAHI SION black | rôzne typy | Asahi Intecc Co., Ltd., Medical Division | JP | ASH-JP |  | 2019-03-15 | ZP trieda III
P | 93179 | Kábel elektrofyziologický k ablačnému katétru | rôzne typy, na opakované použitie | St. Jude Medical Inc. | US | SJM-US-01 |  | 2021-03-14 | ZP trieda I, sterilná
P | 93180 | Kanyla tracheálna Montgomery Safe-T-Tube | rôzne typy | Boston Medical Products Inc. | US | BSN-US |  | 2020-08-02 | ZP trieda IIb
B | 93181 | Nohavičky plienkové zalepovacie Indaslip Premium M 10 | boky 80-125cm, absorpcia 2698ml / 20ks | Laboratorios Indas S.A.U. | ES | IDS-ES |  | Bez certifikátu | ZP trieda I
B | 93182 | Nohavičky plienkové zalepovacie Indaslip Premium L 10 | boky 110 -150 cm, absorpcia 2900 ml / 20 ks | Laboratorios Indas S.A.U. | ES | IDS-ES |  | Bez certifikátu | ZP trieda I
B | 93183 | Podložka absorpčná hygienická Sabanindas | 90x60cm, absorpcia 1550ml | Laboratorios Indas S.A.U. | ES | IDS-ES |  | Bez certifikátu | ZP trieda I
P | 93184 | Implantát kožný PLURYAL BOOSTER | gél na báze stabilizovanej kyseliny hyalurónovej, v striekačke | MD Skin Solutions | LU | MSJ-LU |  | 2022-07-06 | ZP trieda III
P | 93185 | Implantát kožný PLURYAL VOLUME | gél na báze stabilizovanej kyseliny hyalurónovej, v striekačke | MD Skin Solutions | LU | MSJ-LU |  | 2022-07-06 | ZP trieda III
P | 93186 | Implantát kožný PLURYAL CLASSIC | gél na báze stabilizovanej kyseliny hyalurónovej, v striekačke | MD Skin Solutions | LU | MSJ-LU |  | 2022-07-06 | ZP trieda III
P | 93187 | Analyzátor krvi automatický ABL90 FLEX s príslušenstvom | softvér, hardvér a spotrebný materiál | Radiometer Medical A/S | DK | RAT-DK |  | Bez certifikátu | IVD ostatné
P | 93188 | Systém rádiografický kompaktný CXS 40 | röntgenový prístroj pre rádiografiu a skiaskopiu | NOPS spol. s r.o.< | SK | NPS-SK |  | 2019-05-25 | ZP trieda IIb
P | 93189 | Systém rádiografický kompaktný CXS 50 | röntgenový prístroj pre rádiografiu a skiaskopiu | NOPS spol. s r.o.< | SK | NPS-SK |  | 2019-05-25 | ZP trieda IIb
P | 93190 | Systém rádiografický kompaktný CXS 65 | röntgenový prístroj pre rádiografiu a skiaskopiu | NOPS spol. s r.o.< | SK | NPS-SK |  | 2019-05-25 | ZP trieda IIb
P | 93191 | Systém dlahový Zimmer Distal Radius | dlahy, skrutky, fixácia zlomeniny distálneho rádiusu | Zimmer Inc. | US | ZIM-US |  | 2019-07-04 | ZP trieda IIb
D | 93192 | Glukomer On Call Vivid Pal | štartovacia súprava | ACON Laboratories Inc. | US | AON-US |  | 2018-09-06 | IVD na samotestovanie
D | 93193 | Glukomer On Call Simple | štartovacia súprava | ACON Laboratories Inc. | US | AON-US |  | 2018-09-06 | IVD na samotestovanie
D | 93194 | Roztok kontrolný ku glukomeru On Call Vivid | 2 x 2 ml | ACON Laboratories Inc. | US | AON-US |  | 2018-09-06 | IVD na samotestovanie
D | 93195 | Roztok kontrolný ku glukomeru On Call Simple | 2 x 2 ml | ACON Laboratories Inc. | US | AON-US |  | 2018-09-06 | IVD na samotestovanie
D | 93196 | Prúžky testovacie ku glukomeru On Call Vivid | 2x25ks | ACON Laboratories Inc. | US | AON-US |  | 2018-09-06 | IVD príloha 2 zoznam B
D | 93197 | Prúžky testovacie ku glukomeru On Call Simple | 2x25ks | ACON Laboratories Inc. | US | AON-US |  | 2018-09-06 | IVD príloha 2 zoznam B
D | 93198 | Lanceta On Call | na odber vzorky krvi, 100ks | ACON Laboratories Inc. | US | AON-US |  | 2018-09-06 | ZP trieda IIa
P | 93199 | Stimulátor WiTouch Pro | na potlačenie bolesti chrbta | Hollywog, LLC | US | HOO-US |  | 2017-10-22 | ZP trieda IIa
P | 93200 | Krytie rán WAYPAD I.V. | na fixáciu kanyly, sterilné, polyuretánové / z netkanej text | WAYSON MEDICAL CO., LTD. | CN | WAO-CN |  | 2018-08-07 | ZP trieda IIa
P | 93201 | Katéter Symplicity Spyral, model RDN 016 | s viacerými elektródami, na renálnu denerváciu | Medtronic Inc. | US | MDC-US-06 |  | 2019-08-23 | ZP trieda IIb
B | 93202 | Nohavičky plienkové Attends Slip Regular 10 XL | SS. 3699ml | Attends Healthcare AB | SE | ATT-SE |  | Bez certifikátu | ZP trieda I
A | 93203 | Krytie na rany s hydroaktívnym vláknom Suprasorb Liquacel | 5x5cm / 10ks | Lohmann & Rauscher International GmbH & Co. KG | DE | LRI-DE |  | 2016-03-22 | ZP trieda IIb
A | 93204 | Krytie na rany s hydroaktívnym vláknom Suprasorb Liquacel | 10x10cm / 10ks | Lohmann & Rauscher International GmbH & Co. KG | DE | LRI-DE |  | 2016-03-22 | ZP trieda IIb
A | 93205 | Krytie na rany s hydroaktívnym vláknom Suprasorb Liquacel | 15x15cm / 5ks | Lohmann & Rauscher International GmbH & Co. KG | DE | LRI-DE |  | 2016-03-22 | ZP trieda IIb
A | 93206 | Krytie na rany s hydroaktívnym vláknom Suprasorb Liquacel | 2 x 45 cm / 5ks, tamponáda | Lohmann & Rauscher International GmbH & Co. KG | DE | LRI-DE |  | 2016-03-22 | ZP trieda IIb
A | 93207 | Tampón na rany gázový prešívaný RK osemvrstvový nesterilný | 40 x 20 cm / 50 ks | Klaudia Kuzmová - VYGAST < | SK | VGT-SK-01 |  | Bez certifikátu | ZP trieda I
A | 93208 | Tampón na rany gázový prešívaný RK štvorvrstvový nesterilný | 15 x 20 cm / 50 ks | Klaudia Kuzmová - VYGAST < | SK | VGT-SK-01 |  | Bez certifikátu | ZP trieda I
B | 93209 | Nohavičky absorpčné priedušné TENA Pants Plus XS | abs. 1710 ml, obvod bokov 50-70 cm, veľ. 68,6 x 55cm, 14 ks | SCA Hygiene Products AB | SE | SCA-SE |  | Bez certifikátu | ZP trieda I
P | 93210 | Prístroj magnetoterapeutický Wellneo Elmag Pain relief | na zmiernenie bolesti | UNIKA - produkt d.o.o. | SI | UNA-SI |  | 2018-04-20 | ZP trieda IIa
P | 93211 | Prístroj magnetoterapeutický Wellneo Elmag Sport & injuries | šport a zranenia | UNIKA - produkt d.o.o. | SI | UNA-SI |  | 2018-04-20 | ZP trieda IIa
P | 93212 | Prístroj magnetoterapeutický Wellneo Elmag Exclusive | pri strese, únave, depresii, bolestiach, na regeneráciu | UNIKA - produkt d.o.o. | SI | UNA-SI |  | 2018-04-20 | ZP trieda IIa
P | 93213 | Dentálny implantát titánový | SuperLine / Implantium / SlimLine | Dentium Co., Ltd. | KR | DNU-KR |  | 2018-02-09 | ZP trieda IIb
P | 93214 | Utesňovač cievy EndoWrist One |  | Intuitive Surgical Inc. | US | ITU-US |  | 2019-02-10 | ZP trieda IIb
A | 93215 | Krytie na rany Eclypse Boot zavinovacie | 60 x 70 cm, na dolnú končatinu | Advancis Medical | GB | AVS-GB |  | 2023-06-18 | ZP trieda IIb
A | 93216 | Krytie na rany Eclypse Boot zavinovacie | 55 x 47 cm, na dolnú končatinu | Advancis Medical | GB | AVS-GB |  | 2023-06-18 | ZP trieda IIb
P | 93217 | Hemostatikum kolagénové vstrebateľné Hemopatch | 2,7x2,7cm / 4,5x4,5cm / 4,5x9cm | Baxter AG | AT | BXI-AT |  | 2018-10-20 | ZP trieda III
P | 93218 | Pumpa enterálna Amika SK | na podávanie enterálnej výživy | Fresenius Kabi A.G. | DE | FRS-DE-02 |  | 2022-06-07 | ZP trieda IIa
P | 93219 | Súprava enterálna Varioline | hadičky k enterálnej pumpe Amika SK | Fresenius Kabi A.G. | DE | FRS-DE-02 |  | 2022-06-07 | ZP trieda IIa
K | 93220 | Kanyla tracheálna FreeVent Silver | s hovoriacim ventilom | Theodor Labarre Werkstätte für Silberchirurgische Instrumente GmbH | DE | TLW-DE |  | 2016-07-21 | ZP trieda IIb
P | 93221 | Ventilátor pľúcny SIRIO S2/T | na umelú pľúcnu ventiláciu, s príslušenstvom | SIARE ENGINEERING INTERNATIONAL GROUP s.r.l. | IT | SGP-IT |  | 2018-05-26 | ZP trieda IIb
P | 93222 | Ventilátor pľúcny SIRIO PLUS | na umelú pľúcnu ventiláciu, s príslušenstvom | SIARE ENGINEERING INTERNATIONAL GROUP s.r.l. | IT | SGP-IT |  | 2018-05-26 | ZP trieda IIb
P | 93223 | Termokoagulátor TC3000 |  | F Care Systems NV | BE | FCA-BE |  | 2020-03-27 | ZP trieda IIa
H | 93224 | Podprsenka zdravotná 210 Barbara | s úpravou pre prs. epitézu, jemný košík, čipkový lem | Trulife Limited | CA | TRL-CA |  | Bez certifikátu | ZP trieda I
H | 93225 | Podprsenka zdravotná 330 Sophia | s úpravou pre prs. epitézu, pre ľahké aktivity | Trulife Limited | CA | TRL-CA |  | Bez certifikátu | ZP trieda I
H | 93226 | Podprsenka zdravotná 4004 Sydney | s úpravou pre prs.epitézu, jemný košík, mikrovl., žakár.vzor | Trulife Limited | CA | TRL-CA |  | Bez certifikátu | ZP trieda I
H | 93227 | Podprsenka zdravotná 4008 Audrey | s úpravou pre prs. epitézu, bezšvová, spevnený košík | Trulife Limited | CA | TRL-CA |  | Bez certifikátu | ZP trieda I
H | 93228 | Podprsenka zdravotná 4014 Ella | s úpravou pre prs. epitézu, bezšvová, bavlnený košík | Trulife Limited | CA | TRL-CA |  | Bez certifikátu | ZP trieda I
H | 93229 | Podprsenka zdravotná 4015 Gabriella | s úpravou pre prs. epitézu, spevnený košík, plastický vzor | Trulife Limited | CA | TRL-CA |  | Bez certifikátu | ZP trieda I
H | 93230 | Podprsenka zdravotná 4019 Jessica | s úpravou pre prs. epitézu, jemný košík, výrazná čipka | Trulife Limited | CA | TRL-CA |  | Bez certifikátu | ZP trieda I
A | 93231 | Obväz penový Suprasorb P silicone | 5 x 5 cm, s nelepivým okrajom | Lohmann & Rauscher International GmbH & Co. KG | DE | LRI-DE |  | 2021-03-22 | ZP trieda IIb
A | 93232 | Obväz penový Suprasorb P silicone | 7,5 x 7,5 cm, s nelepivým okrajom | Lohmann & Rauscher International GmbH & Co. KG | DE | LRI-DE |  | 2021-03-22 | ZP trieda IIb
A | 93233 | Obväz penový Suprasorb P silicone | 10x10cm, s nelepivým okrajom | Lohmann & Rauscher International GmbH & Co. KG | DE | LRI-DE |  | 2021-03-22 | ZP trieda IIb
A | 93234 | Obväz penový Suprasorb P silicone | 15 x 15 cm, s nelepivým okrajom | Lohmann & Rauscher International GmbH & Co. KG | DE | LRI-DE |  | 2021-03-22 | ZP trieda IIb
A | 93235 | Obväz penový Suprasorb P silicone | 15 x 20 cm, s nelepivým okrajom | Lohmann & Rauscher International GmbH & Co. KG | DE | LRI-DE |  | 2021-03-22 | ZP trieda IIb
A | 93236 | Obväz penový Suprasorb P silicone | 7,5 x 7,5 cm, s lepivým okrajom | Lohmann & Rauscher International GmbH & Co. KG | DE | LRI-DE |  | 2021-03-22 | ZP trieda IIb
A | 93237 | Obväz penový Suprasorb P silicone | 10 x 10cm, s lepivým okrajom | Lohmann & Rauscher International GmbH & Co. KG | DE | LRI-DE |  | 2021-03-22 | ZP trieda IIb
A | 93238 | Obväz penový Suprasorb P silicone | 15x15cm, s lepivým okrajom | Lohmann & Rauscher International GmbH & Co. KG | DE | LRI-DE |  | 2021-03-22 | ZP trieda IIb
A | 93239 | Obväz penový Suprasorb P silicone | 15 x 20 cm, s lepivým okrajom | Lohmann & Rauscher International GmbH & Co. KG | DE | LRI-DE |  | 2021-03-22 | ZP trieda IIb
P | 93240 | Systém chladenia pokožky hlavy DigniCap | prevencia straty vlasov počas chemoterapie | Dignitana AB | SE | DGI-SE |  | 2019-10-05 | ZP trieda IIa
P | 93241 | Elektrokardiograf ELI 250c | EKG dvanásť zvodový | Mortara Instrument Inc. | US | MUI-US |  | 2019-06-01 | ZP trieda IIa
P | 93242 | Elektrokardiograf ELI 280 | EKG dvanásť zvodový | Mortara Instrument Inc. | US | MUI-US |  | 2019-06-01 | ZP trieda IIa
P | 93243 | Systém mikrovlnný abl. EMPRINT s technológiou Thermosphere | s príslušenstvom | Covidien IIc | US | COV-US |  | 2015-01-31 | ZP trieda IIb
P | 93244 | Katéter na renálnu denerváciu Vessix Reduce | rôzne veľkosti, príslušenstvo ku generátoru Vessix | Boston Scientific Corporation | US | BSC-US | BSC-IE | 2021-09-25 | ZP trieda IIb
P | 93245 | Elektróda spätná | zemniaca, rôzne typy | Covidien IIc | US | COV-US |  | 2020-01-31 | ZP trieda IIb
P | 93246 | Echograf POCKET II | určenie hrúbky rohovky oka | Quantel Medical | FR | QTL-FR-01 |  | 2015-05-12 | ZP trieda IIa
P | 93247 | Súprava gynekologicko-pôrodnícka ProcedurePak IIA | sterilná, s krycím materiálom | Mölnlycke HealthCare AB | SE | MNC-SE |  | 2018-06-28 | ZP trieda IIa
P | 93248 | Súprava chirurgická ProcedurePak "Šijací balík un ba ru" | sterilná, s krycím materiálom | Mölnlycke HealthCare AB | SE | MNC-SE |  | 2018-06-28 | ZP trieda IIa
P | 93249 | Súprava gynekologicko-pôrodnícka ProcedurePak IIB | sterilná, s krycím materiálom | Mölnlycke HealthCare AB | SE | MNC-SE |  | 2018-06-28 | ZP trieda IIb
P | 93250 | Systém ortopedický | na externú fixáciu kosti | Jiangsu BaiDe Medical Instrument Co., Ltd. | CN | JBD-CN |  | 2018-10-24 | ZP trieda IIb
P | 93251 | Implantát chirurgický pre osteosyntézu | rôzne druhy | Jiangsu BaiDe Medical Instrument Co., Ltd. | CN | JBD-CN |  | 2018-10-24 | ZP trieda IIb
P | 93252 | Súprava TRAY LIFE KIT / TRAY LIFE | na prípravu autológnej PRP plazmy aj v korekt. dermatológii | PromoItalia Group S.P.A. | IT | POI-IT |  | 2016-07-31 | ZP trieda IIa
P | 93253 | Skúmavka s antikoagulantom TRAY LIFE TUBE | na prípravu autológnej PRP plazmy aj v korekt. dermatológii | PromoItalia Group S.P.A. | IT | POI-IT |  | 2016-07-31 | ZP trieda IIb
P | 93254 | Skúmavka so separ. gélom a antikoagul. TRAY LIFE TUBE GEL | na prípravu autológnej PRP plazmy aj v korekt. dermatológii | PromoItalia Group S.P.A. | IT | POI-IT |  | 2016-07-31 | ZP trieda IIb
P | 93255 | Skúmavka s chloridom vápenatým ACTIVATOR MED | na prípravu autológnej PRP plazmy aj v korekt. dermatológii | PromoItalia Group S.P.A. | IT | POI-IT |  | 2016-07-31 | ZP trieda IIb
P | 93256 | Štep endovaskulárny Zenith Universal Distal Body | UNIBODY, rôzne rozmery | William A Cook Australia Pty. Ltd. | AU | COK-AU | COK-IE | 2020-03-16 | ZP trieda III
D | 93257 | Glukomer bezdrôtový Contour Plus Link 2.4 | súprava s príslušenstvom | Ascensia Diabetes Care Holdings AG (predtým Bayer Consumer Care AG) | CH | ASC-CH |  | 2019-12-31 | IVD príloha 2 zoznam B
P | 93258 | Prístroj biometrický oftalmologický WaveLight OB820 | diagnostický | WaveLight GmbH | DE | WAV-DE |  | 2018-10-07 | ZP trieda IIb
P | 93259 | Tlakomer FORA P30 / FORA P30 Plus / FORA P30PLUS BT | digitálny | ForaCare Suisse AG | CH | FOA-CH |  | 2018-10-22 | ZP trieda IIa
K | 93260 | Záves hlavy podporný dynamický Headpod | ku kočíku, vozíku, autosedačke, stoličke | Siesta Systems S.L. | ES | SSY-ES |  | Bez certifikátu | ZP trieda I
P | 93261 | Náplasť transparentná ZoviConceal | na opar | SmithKline Beecham Limited | GB | SKB-GB |  | 2017-10-17 | ZP trieda IIa
P | 93262 | Kryt k hemodialyzačnému katétru |  | Fresenius Medical Care AG & Co. KGaA | DE | FRS-DE-04 |  | 2021-06-16 | ZP trieda IIa
P | 93263 | Roztok na prevenciu katétrových infekcií Taurosept | 5x6ml / 5x10ml, 2% roztok taurolidínu | Geistlich Pharma AG | CH | GPH-CH |  | 2020-07-10 | ZP trieda III
B | 93265 | Vložky inkontinenčné Sanete Extra Plus | nasiakavosť 550ml / 10ks | CELLTEX Hygiene s.r.o. < | SK | CLH-SK |  | Bez certifikátu | ZP trieda I
Z | 93299 | Materiál dentálny kompozitný výplňový Filtek | Z550 / Bulk Fill / P60 / Ultimate / Z250, s príslušenstvom | 3M ESPE Dental Products | US | MMM-US-03 | MMM-DE-05 | 2021-12-03 | ZP trieda IIa
P | 93300 | Odsávačka AC15 | chirurgická | Medel Group S. p. A. | IT | XEL-IT |  | 2018-02-11 | ZP trieda IIa
P | 93301 | Ihla hypodermická sterilná | 16G-30G, rôzne dĺžky | Zibo Jiashang Medical Device Co., Ltd. | CN | ZIB-CN |  | 2016-11-02 | ZP trieda IIa
P | 93302 | Súprava infúzna | sterilná, bezftalátová | Zibo Jiashang Medical Device Co., Ltd. | CN | ZIB-CN |  | 2016-11-02 | ZP trieda IIa
P | 93303 | Kohút trojcestný | sterilný, k infúznej súprave, rôzne farby | Zibo Jiashang Medical Device Co., Ltd. | CN | ZIB-CN |  | 2016-11-02 | ZP trieda IIa
P | 93304 | Katéter centrálny venózny | na podávanie liečiv, rôzne typy | Medcomp Inc. (Medical Components) | US | MOP-US |  | 2018-10-01 | ZP trieda III
P | 93305 | Port implantovateľný krátkodobý / dlhodobý | katéter na podávanie liečiv, rôzne typy | Medcomp Inc. (Medical Components) | US | MOP-US |  | 2018-10-01 | ZP trieda III
P | 93306 | Teplomer digitálny KFT-03B |  | Kangfu Medical Equipment Factory | CN | KAF-CN |  | 2018-08-25 | ZP trieda IIa
P | 93307 | Systém implantátov XMCP / CarpalFiX | na artrodézu kostí ruky | Extremity Medical | US | EXT-US |  | 2019-06-21 | ZP trieda IIb
P | 93308 | Pasta zubná BLEND-A-MED SENSITIVITY SHIELD | na citlivé zuby | Procter & Gamble Technical Centres Ltd. | GB | PGA-GB |  | 2018-04-23 | ZP trieda IIa
P | 93309 | Súprava angiografická | PTCA súprava s príslušenstvom, plniace zariadenie | Biometrix Ltd. | IL | BIR-IL |  | 2018-06-14 | ZP trieda IIb
P | 93310 | Súprava zavádzačov PEEL AWAY | rôzne modely | FIAB SpA | IT | FIA-IT-01 |  | 2023-05-10 | ZP trieda IIa
P | 93311 | Súprava zavádzačov s hemostatickým ventilom | rôzne modely | FIAB SpA | IT | FIA-IT-01 |  | 2023-05-10 | ZP trieda IIa
P | 93312 | Prístroj RTG mobilný Cios Alpha | s C-ramenom | Siemens Healthcare GmbH | DE | SAT-DE-02 |  | 2021-04-25 | ZP trieda IIb
A | 93313 | Obväz hemostatický TROMBOGUARD sterilný | 5 x 5 cm | TRICOMED S.A. | PL | TIC-PL |  | 2018-07-16 | ZP trieda III
A | 93314 | Obväz hemostatický TROMBOGUARD sterilný | 5 x 10 cm | TRICOMED S.A. | PL | TIC-PL |  | 2018-07-16 | ZP trieda III
A | 93315 | Obväz hemostatický TROMBOGUARD sterilný | 10 x 10 cm | TRICOMED S.A. | PL | TIC-PL |  | 2018-07-16 | ZP trieda III
A | 93316 | Obväz hemostatický TROMBOGUARD sterilný | 10 x 15 cm | TRICOMED S.A. | PL | TIC-PL |  | 2018-07-16 | ZP trieda III
A | 93317 | Obväz hemostatický TROMBOGUARD sterilný | 10 x 20 cm | TRICOMED S.A. | PL | TIC-PL |  | 2018-07-16 | ZP trieda III
A | 93318 | Obväz hemostatický TROMBOGUARD sterilný | 10 x 35 cm | TRICOMED S.A. | PL | TIC-PL |  | 2018-07-16 | ZP trieda III
A | 93319 | Obväz hemostatický TROMBOGUARD sterilný | 20 x 15 cm | TRICOMED S.A. | PL | TIC-PL |  | 2018-07-16 | ZP trieda III
A | 93320 | Obväz hemostatický TROMBOGUARD sterilný | 20 x 20 cm | TRICOMED S.A. | PL | TIC-PL |  | 2018-07-16 | ZP trieda III
A | 93321 | Obväz hemostatický TROMBOGUARD sterilný | 25 x 35 cm | TRICOMED S.A. | PL | TIC-PL |  | 2018-07-16 | ZP trieda III
A | 93322 | Obväz hemostatický TROMBOGUARD sterilný | 30 x 30 cm | TRICOMED S.A. | PL | TIC-PL |  | 2018-07-16 | ZP trieda III
A | 93323 | Obväz hemostatický TROMBOGUARD sterilný | 35 x 50 cm | TRICOMED S.A. | PL | TIC-PL |  | 2018-07-16 | ZP trieda III
P | 93324 | Katéter balónikový pre PTA Ranger / Ranger SL Over-the-Wire, | potiahnutý paclitaxelom | Hemoteq AG | DE | HEQ-DE |  | 2019-07-09 | ZP trieda III
P | 93325 | Elektróda stimulačná ľavokomorová Sentus ProMRI OTW QP L / QP S | s IS 4 konektorom, rôzne dĺžky | Biotronik SE & Co. KG | DE | XBT-DE |  | 2019-07-01 | AIZP
P | 93326 | Defibrilátor implantovateľný IPERIA 5 / IPERIA 7 | s príslušenstvom, domáce monitorovanie | Biotronik SE & Co. KG | DE | XBT-DE |  | 2021-10-25 | AIZP
P | 93327 | Defibrilátor implantovateľný ITREVIA 5 / ITREVIA 7 | s príslušenstvom, domáce monitorovanie | Biotronik SE & Co. KG | DE | XBT-DE |  | 2021-10-25 | AIZP
P | 93328 | Defibrilátor implantovateľný INVENTRA 7 | s príslušenstvom, domáce monitorovanie | Biotronik SE & Co. KG | DE | XBT-DE |  | 2021-10-25 | AIZP
P | 93329 | Systém na preplachovanie Sympulse Battery | pulzná laváž kostného povrchu pred cementovaním, rôzne typy | Davol Inc. | US | DAL-US |  | 2016-11-01 | ZP trieda IIa
P | 93330 | Generátor elektrochir. pumpový Aquamantys 115V, 230V | na hemostat. uzavretie tkanív v operačnom poli | Medtronic Advanced Energy LLC | US | MDC-US-10 | MDC-NL | 2020-01-01 | ZP trieda IIb
P | 93331 | Laser chirurgický holmiový Auriga QI |  | StarMedTec GmbH | DE | SRD-DE |  | 2017-06-14 | ZP trieda IIb
P | 93332 | Ihla bioptická jednorazová s príslušenstvom | rôzne druhy | Vigeo S.r.l. | IT | VGE-IT |  | 2022-06-27 | ZP trieda IIa
P | 93333 | Kardiostimulátor diagnostický StimCor | (MP3342) Touch Screen Stimulator with cabinet | Micropace Pty Ltd. | AU | MCY-AU | ADJ-GB | 2020-03-23 | ZP trieda IIb
P | 93334 | Kardiostimulátor diagnostický EPS320-StimLab | (MP3140) Dual Touch Screen Stimulator with cabinet | Micropace Pty Ltd. | AU | MCY-AU | ADJ-GB | 2020-03-23 | ZP trieda IIb
P | 93335 | Systém špirálový embolizačný AZUR Peripheral Coil | Detachable (18,35) Framing Coil | MicroVention Inc. | US | TCJ-US-03 | MCV-FR | 2019-10-31 | ZP trieda IIb
P | 93336 | Systém špirálový embolizačný AZUR Peripheral Coil | Azur Pure Pushable (18,35) Coil system | MicroVention Inc. | US | TCJ-US-03 | MCV-FR | 2019-10-31 | ZP trieda IIb
P | 93337 | Zavádzač katétrov, trokar | sterilné, rôzne modely | Medtronic Inc. | US | MDC-US-06 |  | 2019-05-01 | ZP trieda IIa
P | 93338 | Zavádzač katétrov | nesterilný, rôzne modely | Medtronic Inc. | US | MDC-US-06 |  | Bez certifikátu | ZP trieda I
P | 93339 | Systém statickodynamický analyzačný DIERS FAMUS | modul Formetric III 4D | DIERS International GmbH | DE | DIB-DE |  | 2015-10-19 | ZP trieda I, s meracou funkciou
P | 93340 | Systém statickodynamický analyzačný DIERS FAMUS | modul Statico 3D | DIERS International GmbH | DE | DIB-DE |  | 2015-10-19 | ZP trieda I, s meracou funkciou
P | 93341 | Systém statickodynamický analyzačný DIERS FAMUS | modul pre krčnú chrbticu Sim II | DIERS International GmbH | DE | DIB-DE |  | 2015-10-19 | ZP trieda I, s meracou funkciou
P | 93342 | Systém statickodynamický analyzačný DIERS FAMUS | modul pre chodidlá Pedoscan | DIERS International GmbH | DE | DIB-DE |  | 2015-10-19 | ZP trieda I, s meracou funkciou
P | 93343 | Systém statickodynamický analyzačný DIERS FAMUS | modul pre chôdzu Pedogait | DIERS International GmbH | DE | DIB-DE |  | 2015-10-19 | ZP trieda I, s meracou funkciou
P | 93344 | Systém statickodynamický analyzačný DIERS FAMUS | modul pre statické cvičenie Myoline | DIERS International GmbH | DE | DIB-DE |  | 2015-10-19 | ZP trieda I, s meracou funkciou
P | 93345 | Systém statickodynamický analyzačný DIERS FAMUS | modul pre dynamické cvičenie Myoline Mobile | DIERS International GmbH | DE | DIB-DE |  | 2015-10-19 | ZP trieda I, s meracou funkciou
P | 93346 | Systém statickodynamický analyzačný DIERS FAMUS | modul pre nohu Digiscan | DIERS International GmbH | DE | DIB-DE |  | 2015-10-19 | ZP trieda I, s meracou funkciou
L | 93347 | Lôžko nemocničné Latera Acute, Latera Thema s príslušenstvom | elektricky polohovateľné, laterálny náklon | Linet, spol. s r.o., | CZ | LET-CZ |  | Bez certifikátu | ZP trieda I
P | 93348 | Ovládač USB Aerogen | prísl. k úvodnej súprave Aerogen Solo a Pro, sieťový adaptér | Aerogen (Ireland) Ltd. | IE | AEG-IE |  | 2019-10-23 | ZP trieda IIa
P | 93349 | Trokar | rôzne veľkosti | Medcomp Inc. (Medical Components) | US | MOP-US |  | 2018-10-01 | ZP trieda IIa
P | 93350 | Laser diódový Leonardo DUAL 45 |  | CeramOptec GmbH a Co. of biolitec group | DE | CER-DE |  | 2019-03-13 | ZP trieda IIb
P | 93351 | Systém ROSETTA na extrakorporálnu liečbu rázovými vlnami | tlmenie bolesti kostrového svalstva | Remed Co. Ltd (predtým CR Technology Co., LTD.) | KR | CRT-KR |  | 2019-12-14 | ZP trieda IIb
P | 93352 | Detektor chrbtice Spinal Mouse | vyhodnocovanie statiky a dynamiky chrbtice | Idiag AG | CH | IDA-CH |  | Bez certifikátu | ZP trieda I
J | 93353 | Roztok viskoelastický intraartikulárny EUFLEXXA 1% | 1 x 1 ml s hyaluronátom sodným v inj. striekačke | Bio-Technology General (Israel) Ltd. | IL | BTL-IL |  | 2020-06-23 | ZP trieda III
J | 93354 | Roztok viskoelastický intraartikulárny EUFLEXXA 1% | 3 x 1 ml s hyaluronátom sodným v inj. striekačke | Bio-Technology General (Israel) Ltd. | IL | BTL-IL |  | 2020-06-23 | ZP trieda III
J | 93355 | Roztok viskoelastický intraartikulárny EUFLEXXA 1% | 1 x 2 ml s hyaluronátom sodným v inj. striekačke | Bio-Technology General (Israel) Ltd. | IL | BTL-IL |  | 2020-06-23 | ZP trieda III
J | 93356 | Roztok viskoelastický intraartikulárny EUFLEXXA 1% | 3 x 2 ml s hyaluronátom sodným v inj. striekačke | Bio-Technology General (Israel) Ltd. | IL | BTL-IL |  | 2020-06-23 | ZP trieda III
P | 93357 | Nástroje chirurgické disekčné Midas Rex Legend | rôzne modely | Medtronic Powered Surgical Solutions | US | MDC-US-13 | MDC-NL | 2023-01-12 | ZP trieda IIa
P | 93358 | Systém pneumatický vysokorýchlostný Midas Rex Legend | s chir. disekčnými nástrojmi, rôzne modely | Medtronic Powered Surgical Solutions | US | MDC-US-13 | MDC-NL | 2023-01-12 | ZP trieda IIa
P | 93359 | Príslušenstvo k elektrickému systému Midas Rex Legend | rôzne modely | Medtronic Powered Surgical Solutions | US | MDC-US-13 | MDC-NL | 2023-01-12 | ZP trieda IIa
P | 93360 | Nástavec na drvenie kostnej hmoty | BM110, BM120, BM130, BM210 | Medtronic Powered Surgical Solutions | US | MDC-US-13 | MDC-NL | 2023-01-12 | ZP trieda I, sterilná
P | 93361 | Súprava zavádzacia | typy 5F, 6F,7F, 8F, IS01, IS02, IS03, IS04, TR01, TR02 | Shanghai Kindly Medical Instruments Co., Ltd. | CN | SHK-CN | SHH-DE | 2022-12-06 | ZP trieda IIa
P | 93362 | Sterilizátor plazmový STERICOOL A | A160S / A160D / A160SF / A160DF / A110S / A110D / A110SF / A110DF | Getinge Stericool Medikal Aletler Sanayi Ve Ticaret Anonim Sirketi | TR | GET-TR |  | 2020-12-07 | ZP trieda IIb
P | 93363 | Činidlo sterilizačné STERICOOL ST | ST030 / ST240 / ST450, na báze peroxidu vodíka | Getinge Stericool Medikal Aletler Sanayi Ve Ticaret Anonim Sirketi | TR | GET-TR |  | 2020-12-07 | ZP trieda IIb
P | 93364 | Prístroj EKG Meditech | rôzne typy | MEDITECH EQUIPMENT CO., LTD. | CN | MTQ-CN |  | 2017-04-29 | ZP trieda IIa
P | 93365 | Systém ohrevu pacienta Geratherm pred, počas a po operácii, | aj pre záchranné zložky, rôzne typy | Geratherm Medical AG | DE | GER-DE |  | 2017-10-15 | ZP trieda IIb
P | 93366 | Monitor pacientsky | PM-900, PM-900S, iM7, iM8, iM12, iM12E, iM15 | SHENZHEN BIOCARE BIO-MEDICAL EQUIPMENT CO., LTD. | CN | SHQ-CN | SHH-DE | 2020-03-19 | ZP trieda IIb
P | 93367 | Monitor fetálny s monitorovaním /bez monitorovania matky | iC60, iC90 | SHENZHEN BIOCARE BIO-MEDICAL EQUIPMENT CO., LTD. | CN | SHQ-CN | SHH-DE | 2020-03-19 | ZP trieda IIb
P | 93368 | Prístroj EKG digitálny | iE12A | SHENZHEN BIOCARE BIO-MEDICAL EQUIPMENT CO., LTD. | CN | SHQ-CN | SHH-DE | 2020-03-19 | ZP trieda IIa
P | 93369 | Súprava procesná Celution 805/CRS | zber separovaných kmeňových buniek | Cytori Therapeutics, Inc | US | CTO-US |  | 2019-01-15 | ZP trieda IIa
P | 93370 | Zariadenie Celution 800/ CRS | separácia kmeňových buniek | Cytori Therapeutics, Inc | US | CTO-US |  | 2019-01-15 | ZP trieda IIb
P | 93371 | Roztok enzymatický Celase, 35 mg | natrávenie tuku pre získanie kmeňových buniek | Cytori Therapeutics, Inc | US | CTO-US |  | 2019-01-15 | ZP trieda IIb
P | 93372 | Katéter balónikový pre PTCA Agent, Monorail | potiahnutý paclitaxelom | Hemoteq AG | DE | HEQ-DE |  | 2019-07-09 | ZP trieda III
P | 93373 | Náplasť sterilná OctaCare | rôzne druhy a typy | OCTAMED Saglik Ürünleri San. Ve Tic. A.S. | TR | OCA-TR |  | 2017-12-22 | ZP trieda I, sterilná
P | 93374 | Náplasť nesterilná OctaCare | rôzne druhy a typy | OCTAMED Saglik Ürünleri San. Ve Tic. A.S. | TR | OCA-TR |  | Bez certifikátu | ZP trieda I
P | 93375 | Rukavice chirurgické HANDSAFE / HANDSAFE PF | latexové sterilné, pudrované / nepudrované | IDEAL MEDICAL INDUSTRIES CO., LTD | CN | IDL-CN |  | 2019-11-11 | ZP trieda IIa
P | 93376 | Zariadenie nízkovýkonového pulzného lasera Handy Cure s | podporná liečba pohybového aparátu | Medical Quant Ltd. | IL | MQA-IL |  | 2016-08-15 | ZP trieda IIa
G | 93377 | Pančuchy lýtkové Avicenum 360 SOFT | s/bez špice | Aries, a.s. | CZ | ARA-CZ |  | Bez certifikátu | ZP trieda I
P | 93378 | Gél lubrikačný vaginálny zdravotnícky ProIntim | na vodnej báze neparfumovaný | MedicProgress, a.s. | CZ | MCM-CZ |  | 2019-06-05 | ZP trieda IIa
P | 93379 | Gél lubrikačný vaginálny zdravotnícky ProIntim | na vodnej báze parfumovaný vôňou jahôd | MedicProgress, a.s. | CZ | MCM-CZ |  | 2019-06-05 | ZP trieda IIa
A | 93380 | Ovínadlo gázové na tamponádu s jódoformom Opraclean | 1 cm x 5 m, pásik rolovaný | Lohmann & Rauscher International GmbH & Co. KG | DE | LRI-DE |  | 2021-03-22 | ZP trieda III
A | 93381 | Ovínadlo gázové na tamponádu s jódoformom Opraclean | 2 cm x 5 m, pásik rolovaný | Lohmann & Rauscher International GmbH & Co. KG | DE | LRI-DE |  | 2021-03-22 | ZP trieda III
A | 93382 | Ovínadlo gázové na tamponádu s jódoformom Opraclean | 5 cm x 5 m, pásik rolovaný | Lohmann & Rauscher International GmbH & Co. KG | DE | LRI-DE |  | 2021-03-22 | ZP trieda III
A | 93383 | Gáza tubulárna s jódoformom Opraclean | v stojane na rolky, 8 cm x 5 m | Lohmann & Rauscher International GmbH & Co. KG | DE | LRI-DE |  | 2021-03-22 | ZP trieda III
A | 93384 | Gáza obväzová s jódoformom Opraclean | 6 cm x 5 m, preložená v stojane | Lohmann & Rauscher International GmbH & Co. KG | DE | LRI-DE |  | 2021-03-22 | ZP trieda III
A | 93385 | Gáza obväzová s jódoformom Opraclean | 8 cm x 5 m, preložená v stojane | Lohmann & Rauscher International GmbH & Co. KG | DE | LRI-DE |  | 2021-03-22 | ZP trieda III
J | 93386 | Ortéza lakťa OMNIMED Move PRO Elbow Support | kompresívna, kruhový úplet so silikónovými pelotami | Salzmann AG | CH | SAZ-CH |  | Bez certifikátu | ZP trieda I
J | 93387 | Ortéza lakťa OMNIMED Protect Tennis Elbow Support | neoprénová | Salzmann AG | CH | SAZ-CH |  | Bez certifikátu | ZP trieda I
J | 93388 | Ortéza zápästia OMNIMED Protect Wrist Band | neoprénová | Salzmann AG | CH | SAZ-CH |  | Bez certifikátu | ZP trieda I
J | 93389 | Ortéza zápästia OMNIMED Protect Wrist Support | neoprénová, s otvorom pre palec | Salzmann AG | CH | SAZ-CH |  | Bez certifikátu | ZP trieda I
J | 93390 | Ortéza kolena OMNIMED Move PRO ST Knee Support | kruhový úplet so silikónovým patelárnym prstencom | Salzmann AG | CH | SAZ-CH |  | Bez certifikátu | ZP trieda I
J | 93391 | Ortéza kolena OMNIMED Move PRO Knee Support | úplet so silik. patel. prstencom a postran. stabilizátormi | Salzmann AG | CH | SAZ-CH |  | Bez certifikátu | ZP trieda I
J | 93392 | Ortéza kolena OMNIMED Protect Patella Support | neoprénová, s patelárnym otvorom, nízka | Salzmann AG | CH | SAZ-CH |  | Bez certifikátu | ZP trieda I
J | 93393 | Ortéza kolena OMNIMED Protect Knee Support | neoprénová, s patelárnym otvorom, vyššia | Salzmann AG | CH | SAZ-CH |  | Bez certifikátu | ZP trieda I
J | 93394 | Ortéza kolena OMNIMED Protect Knee Support with lateral | joint splints, neoprénová, s postarannými dlahami a kĺbom | Salzmann AG | CH | SAZ-CH |  | Bez certifikátu | ZP trieda I
J | 93395 | Ortéza členka OMNIMED Move PRO Ankle Support | kompresívna, kruhový úplet so silikónovými pelotami | Salzmann AG | CH | SAZ-CH |  | Bez certifikátu | ZP trieda I
J | 93396 | Ortéza členka OMNIMED Protect Ankle Support | neoprénová, s elastickou fixačnou páskou | Salzmann AG | CH | SAZ-CH |  | Bez certifikátu | ZP trieda I
J | 93397 | Pás bedrový OMNIMED Protect Back Support | neoprénový, výška 25 cm | Salzmann AG | CH | SAZ-CH |  | Bez certifikátu | ZP trieda I
J | 93398 | Bandáž stehenná OMNIMED Move Thigh Support | kompresívna, kruhový úplet | Salzmann AG | CH | SAZ-CH |  | Bez certifikátu | ZP trieda I
J | 93399 | Bandáž stehenná OMNIMED Protect Thigh Support | neoprénová | Salzmann AG | CH | SAZ-CH |  | Bez certifikátu | ZP trieda I
J | 93400 | Bandáž lýtková OMNIMED Move Calf Support | kompresívna, kruhový úplet | Salzmann AG | CH | SAZ-CH |  | Bez certifikátu | ZP trieda I
J | 93401 | Bandáž lýtková OMNIMED Protect Calf Support | neoprénová | Salzmann AG | CH | SAZ-CH |  | Bez certifikátu | ZP trieda I
P | 93402 | Stimulátor nervovosvalový Circulation Pro | pre stimuláciu krvného obehu a svalov dolných končatín | ShenZhen Dongdixin Technology Co., Ltd., | CN | SDT-CN |  | 2016-06-21 | ZP trieda IIa
P | 93403 | Chlopňa hrudníková ACS Ashermanova | krytie na otvorený pneumotorax | Teleflex Medical | US | TFX-US |  | 2019-12-09 | ZP trieda IIa
P | 93404 | Skrutka kostná | rôzne modely | Changzhou Kanghui Medical Innovation Co., Ltd. | CN | CKI-CN | SHH-DE | 2020-07-26 | ZP trieda IIb
P | 93405 | Klinec kostný kovový | rôzne modely | Changzhou Kanghui Medical Innovation Co., Ltd. | CN | CKI-CN | SHH-DE | 2020-07-26 | ZP trieda IIb
P | 93406 | Dlaha kostná | rôzne modely | Changzhou Kanghui Medical Innovation Co., Ltd. | CN | CKI-CN | SHH-DE | 2020-07-26 | ZP trieda IIb
P | 93407 | Klinec vnútrodreňový | rôzne modely | Changzhou Kanghui Medical Innovation Co., Ltd. | CN | CKI-CN | SHH-DE | 2020-07-26 | ZP trieda IIb
P | 93408 | Zásobník chirurgických nástrojov | rôzne modely | Changzhou Kanghui Medical Innovation Co., Ltd. | CN | CKI-CN | SHH-DE | Bez certifikátu | ZP trieda I
P | 93409 | Vrták | rôzne modely | Changzhou Kanghui Medical Innovation Co., Ltd. | CN | CKI-CN | SHH-DE | 2020-07-26 | ZP trieda IIa
P | 93410 | Fixátor externý | rôzne modely | Changzhou Kanghui Medical Innovation Co., Ltd. | CN | CKI-CN | SHH-DE | Bez certifikátu | ZP trieda I
P | 93411 | Reagencie IVD - zoznam 2/A | na stanovenie krvných skupín | Medion Grifols Diagnostics AG | CH | MDV-CH |  | 2019-03-16 | IVD príloha 2 zoznam A
P | 93412 | Reagencie IVD - zoznam 2/B | na stanovenie krvných skupín | Medion Grifols Diagnostics AG | CH | MDV-CH |  | 2019-03-16 | IVD príloha 2 zoznam B
P | 93413 | Reagencie IVD - ostatné | na stanovenie krvných skupín | Medion Grifols Diagnostics AG | CH | MDV-CH |  | Bez certifikátu | IVD ostatné
F | 93414 | Krém bariérový Brava | hydratačný efekt, 60 ml, pre stomikov | Coloplast A/S | DK | COL-DK |  | Bez certifikátu | ZP trieda I
F | 93415 | Páska elastická Brava | dlhšia doba životnosti, 20 ks, pre stomikov | Coloplast A/S | DK | COL-DK |  | Bez certifikátu | ZP trieda I
F | 93416 | Krúžok tvarovateľný Brava | 2,0 mm a 4,2 mm / 30 ks, pre stomikov | Coloplast A/S | DK | COL-DK |  | Bez certifikátu | ZP trieda I
F | 93417 | Vrecko stomické SenSura Mio Click maxi | dvojdielne, výpustné, nepriehľadné, s kontr. okienkom, 70 mm | Coloplast A/S | DK | COL-DK |  | Bez certifikátu | ZP trieda I
F | 93418 | Vrecko stomické SenSura Mio Click maxi | dvojdielne, výpustné, priehľadné, 70 mm | Coloplast A/S | DK | COL-DK |  | Bez certifikátu | ZP trieda I
F | 93419 | Vrecko stomické SenSura Mio Click maxi | dvojdielne, uzavreté, nepriehľadné, s kontr. okienkom, 70 mm | Coloplast A/S | DK | COL-DK |  | Bez certifikátu | ZP trieda I
F | 93420 | Vrecko stomické SenSura Mio Click maxi | dvojdielne, uzavreté, priehľadné, 70 mm | Coloplast A/S | DK | COL-DK |  | Bez certifikátu | ZP trieda I
F | 93421 | Podložka zákl. stomická s elast. adhezívom SenSura Mio Click | dvojd., priem. 70 mm, vystr. 10-65 mm, s uškami na opasok | Coloplast A/S | DK | COL-DK |  | Bez certifikátu | ZP trieda I
P | 93422 | Vozík multifunkčný SPRINTER CART / XL s príslušenstvom | k mimotelovému obehu | Maquet Cardiopulmonary GmbH | DE | MQT-DE |  | Bez certifikátu | ZP trieda I
P | 93423 | Mikrosprej nosový Sterimar baby | pre deti od 0 do 3 rokov, 100 ml | Sofibel Laboratiores Fumoze | FR | SBE-FR |  | 2018-11-21 | ZP trieda IIa
P | 93424 | Sprej nosový Sterimar | mikrosprej s obsahom morskej vody, 100 ml | Sofibel Laboratiores Fumoze | FR | SBE-FR |  | 2018-11-21 | ZP trieda IIa
P | 93425 | Roztok 0,9% NaCl na preplachovanie inf. hadičiek Omniflush | so SwabCap uzáverom, 3ml /5ml /10ml v 10 ml striekačke | Excelsior Medical Corporation | US | EXM-US |  | 2018-05-08 | ZP trieda IIa
P | 93426 | Uzáver prístupu luer SwabCap | sterilný so 70% izopropylalkoholom | Excelsior Medical Corporation | US | EXM-US |  | 2018-05-08 | ZP trieda IIa
P | 93427 | Prístroj EKG Amedtec ECGpro CardioPart 12 Blue / CardioPart USB | 12 zvodový, s technológiou Bluetooth | AMEDTEC Medizintechnik Aue GmbH | DE | AEZ-DE |  | 2021-06-01 | ZP trieda IIa
P | 93428 | Prístroj EKG-holter Amedtec ECGpro EP820/EP820-12 | dlhodobý kontinuálny záznam EKG | AMEDTEC Medizintechnik Aue GmbH | DE | AEZ-DE |  | 2021-06-01 | ZP trieda IIa
P | 93429 | Monitor - holter Amedtec ECGpro HOLTER-RR | dlhodobé meranie krvného tlaku | AMEDTEC Medizintechnik Aue GmbH | DE | AEZ-DE |  | 2021-06-01 | ZP trieda IIa
P | 93430 | Náplasť nočná intenzívna Contractubex | 21 ks, liečba pooperačných jaziev | Merz Pharmaceuticals GmbH | DE | MZP-DE |  | Bez certifikátu | ZP trieda I
P | 93431 | Matrica hemostatická Floseal VH S/D | 5ml, | Baxter Healthcare SA | CH | BXI-CH |  | 2020-05-01 | ZP trieda III
P | 93432 | Systém bioresorpčnej koronárnej výstuže DESolve/DeSolve XL | rôzne typy a veľkosti | Elixir Medical Corporation | US | ELR-US | AOG-IE | 2018-04-09 | ZP trieda III
P | 93433 | Súprava drenážna na reguláciu CSF | s externým drenážnym monitorovacím systémom Exacta / Strata | Medtronic Inc. | US | MDC-US-06 | MDC-NL | 2019-05-01 | ZP trieda III
P | 93434 | Test IVD - tehotenský TestSTAR | samodiagnostický, jednokrokový | Nantong Egens Biotechnology Co., Ltd. | CN | NEG-CN |  | 2017-08-24 | IVD na samotestovanie
P | 93435 | Súprava PPM fistulového adaptéra Štandard | výška / priemer: 3/15, 3/30, 3/45, 6/15 | Primed Halberstadt Medizintechnik GmbH | DE | PHM-DE |  | 2021-03-31 | ZP trieda IIa
P | 93436 | Súprava PPM fistulového adaptéra Plus | výška / priemer: 3/15, 3/30, 3/45, 6/15 | Primed Halberstadt Medizintechnik GmbH | DE | PHM-DE |  | 2021-03-31 | ZP trieda IIa
P | 93437 | Jednotka vyšetrovacia Atmos C31 Economy | pre ORL | Atmos Medizintechnik GmbH & Co.KG | DE | ATS-DE |  | 2020-03-31 | ZP trieda IIa
P | 93438 | Gél dermatologický s kyselinou hyalurónovou REVOFIL | Aquashine/ Aquashine BR | Caregen Co. , Ltd. | KR | CEC-KR |  | 2019-06-16 | ZP trieda III
P | 93440 | Katéter močový silikónový Foley typu Tiemann | dvoj- a trojcestný, rôzne typy a veľkosti | Degania Silicone Ltd. | IL | DEG-IL |  | 2017-10-29 | ZP trieda IIb
F | 93441 | Gél stomický silikónový Silken 60g |  | Trio Healthcare Ltd | GB | TIH-GB |  | Bez certifikátu | ZP trieda I
F | 93442 | Podložka stomická ZenSiv | hydrokoloidná, priemer 40 mm, balenie 5 ks | OXMED INTERNATIONAL GmbH | DE | OXE-DE |  | Bez certifikátu | ZP trieda I
F | 93443 | Podložka stomická ZenSiv | hydrokoloidná, priemer 50 mm, balenie 5 ks | OXMED INTERNATIONAL GmbH | DE | OXE-DE |  | Bez certifikátu | ZP trieda I
F | 93444 | Podložka stomická ZenSiv | hydrokoloidná, priemer 60 mm, balenie 5 ks | OXMED INTERNATIONAL GmbH | DE | OXE-DE |  | Bez certifikátu | ZP trieda I
F | 93445 | Podložka stomická ZenSiv | hydrokoloidná, priemer 70 mm, balenie 5 ks | OXMED INTERNATIONAL GmbH | DE | OXE-DE |  | Bez certifikátu | ZP trieda I
F | 93446 | Podložka stomická ZenSiv | hydrokoloidná, priemer 105 mm, balenie 5 ks | OXMED INTERNATIONAL GmbH | DE | OXE-DE |  | Bez certifikátu | ZP trieda I
F | 93447 | Vrecko kolostomické uzavreté ZenSiv štandard | béžové s filtrom, priemer 40 mm, 15 ks | OXMED INTERNATIONAL GmbH | DE | OXE-DE |  | Bez certifikátu | ZP trieda I
F | 93448 | Vrecko kolostomické uzavreté ZenSiv štandard | béžové s filtrom a vetraím ventilom, priemer 50 mm, 15 ks | OXMED INTERNATIONAL GmbH | DE | OXE-DE |  | Bez certifikátu | ZP trieda I
F | 93449 | Vrecko kolostomické uzavreté ZenSiv štandard | béžové s filtrom a vetracím ventilom, priemer 60 mm, 15 ks | OXMED INTERNATIONAL GmbH | DE | OXE-DE |  | Bez certifikátu | ZP trieda I
F | 93450 | Vrecko kolostomické uzavreté ZenSiv štandard | béžové s filtrom, priemer 70 mm, 15 ks | OXMED INTERNATIONAL GmbH | DE | OXE-DE |  | Bez certifikátu | ZP trieda I
F | 93451 | Vrecko ileostomické výpustné ZenSiv štandard | béžové s filtrom, priemer 40 mm, 15 ks | OXMED INTERNATIONAL GmbH | DE | OXE-DE |  | Bez certifikátu | ZP trieda I
F | 93452 | Vrecko ileostomické výpustné ZenSiv štandard | béžové s filtrom a vetracím ventilom, priemer 50 mm, 15 ks | OXMED INTERNATIONAL GmbH | DE | OXE-DE |  | Bez certifikátu | ZP trieda I
F | 93453 | Vrecko ileostomické výpustné ZenSiv štandard | béžové s filtrom a vetracím ventilom, priemer 60 mm, 15 ks | OXMED INTERNATIONAL GmbH | DE | OXE-DE |  | Bez certifikátu | ZP trieda I
F | 93454 | Vrecko ileostomické výpustné ZenSiv štandard | béžové s filtrom, priemer 70 mm, 15 ks | OXMED INTERNATIONAL GmbH | DE | OXE-DE |  | Bez certifikátu | ZP trieda I
F | 93455 | Vrecko ileostomické výpustné ZenSiv štandard | priehľadné, priemer 60 mm, 15 ks | OXMED INTERNATIONAL GmbH | DE | OXE-DE |  | Bez certifikátu | ZP trieda I
F | 93456 | Vrecko ileostomické výpustné ZenSiv štandard | priehľadné, priemer 105 mm, 15 ks | OXMED INTERNATIONAL GmbH | DE | OXE-DE |  | Bez certifikátu | ZP trieda I
F | 93457 | Vrecko ileostomické výpustné ZenSiv mini | béžové s filtrom, priemer 50 mm, 15 ks | OXMED INTERNATIONAL GmbH | DE | OXE-DE |  | Bez certifikátu | ZP trieda I
F | 93458 | Vrecko urostomické ZenSiv | priehľadné, priemer 40 mm, 15 ks | OXMED INTERNATIONAL GmbH | DE | OXE-DE |  | Bez certifikátu | ZP trieda I
F | 93459 | Vrecko urostomické ZenSiv | priehľadné, priemer 50 mm, 15 ks | OXMED INTERNATIONAL GmbH | DE | OXE-DE |  | Bez certifikátu | ZP trieda I
F | 93460 | Vrecko urostomické ZenSiv | priehľadné, priemer 60 mm, 15 ks | OXMED INTERNATIONAL GmbH | DE | OXE-DE |  | Bez certifikátu | ZP trieda I
F | 93461 | Zásyp ochranný ZenSetiv | hydrokoloidný, 28 g, pre stomikov | OXMED INTERNATIONAL GmbH | DE | OXE-DE |  | Bez certifikátu | ZP trieda I
P | 93462 | Prístroj na aplikáciu rázových vĺn LSWT RENOVA | na liečbu erektilnej dysfunkcie | Direx Systems GmbH | DE | DRX-DE |  | 2018-12-22 | ZP trieda IIa
P | 93463 | Katéter centrálny venózny | 1-2-3-4-cestný | B.L. Lifesciences Pvt. Ltd. | IN | BLV-IN |  | 2017-04-03 | ZP trieda III
P | 93464 | Ihla zavádzacia Redonova | zahnutá / priama / lanceta, rôzne veľkosti | Medicoplast International GmbH | DE | MKL-DE |  | 2018-06-27 | ZP trieda IIa
P | 93465 | Drôt rádiofrekvenčný Nykanen RFP-265 | ku generátoru | Baylis Medical Company Inc. | CA | BLS-CA |  | 2020-10-16 | ZP trieda III
P | 93466 | Mikrokatéter ProTrack | CIC-35-145 / CIC-38-145 | Baylis Medical Company Inc. | CA | BLS-CA |  | 2020-10-16 | ZP trieda III
P | 93467 | Katéter PTA balónikový dilatačný AndraBalloon |  | Andramed, GmbH | DE | ANM-DE |  | 2019-08-03 | ZP trieda IIa
P | 93468 | Kamera sietnicová TRC-NW8 | prístroj na bezkontaktné očné vyšetrenie | Topcon Corporation | JP | TPC-JP |  | 2018-06-01 | ZP trieda IIa
P | 93469 | Súprava rúškovacia DRAPE SET | CPT (Custom Procedure Tray) | VYGON S.A. | FR | VYG-FR |  | 2021-05-09 | ZP trieda IIa
P | 93470 | Systém interspinálny fúzny Axle / Axle-X | spinálny implantát, rôzne typy a rozmery | X-Spine Systems Inc. | US | XSP-US |  | 2017-10-09 | ZP trieda IIb
P | 93471 | Systém cervikálnej fúzie Irix-C | spinálny implantát, rôzne typy a rozmery | X-Spine Systems Inc. | US | XSP-US |  | 2017-10-09 | ZP trieda IIb
P | 93472 | Systém pedikulárny skrutkový Fortex | spinálny implantát, rôzne typy a rozmery | X-Spine Systems Inc. | US | XSP-US |  | 2017-10-09 | ZP trieda IIb
P | 93473 | Systém fúzie sakroiliakálneho kĺbu Silex | spinálny implantát, rôzne typy a rozmery | X-Spine Systems Inc. | US | XSP-US |  | 2017-10-09 | ZP trieda IIb
H | 93474 | Epitéza prsníková Sublime | do podprsenky, veľkosť 4-12 | TRULIFE Limited | IE | TRL-IE |  | Bez certifikátu | ZP trieda I
H | 93475 | Epitéza prsníková Teardrop Partial | slzičková, do podprsenky, veľkosť 1-11 | TRULIFE Limited | IE | TRL-IE |  | Bez certifikátu | ZP trieda I
H | 93476 | Epitéza prsníková Bodicool Partial Triangle | športová, do podprsenky, veľkosť 1-11 | TRULIFE Limited | IE | TRL-IE |  | Bez certifikátu | ZP trieda I
K | 93477 | Sedačka na vaňu AT51008 | s madlom, nosnosť 100kg, nastaviteľná šírka | ANTAR Sp. J.I. Groniecka-Tarnkowska, A. Tarnkowski | PL | ANK-PL |  | Bez certifikátu | ZP trieda I
K | 93478 | Nadstavec na WC penový AT52003, | výška 10cm | ANTAR Sp. J.I. Groniecka-Tarnkowska, A. Tarnkowski | PL | ANK-PL |  | Bez certifikátu | ZP trieda I
K | 93479 | Stolička do sprchy výškovo nastaviteľná AT51009 |  | ANTAR Sp. J.I. Groniecka-Tarnkowska, A. Tarnkowski | PL | ANK-PL |  | Bez certifikátu | ZP trieda I
K | 93480 | Stolička do sprchy výškovo nastaviteľná AT51010 | s odnímateľnou chrbtovou opierkou | ANTAR Sp. J.I. Groniecka-Tarnkowska, A. Tarnkowski | PL | ANK-PL |  | Bez certifikátu | ZP trieda I
K | 93481 | Stolička do sprchy výškovo nastaviteľná AT51011 | s chrbtovou opierkou a madlom, š. 72cm | ANTAR Sp. J.I. Groniecka-Tarnkowska, A. Tarnkowski | PL | ANK-PL |  | Bez certifikátu | ZP trieda I
K | 93482 | Stolička do sprchy výškovo nastaviteľná AT51012 | s chrbtovou opierkou a madlom, š. 76cm | ANTAR Sp. J.I. Groniecka-Tarnkowska, A. Tarnkowski | PL | ANK-PL |  | Bez certifikátu | ZP trieda I
K | 93483 | Stolička do sprchy výškovo nastaviteľná AT01004 |  | ANTAR Sp. J.I. Groniecka-Tarnkowska, A. Tarnkowski | PL | ANK-PL |  | Bez certifikátu | ZP trieda I
K | 93484 | Stolička do sprchy výškovo nastaviteľná AT01005 | s odnímateľnou chrbtovou opierkou | ANTAR Sp. J.I. Groniecka-Tarnkowska, A. Tarnkowski | PL | ANK-PL |  | Bez certifikátu | ZP trieda I
K | 93485 | Podložka anatomická hlavy a krku AT03007 | s tvarovou pamäťou | ANTAR Sp. J.I. Groniecka-Tarnkowska, A. Tarnkowski | PL | ANK-PL |  | Bez certifikátu | ZP trieda I
A | 93486 | Krytie hydrogélové KerraLite Cool neadhezívne | 6x6cm / 5ks | Crawford Healthcare Ltd. | GB | CRW-GB |  | 2018-06-04 | ZP trieda IIb
A | 93487 | Krytie hydrogélové KerraLite Cool neadhezívne | 12x8,5cm / 5ks | Crawford Healthcare Ltd. | GB | CRW-GB |  | 2018-06-04 | ZP trieda IIb
A | 93488 | Krytie hydrogélové KerraLite Cool neadhezívne | 18x12,5cm / 5ks | Crawford Healthcare Ltd. | GB | CRW-GB |  | 2018-06-04 | ZP trieda IIb
A | 93489 | Krytie hydrogélové KerraLite Cool Border adhezívne | 8x8cm / 5ks | Crawford Healthcare Ltd. | GB | CRW-GB |  | 2018-06-04 | ZP trieda IIb
A | 93490 | Krytie hydrogélové KerraLite Cool Border adhezívne | 11x11cm / 5ks | Crawford Healthcare Ltd. | GB | CRW-GB |  | 2018-06-04 | ZP trieda IIb
A | 93491 | Krytie hydrogélové KerraLite Cool Border adhezívne | 15x15cm / 5ks | Crawford Healthcare Ltd. | GB | CRW-GB |  | 2018-06-04 | ZP trieda IIb
A | 93492 | Krytie z gélových vlákien KerraFibre | 7x5cm / 10ks | Crawford Healthcare Ltd. | GB | CRW-GB |  | 2018-06-04 | ZP trieda IIb
A | 93493 | Krytie z gélových vlákien KerraFibre | 11x9cm / 10ks | Crawford Healthcare Ltd. | GB | CRW-GB |  | 2018-06-04 | ZP trieda IIb
A | 93494 | Krytie z gélových vlákien KerraFibre | 17x11cm / 5ks | Crawford Healthcare Ltd. | GB | CRW-GB |  | 2018-06-04 | ZP trieda IIb
A | 93495 | Krytie penové KerraFoam Gentle Border adhezívne | 7,5x7,5cm / 10ks | Crawford Healthcare Ltd. | GB | CRW-GB |  | 2018-06-04 | ZP trieda IIb
A | 93496 | Krytie penové KerraFoam Gentle Border adhezívne | 10x10cm / 10ks | Crawford Healthcare Ltd. | GB | CRW-GB |  | 2018-06-04 | ZP trieda IIb
A | 93497 | Krytie penové KerraFoam Gentle Border adhezívne | 10x20cm / 10ks | Crawford Healthcare Ltd. | GB | CRW-GB |  | 2018-06-04 | ZP trieda IIb
A | 93498 | Krytie penové KerraFoam Gentle Border adhezívne | 12,5x12,5cm / 10ks | Crawford Healthcare Ltd. | GB | CRW-GB |  | 2018-06-04 | ZP trieda IIb
A | 93499 | Krytie superabsorpčné KerraMax Care neadhezívne | 10x10cm / 10ks | Crawford Healthcare Ltd. | GB | CRW-GB |  | 2018-06-04 | ZP trieda IIb
A | 93500 | Krytie superabsorpčné KerraMax Care neadhezívne | 10x22cm / 10ks | Crawford Healthcare Ltd. | GB | CRW-GB |  | 2018-06-04 | ZP trieda IIb
A | 93501 | Krytie superabsorpčné KerraMax Care neadhezívne | 20x22cm / 10ks | Crawford Healthcare Ltd. | GB | CRW-GB |  | 2018-06-04 | ZP trieda IIb
A | 93502 | Krytie superabsorpčné KerraMax Care neadhezívne | 30x20cm / 5ks | Crawford Healthcare Ltd. | GB | CRW-GB |  | 2018-06-04 | ZP trieda IIb
A | 93503 | Krytie superabsorpčné KerraMax Care Border adhezívne | 16x16cm / 5ks | Crawford Healthcare Ltd. | GB | CRW-GB |  | 2018-06-04 | ZP trieda IIb
A | 93504 | Krytie superabsorpčné KerraMax Care Border adhezívne | 16x26cm / 5ks | Crawford Healthcare Ltd. | GB | CRW-GB |  | 2018-06-04 | ZP trieda IIb
A | 93505 | Krytie superabsorpčné KerraMax Care Border adhezívne | 26x26cm / 5ks | Crawford Healthcare Ltd. | GB | CRW-GB |  | 2018-06-04 | ZP trieda IIb
P | 93506 | Biopumpa krvná centrifugálna s príslušenstvom | rôzne modely | Medtronic Inc. | US | MDC-US-06 | MDC-NL | 2020-02-07 | ZP trieda III
J | 93507 | Roztok viskoelastický OSTENIL MINI | náhrada synoviálnej tekutiny malých kĺbov s obsahom 1.0% hyaluronátu sodného | TRB Chemedica AG, | DE | CMC-DE |  | 2022-01-15 | ZP trieda III
J | 93508 | Roztok viskoelastický OSTENIL PLUS | náhrada synoviálnej tekutiny s obsahom 2.0% hyaluronátu sodného | TRB Chemedica AG, | DE | CMC-DE |  | 2022-01-15 | ZP trieda III
J | 93509 | Roztok viskoelastický OSTENIL TENDON | injekcia do šliach s obsahom 2.0% hyaluronátu sodného | TRB Chemedica AG, | DE | CMC-DE |  | 2022-01-15 | ZP trieda III
J | 93510 | Roztok viskoelastický VISCOSEAL SYRINGE | náhrada synoviálnej tekutiny s obsahom 0,5% hyaluronátu sodného | TRB Chemedica AG, | DE | CMC-DE |  | 2019-11-11 | ZP trieda III
O | 93511 | Šošovka vnútroočná AT LISA tri toric | 939M / 939MP | Carl Zeiss Meditec AG | DE | CZH-DE-03 |  | 2019-12-05 | ZP trieda IIb
P | 93512 | Šošovky kontaktné Cande | All-day / 1-day / Avair | Barnaux Healthcare B.V. | NL | BAH-NL |  | 2015-07-01 | ZP trieda IIa
P | 93513 | Nástroj chirurgický EM ENT | s mäkkou kanylou k chirurgickým odsávacím systémom | Medtronic Navigation Inc. | US | MDC-US-05 |  | 2019-06-30 | ZP trieda III
P | 93514 | Roztok dialyzačný Citralysat K2 / K4 / Lactocitrate |  | BIOMEDICA, spol. s r.o. | CZ | BOC-CZ |  | 2021-11-21 | ZP trieda IIb
P | 93515 | Roztok antikoagulačný Natrium Citricum 4% / 14,7% | pre hemodialýzu | BIOMEDICA, spol. s r.o. | CZ | BOC-CZ |  | 2021-11-21 | ZP trieda IIb
P | 93516 | Roztok dialyzačný Citralysat K2 PLUS / K4 PLUS |  | BIOMEDICA, spol. s r.o. | CZ | BOC-CZ |  | 2021-11-21 | ZP trieda IIb
P | 93517 | Automat Saniswiss Biosanitizer | prístroj na dezinfekciu povrchov zdravotníckych zariadení a prevádzok | Saniswiss SA | CH | SIW-CH |  | 2015-08-14 | ZP trieda IIa
P | 93518 | Roztok na dezinfekciu Saniswiss Biosanitizer | A / I / S, dezinfekcia povrchov zdravotníckych zariadení a nástrojov | Saniswiss SA | CH | SIW-CH |  | 2020-05-12 | ZP trieda IIb
N | 93519 | Prístroj načúvací digitálny závesný Phonak Baseo Q5 (BTE) | M | PHONAK AG | CH | PHN-CH |  | 2018-12-13 | ZP trieda IIa
N | 93520 | Prístroj načúvací digitálny závesný Phonak Baseo Q10 (BTE) | M / SP | PHONAK AG | CH | PHN-CH |  | 2018-12-13 | ZP trieda IIa
N | 93521 | Prístroj načúvací digitálny závesný Phonak Baseo Q15 (BTE) | M / SP / P | PHONAK AG | CH | PHN-CH |  | 2018-12-13 | ZP trieda IIa
N | 93522 | Prístroj načúvací digitálny zvukovodový Phonak Tao Q10 (ITE) | 10 NW O / 312 NW / 13 NW | PHONAK AG | CH | PHN-CH |  | 2018-12-13 | ZP trieda IIa
N | 93523 | Prístroj načúvací digitálny zvukovodový Phonak Tao Q15 (ITE) | 10 NW O / 312 NW / 13 NW | PHONAK AG | CH | PHN-CH |  | 2018-12-13 | ZP trieda IIa
N | 93524 | Prístroj načúvací digitálny závesný Phonak Sky Q50 (BTE) | M13/ RIC | PHONAK AG | CH | PHN-CH |  | 2018-12-13 | ZP trieda IIa
N | 93525 | Prístroj načúvací digitálny závesný Phonak Sky Q70 (BTE) | M13 / SP / RIC / UP | PHONAK AG | CH | PHN-CH |  | 2018-12-13 | ZP trieda IIa
N | 93526 | Prístroj načúvací digitálny závesný Phonak Sky Q90 (BTE) | M13 / SP / RIC / UP | PHONAK AG | CH | PHN-CH |  | 2018-12-13 | ZP trieda IIa
A | 93527 | Súprava na liečbu chronických rán CACIPLIQ20 | liekovka so sterilným roztokom, gáza, pinzety | OTR3 | FR | OT3-FR |  | 2018-04-28 | ZP trieda III
P | 93528 | Stapler kožný Vista / PGX / DS | jednorazový | 3M Health Care | US | MMM-US-02 |  | 2020-03-17 | ZP trieda IIa
P | 93529 | Ihla bioptická PenBone na biopsiu kostnej drene | rôzne typy a veľkosti | M.D.L. S.r.l. | IT | MLJ-IT |  | 2018-12-19 | ZP trieda IIa
P | 93530 | Ihla bioptická PEN BONE-E na transplantáciu drene sterna | rôzne typy | M.D.L. S.r.l. | IT | MLJ-IT |  | 2018-12-19 | ZP trieda IIa
P | 93531 | Ihla bioptická ILLY na odber kostnej drene | rôzne typy, s ergonomickou rúčkou | M.D.L. S.r.l. | IT | MLJ-IT |  | 2018-12-19 | ZP trieda IIa
P | 93532 | Ihla bioptická ILLY-E na transplantáciu kostnej drene | rôzne typy, s ergonomickou rúčkou | M.D.L. S.r.l. | IT | MLJ-IT |  | 2018-12-19 | ZP trieda IIa
P | 93533 | Ihla bioptická OsteoJ na biopsiu kostnej drene | rôzne typy a veľkosti | M.D.L. S.r.l. | IT | MLJ-IT |  | 2018-12-19 | ZP trieda IIa
P | 93534 | Ihla bioptická PickUp na biopsiu kostnej drene | rôzne typy a veľkosti | M.D.L. S.r.l. | IT | MLJ-IT |  | 2018-12-19 | ZP trieda IIa
P | 93535 | Ihla bioptická EASY-CUT na poloautomatickú biopsiu mäkkých tkanív | rôzne typy | M.D.L. S.r.l. | IT | MLJ-IT |  | 2018-12-19 | ZP trieda IIa
P | 93536 | Roztok dialyzačný Prism0cal B22 | pre mimotelový obeh | Gambro Dasco SpA | IT | GBR-IT-01 |  | 2018-05-28 | ZP trieda IIb
P | 93537 | Roztok antikoagulačný Prismocitrate 18/0 | miestna antikoagulácia pri mimotelovom obehu | Gambro Dasco SpA | IT | GBR-IT-01 |  | 2018-05-28 | ZP trieda IIb
P | 93538 | Pomôcka CytoSorb | na zachytávanie cytokínov z krvi, 300ml | CytoSorbents Inc. | US | CTB-US | MPF-GB | 2019-09-01 | ZP trieda IIb
P | 93539 | Roztok morskej vody ALIAMARE Clean sterilný | izotonický, na dennú hygienu nosa detí aj dospelých | IBSA Farmaceutici Italia s.r.l. | IT | IBS-IT |  | 2021-02-03 | ZP trieda I, sterilná
P | 93540 | Perforátor samozastvovací kraniálny EasyDrill | rôzne modely | Micromar Indústria e Comércio Ltd. | BR | MRU-BR |  | 2019-10-29 | ZP trieda IIa
P | 93541 | Katéter externý drenážny, katéter EDM lumbálny monitorovací, | súprava drenážna lubálna EDM, rôzne modely | Medtronic Inc. | US | MDC-US-06 |  | 2021-04-01 | ZP trieda III
P | 93542 | Tomograf počítačový SOMATOM Spirit |  | Siemens Shanghai Medical Equipment Ltd. | CN | SAT-CN | SAT-DE-02 | 2022-04-19 | ZP trieda IIb
P | 93543 | Prístroj RTG mobilný Mobilett Mira | diagnostika | Siemens AG | DE | SAT-DE-01 |  | 2021-04-25 | ZP trieda IIb
P | 93544 | Prístroj diagnostický pozitrónový Biograph PET/CT Scanner | mCT-S / mCT-X / mCT Flow / mCT Flow Edge | Siemens Medical Solutions USA, Inc. | US | SAT-US-06 | SAT-DE-02 | 2019-12-21 | ZP trieda IIb
P | 93545 | Prístroj diagnostický fotónový SPECT / CT Symbia | Intevo Excel / Intevo 2 / Intevo 6 / Intevo 16 | Siemens Medical Solutions USA, Inc. | US | SAT-US-06 | SAT-DE-02 | 2019-12-21 | ZP trieda IIb
P | 93546 | Strieakčka injekčná bezpečnostná Securegard | jednorazová, so zaťahovacou injeknou ihlou, rôzne objemy | Safegard Medical (Hungary) KFT | HU | SFG-HU |  | 2018-11-27 | ZP trieda IIa
D | 93547 | Systém na sledovanie hladiny glukózy v krvi CERA-CHEK 1Code | glukomer | Ceragem Medisys Inc. | KR | CGM-KR |  | 2019-06-15 | IVD príloha 2 zoznam B
D | 93548 | Prúžky testovacie ku glukomeru CERA-CHEK 1Code | 50ks | Ceragem Medisys Inc. | KR | CGM-KR |  | 2019-06-15 | IVD príloha 2 zoznam B
D | 93549 | Roztok kontrolný ku glukomeru CERA-CHEK 1Code |  | Ceragem Medisys Inc. | KR | CGM-KR |  | 2019-06-15 | IVD príloha 2 zoznam B
P | 93550 | Šošovka vnútroočná kontaktná kolamérová VTICM | 12.1 / 12.6 / 13.2 / 13.7 | Staar Surgical AG | CH | SAA-CH |  | 2017-08-01 | ZP trieda III
P | 93551 | Odsávač flexibilný so styletom | rôzne veľkosti, na odsávanie krvi | HMT Medizintechnik GmbH (High Merdical Technologies) | DE | HMT-DE |  | 2021-03-28 | ZP trieda IIb
P | 93552 | Voda ústna Listerine Professional Gum Therapy |  | Johnson & Johnson Santé Beauté France S.A.S. | FR | JJM-FR |  | 2017-04-04 | ZP trieda IIa
P | 93553 | Šošovka vnútroočná kontaktná kolamérová torická VICM | 12.1 / 12.6 / 13.2 / 13.7 | Staar Surgical AG | CH | SAA-CH |  | 2017-08-01 | ZP trieda III
P | 93554 | Tablety dentálne čistiace dezinfekčné | na starostlivosť o zubné náhrady | Vovantis Laboratories Pvt Ltd. | IN | VOV-IN | TKS-GB | 2018-09-16 | ZP trieda IIb
P | 93555 | Systém stabilizačný intervertebrálny posteriórny dynamický B-DYN | spinálny implantát, rôzne typy a rozmery | S14 IMPLANTS - BIOSPINE Implants | FR | BSI-FR-01 |  | 2017-06-30 | ZP trieda IIb
P | 93556 | Skrutka polyaxiálna pedikulárna B-FUS | spinálny implantát, rôzne rozmery | S14 IMPLANTS - BIOSPINE Implants | FR | BSI-FR-01 |  | 2017-06-30 | ZP trieda IIb
P | 93557 | Dlaha osteosyntetická implantovateľná, so skrutkami OTIS | OTIS-C / OTIS C Plus / OTIS-F, na stabilizáciu osteotómie | SBM SA | FR | SBC-FR |  | 2016-06-25 | ZP trieda IIa
B | 93558 | Nohavičky plienkové navliekacie ABRI FLEX XS1 | priedušné, boky 45-70 cm / 1400 ml /24 ks | ABENA International A/S (Bambo) | DK | BAM-DK |  | Bez certifikátu | ZP trieda I
B | 93559 | Nohavičky plienkové navliekacie ABRI FLEX M2 | priedušné, boky 80-110 cm / 1900 ml / 14 ks | ABENA International A/S (Bambo) | DK | BAM-DK |  | Bez certifikátu | ZP trieda I
B | 93560 | Nohavičky plienkové navliekacie ABRI FLEX L2 | priedušné, boky 100-140 cm / 1900 ml / 14 ks | ABENA International A/S (Bambo) | DK | BAM-DK |  | Bez certifikátu | ZP trieda I
B | 93561 | Nohavičky plienkové navliekacie ABRI FLEX XL1 | priedušné, boky 130-170 cm / 1400 ml / 14 ks | ABENA International A/S (Bambo) | DK | BAM-DK |  | Bez certifikátu | ZP trieda I
B | 93562 | Nohavičky plienkové navliekacie ABRI FLEX XL2 | priedušné, boky 130-170 cm / 1900 ml / 14 ks | ABENA International A/S (Bambo) | DK | BAM-DK |  | Bez certifikátu | ZP trieda I
L | 93563 | Chodítko trojkolesové VCBK5 | skladacie, s taškou, košíkom a táckou | mdh Sp. Z o.o. | PL | MDH-PL |  | Bez certifikátu | ZP trieda I
P | 93564 | Elektróda CapSure VDD 2 | rôzne modely | Medtronic Inc. | US | MDC-US-06 | MDC-NL | 2022-11-20 | AIZP
L | 93565 | Chodítko štvorkolesové VCBK222B | skladacie, so sedadlom, taškou a opierkou chrbta | mdh Sp. Z o.o. | PL | MDH-PL |  | Bez certifikátu | ZP trieda I
L | 93566 | Chodítko štvorkolesové VCBK22 | skladacie, so sedadlom, košíkom a táckou | mdh Sp. Z o.o. | PL | MDH-PL |  | Bez certifikátu | ZP trieda I
L | 93567 | Chodítko štvorkolesové VCBK223 | skladacie, so sedadlom, košíkom, táckou a opierkami predlaktia | mdh Sp. Z o.o. | PL | MDH-PL |  | Bez certifikátu | ZP trieda I
L | 93568 | Chodítko štvorkolesové VCBK23 | skladacie, hliníkové, so sedadlom, taškou a opierkou chrbta | mdh Sp. Z o.o. | PL | MDH-PL |  | Bez certifikátu | ZP trieda I
L | 93569 | Stolička toaletná DRVW11 | skladacia, výškovo nastaviteľná, s brzdenými kolieskami | mdh Sp. Z o.o. | PL | MDH-PL |  | Bez certifikátu | ZP trieda I
K | 93570 | Stolička toaletná DRVW01 | skladacia, výškovo nastaviteľná, bez koliesok | mdh Sp. Z o.o. | PL | MDH-PL |  | Bez certifikátu | ZP trieda I
L | 93571 | Podložka sedacia antidekubitná Comfy DRVT | pneumatická | mdh Sp. Z o.o. | PL | MDH-PL |  | Bez certifikátu | ZP trieda I
L | 93572 | Podložka sedacia antidekubitná VISCO | s tvarovou pamäťou, do invalidného vozíka, rôzne rozmery | PSP izoterm s.r.o. | CZ | PSP-CZ |  | Bez certifikátu | ZP trieda I
K | 93573 | Matrac antidekubitný VISCOPUR | s tvarovou pamäťou, 200x90x14cm | PSP izoterm s.r.o. | CZ | PSP-CZ |  | Bez certifikátu | ZP trieda I
P | 93574 | Prístroj elektroterapeutický MDM-2000/1-Súprava | pre mezodiencefalickú moduláciu | ZAT a.s. | CZ | ZAT-CZ |  | 2017-03-30 | ZP trieda IIb
B | 93575 | Podložka pod chorých INKA | 60x60cm, nasiakavosť 1200ml, rôzne balenia | BUKÓZA INVEST spol. s r.o. < | SK | BUK-SK |  | Bez certifikátu | ZP trieda I
B | 93576 | Podložka pod chorých INKA | 60x40cm, nasiakavosť 900ml, rôzne balenia | BUKÓZA INVEST spol. s r.o. < | SK | BUK-SK |  | Bez certifikátu | ZP trieda I
B | 93577 | Podložka pod chorých INKA | 60x90cm, nasiakavosť 1700ml, rôzne balenia | BUKÓZA INVEST spol. s r.o. < | SK | BUK-SK |  | Bez certifikátu | ZP trieda I
B | 93578 | Podložka pod chorých INKA Superplus | 60x60cm, nasiakavosť 1700ml, rôzne balenia | BUKÓZA INVEST spol. s r.o. < | SK | BUK-SK |  | Bez certifikátu | ZP trieda I
B | 93579 | Podložka pod chorých INKA Superplus | 60x40cm, nasiakavosť 1400ml, rôzne balenia | BUKÓZA INVEST spol. s r.o. < | SK | BUK-SK |  | Bez certifikátu | ZP trieda I
B | 93580 | Podložka pod chorých INKA Super plus | 60x90cm, nasiakavosť 2200ml, rôzne balenia | BUKÓZA INVEST spol. s r.o. < | SK | BUK-SK |  | Bez certifikátu | ZP trieda I
P | 93581 | Prístroj ultrazvukový diagnostický Vscan with Dual probe | s príslušenstvom | GE Vingmed Ultrasound AS | NO | GEN-NO |  | 2019-05-01 | ZP trieda IIa
A | 93582 | Konzola PelvixTT | k systému na lieču močových ciest pomocou hypertermie | Elmedical Ltd. | IL | EEI-IL | SGQ-BE | 2023-08-01 | ZP trieda IIa
P | 93583 | Súprava katetrizačná UniThermia | k systému na liečbu močových ciest pomocou hypertermie | Elmedical Ltd. | IL | EEI-IL | SGQ-BE | 2023-08-01 | ZP trieda IIa
A | 93584 | Súprava katetrizačná DuoThermia | k systému na liečbu močových ciest pomocou hypertermie | Elmedical Ltd. | IL | EEI-IL | SGQ-BE | 2023-08-01 | ZP trieda IIa
P | 93585 | Implantát kostný StraTos / StraCos | svorky a pásky pre osteosyntézu hrudného skeletu | MedXpert GmbH | DE | MXT-DE |  | 2021-04-27 | ZP trieda IIb
P | 93586 | Inštrumentárium pre kostné implantáty StraTos / StraCos | strihacie a klipovacie kliešte, svorky, kontajner | MedXpert GmbH | DE | MXT-DE |  | Bez certifikátu | ZP trieda I
P | 93587 | Nástroje chirurgické ortopedické OLIF51 | manuálne, rôzne modely | Medtronic Sofamor Danek | US | MDC-US-02 |  | Bez certifikátu | ZP trieda I
P | 93588 | Implantát spinálny ACIFBOX | cervikálna klietka, rôzne typy | INNOV SPINE | FR | IOS-FR |  | 2015-10-18 | ZP trieda IIb
P | 93589 | Implantát spinálny fixačný VEOS | rôzne typy | INNOV SPINE | FR | IOS-FR |  | 2015-10-18 | ZP trieda IIb
D | 93590 | Pumpa inzulínová MiniMed 640G MMT-1711, MMT-1511, MMT-1751, MMT-1551 | s príslušenstvom | Medtronic MiniMed | US | MDC-US-07 |  | 2019-07-19 | ZP trieda IIb
P | 93591 | Systém spinálny Perimeter C | rôzne veľkosti | Medtronic Sofamor Danek | US | MDC-US-02 | MDC-NL | 2020-04-19 | ZP trieda IIb
P | 93592 | Náplasť hrejivá Proenzi Thermo Therapy | na liečbu svalovej bolesti, rôzne balenia | Zeta S.r.l. | IT | ZEA-IT |  | 2019-09-03 | ZP trieda IIa
P | 93593 | Sprej nosový RINOSAN MINT | na čistenie a zvlhčovanie nosovej sliznice | APIPHARMA d.o.o. | HR | AIP-HR |  | Bez certifikátu | ZP trieda I
P | 93594 | Gél dermálny injektovateľný Remake SCP0 / Remake SCV1 | homogénny polymérový hydrogél | EUMATERIALS S.r.l. | IT | EAE-IT |  | 2017-10-22 | ZP trieda III
P | 93595 | Kapsuly / prášok Cysticlean | extrakt z brusníc na prevenciu cystitídy, rôzne balenia | Vita Green Europa S.A. | ES | VTN-ES |  | 2019-02-17 | ZP trieda IIa
P | 93596 | Lampa PACT MED 220 V - Set na podporu liečby onychomykózy | 620-630nm, LED výkon 10W | Cumdente GmbH | DE | CUN-DE |  | 2016-09-21 | ZP trieda IIa
P | 93597 | Gél na mykózu nechtov PACT | na použitie len v kombinácii s lampou PACT MED | Cumdente GmbH | DE | CUN-DE |  | 2016-09-21 | ZP trieda IIa
P | 93598 | Lampa PACT DERMA Set na ošetrenie rán | 620-630nm, LED výkon 100W | Cumdente GmbH | DE | CUN-DE |  | 2016-09-21 | ZP trieda IIa
P | 93599 | Gél na rany PACT | na použitie len v kombinácii s lampou PACT MED / PACT DERMA | Cumdente GmbH | DE | CUN-DE |  | 2016-09-21 | ZP trieda IIa
P | 93600 | Súprava na reparáciu nechtov PACT UREA 40 | masť s obsahom 40% urey, leukoplast, pilník | Cumdente GmbH | DE | CUN-DE |  | Bez certifikátu | ZP trieda I
P | 93601 | Prístroj ultrazvukový Apogee 1200 / Apogee 5500 / Apogee 5300 | diagnostický | Shantou Institute of Ultrasonic Instruments Co., Ltd (SIUI) | CN | SIU-CN |  | 2019-02-19 | ZP trieda IIa
K | 93602 | Prístroj ventilačný S9 Auto 25 | na neinvazívnu ventiláciu | ResMed Ltd. | AU | REE-AU |  | 2016-10-03 | ZP trieda IIa
K | 93603 | Prístroj ventilačný VPAP ST | na neinvazívnu ventiláciu | ResMed Ltd. | AU | REE-AU |  | 2016-10-03 | ZP trieda IIa
K | 93604 | Prístroj ventilačný VPAP ST iVAPS | na neinvazívnu ventiláciu | ResMed Ltd. | AU | REE-AU |  | 2016-10-03 | ZP trieda IIa
K | 93605 | Prístroj ventilačný VPAP S | na neinvazívnu ventiláciu | ResMed Ltd. | AU | REE-AU |  | 2016-10-03 | ZP trieda IIa
K | 93606 | Prístroj ventilačný Astral 100 | elektronicky riadený, na neinvazívnu ventiláciu | ResMed Ltd. | AU | REE-AU |  | 2016-10-03 | ZP trieda IIb
K | 93607 | Prístroj ventilačný Astral 150 | elektronicky riadený, na neinvazívnu ventiláciu | ResMed Ltd. | AU | REE-AU |  | 2016-10-03 | ZP trieda IIb
K | 93608 | Prístroj ventilačný Stellar 150 | elektronicky riadený, na neinvazívnu ventiláciu | ResMed Ltd. | AU | REE-AU |  | 2016-10-03 | ZP trieda IIb
K | 93609 | Prístroj ventilačný S9 AutoSet | na neinvazívnu ventiláciu | ResMed Ltd. | AU | REE-AU |  | 2016-10-03 | ZP trieda IIa
K | 93610 | Prístroj ventilačný S9 Elite | na terapiu obštrukčného spánkového apnoe | ResMed Ltd. | AU | REE-AU |  | 2016-10-03 | ZP trieda IIa
K | 93611 | Prístroj ventilačný S9 Escape | na terapiu obštrukčného spánkového apnoe | ResMed Ltd. | AU | REE-AU |  | 2016-10-03 | ZP trieda IIa
K | 93612 | Vankúšik nosový Swift FX | príslušenstvo k ventilačnému prístroju, veľkosť S, M, L | ResMed Ltd. | AU | REE-AU |  | 2016-10-03 | ZP trieda IIa
K | 93613 | Vankúšik nosový Swift FX for Her | príslušenstvo k ventilačnému prístroju - pre ženy, veľkosť S, M, L | ResMed Ltd. | AU | REE-AU |  | 2016-10-03 | ZP trieda IIa
K | 93614 | Maska nosová Swift FX Nano | príslušenstvo k ventilačnému prístroju, veľkosť M, L | ResMed Ltd. | AU | REE-AU |  | 2016-10-03 | ZP trieda IIa
K | 93615 | Maska nosová Swift FX Nano for Her | príslušenstvo k ventilačnému prístroju - pre ženy, veľkosť M, L | ResMed Ltd. | AU | REE-AU |  | 2016-10-03 | ZP trieda IIa
K | 93616 | Maska nosová Mirage FX | príslušenstvo k ventilačnému prístroju, univerz. veľkosť | ResMed Ltd. | AU | REE-AU |  | 2016-10-03 | ZP trieda IIa
K | 93617 | Maska nosová Mirage SoftGel | príslušenstvo k ventilačnému prístroju, veľkosť S, M, L, XL | ResMed Ltd. | AU | REE-AU |  | 2016-10-03 | ZP trieda IIa
K | 93618 | Vankúšik nosový AirFit P10 | príslušenstvo k ventilačnému prístroju, veľkosť S, M, L | ResMed Ltd. | AU | REE-AU |  | 2016-10-03 | ZP trieda IIa
K | 93619 | Vankúšik nosový AirFit P10 for Her | príslušenstvo k ventilačnému prístroju - pre ženy, veľkosť S, M, L | ResMed Ltd. | AU | REE-AU |  | 2016-10-03 | ZP trieda IIa
K | 93620 | Maska celotvárová AirFit F10 | príslušenstvo k ventilačnému prístroju, veľkosť S, M, L | ResMed Ltd. | AU | REE-AU |  | 2016-10-03 | ZP trieda IIa
K | 93621 | Maska celotvárová AirFit F10 for Her | príslušenstvo k ventilačnému prístroju - pre ženy, veľkosť S, M, L | ResMed Ltd. | AU | REE-AU |  | 2016-10-03 | ZP trieda IIa
K | 93622 | Maska celotvárová Mirage Quattro | príslušenstvo k ventilačnému prístroju S8 a S9, veľkosť S, M, L, XL | ResMed Ltd. | AU | REE-AU |  | 2016-10-03 | ZP trieda IIa
K | 93623 | Maska celotvárová Quattro Air | príslušenstvo k ventilačnému prístroju, veľkosť S, M, L | ResMed Ltd. | AU | REE-AU |  | 2016-10-03 | ZP trieda IIa
K | 93624 | Maska celotvárová Quattro Air for Her | príslušenstvo k ventilačnému prístroju - pre ženy, veľkosť S, M, L | ResMed Ltd. | AU | REE-AU |  | 2016-10-03 | ZP trieda IIa
K | 93625 | Maska nosová AirFit N10 | príslušenstvo k ventilačnému prístroju, veľkosť S, M, L | ResMed Ltd. | AU | REE-AU |  | 2016-10-03 | ZP trieda IIa
K | 93626 | Maska nosová AirFit N10 for Her | príslušenstvo k ventilačnému prístroju - pre ženy, veľkosť S, M, L | ResMed Ltd. | AU | REE-AU |  | 2016-10-03 | ZP trieda IIa
K | 93627 | Zvlhčovač vyhrievaný H5i | Climate Line /Climate Line Max, príslušenstvo k ventilačnému prístroju | ResMed Ltd. | AU | REE-AU |  | 2016-10-03 | ZP trieda IIa
D | 93628 | Glukomer AP-Plus set | súprava s príslušenstvom | Major Biosystem Corp. | TW | MJO-TW |  | 2017-03-28 | IVD príloha 2 zoznam B
D | 93629 | Glukomer AP-Plus | bez príslušenstva | Major Biosystem Corp. | TW | MJO-TW |  | 2017-03-28 | IVD príloha 2 zoznam B
D | 93630 | Roztok kontrolný MAJOR | ku glukomeru AP-Plus, 2x1ml | Major Biosystem Corp. | TW | MJO-TW |  | 2017-03-28 | IVD príloha 2 zoznam B
D | 93631 | Prúžky testovacie ku glukomeru AP-Plus | 2x25ks | Major Biosystem Corp. | TW | MJO-TW |  | 2017-03-28 | IVD príloha 2 zoznam B
P | 93632 | Stimulátor srdcový externý Qubic Stim | s príslušenstvom, na elektrofyziologické vyšetrenie srdca | Biotronik SE & Co. KG | DE | XBT-DE |  | 2016-10-26 | ZP trieda IIb
K | 93633 | Prístroj ventilačný AutoSet CS-A | na neinvazívnu ventiláciu | ResMed Ltd. | AU | REE-AU |  | 2016-10-03 | ZP trieda IIa
K | 93634 | Zvlhčovač vzduchu HumidAire 4i | príslušenstvo k neinvazívnym ventilačným prístrojom | ResMed Ltd. | AU | REE-AU |  | 2016-10-03 | ZP trieda IIa
P | 93635 | Súprava extrakčná Extor | s príslušenstvom, na odstránenie implantovaných intrakadiálnych elektród | VascoMed GmbH | DE | VMI-DE |  | 2019-09-01 | AIZP
B | 93636 | Nohavičky inkontinenčné MoliCare Premium Maxi M | 90-120cm, 3360ml | Paul Hartmann AG | DE | PHR-DE |  | Bez certifikátu | ZP trieda I
B | 93637 | Nohavičky inkontinenčné MoliCare Premium Maxi L | 120-150cm, 3866ml | Paul Hartmann AG | DE | PHR-DE |  | Bez certifikátu | ZP trieda I
P | 93638 | Drôt vodiaci Safari | rôzne typy | Lake Region Medical | US | LRM-US |  | 2019-10-09 | ZP trieda IIa
P | 93639 | Chlopňa aortálna Lotus / Lotus Edge | rôzne veľkosti | Boston Scientific Corporation | US | BSC-US | BSC-IE | 2016-12-15 | ZP trieda III
P | 93640 | Súprava zavádzacia Lotus | na perkutánny prístup do vaskulárneho systému, rôzne veľkosti | Creganna Medical, also Creganna-Tactx Medical | IE | CRX-IE |  | 2018-09-15 | ZP trieda IIa
P | 93641 | Zavádzač plášťový Vessix | k renálnej denervácii | Boston Scientific Corporation | US | BSC-US | BSC-IE | 2018-12-15 | ZP trieda IIa
P | 93642 | Monitor pacientsky s dotykovým displejom iPM8 / iPM10 / iPM12 | s príslušenstvom | Shenzhen Mindray Bio-Medical Electronics Co., Ltd. | CN | SMB-CN |  | 2020-02-21 | ZP trieda IIb
D | 93643 | Pero lancetové | bez príslušenstva | SteriLance Medical (Suzhou) Inc. | CN | SRZ-CN |  | Bez certifikátu | ZP trieda I
P | 93644 | Katéter krížový podporný Seeker | používaný pri výmene vodiaceho drôtu | Bard Peripheral Vascular, Inc. | US | BAR-US-01 | BAR-GB | 2021-12-04 | ZP trieda IIa
D | 93645 | Lanceta Twist | Soft / Soft 2, 50ks | SteriLance Medical (Suzhou) Inc. | CN | SRZ-CN |  | 2018-02-28 | ZP trieda IIa
P | 93646 | Obálka absorbovateľná antibakteriálna TYRX | ku kardiostimulátoru alebo defibrilátoru, rôzne rozmery | Medtronic TYRX Inc. | US | MDC-US-14 |  | 2019-09-02 | AIZP
P | 93647 | Ihla injekčná hypodermická dispoFine | jednorazová sterilná, rôzne rozmery | ZARYS International Group Spolka z ograniczona odpowiedzialnoscia spolka komandytowa | PL | GOR-PL |  | 2019-06-08 | ZP trieda IIa
P | 93648 | Kanyla nosová na podávanie kyslíka | pre novorodencov / deti / dospelých, rôzne dĺžky | ZARYS International Group Spolka z ograniczona odpowiedzialnoscia spolka komandytowa | PL | GOR-PL |  | 2019-06-08 | ZP trieda IIa
P | 93649 | Ihla bioptická TRAP IT - súprava | na odber kostnej drene | HS Hospital Service S.p.A. | IT | HSH-IT |  | 2019-04-23 | ZP trieda IIa
P | 93650 | Ihla bioptická HARVEST | na transplantáciu kostnej drene | HS Hospital Service S.p.A. | IT | HSH-IT |  | 2019-04-23 | ZP trieda IIa
P | 93651 | Ihla cytologická PEIT | na podávanie perkutánnej injekcie etanolu | HS Hospital Service S.p.A. | IT | HSH-IT |  | 2019-04-23 | ZP trieda IIa
P | 93652 | Implantát spinálny ROI-C Bi-Pack | predná krčná klietka, rôzne rozmery | LDR MEDICAL | FR | LDR-FR-01 |  | 2016-08-31 | ZP trieda III
K | 93653 | Súprava infúzna spojovacia k implantovanému portu | s ihlami GRIPPER/ GRIPPER PLUS POWER P.A.C./ GRIPPER Micro | Smiths Medical ASD, Inc. | US | SMI-US-03 |  | 2018-03-18 | ZP trieda IIa
P | 93654 | Ihla preplachová PORT-A-CATH | k implantovanému portu, rovná / ohnutá 90° | Smiths Medical ASD, Inc. | US | SMI-US-03 |  | 2018-03-18 | ZP trieda IIa
P | 93655 | Prístroj na cievnu diagnostiku Falcon | PRO / Quad / ABI+ | Viasonix Ltd. | IL | VAX-IL |  | 2018-02-01 | ZP trieda IIa
P | 93656 | Fotokoagulátor PASCAL Streamline 577 | laserový systém pre operácie oka | Topcon Medical Laser Systems, Inc. | US | TPC-US |  | 2016-12-27 | ZP trieda IIb
P | 93657 | Prístroj RTG fluoroskopický Uroskop Omnia Max | digitálny | Siemens Healthcare GmbH | DE | SAT-DE-02 |  | 2021-04-25 | ZP trieda IIb
P | 93658 | Systém monitorovací prenosný Nellcor Portable PM10N | monitorovanie SpO2 | Covidien IIc | US | COV-US |  | 2020-06-30 | ZP trieda IIb
P | 93659 | Inštrumenty chirurgické | na opakované použitie, nesterilné | TeDan Surgical Innovations LLC | US | TDA-US | QNE-NL | Bez certifikátu | ZP trieda I
P | 93660 | Inštrumenty chirurgické | čepele na rektraktor, háky a odsávače | TeDan Surgical Innovations LLC | US | TDA-US | QNE-NL | 2019-04-25 | ZP trieda IIa
P | 93661 | Čapíky rektálne PROKTIS-M | na hojenie rán, s obsahom kyseliny hyalurónovej | Farma-Derma s.r.l. | IT | FAD-IT |  | 2017-07-24 | ZP trieda IIb
P | 93662 | Masť rektálna PROKTIS-M plus | na hojenie rán, s obsahom kyseliny hyalurónovej | Farma-Derma s.r.l. | IT | FAD-IT |  | 2017-07-24 | ZP trieda IIb
P | 93663 | Výplň dermálna amalian | s kyselinou hyalurónovovu, rôzne typy | S&V Technologies GmbH | DE | S&V-DE |  | 2016-01-13 | ZP trieda III
P | 93664 | Inštrumenty artroskopické Biomet | rôzne druhy | Symmetry Medical | US | SEF-US |  | Bez certifikátu | ZP trieda I
P | 93665 | Systém kotviaci JuggerKnot Soft Anchor | na fixáciu mäkkého tkaniva, rôzne veľkosti | Biomet Sports Medicine | US | BIM-US-03 |  | 2019-04-28 | ZP trieda IIb
P | 93666 | Systém kotviaci JuggerKnot Mini Soft Anchor | na fixáciu mäkkého tkaniva, rôzne veľkosti | Biomet Sports Medicine | US | BIM-US-03 |  | 2019-04-28 | ZP trieda IIb
P | 93667 | Systém interverenčných skrutiek Gentle Threads | na fixáciu mäkkého tkaniva, rôzne veľkosti | Biomet Sports Medicine | US | BIM-US-03 |  | 2019-04-28 | ZP trieda III
P | 93668 | Systém fixácie mäkkých tkanív TunneLoc | rôzne veľkosti | Biomet Sports Medicine | US | BIM-US-03 |  | 2019-04-28 | ZP trieda IIb
P | 93669 | Systém závitový kotviaci Peek Anchors All Thread | na fixáciu mäkkého tkaniva, rôzne veľkosti | Biomet Sports Medicine | US | BIM-US-03 |  | 2019-04-28 | ZP trieda IIb
P | 93670 | Systém šijací AllThread Suture Anchors | na fixáciu mäkkého tkaniva, rôzne veľkosti | Biomet Sports Medicine | US | BIM-US-03 |  | 2019-04-28 | ZP trieda III
P | 93671 | Systém kanylový AquaLoc | na ošetrenie ramenného kĺbu, rôzne veľkosti | Biomet Sports Medicine | US | BIM-US-03 |  | 2019-04-28 | ZP trieda IIa
P | 93672 | Systém fixácie menisku MaxFire | rôzne veľkosti | Biomet Sports Medicine | US | BIM-US-03 |  | 2019-04-28 | ZP trieda IIb
P | 93673 | Nástroje chirugické jednorazové Shaver Blade | na ošetrenie kĺbovej chrupavky, rôzne druhy | Biomet Sports Medicine | US | BIM-US-03 |  | 2019-04-28 | ZP trieda IIa
P | 93674 | Systém fixačný ToggleLoc | na fixáciu mäkkého tkaniva, rôzne veľkosti | Biomet Sports Medicine | US | BIM-US-03 |  | 2019-04-28 | ZP trieda IIb
P | 93675 | Inštrumentárium pre fixačný systém ToggleLoc | na fixáciu mäkkého tkaniva, rôzne druhy | Biomet Sports Medicine | US | BIM-US-03 |  | Bez certifikátu | ZP trieda I
P | 93676 | Hydrogél Bulkamid | na liečbu inkontinencie | Contura international A/S | DK | CNU-DK |  | 2020-02-09 | ZP trieda IIb
P | 93677 | Zmiešavač plynov elektronický EGB40 | pri mimotelovom obehu | Maquet Cardiopulmonary GmbH | DE | MQT-DE |  | 2015-07-09 | ZP trieda IIa
B | 93678 | Nohavičky naťahovacie DEPEND Normal S/M pre mužov | obvod bokov 70 - 105 cm, nasiakavosť 1000 ml, priedušné, rôzne balenia | Kimberly-Clark Europe Ltd. | GB | KCI-GB |  | Bez certifikátu | ZP trieda I
B | 93679 | Nohavičky naťahovacie DEPEND Normal L/XL pre mužov | obvod bokov 95 - 150 cm, nasiakavosť 1000 ml, priedušné, rôzne balenia | Kimberly-Clark Europe Ltd. | GB | KCI-GB |  | Bez certifikátu | ZP trieda I
P | 93680 | Gél Silicea Gastro-intestinal Gel | pri gastrointestinálnych ťažkostiach | Anton Hübner GmbH & Co. KG | DE | AHB-DE |  | 2018-04-29 | ZP trieda IIa
P | 93681 | Gél Silicea Cold Sore Lip Gel | na opar (herpes labialis) | Anton Hübner GmbH & Co. KG | DE | AHB-DE |  | 2018-04-29 | ZP trieda IIa
G | 93682 | Pančucha stehenná Avicenum 360 | s upínaním v páse, bez špice, pravá / ľavá | Aries, a.s. | CZ | ARA-CZ |  | Bez certifikátu | ZP trieda I
G | 93683 | Pančuchy lýtkové Avicenum 520 | so špicou | Aries, a.s. | CZ | ARA-CZ |  | Bez certifikátu | ZP trieda I
G | 93684 | Pančuchy stehenné Avicenum 520 | LEM, so špicou | Aries, a.s. | CZ | ARA-CZ |  | Bez certifikátu | ZP trieda I
P | 93685 | Pumpa artroskopická PowerPump DP | s príslušenstvom, rôzne typy | Medical Vision AB | SE | MLY-SE |  | 2016-03-04 | ZP trieda IIa
P | 93686 | Katéter ACIST Navvus | na meranie intravaskulárneho tlaku | ACIST Medical Systems Inc. | US | ACD-US | ACD-NL | 2018-09-25 | ZP trieda III
P | 93687 | Monitor LCD medicínsky KT-D | rôzne typy | Kostec Co., Ltd. | KR | KST-KR |  | Bez certifikátu | ZP trieda I
P | 93688 | Monitor LCD medicínsky KT-R / KT-E | rôzne typy | Kostec Co., Ltd. | KR | KST-KR |  | Bez certifikátu | ZP trieda I
P | 93689 | Stent karotický Roadsaver | rôzne priemery a dĺžky | MicroVention Europe | FR | MCV-FR |  | 2018-12-29 | ZP trieda III
P | 93690 | Endoprotéza OsteoBridge Knee Arthrodesis | s inštrumentáriom, na znehybnenie a vystuženie kolenného kĺbu | Merete Medical GmbH | DE | MMG-DE |  | 2020-04-30 | ZP trieda IIb
A | 93691 | Nadstavec inhalačný Zerostat VT Spacer | s priamym ventilom | Cipla Ltd. | IN | CIP-IN |  | Bez certifikátu | ZP trieda I
J | 93692 | Gél intraartikulárny ArthroDoc Hyal Inject | v striekačke, s obsahom 2,2% hyaluronátu sodného | ProNovis GmbH | DE | POV-DE |  | 2022-06-13 | ZP trieda III
P | 93693 | Stent pankreatický | na gastroenterologické drenáže, 4000-xxxx, rôzne rozmery | OptiMed Medizinische Instrumente GmbH. | DE | OMI-DE |  | 2019-08-04 | ZP trieda IIa
P | 93694 | Implantát rohovkový Kc Segment | neaktívny, rôzne typy | Keratokonus Solutions S.A. | ES | KET-ES |  | 2019-02-28 | ZP trieda IIb
A | 93695 | Roztok na ošetrenie rán Aqvitox-D | 1 liter | Aquasystem s.r.o. * < | SK | AQU-SK |  | 2019-01-20 | ZP trieda IIb
P | 93696 | Prístroj ultrazvukový diagnostický Affiniti 30 / Affiniti 50 / Affiniti 70 | s príslušenstvom | Philips Ultrasound | US | PMS-US-04 | PMS-NL-01 | 2020-04-23 | ZP trieda IIa
P | 93697 | Oklúzor Occlutech PLD | rôzne typy | Occlutech Tibbi Ürünler San. Ve Tic. Ltd. Sti. | TR | OCE-TR | OCT-DE | 2019-09-28 | ZP trieda III
F | 93698 | Podložka stomická tvarovateľná s harmonikovým krúžkom Natura Stomahesive | priemer 57mm, otvor 13-22mm | ConvaTec Ltd. | GB | CNV-GB |  | Bez certifikátu | ZP trieda I
F | 93699 | Podložka stomická tvarovateľná s harmonikovým krúžkom Natura Stomahesive | priemer 57mm, otvor 22-33mm | ConvaTec Ltd. | GB | CNV-GB |  | Bez certifikátu | ZP trieda I
F | 93700 | Podložka stomická tvarovateľná s harmonikovým krúžkom Natura Stomahesive | priemer 70mm, otvor 33-45mm | ConvaTec Ltd. | GB | CNV-GB |  | Bez certifikátu | ZP trieda I
P | 93701 | Systém záznamový WorkMate Claris | elektrofyziologický, s / bez modulu WorkMate Scribe | St. Jude Medical | US | SJM-US-07 | SJM-BE | 2022-09-09 | ZP trieda IIb
P | 93702 | Katéter ablačný FlexAbility s intrakraniálnym chladením | bez/so senzorom, rôzne typy | St. Jude Medical | US | SJM-US-08 | SJM-BE | 2019-07-10 | ZP trieda III
P | 93703 | Procesor rečový | SONNET Me1310 / SONNET EAS Me1320 | MED-EL Elektromedizinische Geräte GmbH | AT | MEM-AT |  | 2019-05-20 | AIZP
P | 93704 | Hysteroskop ALPHASCOPE GMS40A s príslušenstvom | rôzne typy | GIMMI GmbH | DE | GIM-DE |  | 2023-07-12 | ZP trieda IIa
P | 93705 | Systém stentový karotický CGuard | embolický ochranný, rôzne veľkosti | InspireMD Ltd. | IL | ISP-IL | ISP-DE | 2020-10-30 | ZP trieda III
P | 93706 | Sonda Sengstakenova | cievka na tamponádu pažeráka | P3 Medical Limited | GB | P3M-GB |  | 2017-07-24 | ZP trieda IIa
P | 93708 | Utierka dezinfekčná impregnovaná Sani-Cloth Active | s dózou / bez dózy, dezinfekcia neinvazívnych zdrav. pomôcok | Nice-Park International Limited, Also trading as Professional Disposables International | GB | NIE-GB |  | 2020-11-04 | ZP trieda IIa
P | 93709 | Súprava pre lokálnu anestéziu ProSet | rôzne typy | B.Braun Melsungen AG | DE | BME-DE |  | 2023-05-01 | ZP trieda IIa
P | 93710 | Katéter ARES | impregnovaný antibiotikom, rôzne typy | Medtronic Inc. | US | MDC-US-06 | MDC-NL | 2023-03-21 | ZP trieda III
P | 93711 | Elektróda epikardiálna Myopace | rôzne druhy | FIAB SpA | IT | FIA-IT-01 |  | 2021-07-18 | ZP trieda III
P | 93713 | Odsávačka BORA UP 2080 / BORA FRESENIUS UP 2080 | s príslušenstvom, na rýchle odsávanie krvi a seróznych tekutín | Maquet GmbH & Co. KG | DE | MQT-DE-01 |  | 2021-05-08 | ZP trieda IIa
P | 93714 | Odsávačka VENTA SP / VENTA MC / VENTA CC | s príslušenstvom, na rýchle odsávanie krvi a seróznych tekutín | Maquet GmbH & Co. KG | DE | MQT-DE-01 |  | 2021-05-08 | ZP trieda IIa
P | 93715 | Odsávačka TWISTA SP 1070 | s príslušenstvom, na rýchle odsávanie krvi a seróznych tekutín | Maquet GmbH & Co. KG | DE | MQT-DE-01 |  | 2021-05-08 | ZP trieda IIa
P | 93716 | Holter EKG monitorovací | Snímač H3+ a softvér H-Scribe | Mortara Instrument Inc. | US | MUI-US |  | 2019-06-01 | ZP trieda IIa
F | 93717 | Odstraňovač náplastí Brava | sprej, pre stomikov | Coloplast A/S | DK | COL-DK |  | Bez certifikátu | ZP trieda I
L | 93718 | Vozík invalidný mechanický hliníkový ALH 008 | šírka sedu 46cm, nosnosť 100kg, hmotnosť 20,3kg | Timago International Group, Spólka z o.o. i Spólka - Spólka komandytowa | PL | TIG-PL |  | Bez certifikátu | ZP trieda I
L | 93719 | Vozík invalidný mechanický oceľový H011 | šírka sedu 43-48cm, nosnosť 115kg, hmotnosť 17kg | Timago International Group, Spólka z o.o. i Spólka - Spólka komandytowa | PL | TIG-PL |  | Bez certifikátu | ZP trieda I
L | 93720 | Vozík invalidný mechanický hliníkový FS908LJQ | s fixačným pásom, šírka sedu 41-51cm, nosnosť 100kg, hmotnosť 13,6kg | Timago International Group, Spólka z o.o. i Spólka - Spólka komandytowa | PL | TIG-PL |  | Bez certifikátu | ZP trieda I
L | 93721 | Chodítko štvorkolesové oceľové TGR-R RS 8811 | s oporou na lakte, výškovo nastaviteľný, nosnosť 135g | Timago International Group, Spólka z o.o. i Spólka - Spólka komandytowa | PL | TIG-PL |  | Bez certifikátu | ZP trieda I
L | 93722 | Chodítko štvorkolesové hliníkové TGR-R RA 882 | s operadlom, nosnosť 110kg | Timago International Group, Spólka z o.o. i Spólka - Spólka komandytowa | PL | TIG-PL |  | Bez certifikátu | ZP trieda I
L | 93723 | Vozík invalidný mechanický ultraľahký skladací IRIS X1 | nastaviteľný na mieru, šírka sedu 36-45cm, nosnosť 120kg, hmotnosť 9,9kg | KURY s.r.o. | CZ | KRY-CZ |  | Bez certifikátu | ZP trieda I
L | 93724 | Vozík invalidný mechanický skladací AKTIV S | šírka sedu 34-47cm, nosnosť 120kg, hmotnosť 11,6kg | KURY s.r.o. | CZ | KRY-CZ |  | Bez certifikátu | ZP trieda I
L | 93725 | Vozík invalidný mechanický skladací FOX-HEMI | ovládanie na jednu ruku, šírka sedu 36-47cm, nosnosť 120kg, hmotnosť 14,5kg | KURY s.r.o. | CZ | KRY-CZ |  | Bez certifikátu | ZP trieda I
L | 93726 | Vozík invalidný mechanický skladací detský SONNY | na mieru, šírka sedu 30-47cm, nosnosť 100kg, hmotnosť 11,6kg | KURY s.r.o. | CZ | KRY-CZ |  | Bez certifikátu | ZP trieda I
L | 93727 | Lôžko elektrické polohovacie aks-L4 | nosnosť 185kg | aks Aktuelle Krankenpflege Systeme GmbH | DE | AKG-DE |  | Bez certifikátu | ZP trieda I
L | 93728 | Vankúš penový aks - maxisit sedací antidekubitný | 42 x 42 x 9 cm, nosnosť 120kg | aks Aktuelle Krankenpflege Systeme GmbH | DE | AKG-DE |  | Bez certifikátu | ZP trieda I
L | 93729 | Kočík invalidný špeciálny Mewa | skladací, pre deti 3-10 rokov, nosnosť 35kg, šírka sedu 19-31cm | MyWAM | PL | MYW-PL |  | Bez certifikátu | ZP trieda I
P | 93730 | Instilácia viskoelastická COMBIVISC | Cohesive a Dispersive, pre vnútroočnú chirurgiu | Hyaltech Ltd. | GB | HAT-GB |  | 2019-05-01 | ZP trieda IIb
P | 93731 | Instilácia viskoelastická COMBIVISC multipack | Cohesive a Dispersive, pre vnútroočnú chirurgiu | Hyaltech Ltd. | GB | HAT-GB |  | 2019-05-01 | ZP trieda IIb
P | 93732 | Ventilátor pľúcny Servo-U | s príslušenstvom | Maquet Critical Care AB | SE | MQT-SE |  | 2021-12-29 | ZP trieda IIb
P | 93733 | Ventilátor pľúcny Servo-n | s príslušenstvom | Maquet Critical Care AB | SE | MQT-SE |  | 2021-12-29 | ZP trieda IIb
O | 93734 | Šošovka vnútroočná Tecnis Symphony Extended, 1-piece | model ZXR00 | Johnson & Johnson Surgical Vision, Inc., predtým Abbott Medical Optics Inc. | US | JJM-US-02 | ABT-IE-04 | 2023-11-01 | ZP trieda IIb
O | 93735 | Šošovka vnútroočná Tecnis Symphony Extended Range of Vision Foldable, 1-piece | model ZXTxxx | Johnson & Johnson Surgical Vision, Inc., predtým Abbott Medical Optics Inc. | US | JJM-US-02 | ABT-IE-04 | 2023-11-01 | ZP trieda IIb
P | 93736 | Súprava operačná MEDIKIT | rôzne typy | MERTLIN s.r.o. (predtým Batist) | CZ | BAT-CZ |  | 2018-10-20 | ZP trieda IIa
A | 93737 | Krytie na rany neadhezívne AQUACEL Foam | penové, 20x20cm / 5ks | ConvaTec Ltd. | GB | CNV-GB |  | 2023-10-20 | ZP trieda IIb
A | 93738 | Krytie na rany adhezívne AQUACEL Foam | penové, so silikónovým okrajom, 25x30cm / 5ks | ConvaTec Ltd. | GB | CNV-GB |  | 2023-10-20 | ZP trieda IIb
A | 93739 | Krytie na rany adhezívne AQUACEL Foam sacral | penové, so silikónovým okrajom, 16,9x20cm / 5ks | ConvaTec Ltd. | GB | CNV-GB |  | 2023-10-20 | ZP trieda IIb
A | 93740 | Krytie na rany adhezívne AQUACEL Foam heel | penové, so silikónovým okrajom, 14x19,8cm / 5ks | ConvaTec Ltd. | GB | CNV-GB |  | 2023-10-20 | ZP trieda IIb
A | 93741 | Krytie na rany adhezívne AQUACEL Ag Foam | 10x10cm, 10ks, penové so striebrom a silikónovým okrajom | ConvaTec Ltd. | GB | CNV-GB |  | 2018-10-20 | ZP trieda III
A | 93742 | Krytie na rany adhezívne AQUACEL Ag Foam | 25x30cm, 5ks, penové so striebrom a silikónovým okrajom | ConvaTec Ltd. | GB | CNV-GB |  | 2023-02-12 | ZP trieda III
A | 93743 | Krytie na rany adhezívne AQUACEL Ag Foam sacral | 16,9x20cm, 5ks, penové so striebrom a silikónovým okrajom | ConvaTec Ltd. | GB | CNV-GB |  | 2023-02-12 | ZP trieda III
A | 93744 | Krytie na rany adhezívne AQUACEL Ag Foam heel | 14x19,8cm, 5ks, penové so striebrom a silikónovým okrajom | ConvaTec Ltd. | GB | CNV-GB |  | 2023-02-12 | ZP trieda III
P | 93747 | Denzitometer kostný ultrazvukový SONOST-2000 / SONOST-3000 | s príslušenstvom | Osteosys Co., Ltd. | KR | OSL-KR | MLW-DE | 2019-11-17 | ZP trieda IIa
P | 93748 | Elektróda k rádiofrekvenčnému generátoru | jednorazová sterilná / opakovane použiteľná, rôzne druhy | FIAB SpA | IT | FIA-IT-01 |  | 2023-05-10 | ZP trieda IIb
P | 93749 | Stent pankreatický Advanix s NaviFlex RX zavádzacím systémom a posúvačom | rôzne veľkosti | Boston Scientific Corporation | US | BSC-US | BSC-IE | 2021-09-25 | ZP trieda IIb
P | 93750 | Náplň vystužená, s technológiou Tri-Staple | do staplerov Endo Gia, rôzne veľkosti | Covidien IIc | US | COV-US | COV-IE | 2019-12-10 | ZP trieda III
P | 93751 | Teplomer digitálny Thermoval KIDS |  | Paul Hartmann AG | DE | PHR-DE |  | 2022-01-20 | ZP trieda IIa
P | 93752 | Teplomer digitálny Thermoval KIDS FLEX |  | Paul Hartmann AG | DE | PHR-DE |  | 2022-01-20 | ZP trieda IIa
P | 93753 | Zariadenie nafukovacie 96345 / 96346 | pre dilatačný balónikový katéter | Schwager Medica | CH | SCH-CH |  | 2018-04-07 | ZP trieda I, sterilná, s meracou funkciou
P | 93754 | Nástroj chirurgický prístupový na ochranu okolitých tkanív | pri chirurgických zákrokoch, NAV 2017 / NAV 2018 | Medtronic Sofamor Danek | US | MDC-US-02 |  | Bez certifikátu | ZP trieda I
P | 93755 | Guľôčky pasívne NDI na lokalizáciu chirurgických nástrojov |  | Nothern Digital Inc. | CA | NOH-CA |  | 2019-09-05 | ZP trieda I, sterilná
P | 93756 | Kryt ultrazvukovej sondy s gélom | sterilný | Microtek Medical Malta Ltd. | MT | MCK-MT |  | 2018-05-14 | ZP trieda IIa
P | 93757 | Klietka chirurgická Orthobion ACIF | pre prednú cervikálnu intervertebrálnu fúziu, rôzne typy | Orthobion GmbH | DE | OTB-DE |  | 2021-08-23 | ZP trieda IIb
P | 93758 | Klietka chirurgická Orthobion PLIF | pre zadnú lumbálnu intervertebrálnu fúziu, rôzne typy | Orthobion GmbH | DE | OTB-DE |  | 2021-08-23 | ZP trieda IIb
P | 93759 | Systém zavádzací intrakraniálny Benchmark | rôzne typy a veľkosti | Penumbra Inc. | US | PNB-US | MPF-GB | 2019-09-19 | ZP trieda III
P | 93760 | Systém aspiračný INDIGO s príslušenstvom | rôzne druhy a veľkosti | Penumbra Inc. | US | PNB-US | MPF-GB | 2020-09-17 | ZP trieda III
P | 93762 | Súprava infúzna IS / IS-BF | s / bez obsahu ftalátov | ZARYS International Group Spolka z ograniczona odpowiedzialnoscia spolka komandytowa | PL | GOR-PL |  | 2019-06-08 | ZP trieda IIa
P | 93763 | Striekačka jednorazová sterilná | dicoNEX luer / dicoNEX luer-lock | ZARYS International Group Spolka z ograniczona odpowiedzialnoscia spolka komandytowa | PL | GOR-PL |  | 2019-06-08 | ZP trieda IIa
P | 93764 | Súprava transfúzna TS / TS-BF | s / bez obsahu ftalátov | ZARYS International Group Spolka z ograniczona odpowiedzialnoscia spolka komandytowa | PL | GOR-PL |  | 2019-06-08 | ZP trieda IIa
A | 93765 | Vata buničitá nebielená | prírezy, rôzne rozmery | MERTLIN s.r.o. (predtým Batist) | CZ | BAT-CZ |  | Bez certifikátu | ZP trieda I
P | 93766 | Súprava hadičiek | k irigačnému prístroju Multiflow | W.O.M. World of Medicine GmbH | DE | WOM-DE |  | 2021-08-31 | ZP trieda IIa
P | 93767 | Systém Rapid Exchange (RXi) na meranie intravaskulárneho tlaku | príslušenstvo k systému - konzola, stojan, napájanie | ACIST Medical Systems Inc. | US | ACD-US | ACD-NL | 2018-09-25 | ZP trieda IIa
P | 93768 | Gél dermálny visko-elastický sterilný Haequeo | Classic / Precishion / Extra, zosieťovaná kyselina hyalurónová | Medevice S.p.A. | IT | MVS-IT |  | 2018-03-27 | ZP trieda III
P | 93770 | Systém nastaviteľnej bandáže žalúdka LAP-BAND | s / bez portu, rôzne typy | Apollo Endosurgery Inc. | US | AOL-US |  | 2017-05-18 | ZP trieda IIb
P | 93771 | Príslušenstvo k systému nastaviteľnej bandáže žalúdka LAP-BAND | rôzne druhy a veľkosti | Apollo Endosurgery Inc. | US | AOL-US |  | 2017-05-18 | ZP trieda IIb
P | 93772 | Systém intragastrický balónikový BIB |  | Apollo Endosurgery Inc. | US | AOL-US |  | 2017-05-18 | ZP trieda IIb
P | 93773 | Systém intragastrický balónikový ORBERA |  | Apollo Endosurgery Inc. | US | AOL-US |  | 2017-05-18 | ZP trieda IIb
P | 93774 | Mandrén k intravenóznej kanyle | príslušenstvo k infúznej terapii, rôzne veľkosti | Poly Medicure Ltd. | IN | PMC-IN | OBE-BE | 2020-08-24 | ZP trieda IIa
P | 93775 | Kohút trojcestný | príslušenstvo k infúznej terapii, rôzne modely | Poly Medicure Ltd. | IN | PMC-IN | OBE-BE | 2020-08-24 | ZP trieda IIa
P | 93776 | Regulátor prietoku | príslušenstvo k infúznej terapii | Poly Medicure Ltd. | IN | PMC-IN | OBE-BE | 2020-08-24 | ZP trieda IIa
P | 93777 | Uzáver Luer Lock | príslušenstvo k infúznej terapii, rôzne modely | Poly Medicure Ltd. | IN | PMC-IN | OBE-BE | 2020-08-24 | ZP trieda IIa
P | 93778 | Striekačka inzulínová | rôzne modely | Poly Medicure Ltd. | IN | PMC-IN | OBE-BE | 2020-08-24 | ZP trieda IIa
N | 93779 | Systém kochleárny implantačný Mi1200 SYNCHRONY | s príslušenstvom, rôzne typy | MED-EL Elektromedizinische Geräte GmbH | AT | MEM-AT |  | 2019-06-12 | AIZP
P | 93780 | Prietokomer S FLOW / LS FLOW | vzduchu a kyslíka | Maquet GmbH & Co. KG | DE | MQT-DE-01 |  | 2016-05-08 | ZP trieda IIa
P | 93781 | Prietokomer FINA FLOW A + O / FINA DFLOW | vzduchu a kyslíka, s príslušenstvom | Maquet GmbH & Co. KG | DE | MQT-DE-01 |  | 2016-05-08 | ZP trieda IIa
P | 93782 | Regulátor FINA SUCTION | vzduchu a vytvorenie vákua, s príslušenstvom, rôzne typy | Maquet GmbH & Co. KG | DE | MQT-DE-01 |  | 2016-05-08 | ZP trieda IIa
P | 93783 | Regulátor FINA RV VAC | na vytvorenie vákua | Maquet GmbH & Co. KG | DE | MQT-DE-01 |  | 2016-05-08 | ZP trieda IIa
P | 93784 | Regulátor FINA RV AIR O2 | na nasávanie vzduchu a kyslíka | Maquet GmbH & Co. KG | DE | MQT-DE-01 |  | 2016-05-08 | ZP trieda IIa
P | 93785 | Čerpadlo GAS-JET PUMP | vzduchu a kyslíka | Maquet GmbH & Co. KG | DE | MQT-DE-01 |  | 2016-05-08 | ZP trieda IIa
P | 93786 | Zvlhčovač vzduchu HUMIDIFIER | s inhalačnou maskou | Maquet GmbH & Co. KG | DE | MQT-DE-01 |  | 2016-05-08 | ZP trieda IIa
P | 93787 | Nebulizér farmaceutický | ručný | Maquet GmbH & Co. KG | DE | MQT-DE-01 |  | 2016-05-08 | ZP trieda IIa
P | 93788 | Regulátor tlaku medicinálnych plynov |  | Maquet GmbH & Co. KG | DE | MQT-DE-01 |  | 2016-05-08 | ZP trieda IIa
P | 93789 | Kohútik regulačný MEDAP UNIT S VAC B900 / D200 | na vytvorenie vákua, s príslušenstvom | Maquet GmbH & Co. KG | DE | MQT-DE-01 |  | 2016-05-08 | ZP trieda IIa
P | 93790 | Nebulizér ultrasonický MONSUN U 910 / MONSUN U 920 | s príslušenstvom | Maquet GmbH & Co. KG | DE | MQT-DE-01 |  | 2016-05-08 | ZP trieda IIa
P | 93791 | Elektromyograf digitálny alpha-trace NeuroGraph | EMG / NCS / EP | B.E.S.T. medical systems, Dr. Grossegger & Drbal GmbH, | DE | BSS-DE |  | 2018-12-05 | ZP trieda IIa
J | 93792 | Ortéza kolenná pravá FULLFORCE, CI, STD, CALF | 4-bodový systém fixácie s externým. kĺbom, pre väzivové poranenia | DON JOY ORTHOPEDICS LLC, (DJO), | US | DJY-US |  | Bez certifikátu | ZP trieda I
J | 93793 | Ortéza kolenná ľavá FULLFORCE, CI, STD, CALF | 4-bodový systém fixácie s externým. kĺbom, pre väzivové poranenia | DON JOY ORTHOPEDICS LLC, (DJO), | US | DJY-US |  | Bez certifikátu | ZP trieda I
J | 93794 | Ortéza kolenná PLAYMAKER II SPACER | s dlhými kovovými dlahami, dvojosovým kĺbom, pre väzivové poranenia | DON JOY ORTHOPEDICS LLC, (DJO), | US | DJY-US |  | Bez certifikátu | ZP trieda I
J | 93795 | Ortéza kolenná COOL, TROM ADVANCE | pooperačná, tepeskopická, s nastativeľným rozsahom pohybu | DON JOY ORTHOPEDICS LLC, (DJO), | US | DJY-US |  | Bez certifikátu | ZP trieda I
J | 93796 | Ortéza kolenná FULL, TROM ADVANCE | pooperačná, tepeskopická, s nastativeľným rozsahom pohybu | DON JOY ORTHOPEDICS LLC, (DJO), | US | DJY-US |  | Bez certifikátu | ZP trieda I
J | 93797 | Ortéza kolenná REACTION BRACE | so silikónovou mriežkou okolo pately, s bočnými dlahami, pre patelofemorálne disfunkcie | DON JOY ORTHOPEDICS LLC, (DJO), | US | DJY-US |  | Bez certifikátu | ZP trieda I
J | 93798 | Ortéza kolenná pravá TRU-PULL LITE | elastická s výstužami, pre korekciu nežiaducich pohybov pately | DON JOY ORTHOPEDICS LLC, (DJO), | US | DJY-US |  | Bez certifikátu | ZP trieda I
J | 93799 | Ortéza kolenná ľavá TRU-PULL LITE | elastická s výstužami, pre korekciu nežiaducich pohybov pately | DON JOY ORTHOPEDICS LLC, (DJO), | US | DJY-US |  | Bez certifikátu | ZP trieda I
J | 93800 | Ortéza zápästia pravá COMFORT FORM WRIST / THUMB | stabilizácia zápästia a palca | DON JOY ORTHOPEDICS LLC, (DJO), | US | DJY-US |  | Bez certifikátu | ZP trieda I
J | 93801 | Ortéza zápästia ľavá COMFORT FORM WRIST / THUMB | stabilizácia zápästia a palca | DON JOY ORTHOPEDICS LLC, (DJO), | US | DJY-US |  | Bez certifikátu | ZP trieda I
J | 93802 | Ortéza členková MAXTRAX ROM WALKER | pooperačná, rigidná, pre stabvilizáciu členka, pri poraneniach achilovej šľachy | DON JOY ORTHOPEDICS LLC, (DJO), | US | DJY-US |  | Bez certifikátu | ZP trieda I
J | 93803 | Ortéza členková XCELTRAX | rigidná, vysoká, pre pooperačné a poúrazové stavy | DON JOY ORTHOPEDICS LLC, (DJO), | US | DJY-US |  | Bez certifikátu | ZP trieda I
J | 93804 | Ortéza členková XCELTRAX ANKLE | rigidná, nízka, pre pooperačné a poúrazové stavy | DON JOY ORTHOPEDICS LLC, (DJO), | US | DJY-US |  | Bez certifikátu | ZP trieda I
P | 93813 | Rukavice chirurgické SENSIFLEX PLUS sterilné | nepudrované | Terang Nusa Sdn. Bhd. | MY | TGN-MY-02 | ULI-DE | 2021-11-12 | ZP trieda IIa
P | 93814 | Rukavice chirurgické MAXIFLEX DUPLEX sterilné | pudrované PP / nepudrované PF | Terang Nusa Sdn. Bhd. | MY | TGN-MY-02 | ULI-DE | 2021-11-12 | ZP trieda IIa
P | 93815 | Činidlo tekuté embolizačné PHIL | rôzne koncentrácie | MicroVention Europe | FR | MCV-FR |  | 2019-07-02 | ZP trieda III
P | 93816 | Systém stentový karotický CASPER | rôzne typy | MicroVention Europe | FR | MCV-FR |  | 2019-07-02 | ZP trieda III
P | 93817 | Stent koronárny so zavádzacím systémom Resolute Onyx | uvoľňujúci liečivo zotarolimus, rôzne modely | Medtronic Inc. | US | MDC-US-06 |  | 2019-09-11 | ZP trieda III
J | 93818 | Výplň kolagénová CartiFill 3% | na opravu artikulárnej chrupky | Sewon Cellontech Co., Ltfd. | KR | SWO-KR |  | 2016-07-26 | ZP trieda III
J | 93819 | Výplň kolagénová CartiFill 6% | na opravu artikulárnej chrupky | Sewon Cellontech Co., Ltfd. | KR | SWO-KR |  | 2016-07-26 | ZP trieda III
P | 93820 | Implantát prsníkový silikónový plnený gélom, | rôzne tvary a rozmery, s hladkým povrchom | Silimed - Indústria de Implantes Ltda. | BR | SIJ-BR |  | 2019-03-20 | ZP trieda III
P | 93821 | Implantát prsníkový silikónový plnený gélom | rôzne tvary a rozmery, s texturovaným povrchom | Silimed - Indústria de Implantes Ltda. | BR | SIJ-BR |  | 2019-03-20 | ZP trieda III
P | 93822 | Implantát prsníkový silikónový plnený gélom | rôzne tvary a rozmery, s povrchom potiahnutým polyuretánom | Silimed - Indústria de Implantes Ltda. | BR | SIJ-BR |  | 2019-03-20 | ZP trieda III
P | 93823 | Implantát silikónový pre plastickú chirurgiu pektorálny | rôzne rozmery, s hladkým / texturovaným povrchom | Silimed - Indústria de Implantes Ltda. | BR | SIJ-BR |  | 2019-03-20 | ZP trieda IIb
P | 93824 | Implantát silikónový pre plastickú chirurgiu gluteálny | rôzne tvary a rozmery, s hladkým / texturovaným povrchom | Silimed - Indústria de Implantes Ltda. | BR | SIJ-BR |  | 2019-03-20 | ZP trieda IIb
P | 93825 | Implantát silikónový pre plastickú chirurgiu lýtkový | rôzne tvary a rozmery, s hladkým / texturovaným povrchom | Silimed - Indústria de Implantes Ltda. | BR | SIJ-BR |  | 2019-03-20 | ZP trieda IIb
P | 93826 | Implantát silikónový pre plastickú chirurgiu - tkanivový expadnér | rôzne tvary a rozmery, s hladkým / texturovaným povrchom | Silimed - Indústria de Implantes Ltda. | BR | SIJ-BR |  | 2019-03-20 | ZP trieda IIb
P | 93827 | Implantát silikónový pre plastickú chirurgiu - silikónový plát | prevencia a ošetrenie jaziev | Silimed - Indústria de Implantes Ltda. | BR | SIJ-BR |  | 2019-03-20 | ZP trieda IIb
P | 93828 | Implantát silikónový pre plastickú chirurgiu - silikónový blok | prevencia a ošetrenie jaziev | Silimed - Indústria de Implantes Ltda. | BR | SIJ-BR |  | 2019-03-20 | ZP trieda IIb
P | 93829 | Urýchľovač lineárny Versa HD | terapeut. ožiarenie nádorových buniek | Elekta Limited | GB | EOS-GB |  | 2022-01-11 | ZP trieda IIb
P | 93830 | Tlakomer digitálny Tensoval comfort classic | s príslušenstvom | Paul Hartmann AG | DE | PHR-DE |  | 2022-01-20 | ZP trieda IIa
D | 93831 | Ihla do inzulínového pera Verifine | 8mm x 30G / 100ks | Promisemed Medical Devices Inc. | CA | PMV-CA | LOU-CN | 2022-09-19 | ZP trieda IIa
D | 93832 | Ihla do inzulínového pera Verifine | 6mm x 31G / 100ks | Promisemed Medical Devices Inc. | CA | PMV-CA | LOU-CN | 2022-09-19 | ZP trieda IIa
D | 93833 | Ihla do inzulínového pera Verifine | 5mm x 31G / 100ks | Promisemed Medical Devices Inc. | CA | PMV-CA | LOU-CN | 2022-09-19 | ZP trieda IIa
D | 93834 | Ihla do inzulínového pera Verifine | 12,7mm x 29G / 100ks | Promisemed Medical Devices Inc. | CA | PMV-CA | LOU-CN | 2022-09-19 | ZP trieda IIa
P | 93835 | Tampón nosový Curaspon CS-452 | hemostatikum | CuraMedical B.V. | NL | CUE-NL |  | 2017-05-07 | ZP trieda III
P | 93836 | Modul ROTEM platelet s príslušenstvom | ku koagulačnému analyzátoru Rotem Delta | Tem Innovations GmbH | DE | TEB-DE |  | Bez certifikátu | IVD ostatné
P | 93837 | Súprava hadicová pre mimotelový obeh | rôzne typy | B.L. Lifesciences Pvt. Ltd. | IN | BLV-IN |  | 2017-05-10 | ZP trieda IIa
P | 93838 | Pletyzmograf Bodystik | na meranie funkcií pľúc | Geratherm Respiratory GmbH | DE | GER-DE-01 |  | 2023-06-11 | ZP trieda IIa
P | 93839 | Spirometer Diffustik | na meranie difúznej kapacity pľúc | Geratherm Respiratory GmbH | DE | GER-DE-01 |  | 2023-06-11 | ZP trieda IIa
A | 93840 | Sprej Granulox na ošetrenie chronických rán | 6ml | HÄLSA Pharma GmbH | DE | HÄS-DE |  | 2017-04-03 | ZP trieda III
A | 93841 | Sprej Granulox na ošetrenie chronických rán | 12ml | HÄLSA Pharma GmbH | DE | HÄS-DE |  | 2017-04-03 | ZP trieda III
P | 93842 | Katéter drenážny Navarre | biliárny, s príslušenstvom, rôzne typy | Bard Access Systems Inc. | US | BAR-US |  | 2020-02-01 | ZP trieda IIb
P | 93843 | Zariadenie perkutánne endoskopické PEG | na podávanie výživy | Bard Access Systems Inc. | US | BAR-US |  | 2015-02-01 | ZP trieda IIb
P | 93844 | Prístroj urodynamický DanFlow 1000, DanFlow 1100, DanFlow 3000 | diagnostika močových ciest | MEDKONSULT medical technology s.r.o. | CZ | MKV-CZ |  | 2022-07-06 | ZP trieda IIa
P | 93845 | Prístroj urodynamický UROMIC Tango 16 / Samba / QuickStep / Jive | diagnostika močových ciest | MEDKONSULT medical technology s.r.o. | CZ | MKV-CZ |  | 2022-07-06 | ZP trieda IIa
P | 93846 | Prístroj laserový oftalmologický terapeutický | OptoYag M / OptoSLT M / OptoYag&SLT M | OPTOTEK d.o.o. | SI | OOE-SI |  | 2020-09-03 | ZP trieda IIb
P | 93847 | Ventilátor pľúcny novorodenecký F120 | mobilný, núdzový / transportný | Fritz Stephan GmbH (F. Stephan GmbH Medizintechnik) | DE | FRP-DE |  | 2016-06-11 | ZP trieda IIb
P | 93848 | Valvulotóm AndraValvulotome expandovateľný OTW | katéter na odstraňovanie venóznych chlopní pri bypasse | Andramed, GmbH | DE | ANM-DE |  | 2019-08-03 | ZP trieda IIa
P | 93849 | Sieťka chirurgická s povrchovou úpravou C-QUR | neabsorvovateľná výstuž mäkkých tkanív | Atrium Medical Corporation | US | ATR-US |  | 2016-02-03 | ZP trieda III
P | 93850 | Sieťka chirurgická bez povrchovej úpravy | ProLite / ProLoop / ProLite Ultra, neabsorvovateľná výstuž mäkkých tkanív | Atrium Medical Corporation | US | ATR-US |  | 2016-02-03 | ZP trieda IIb
P | 93851 | Implantát spinálny BIOLIG | medzistavcový, rôzne veľkosti | Cousin Biotech S.A.S | FR | COU-FR |  | 2018-05-03 | ZP trieda IIb
P | 93852 | Implantát spinálny INTRASPINE | medzistavcový, rôzne veľkosti | Cousin Biotech S.A.S | FR | COU-FR |  | 2018-05-03 | ZP trieda IIb
P | 93853 | Implantát neurologický BIOMESH N3 / N3L | náhrada pleny mozgovej, rôzne veľkosti | Cousin Biotech S.A.S | FR | COU-FR |  | 2018-05-03 | ZP trieda III
J | 93854 | Roztok viskoelastický Biovisc Ortho | roztok kyseliny hyalurónovej 10mg/ml, náhrada synoviálnej tekutiny | Biotech Ophtalmics Pvt. Ltd. | IN | BTE-IN | MHF-GB | 2017-01-10 | ZP trieda III
J | 93855 | Roztok viskoelastický Biovisc Ortho M | roztok kyseliny hyalurónovej 20mg/ml a 5mg/ml manitolu, náhrada synoviálnej tekutiny | Biotech Ophtalmics Pvt. Ltd. | IN | BTE-IN |  | 2017-01-10 | ZP trieda III
J | 93856 | Roztok viskoelastický Biovisc Ortho Single | roztok kyseliny hyalurónovej 30mg/ml, náhrada synoviálnej tekutiny | Biotech Ophtalmics Pvt. Ltd. | IN | BTE-IN |  | 2017-01-10 | ZP trieda III
J | 93857 | Roztok viskoelastický Biovisc Ortho Plus | roztok kyseliny hyalurónovej 20mg/ml, náhrada synoviálnej tekutiny | Biotech Ophtalmics Pvt. Ltd. | IN | BTE-IN |  | 2017-01-10 | ZP trieda III
O | 93859 | Instilácia očná roztoková UNItears | na zvlhčenie oka, bez konzervačných látok, 10ml | Unimed Pharma s.r.o. * < | SK | UNM-SK |  | 2021-10-16 | ZP trieda IIb
L | 93860 | Vozík invalidný mechanický štandardný Centro S1 | nosnosť 100kg, šírka sedu 35,5-50,8cm | Ottobock SE & Co. KG Aa | DE | OTO-DE |  | Bez certifikátu | ZP trieda I
L | 93861 | Vozík invalidný mechanický odľahčený Start M0 Basic | nosnosť 125kg, šírka sedu 38-50,5cm | Ottobock SE & Co. KG Aa | DE | OTO-DE |  | Bez certifikátu | ZP trieda I
L | 93862 | Vozík invalidný mechanický odľahčený Start M1 Intro | nosnosť 125kg, šírka sedu 40,5-45,5cm | Ottobock SE & Co. KG Aa | DE | OTO-DE |  | Bez certifikátu | ZP trieda I
L | 93863 | Vozík invalidný mechanický odľahčený Start M2 Effect | s polohovateľnou chrbtovou opierkou, nosnosť 125kg, šírka sedu 40,5-45,5cm | Ottobock SE & Co. KG Aa | DE | OTO-DE |  | Bez certifikátu | ZP trieda I
L | 93864 | Vozík invalidný mechanický odľahčený Start M5 Comfort | s nastaviteľným ťažiskom sedu, nosnosť 125kg, šírka sedu 38-50,5cm | Ottobock SE & Co. KG Aa | DE | OTO-DE |  | Bez certifikátu | ZP trieda I
L | 93865 | Vozík invalidný mechanický odľahčený detský Start M6 Junior | nosnosť 90kg, šírka sedu 28-38cm | Ottobock SE & Co. KG Aa | DE | OTO-DE |  | Bez certifikátu | ZP trieda I
L | 93866 | Vozík invalidný mechanický Ventus | ľahký vozík s pevným rámom, nosnosť 140kg, šírka sedu 28-44cm | Ottobock SE & Co. KG Aa | DE | OTO-DE |  | Bez certifikátu | ZP trieda I
P | 93867 | Systém laserový IQ 532 / IQ 532 XP pevný s príslušenstvom | oftalmologický | IRIDEX Corp. | US | IRX-US | EMR-NL | 2020-04-01 | ZP trieda IIb
P | 93868 | Systém laserový IQ 577 pevný s príslušenstvom | oftalmologický | IRIDEX Corp. | US | IRX-US | EMR-NL | 2020-04-01 | ZP trieda IIb
P | 93869 | Gél syntetický osteokonduktívny ßGel | výplň kostných dutín | SPINEART SA | CH | SPJ-CH |  | 2019-07-16 | ZP trieda III
P | 93870 | Systém laserový CoolTouch TRIO s príslušenstvom | model LC225 | New Star Lasers Inc. | US | NSL-US |  | 2016-02-09 | ZP trieda IIb
P | 93871 | Implantát spinálny IMPIX-L / NEOVIX | rôzne druhy a veľkosti, na fúziu bedrových stavcov | Medicrea International | FR | MNQ-FR |  | 2016-04-05 | ZP trieda IIb
P | 93872 | Implantát spinálny PASS LP | fixačné prvky: skrutky, háčiky, doštičky, tyčky, spojky, krížové väzby | Medicrea International | FR | MNQ-FR |  | 2016-04-05 | ZP trieda IIb
P | 93873 | Implanát spinálny C-JAWS | kompresné miničlánky na stabilizáciu krčnej chrbtice | Medicrea International | FR | MNQ-FR |  | 2016-04-05 | ZP trieda IIb
P | 93874 | Implanát spinálny LIGAPASS | na stabilizáciu bedrovej / hrudnej chrbtice | Medicrea International | FR | MNQ-FR |  | 2016-04-05 | ZP trieda IIb
P | 93875 | Implanát spinálny IMPIX-C | cervikálna klietka, rôzne veľkosti | Medicrea International | FR | MNQ-FR |  | 2016-04-05 | ZP trieda IIb
P | 93876 | Implanát spinálny GRANVIA-C | náhrada krčného disku, rôzne veľkosti | Medicrea International | FR | MNQ-FR |  | 2016-04-05 | ZP trieda IIb
P | 93877 | Implanát spinálny IMPIX-S | na stabilizáciu bedrovej chrbtice, rôzne veľkosti | Medicrea International | FR | MNQ-FR |  | 2016-04-05 | ZP trieda IIb
P | 93878 | Implanát spinálny IMPIX-MANTA | na stabilizáciu krčnej chrbtice, s / bez držiaka | Medicrea International | FR | MNQ-FR |  | 2016-04-05 | ZP trieda IIb
P | 93879 | Implanát spinálny IMPIX TLIF | na stabilizáciu bedrovej chrbtice, s flexibilnou páskou | Medicrea International | FR | MNQ-FR |  | 2016-04-05 | ZP trieda IIb
P | 93880 | Systém na digitalizáciu RTG obrazu | Regius / Sigma / Image Pilot, rôzne modely | Konica Minolta Inc. | JP | KCO-JP-01 |  | 2018-04-21 | ZP trieda IIa
P | 93881 | Gél antiadhézny INCERT-S | s obsahom kyseliny hyalurónovej, aplikovaný pri uzatváraní operačných rán | ANIKA Therapeutics Inc. | US | ATH-US |  | 2019-08-24 | ZP trieda III
P | 93882 | Gél antiadhézny HYALOGLIDE | s obsahom kyseliny hyalurónovej, pre chirurgiu šliach, periférnych nervov a kĺbov | Anika Therapeutics S.r.l. (Fidia) | IT | ATH-IT |  | 2019-10-05 | ZP trieda III
P | 93883 | Sieťka chirurgická vstrebateľná HYALONECT | s obsahom kyseliny hyalurónovej, pre ortopedickú chirurgiu | Anika Therapeutics S.r.l. (Fidia) | IT | ATH-IT |  | 2019-10-05 | ZP trieda III
K | 93884 | Systém modulárny záznamový Embletta MPR | so softvérom RemLogic / RemLogic-E, na diagnostiku spánku | Embla Systems | CA | EBL-CA |  | 2019-01-16 | ZP trieda IIa
A | 93885 | Krytie na rany Exufiber hydrovláknité | 5 x 5 cm | Mölnlycke HealthCare AB | SE | MNC-SE |  | 2018-06-28 | ZP trieda IIb
A | 93886 | Krytie na rany Exufiber hydrovláknité | 10 x 10 cm | Mölnlycke HealthCare AB | SE | MNC-SE |  | 2018-06-28 | ZP trieda IIb
A | 93887 | Krytie na rany Exufiber hydrovláknité | 15 x15 cm | Mölnlycke HealthCare AB | SE | MNC-SE |  | 2018-06-28 | ZP trieda IIb
A | 93888 | Krytie na rany Exufiber hydrovláknité | 20 x 30 cm | Mölnlycke HealthCare AB | SE | MNC-SE |  | 2018-06-28 | ZP trieda IIb
A | 93889 | Krytie na rany Exufiber hydrovláknité | 2 x 50 cm | Mölnlycke HealthCare AB | SE | MNC-SE |  | 2018-06-28 | ZP trieda IIb
A | 93890 | Krytie na rany Exufiber hydrovláknité | 4,5 x 10 cm | Mölnlycke HealthCare AB | SE | MNC-SE |  | 2018-06-28 | ZP trieda IIb
A | 93891 | Krytie na rany Exufiber hydrovláknité | 4,5 x 20 cm | Mölnlycke HealthCare AB | SE | MNC-SE |  | 2018-06-28 | ZP trieda IIb
A | 93892 | Krytie na rany Exufiber hydrovláknité | 4,5 x 30 cm | Mölnlycke HealthCare AB | SE | MNC-SE |  | 2018-06-28 | ZP trieda IIb
B | 93893 | Podložka pod pacienta TENA Bed Super | nasiakavosť 1548 ml, rozmer 60 x 75 cm / 35 ks | SCA Hygiene Products AB | SE | SCA-SE |  | Bez certifikátu | ZP trieda I
B | 93894 | Podložka pod pacienta TENA Bed Super | nasiakavosť 1799 ml, rozmer 60 x 90 cm / 35 ks | SCA Hygiene Products AB | SE | SCA-SE |  | Bez certifikátu | ZP trieda I
P | 93895 | Kanyla špeciálna | pre punkciu a drenáž tekutín, rôzne typy a rozmery | Mediplast AB | SE | MEP-SE |  | 2023-06-10 | ZP trieda IIa
A | 93896 | Obväz silikónový MEPILEX BORDER EM | 4 x 5 cm, lepivý, polyuretánový | Mölnlycke HealthCare AB | SE | MNC-SE |  | 2013-06-28 | ZP trieda IIb
P | 93897 | Ventilátor prenosný MEDUMAT Standard 2 | pohotovostný, s príslušenstvom | Weinmann Emergency Medical Technology GmbH + Co. KG. | DE | WNM-DE-01 |  | 2023-06-30 | ZP trieda IIb
P | 93898 | Šošovka vnútroočná kontaktná hypermetropická VICH | 11.6 / 12.1 / 12.6 / 13.2 | Staar Surgical AG | CH | SAA-CH |  | 2017-08-01 | ZP trieda III
P | 93899 | Šošovka vnútroočná kontaktná hypermetropická torická VTICH | 11.6 / 12.1 / 12.6 / 13.2 | Staar Surgical AG | CH | SAA-CH |  | 2017-08-01 | ZP trieda III
P | 93900 | Stent samorozťažný nitinolový Stentys SES | potiahnutý liečivom sirolimus, rôzne typy | STENTYS SA | FR | SSS-FR |  | 2017-10-20 | ZP trieda III
J | 93901 | Implantát bedrový HYPE - driek necementovaný | rôzne modely a veľkosti | SERF | FR | SRF-FR |  | 2020-06-01 | ZP trieda III
J | 93902 | Implantát bedrový HYPE - driek cementovaný | rôzne modely a veľkosti | SERF | FR | SRF-FR |  | 2019-07-17 | ZP trieda III
P | 93904 | Sterilizátor parný SMART | rôzne typy | TRANS MEDIKAL ALETLER SAN. VE TICARET A.S. | TR | TAD-TR |  | 2017-10-30 | ZP trieda IIb
P | 93905 | Rúško operačné gázové ABDOMA | sterilné / nesterilné, s RTG niťou, rôzne rozmery, počty vrstiev, hustota | Torunskie Zaklady Materialów Opatrunkowych SA, (TZMO) | PL | TZM-PL |  | 2018-07-09 | ZP trieda IIa
P | 93906 | Krytie na rany kompresné z netkanej textílie MATOVLIES | sterilné / nesterilné, s / bez RTG nite, rôzne rozmery, počty vrstiev, plošná hmotnosť | Torunskie Zaklady Materialów Opatrunkowych SA, (TZMO) | PL | TZM-PL |  | 2018-07-09 | ZP trieda IIa
P | 93907 | Insuflátor hrubého čreva Protoco2l Touch | s príslušenstvom | Bracco Diagnostics Inc. | US | BRL-US | BRL-CH | 2022-06-09 | ZP trieda IIa
P | 93908 | Roztok oftalmologický viskoelastický Easy-Visc | v injekčnej striekačke, rôzne koncentrácie pre očnú chirurgiu | OphthalMed | DE | OHA-DE |  | 2022-07-12 | ZP trieda IIa
P | 93909 | Roztok oftalmologický viskoelastický Easy-Luron | v injekčnej striekačke, rôzne koncentrácie pre očnú chirurgiu | OphthalMed | DE | OHA-DE |  | 2022-07-12 | ZP trieda IIa
P | 93910 | Prístroj infúzny tlakový automatický AUTOPRESS |  | Biegler GmbH | AT | BGL-AT |  | 2020-03-19 | ZP trieda IIa
D | 93911 | Vysielač Guardian 2 Link System MMT-7730 / MMT-7775 / MMT-7738 / MMT-7731 | s príslušenstvom, na sledovanie glykémie | Medtronic MiniMed | US | MDC-US-07 | MDC-NL | 2019-07-19 | ZP trieda IIa
P | 93912 | Gél lubrikačný Durex Play Feel | vaginálny | Reckitt Benckiser Healthcare (UK) Ltd. | GB | RBS-GB |  | 2020-03-17 | ZP trieda IIa
P | 93913 | Systém neurostimulačný spinálny Freedom | miechový stimulátor s príslušenstvom | Stimwave Technologies Inc. | US | SMW-US | EMR-NL | 2019-05-01 | AIZP
P | 93914 | Teplomer digitálny UT-113 |  | VEGA Technologies Inc. | TW | VEG-TW |  | 2019-06-28 | ZP trieda IIa
P | 93915 | Roztok Composol PS, E2083 | na spracovanie a skladovanie krvi a krvných zložiek, 300ml | Fresenius Kabi A.G. | DE | FRS-DE-02 |  | 2022-06-07 | ZP trieda IIb
P | 93916 | Roztok ACD-A, TS14009 | na spracovanie a skladovanie krvi a krvných zložiek, 1000ml | Fresenius Kabi A.G. | DE | FRS-DE-02 |  | 2022-06-07 | ZP trieda IIb
P | 93917 | Roztok ACD-A, TS14005 | na spracovanie a skladovanie krvi a krvných zložiek, 500ml | Fresenius Kabi A.G. | DE | FRS-DE-02 |  | 2022-06-07 | ZP trieda IIb
P | 93918 | Expandér kostný Kyform | na kyfoplastiku, s príslušenstvom | Rontis AG | CH | RTS-CH |  | 2017-05-08 | ZP trieda IIa
K | 93919 | Filter vzduchový HME cartridge | ku tracheostomickej kanyle | Freunderberg Medical LLC | US | HLI-US | EMR-NL-01 | Bez certifikátu | ZP trieda I
K | 93920 | Náplasť fixačná True Seal Contour Round / Oval / Standard | 30 Box, na fixáciu HME filtra alebo rečového ventilu | Freunderberg Medical LLC | US | HLI-US | EMR-NL-01 | Bez certifikátu | ZP trieda I
K | 93921 | Protéza hlasová s dvojitým ventilom Indwelling silikónová | rôzne veľkosti a dĺžky | Freunderberg Medical LLC | US | HLI-US | EMR-NL-01 | 2023-04-01 | ZP trieda IIb
K | 93922 | Protéza hlasová Blom-Singer / Indwelling Advantage silikónová | 16Fr. / 20Fr., rôzne veľkosti a dĺžky, so zvýšenou odolnosťou proti baktériám | Freunderberg Medical LLC | US | HLI-US | EMR-NL-01 | 2023-04-01 | ZP trieda IIb
P | 93923 | Systém implantačný dentálny BioniQ | dentálne 2-fázové skrutkové implantáty | LASAK s.r.o. | CZ | LSK-CZ |  | 2019-05-29 | ZP trieda IIb
P | 93924 | Systém implantačný dentálny BioniQ | zavádzacie inštrumentárium a pomocné nástroje: vrtáky a frézy | LASAK s.r.o. | CZ | LSK-CZ |  | 2019-05-29 | ZP trieda IIa
P | 93925 | Systém implantačný dentálny BioniQ | zavádzacie inštrumentárium a pomocné nástroje tr. I | LASAK s.r.o. | CZ | LSK-CZ |  | Bez certifikátu | ZP trieda I
P | 93926 | Systém implantačný dentálny BioniQ | komponenty protetickej nadstavby - piliere, vhojovacie valčeky | LASAK s.r.o. | CZ | LSK-CZ |  | 2019-05-29 | ZP trieda IIa
P | 93927 | Systém implantačný dentálny BioniQ | komponenty laboratórne odtlačkové | LASAK s.r.o. | CZ | LSK-CZ |  | Bez certifikátu | ZP trieda I
K | 93928 | Náplasť Laryvox Tape Hypoallergen / Extra Fine | rôzne rozmery a tvary, na upevnenie HME filtrov alebo rečových ventilov | Andreas Fahl Medizintechnik-Vertrieb GmbH | DE | ANF-DE |  | Bez certifikátu | ZP trieda I
K | 93929 | Podložka kompresná SensoTrach Duo / Duo Alu | rôzne rozmery a tvary, pod tracheálnu kanylu | Andreas Fahl Medizintechnik-Vertrieb GmbH | DE | ANF-DE |  | Bez certifikátu | ZP trieda I
K | 93930 | Podložka kompresná SensoTrach UNO / UNO Ped | rôzne rozmery a tvary, pod tracheálnu kanylu | Andreas Fahl Medizintechnik-Vertrieb GmbH | DE | ANF-DE |  | Bez certifikátu | ZP trieda I
K | 93931 | Páska fixačná Suprafix | rôzne rozmery, na tracheálnu / laryngeálnu kanylu | Andreas Fahl Medizintechnik-Vertrieb GmbH | DE | ANF-DE |  | Bez certifikátu | ZP trieda I
K | 93932 | Podložka kompresná SensoFoam / SensoFoam PAD / SensoFoam NEO | rôzne rozmery a tvary, sterilná, pod tracheálnu kanylu | Andreas Fahl Medizintechnik-Vertrieb GmbH | DE | ANF-DE |  | 2019-06-11 | ZP trieda I, sterilná
K | 93933 | Kanyla trachelána hovoriaca Silvervent strieborná | rôzne veľkosti a typy | Andreas Fahl Medizintechnik-Vertrieb GmbH | DE | ANF-DE |  | 2019-06-11 | ZP trieda IIb
K | 93934 | Kefka Laryvox Duo Brush | na čistenie hlasovej protézy v ochrannom puzdre, č. 6-18 | Andreas Fahl Medizintechnik-Vertrieb GmbH | DE | ANF-DE |  | Bez certifikátu | ZP trieda I
K | 93935 | Olej na tracheostómiu Stoma Oil | 25ml, s dávkovačom po kvapkách | Andreas Fahl Medizintechnik-Vertrieb GmbH | DE | ANF-DE |  | 2019-06-11 | ZP trieda IIa
K | 93936 | Prístroj inhalačný Nebufirst / Nebuport / Nebujunior Bear / Nebujunior Pinquin | s / bez akumulátora, pre dospelých / pre deti | Andreas Fahl Medizintechnik-Vertrieb GmbH | DE | ANF-DE |  | 2019-06-11 | ZP trieda IIa
K | 93937 | Krytie penové TracheostomaFix / Tracheofix Plus | rôzne veľkosti a tvary, s vysokou absorbciou, na ochranu tracheostómie | Andreas Fahl Medizintechnik-Vertrieb GmbH | DE | ANF-DE |  | Bez certifikátu | ZP trieda I
K | 93938 | Krytie penové Laryngofix/ Laryngofix Plus | rôzne veľkosti a tvary, s vysokou absorbciou, na ochranu tracheostómie | Andreas Fahl Medizintechnik-Vertrieb GmbH | DE | ANF-DE |  | Bez certifikátu | ZP trieda I
K | 93939 | Kanyla silikónová s možnosťou hovorenia Phontrach Kombi Lingo | č. 7-13, pre pacientov s tracheost. / laryng. kanylou | Andreas Fahl Medizintechnik-Vertrieb GmbH | DE | ANF-DE |  | 2019-06-11 | ZP trieda IIb
K | 93940 | Kanyla tracheálna s rečovým ventilom Fahl Biesalsky 2 IC | s dvomi vnútornými kanylami | Andreas Fahl Medizintechnik-Vertrieb GmbH | DE | ANF-DE |  | 2019-06-11 | ZP trieda IIb
K | 93941 | Zátka silikónová Laryngotec Stoma Button / Laryngotec Kombi | rôzne veľkosti a typy, pre laryngektomovaných pacientov | Andreas Fahl Medizintechnik-Vertrieb GmbH | DE | ANF-DE |  | 2019-06-11 | ZP trieda IIb
K | 93942 | Utierka Optifluid Stoma Oil Wipe | s optimálnym obsahom oleja na tracheálnu stómiu | Andreas Fahl Medizintechnik-Vertrieb GmbH | DE | ANF-DE |  | 2019-06-11 | ZP trieda IIb
K | 93943 | Ventil rečový Laryvox Hands-free | rôzne typy, bez použitia rúk | Andreas Fahl Medizintechnik-Vertrieb GmbH | DE | ANF-DE |  | Bez certifikátu | ZP trieda I
K | 93944 | Prášok čistiaci Cannula-cleaning powder | 100g, na čistenie tracheálnej kanyly | Andreas Fahl Medizintechnik-Vertrieb GmbH | DE | ANF-DE |  | Bez certifikátu | ZP trieda I
P | 93945 | Kvapky očné AVILUT | s obsahom kyseliny hyalurónovej a výťažku zo slezu | Recordati Industria Chimica e Farmaceutica SpA | IT | RCC-IT |  | 2019-02-25 | ZP trieda IIb
P | 93946 | Oximeter prstový H10 / H100B |  | EDAN Instruments Inc. | CN | EDA-CN-01 | SHH-DE | 2022-09-17 | ZP trieda IIb
P | 93947 | Sieťka chirurgická makroporézna Parietene | rôzne typy a veľkosti | Sofradim Production | FR | SFD-FR |  | 2019-03-26 | ZP trieda IIb
A | 93948 | Krytie na rany hemostatické vstrebateľné Traumacel FAM OcW | sterilné vláknité hemostyptikum - mikrovata | BIOSTER, a.s. | CZ | BVB-CZ |  | 2022-02-16 | ZP trieda III
A | 93949 | Krytie na rany hemostatické vstrebateľné Traumacel FAM Strata | sterilné vláknité hemostyptikum - textília | BIOSTER, a.s. | CZ | BVB-CZ |  | 2022-02-16 | ZP trieda III
A | 93950 | Krytie na rany hemostatické vstrebateľné Traumacel FAM Trium | sterilné vláknité hemostyptikum - textília | BIOSTER, a.s. | CZ | BVB-CZ |  | 2022-02-16 | ZP trieda III
A | 93951 | Krytie na rany hemostatické vstrebateľné Traumacel NEW Dent | sterilné vláknité hemostyptikum - textilná kocka | BIOSTER, a.s. | CZ | BVB-CZ |  | 2022-02-16 | ZP trieda III
P | 93952 | Katéter Pediatric Curl Tenckhoff 288/105 | na peritoneálnu dialýzu | Fresenius Medical Care AG & Co. KGaA | DE | FRS-DE-04 |  | 2021-06-16 | ZP trieda IIb
P | 93953 | Katéter Pediatric Tenckhoff 365 | na peritoneálnu dialýzu | Fresenius Medical Care AG & Co. KGaA | DE | FRS-DE-04 |  | 2021-06-16 | ZP trieda IIb
P | 93954 | Katéter Pediatric Swan-Neck Curl Tenckhoff 315/115 | na peritoneálnu dialýzu | Fresenius Medical Care AG & Co. KGaA | DE | FRS-DE-04 |  | 2021-06-16 | ZP trieda IIb
P | 93955 | Katéter Pediatric Swan-Neck Curl Tenckhoff 283/115 | na peritoneálnu dialýzu | Fresenius Medical Care AG & Co. KGaA | DE | FRS-DE-04 |  | 2021-06-16 | ZP trieda IIb
P | 93956 | Svorka náhradná PIN Reload | príslušenstvo k peritoneálnej dialýze | Fresenius Medical Care AG & Co. KGaA | DE | FRS-DE-04 |  | 2021-06-16 | ZP trieda IIa
P | 93957 | Súprava na zavedenie katétra | nesterilné príslušenstvo k peritoneálnej dialýze | Fresenius Medical Care AG & Co. KGaA | DE | FRS-DE-04 |  | 2021-06-16 | ZP trieda IIa
P | 93958 | Adaptér katétra STAY SAFE | príslušenstvo k peritoneálnej dialýze | Fresenius Medical Care AG & Co. KGaA | DE | FRS-DE-04 |  | 2021-06-16 | ZP trieda IIa
P | 93959 | Súprava na hemodialýzu AV-Set PRIME plus R |  | Fresenius Medical Care AG & Co. KGaA | DE | FRS-DE-04 |  | 2021-06-16 | ZP trieda IIa
P | 93960 | Endoprotéza bedrového kĺbu PROFEMUR Gladiator Plasma Stem | necementovaná, s modulárnym krčkom a inštrumentáriom, rôzne typy a veľkosti | MicroPort Orthopedics Inc. | US | WMT-US |  | 2019-05-19 | ZP trieda III
P | 93961 | Endoprotéza bedrového kĺbu PROFEMUR Gladiator Plasma Classic Stem | necementovaná, s modulárnym krčkom a inštrumentáriom, rôzne typy a veľkosti | MicroPort Orthopedics Inc. | US | WMT-US |  | 2019-05-19 | ZP trieda III
P | 93962 | Katéter drenážny Expel | rôzne typy a rozmery | Boston Scientific Corporation | US | BSC-US | BSC-IE | 2021-09-25 | ZP trieda IIb
P | 93964 | Urýchľovač lineárny Elekta Compact | terapeutické ožiarenie nádorových buniek | Elekta Beijing Medical Systems Co., Ltd. | CN | EOS-CN |  | 2017-08-31 | ZP trieda IIb
P | 93965 | Tomograf počítačový SOMATOM Scope |  | Siemens Healthcare GmbH | DE | SAT-DE-02 |  | 2021-04-25 | ZP trieda IIb
P | 93966 | Masť pre onkologických pacientov Elima | na liečbu syndrómu ruka-noha | medac Gesellschaft Für klinische Spezialpräparate GmbH | DE | MCZ-DE |  | 2016-10-05 | ZP trieda IIa
P | 93967 | Monitor krvného tlaku FORE CARE | SE-9400, ramenný | Infopia Co., Ltd. | KR | INL-KR |  | 2019-08-03 | ZP trieda IIa
P | 93968 | Monitor krvného tlaku FORE CARE | FP-3000, zápästný | Infopia Co., Ltd. | KR | INL-KR |  | 2019-08-03 | ZP trieda IIa
A | 93969 | Súprava na prípravu cytostatík Integra | príslušenstvo k prístroju Integra | Eurospital S.p.A. | IT | EOP-IT |  | 2018-10-14 | ZP trieda I, sterilná
P | 93970 | Katéter odsávací | rôzne typy a rozmery | BICAKCILAR, Tibbi Chiazlar Sanayi Ve Ticaret A.S. | TR | BIC-TR-01 |  | 2015-09-16 | ZP trieda IIa
P | 93971 | Systém na oklúziu ľavého atriálneho prívesku Coherex WaveCrest | rôzne typy | Coherex Medical Inc. | US | CXM-US |  | 2019-07-20 | ZP trieda III
P | 93972 | Roztok viskoelastický EYEFILL C. | vnútroočný, v striekačke | Croma-Pharma GmbH | AT | CPH-AT |  | 2018-08-29 | ZP trieda IIb
P | 93973 | Roztok viskoelastický EYEFILL M.B. | vnútroočný, v striekačke | Croma-Pharma GmbH | AT | CPH-AT |  | 2018-08-29 | ZP trieda IIb
P | 93974 | Ihla spinálna anestetická | rôzne typy | Zhejiang Kindly Medical Devices Co., Ltd. | CN | ZKM-CN |  | 2019-12-27 | ZP trieda III
P | 93975 | Systém magnetickej rezonancie Multiva 1.5T |  | Philips Healthcare (Suzhou) Co., Ltd. | CN | PMS-CN-01 | PMS-NL-01 | 2022-04-29 | ZP trieda IIa
P | 93976 | Prístroj ultrazvukový diagnostický ACUSON | Freestyle | Siemens Medical Solutions USA, Inc. | US | SAT-US-03 | SAT-DE-02 | 2021-09-20 | ZP trieda IIa
P | 93977 | Prístroj ultrazvukový diagnostický ACUSON | X600 | Siemens Medical Solutions USA, Inc. | US | SAT-US-03 | SAT-DE-02 | 2021-09-20 | ZP trieda IIa
P | 93978 | Katéter ultrazvukový diagnostický ACUSON | AcuNav V | Siemens Medical Solutions USA, Inc. | US | SAT-US-03 | SAT-DE-02 | 2021-09-20 | ZP trieda III
P | 93979 | Čepeľ na skalpel chirurgická sterilná | 100ks | Swann - Morton Limited | GB | SWN-GB |  | 2021-05-16 | ZP trieda IIa
P | 93980 | Koagulátor argónový plazmový Argon 2 / Argon 4 | vysokofrekvenčný | WEM Equipamentos Eletrôonicos Ltda. | BR | WEQ-BR |  | 2018-05-20 | ZP trieda IIb
P | 93981 | Kanyla in vitro Eco Flon | bez portu / s portom, rôzne rozmery | Lakhani Medicare Pvt. Ltd. | IN | LAK-IN |  | 2017-06-18 | ZP trieda IIa
P | 93982 | Špongia Eso-SPONGE | na liečbu trhlín pažeráka, 13mm / 15mm | B.Braun Surgical SA | ES | BME-ES |  | 2019-04-26 | ZP trieda IIa
P | 93983 | Generátor elektrochirurgický SS-200 / SS-200E | vysokofrekvenčný | WEM Equipamentos Eletrôonicos Ltda. | BR | WEQ-BR |  | 2018-05-20 | ZP trieda IIb
D | 93984 | Analyzátor biochemický BIOLIS 50i Superior |  | Tokyo Boeki Machinery Ltd. | JP | TOB-JP |  | Bez certifikátu | IVD ostatné
P | 93985 | Katéter PTA SeQuent Please OTW 14/ 18 /35 | balóniková dilatácia stenóz artérií | B.Braun Melsungen AG | DE | BME-DE |  | 2020-09-16 | ZP trieda III
P | 93986 | Roztok očný viskoelastický Moorvisc HMPC 2% w/v | pre očnú chirurgiu | Moorfields Pharmaceuticals | GB | MFL-GB |  | 2019-02-04 | ZP trieda IIb
K | 93987 | Koncentrátor kyslíkový KröberO2 | s príslušenstvom, na domáce použitie | Kröber Medizintechnik GmbH | DE | KRB-DE |  | 2018-04-15 | ZP trieda IIa
K | 93988 | Prístroj na spánkovú terapiu WM 100 TD | prisma20C, s príslušenstvom | Löwenstein Medical Technology GmbH + Co. KG (predtým Weinmann) | DE | LWN-DE |  | 2023-05-21 | ZP trieda IIa
K | 93989 | Prístroj na spánkovú terapiu WM 100 TD | prisma20A, s príslušenstvom | Löwenstein Medical Technology GmbH + Co. KG (predtým Weinmann) | DE | LWN-DE |  | 2023-05-21 | ZP trieda IIa
K | 93990 | Prístroj na spánkovú terapiu WM 100 TD | prismaCR, s príslušenstvom | Löwenstein Medical Technology GmbH + Co. KG (predtým Weinmann) | DE | LWN-DE |  | 2023-05-21 | ZP trieda IIa
K | 93991 | Prístroj na spánkovú terapiu WM 100 TD | prisma25S, s príslušenstvom | Löwenstein Medical Technology GmbH + Co. KG (predtým Weinmann) | DE | LWN-DE |  | 2023-05-21 | ZP trieda IIa
K | 93992 | Prístroj na spánkovú terapiu WM 100 TD | prisma25S-C, s príslušenstvom | Löwenstein Medical Technology GmbH + Co. KG (predtým Weinmann) | DE | LWN-DE |  | 2023-05-21 | ZP trieda IIa
K | 93993 | Prístroj na spánkovú terapiu WM 100 TD | prisma25ST, s príslušenstvom | Löwenstein Medical Technology GmbH + Co. KG (predtým Weinmann) | DE | LWN-DE |  | 2023-05-21 | ZP trieda IIa
K | 93994 | Prístroj na spánkovú terapiu WM 100 TD | prismaLAB, s príslušenstvom | Löwenstein Medical Technology GmbH + Co. KG (predtým Weinmann) | DE | LWN-DE |  | 2023-05-21 | ZP trieda IIa
K | 93995 | Zvlhčovač vzduchu WM 100 TH | prismaAQUA | Löwenstein Medical Technology GmbH + Co. KG (predtým Weinmann) | DE | LWN-DE |  | 2023-05-21 | ZP trieda IIa
K | 93997 | Prístroj ventilačný VENTIlogic plus | s príslušenstvom, aj na domáce použitie | Löwenstein Medical Technology GmbH + Co. KG (predtým Weinmann) | DE | LWN-DE |  | 2023-05-21 | ZP trieda IIb
K | 93998 | Maska nosová JOYCEeasy | veľkosť S, M, L | Löwenstein Medical Technology GmbH + Co. KG (predtým Weinmann) | DE | LWN-DE |  | 2023-05-21 | ZP trieda IIa
K | 93999 | Maska celotvárová JOYCEeasy Full Face vented | veľkosť S, M, L | Löwenstein Medical Technology GmbH + Co. KG (predtým Weinmann) | DE | LWN-DE |  | 2023-05-21 | ZP trieda IIa
P | 94000 | Prostriedok čistiaci a dezinfekčný Oxivir CE Plus Spray | na neinvazívne zdravotnícke pomôcky | Diversey Europe Operations BV | NL | DVE-NL |  | 2016-09-18 | ZP trieda IIa
P | 94001 | Kanyla endotracheálna subglotická KimVent Microcuff | pre dospelých, rôzne veľkosti | Kimberly-Clark Corporation | US | KCI-US-02 |  | 2016-02-13 | ZP trieda IIa
K | 94002 | Odsávačka DeVilbiss Vacu Aide | séria 7314 | DeVilbiss Healthcare (predtým Sunrise Medical - Respiratory Product Division) | US | SUN-US |  | 2016-08-06 | ZP trieda IIa
B | 94003 | Podložka pod chorých INKA Standard | 60x40cm, stredná nasiakavosť, rôzne balenia | BUKÓZA INVEST spol. s r.o. < | SK | BUK-SK |  | Bez certifikátu | ZP trieda I
B | 94004 | Podložka pod chorých INKA Standard | 60x60cm, stredná nasiakavosť, rôzne balenia | BUKÓZA INVEST spol. s r.o. < | SK | BUK-SK |  | Bez certifikátu | ZP trieda I
B | 94005 | Podložka pod chorých INKA Standard | 60x90cm, stredná nasiakavosť, rôzne balenia | BUKÓZA INVEST spol. s r.o. < | SK | BUK-SK |  | Bez certifikátu | ZP trieda I
A | 94006 | Autoinjektor CSYNC | na použitie so striekačkou predplnenou liekom Copaxone | Owen Mumford Ltd. | GB | OWE-GB |  | 2018-03-25 | ZP trieda IIa
P | 94007 | Fréza vysokorýchlostná Microdebrider M5 | s príslušenstvom, súčasť systému XPS | Medtronic Xomed | US | MDC-US-04 | MDC-NL | 2020-12-12 | ZP trieda IIa
P | 94008 | Elektróda srdcová stimulačná a snímacia INGEVITY MRI | rôzne modely | Boston Scientific Corporation (predtým Guidant) | US | BSC-US-03 |  | 2019-02-25 | AIZP
P | 94009 | Stent aortálny E-XL | na liečbu lézií | JOTEC GmbH | DE | JOT-DE |  | 2019-11-11 | ZP trieda III
A | 94010 | Obväz z alginátu vápenatého MEDISORB A sterilný | 6 x 6 cm | Torunskie Zaklady Materialów Opatrunkowych SA, (TZMO) | PL | TZM-PL |  | 2018-07-09 | ZP trieda IIb
A | 94011 | Obväz z alginátu vápenatého MEDISORB A sterilný | 10 x 10 cm | Torunskie Zaklady Materialów Opatrunkowych SA, (TZMO) | PL | TZM-PL |  | 2018-07-09 | ZP trieda IIb
A | 94012 | Obväz polyuretánový fóliový MEDISORB F sterilný | 6 x 7 cm | Torunskie Zaklady Materialów Opatrunkowych SA, (TZMO) | PL | TZM-PL |  | 2018-07-09 | ZP trieda IIa
A | 94013 | Obväz polyuretánový fóliový MEDISORB F sterilný | 10 x12 m | Torunskie Zaklady Materialów Opatrunkowych SA, (TZMO) | PL | TZM-PL |  | 2018-07-09 | ZP trieda IIa
A | 94014 | Obväz hydrogélový MEDISORB G | sterilný gél v tube, 15g | Torunskie Zaklady Materialów Opatrunkowych SA, (TZMO) | PL | TZM-PL |  | 2018-07-09 | ZP trieda IIb
A | 94015 | Obväz hydrokoloidný MEDISORB H sterilný | 10 x 10 cm | Torunskie Zaklady Materialów Opatrunkowych SA, (TZMO) | PL | TZM-PL |  | 2018-07-09 | ZP trieda IIb
A | 94016 | Obväz hydrokoloidný MEDISORB H sterilný | 15 x 15 cm | Torunskie Zaklady Materialów Opatrunkowych SA, (TZMO) | PL | TZM-PL |  | 2018-07-09 | ZP trieda IIb
A | 94017 | Obväz hydrokoloidný MEDISORB H sterilný | 20 x 20 cm | Torunskie Zaklady Materialów Opatrunkowych SA, (TZMO) | PL | TZM-PL |  | 2018-07-09 | ZP trieda IIb
A | 94018 | Obväz polymérový MEDISORB P sterilný | 10 x 10 cm | Torunskie Zaklady Materialów Opatrunkowych SA, (TZMO) | PL | TZM-PL |  | 2018-07-09 | ZP trieda IIb
A | 94019 | Obväz polymérový MEDISORB P sterilný | 15 x 15 cm | Torunskie Zaklady Materialów Opatrunkowych SA, (TZMO) | PL | TZM-PL |  | 2018-07-09 | ZP trieda IIb
A | 94020 | Obväz polymérový MEDISORB P sterilný | 20 x 20 cm | Torunskie Zaklady Materialów Opatrunkowych SA, (TZMO) | PL | TZM-PL |  | 2018-07-09 | ZP trieda IIb
L | 94021 | Vozík invalidný mechanický alumíniový NEW | VCWK9C | mdh Sp. Z o.o. | PL | MDH-PL |  | Bez certifikátu | ZP trieda I
L | 94022 | Vozík invalidný mechanický polohovací K702 | VCWK702 | mdh Sp. Z o.o. | PL | MDH-PL |  | Bez certifikátu | ZP trieda I
L | 94023 | Vozík invalidný mechanický alumíniový ACTIVE PLUS | VCWK9AP | mdh Sp. Z o.o. | PL | MDH-PL |  | Bez certifikátu | ZP trieda I
L | 94024 | Doska vaňová DRVW048 |  | mdh Sp. Z o.o. | PL | MDH-PL |  | Bez certifikátu | ZP trieda I
P | 94025 | Zariadenie meracie IKG - CardioScreen 1000 | na monitorovanie hemodynamických parametrov, s príslušenstvom | medis. Medizinische Messtechnik Gmbh | DE | MZH-DE |  | 2021-07-27 | ZP trieda IIa
P | 94026 | Zariadenie meracie IKG - CardioScreen 2000 | na monitorovanie hemodynamických parametrov, s príslušenstvom | medis. Medizinische Messtechnik Gmbh | DE | MZH-DE |  | 2021-07-27 | ZP trieda IIa
P | 94027 | Zariadenie meracie IKG - NICCOMO | na monitorovanie hemodynamických parametrov, s príslušenstvom | medis. Medizinische Messtechnik Gmbh | DE | MZH-DE |  | 2021-07-27 | ZP trieda IIa
J | 94028 | Ortéza zápästia TGO-C SN 402 | s výstuhou | Timago International Group, Spólka z o.o. i Spólka - Spólka komandytowa | PL | TIG-PL |  | Bez certifikátu | ZP trieda I
J | 94029 | Ortéza lakťa TGO-E AP SL 902 | s limitovaným rozsahom pohybu | Timago International Group, Spólka z o.o. i Spólka - Spólka komandytowa | PL | TIG-PL |  | Bez certifikátu | ZP trieda I
J | 94030 | Ortéza ramenná TGO-C OB 306 | abdukčná | Timago International Group, Spólka z o.o. i Spólka - Spólka komandytowa | PL | TIG-PL |  | Bez certifikátu | ZP trieda I
J | 94031 | Ortéza kolena TGO-C SK-Z 502 | s polycentrickými dlahami | Timago International Group, Spólka z o.o. i Spólka - Spólka komandytowa | PL | TIG-PL |  | Bez certifikátu | ZP trieda I
J | 94032 | Ortéza kolena TGO-E AP SK-O 509 | s aretáciou pohybu | Timago International Group, Spólka z o.o. i Spólka - Spólka komandytowa | PL | TIG-PL |  | Bez certifikátu | ZP trieda I
A | 94033 | Obväz polyuretánový nasiakavý Medisorb P PLUS sterilný | 10 x10 cm | TRICOMED S.A. | PL | TIC-PL |  | 2018-01-28 | ZP trieda IIb
J | 94034 | Golier krčný Philadelphia Tracheo | s otvorom na tracheostómiu, vstužený, veľkosti S, M, L, XL | PRIM S.A. | ES | PRD-ES |  | Bez certifikátu | ZP trieda I
K | 94035 | Podpora k toalete na invalidnom vozíku U269 | hliníková, výškovo nastaviteľná, nosnosť 120kg | PRIM S.A. | ES | PRD-ES |  | Bez certifikátu | ZP trieda I
K | 94036 | Barla podpazušná hliníková D22 | nastaviteľná výška, nosnosť 120kg | PRIM S.A. | ES | PRD-ES |  | Bez certifikátu | ZP trieda I
J | 94037 | Ortéza zápästia so stabilizáciou prstov AM-D-02 | priedušný trojvrstvový materiál, veľkosti M, L | REH4MAT SLAWOMIR WROŃSKI | PL | RE4-PL |  | Bez certifikátu | ZP trieda I
J | 94038 | Ortéza lakťového kĺbu a predlaktia AS-PL | neoprénový materiál ActivPren, veľkosti S, M, L, XL | REH4MAT SLAWOMIR WROŃSKI | PL | RE4-PL |  | Bez certifikátu | ZP trieda I
J | 94039 | Páska epikondylická so silikónovou pelotou AM-SL | priedušný trojvrstvový materiál, univerzálna veľkosť | REH4MAT SLAWOMIR WROŃSKI | PL | RE4-PL |  | Bez certifikátu | ZP trieda I
J | 94040 | Ortéza chrbta thoracolumbosakrálna AM-WSK | na celú chrbticu, priedušný, veľkosti S-XXXL | REH4MAT SLAWOMIR WROŃSKI | PL | RE4-PL |  | Bez certifikátu | ZP trieda I
J | 94041 | Pás herniový obojstranný AM-2PP | priedušný materiál EcoRubber, veľkosti S-XL | REH4MAT SLAWOMIR WROŃSKI | PL | RE4-PL |  | Bez certifikátu | ZP trieda I
J | 94042 | Pás bedrový tehotenský vystužený AM-PC-01 | priedušný materiál AirRubber, veľkosti M-XL | REH4MAT SLAWOMIR WROŃSKI | PL | RE4-PL |  | Bez certifikátu | ZP trieda I
J | 94043 | Ortéza kolenného kĺbu s aretáciou pohybu a ACL podporou EB-SK/1R | priedušný materiál ProFit, veľkosti S-XXL | REH4MAT SLAWOMIR WROŃSKI | PL | RE4-PL |  | Bez certifikátu | ZP trieda I
J | 94044 | Bandáž na Hallux Valgus AM-OP-01 | veľkosti M, L | REH4MAT SLAWOMIR WROŃSKI | PL | RE4-PL |  | Bez certifikátu | ZP trieda I
J | 94045 | Ortéza členkového kĺbu šnurovacia s výstuhami AM-SX-06 | materiál Activ-Expanse, veľkosti S-XL | REH4MAT SLAWOMIR WROŃSKI | PL | RE4-PL |  | Bez certifikátu | ZP trieda I
K | 94046 | Podložka polohovacia sedacia - polvalec KO-PU-B | polyuretánová pena s hypoalergénnym poťahom | REH4MAT SLAWOMIR WROŃSKI | PL | RE4-PL |  | Bez certifikátu | ZP trieda I
P | 94047 | Stimulátor ušný DUCEST Neurostimulator V | elektrický | Biegler GmbH | AT | BGL-AT |  | 2020-03-19 | ZP trieda IIa
P | 94048 | Kanyla Bio-Medicus Next Gen so zavádzačom | rôzne modely, pre dospelých / pre deti | Medtronic Inc. | US | MDC-US-06 | MDC-NL | 2020-02-07 | ZP trieda IIa
P | 94049 | Zariadenie stimulačné na elektroliečbu Wireless Profesional | 2532961 /2532962 / 2532981 / 2532982, na liečbu bolesti | DON JOY ORTHOPEDICS LLC, (DJO), | US | DJY-US |  | 2019-12-14 | ZP trieda IIa
P | 94050 | Prístroj kombinovaný Intelect Neo | 70001 / 70008 / 700010-14 s prísl., na liečbu bolesti | DON JOY ORTHOPEDICS LLC, (DJO), | US | DJY-US |  | 2019-12-14 | ZP trieda IIb
L | 94051 | Posteľ polohovacia elektrická MEDLEY ERGO | na kolieskach, s matracom, hrazdou a zábranami | Invacare Portugal | PT | IVD-PT |  | Bez certifikátu | ZP trieda I
P | 94052 | Maska kyslíková jednoduchá | veľkosti SJ, S, M, L, XL | Ningbo Shenqyurui Medical Appliance Co. Ltd. | CN | NIB-CN |  | 2016-10-31 | ZP trieda IIa
K | 94053 | Doska vaňová Marina H112 | nosnosť 150kg | Aquatec Operations GmbH, a division of Invacare | DE | AQT-DE |  | Bez certifikátu | ZP trieda I
K | 94054 | Doska vaňová H113 Marina XL | nosnosť 200kg | Aquatec Operations GmbH, a division of Invacare | DE | AQT-DE |  | Bez certifikátu | ZP trieda I
L | 94055 | Vozík toaletný H720T | nosnosť 135kg | Aquatec Operations GmbH, a division of Invacare | DE | AQT-DE |  | Bez certifikátu | ZP trieda I
P | 94056 | Oxygenátor INSPIRE | pre dospelých a malých dospelých | Sorin Group Italia S.r.l. | IT | SBI-IT-02 |  | 2019-10-12 | ZP trieda IIa
D | 94057 | Glukomer Wellion CALLA Classic | blackberry / green / silver / white | MED TRUST Handelsgeselschaft m.b.H. | AT | MUT-AT |  | 2016-05-01 | IVD príloha 2 zoznam B
D | 94058 | Pero odberové Wellion PRO WELL920 | na odber kapilárnej krvi pre zistenie hladiny cukru | MED TRUST Handelsgeselschaft m.b.H. | AT | MUT-AT |  | Bez certifikátu | ZP trieda I
P | 94059 | Systém Wi-3 HAL-RAR s príslušenstvom | Dopplerov uzv proktoskop | A.M.I. Agency for Medical Innovations GmbH | AT | AMI-AT |  | 2020-06-12 | ZP trieda IIa
P | 94060 | Reproduktor TRI 2050 Trilogy Speaker | príslušenstvo k Dopplerovmu uzv proktoskopu | A.M.I. Agency for Medical Innovations GmbH | AT | AMI-AT |  | 2020-06-12 | ZP trieda IIa
P | 94061 | Sonda RAR 2081 Flexi Probe | príslušenstvo k Dopplerovmu uzv proktoskopu | A.M.I. Agency for Medical Innovations GmbH | AT | AMI-AT |  | 2020-06-12 | ZP trieda IIa
P | 94062 | Sonda RAR 2091 Precision Probe | príslušenstvo k Dopplerovmu uzv proktoskopu | A.M.I. Agency for Medical Innovations GmbH | AT | AMI-AT |  | 2020-06-12 | ZP trieda IIa
P | 94063 | Páska stresovej inkontinencie PFR 5021 Multi Purpose Sling |  | A.M.I. Agency for Medical Innovations GmbH | AT | AMI-AT |  | 2020-06-12 | ZP trieda IIb
P | 94064 | Nástroj šijací gynekologický so zásobníkom I-stitch | IST 1010 / IST 1030 / IST 1040 | A.M.I. Agency for Medical Innovations GmbH | AT | AMI-AT |  | Bez certifikátu | ZP trieda I
P | 94065 | Zásobník stehu I-stitch | IST 1011 / IST 1031 / IST 1041 | A.M.I. Agency for Medical Innovations GmbH | AT | AMI-AT |  | 2020-06-12 | ZP trieda IIb
P | 94066 | Sieťka chirurgická BSC Mesh PP0 | BSC5001, so zásobníkmi I-stitch | A.M.I. Agency for Medical Innovations GmbH | AT | AMI-AT |  | 2020-06-12 | ZP trieda IIb
P | 94067 | Sieťka chirurgická HexaProMesh | rôzne rozmery | A.M.I. Agency for Medical Innovations GmbH | AT | AMI-AT |  | 2020-06-12 | ZP trieda IIb
P | 94068 | Vrecko endoskopické jednorazové A.M.I. TissueBag | TBI100 / Premium TBI1011 / Large TBI1021 / Premium 5mm TBI1031 | A.M.I. Agency for Medical Innovations GmbH | AT | AMI-AT |  | 2020-06-12 | ZP trieda IIa
P | 94069 | Súprava ortopedická ProcedurePak IIb | pre chirurgické ortopedické výkony | Mölnlycke HealthCare AB | SE | MNC-SE |  | 2019-11-09 | ZP trieda IIb
P | 94070 | Súprava ortopedická ProcedurePak III | pre chirurgické ortopedické výkony | Mölnlycke HealthCare AB | SE | MNC-SE |  | 2019-11-09 | ZP trieda III
P | 94071 | Hubka želatínová vstrebateľná GELASPON / GELASPON STRIP | lokálne hemostyptikum, rôzne rozmery | Chauvin ankerpharm GmbH | DE | CHO-DE-01 |  | 2016-12-02 | ZP trieda III
P | 94072 | Systém spinálny CD Horizon ASTUTE | s príslušenstvom, rôzne modely | Medtronic Sofamor Danek | US | MDC-US-02 | MDC-NL | 2020-04-19 | ZP trieda IIb
P | 94073 | Implantát dermálny HYALURONICA | 1 / 2 / 3, v predplnených striekačkách | VITAL Esthétique | SK | VIQ-FR |  | 2016-01-13 | ZP trieda III
D | 94074 | Glukomer BSICare s príslušenstvom | prídavné zariadenie k zariadeniam s OS Android a iOS | Biochemical Systems International S.r.l. | IT | BCL-IT |  | 2016-03-01 | IVD príloha 2 zoznam B
D | 94075 | Prúžky testovacie BSICare | ku glukomeru, 50 ks | Biochemical Systems International S.r.l. | IT | BCL-IT |  | 2016-03-01 | IVD príloha 2 zoznam B
D | 94076 | Prúžky testovacie BSICare | ku glukomeru, 25 ks | Biochemical Systems International S.r.l. | IT | BCL-IT |  | 2016-03-01 | IVD príloha 2 zoznam B
P | 94077 | Prášok na prípravu perorálnej suspenzie Sorbecta Bananta | na liečbu hnačkových ochorení | Wotania s.r.o. | CZ | WOT-CZ |  | 2023-12-09 | ZP trieda IIa
P | 94078 | Fixátor malých a stredných kostí - vonkajší | stavebnicový, rôzne typy | ARMED technologies & partner s.r.o. | CZ | A&P-CZ |  | Bez certifikátu | ZP trieda I
P | 94079 | Stentgraft E-tegra | na liečbu aneuryzmy aorty | JOTEC GmbH | DE | JOT-DE |  | 2019-11-11 | ZP trieda III
P | 94080 | Gél lubrikačný Durex Real Feel | vaginálny | Reckitt Benckiser Healthcare (UK) Ltd. | GB | RBS-GB |  | 2020-03-17 | ZP trieda IIa
J | 94081 | Ortéza členka STA2802G | so silikónovými pelotami a popruhom, veľkosti S, M, L, XL, XXL | Zhejiang Steriger Sports Safety Technology Co., Ltd. | CN | ZSS-CN | LOU-CN | Bez certifikátu | ZP trieda I
J | 94082 | Ortéza členka STA2801G | so silikónovými pelotami, veľkosti S, M, L, XL, XXL | Zhejiang Steriger Sports Safety Technology Co., Ltd. | CN | ZSS-CN | LOU-CN | Bez certifikátu | ZP trieda I
J | 94083 | Ortéza lakťa STE6801G | so silikónovou pelotou, veľkosti S, M, L, XL, XXL | Zhejiang Steriger Sports Safety Technology Co., Ltd. | CN | ZSS-CN | LOU-CN | Bez certifikátu | ZP trieda I
J | 94084 | Ortéza zápästia STY7801G | so silikónovou pelotou, veľkosti S, M, L, XL, XXL | Zhejiang Steriger Sports Safety Technology Co., Ltd. | CN | ZSS-CN | LOU-CN | Bez certifikátu | ZP trieda I
J | 94085 | Pás bedrový STW5802G | s dlahami a popruhom, veľkosti S, M, L, XL, XXL | Zhejiang Steriger Sports Safety Technology Co., Ltd. | CN | ZSS-CN | LOU-CN | Bez certifikátu | ZP trieda I
J | 94086 | Pás bedrový STW5812G | s dlahami, popruhom a pelotou, veľkosti S, M, L, XL, XXL | Zhejiang Steriger Sports Safety Technology Co., Ltd. | CN | ZSS-CN | LOU-CN | Bez certifikátu | ZP trieda I
J | 94087 | Ortéza kolena STK1805G | so silikónovou pelotou na zapínanie, veľkosti S, M, L, XL, XXL | Zhejiang Steriger Sports Safety Technology Co., Ltd. | CN | ZSS-CN | LOU-CN | Bez certifikátu | ZP trieda I
P | 94088 | Pomôcka dekompresná spinálna DReal | 3S45FU / 3L75FU | Carevature Medical Ltd. | IL | CRU-IL |  | 2017-12-13 | ZP trieda IIb
P | 94089 | Systém transkatétrovej náhrady chlopne Medtronic CoreValve EVOLUT R | s príslušenstvom | Medtronic CoreValve LLC | US | MDC-US-12 | MDC-NL | 2020-01-28 | ZP trieda III
P | 94090 | Striekačka jednorazová angiografická | s plniacou hadičkou, rôzne typy | Coeur Inc. | US | COE-US-01 |  | 2018-03-15 | ZP trieda IIa
P | 94091 | Katéter intrakardiálny ViewFlex Xtra ICE | ultrazvukový | Irvine Biomedical, Inc. a St.Jude Medical Comp. | US | IBI-US | SJM-BE | 2020-04-22 | ZP trieda III
P | 94092 | Utierky vlhčené dezinfekčné Babylove | na dezinfekciu povrchov ZP | Wachendorff-Chemie GmbH | DE | WAC-DE |  | 2021-03-14 | ZP trieda IIa
A | 94093 | Kanister s gélom, 500 ml / 10 ks | príslušenstvo k systému podtlakovej terapie InfoVAC / VAC ULTA | KCI USA, Inc. | US | KCU-US | KCU-GB | 2020-03-07 | ZP trieda IIb
A | 94094 | Kanister s gélom, 500 ml / 5 ks | príslušenstvo k systému podtlakovej terapie InfoVAC / VAC ULTA | KCI USA, Inc. | US | KCU-US | KCU-GB | 2020-03-07 | ZP trieda IIb
A | 94095 | Kanister s gélom, 1000 ml / 5 ks | príslušenstvo k systému podtlakovej terapie InfoVAC / VAC ULTA | KCI USA, Inc. | US | KCU-US | KCU-GB | 2020-03-07 | ZP trieda IIb
A | 94096 | Kanister s gélom, 300 ml / 10 ks | príslušenstvo k systému podtlakovej terapie ActiVAC | KCI USA, Inc. | US | KCU-US | KCU-GB | 2020-03-07 | ZP trieda IIb
A | 94101 | Krytie na rany malé Simplace, 5 ks | príslušenstvo k systému podtlakovej terapie V.A.C. | KCI USA, Inc. | US | KCU-US | KCU-GB | 2020-03-07 | ZP trieda IIb
A | 94102 | Krytie na rany stredné Simplace, 5 ks | príslušenstvo k systému podtlakovej terapie V.A.C. | KCI USA, Inc. | US | KCU-US | KCU-GB | 2020-03-07 | ZP trieda IIb
A | 94103 | Krytie na rany prekleňovacie GranuFoam, 5 ks | príslušenstvo k systému podtlakovej terapie V.A.C. | KCI USA, Inc. | US | KCU-US | KCU-GB | 2020-03-07 | ZP trieda IIb
A | 94104 | Kazeta VeraLink, 5 ks | príslušenstvo k systému podtlakovej terapie V.A.C. ULTA | KCI USA, Inc. | US | KCU-US | KCU-GB | 2020-03-07 | ZP trieda IIb
A | 94105 | Krytie na rany stredné VeraFlo Cleanse, 5 ks | príslušenstvo k systému podtlakovej terapie V.A.C. ULTA | KCI USA, Inc. | US | KCU-US | KCU-GB | 2020-03-07 | ZP trieda IIb
A | 94106 | Krytie na rany stredné VeraFlo, 5 ks | príslušenstvo k systému podtlakovej terapie V.A.C. ULTA | KCI USA, Inc. | US | KCU-US | KCU-GB | 2020-03-07 | ZP trieda IIb
A | 94107 | Súprava hadičiek Vera T.R.A.C. Duo, 5 ks | príslušenstvo k systému podtlakovej terapie V.A.C. ULTA | KCI USA, Inc. | US | KCU-US | KCU-GB | 2020-03-07 | ZP trieda IIb
P | 94108 | Systém záznamový ultrazvukový ViewMate Z | s/bez konzoly | St. Jude Medical | US | SJM-US-07 | SJM-BE | 2017-09-09 | ZP trieda IIa
P | 94109 | Sterilizátor parný Vacuklav 23B+ / 24B+ / 24BL / 30B+ / 31B+/ 40B+ / 41B+ / 43B+ / 44B+ | autoklávy s príslušenstvom | Melag Medizintechnik oHG | DE | MEL-DE |  | 2021-06-30 | ZP trieda IIb
P | 94110 | Systém RTG angiografický digitálny Artis Q / Artis Q.zen | varianty floor, ceiling, biplane | Siemens Healthcare GmbH | DE | SAT-DE-02 |  | 2021-04-25 | ZP trieda IIb
P | 94111 | Systém RTG Mobilett Mira Max |  | Siemens Healthcare GmbH | DE | SAT-DE-02 |  | 2021-04-25 | ZP trieda IIb
P | 94112 | Zásobník do zošívačky LEUKOCLIP SD | svorky10W / 20W / 35W | Smith & Nephew Medical Ltd. | GB | SND-GB |  | 2020-10-25 | ZP trieda IIa
P | 94113 | Dávkovač injekčný CA-500 |  | Canafusion Technologies Inc. | CA | CNF-CA |  | 2018-07-02 | ZP trieda IIb
P | 94114 | Krytie operačné Foliodrape CombiSet | súprava vaginálna / súprava rektálna veľká / laparotómia so sušením / súprava Neuro BB | Paul Hartmann AG | DE | PHR-DE |  | 2022-01-20 | ZP trieda I, sterilná
P | 94115 | Krytie operačné Foliodrape CombiSet | Súprava na herniu/ Malá súprava na osušenie/ Súprava bedrová BB | Paul Hartmann AG | DE | PHR-DE |  | 2022-01-20 | ZP trieda IIa
P | 94116 | Krytie operačné Foliodrape CombiSet | Malá očná súprava/ Hickman súprava DFN BA/ Súprava na úraz ruky | Paul Hartmann AG | DE | PHR-DE |  | 2022-01-20 | ZP trieda IIa
P | 94117 | Náplasť Cosmos | detská s krtkom, rôzne rozmery | Paul Hartmann AG | DE | PHR-DE |  | Bez certifikátu | ZP trieda I
P | 94118 | Náplasť Cosmos | klasická textilná, rôzne rozmery | Paul Hartmann AG | DE | PHR-DE |  | Bez certifikátu | ZP trieda I
P | 94119 | Náplasť Cosmos | klasická z netkanej textílie, rôzne rozmery | Paul Hartmann AG | DE | PHR-DE |  | Bez certifikátu | ZP trieda I
P | 94120 | Náplasť Cosmos | klasická vodeodolná, rôzne rozmery | Paul Hartmann AG | DE | PHR-DE |  | Bez certifikátu | ZP trieda I
P | 94121 | Materiál dentálny skloionomérový podložkový | Ketac Bond / Ketac Bond Aplicap, rôzne balenia | 3M Deutschland GmbH | DE | MMM-DE-05 |  | 2020-01-19 | ZP trieda IIa
P | 94122 | Materiál dentálny výplňový skloionomérový | Ketac Fil Plus / Ketac Fil Plus Aplicap, rôzne balenia | 3M Deutschland GmbH | DE | MMM-DE-05 |  | 2020-01-19 | ZP trieda IIa
P | 94123 | Materiál dentálny výplňový skloionomérový | Ketac Molar Aplicap/ Ketac Molar Quick Aplicap/ Ketac Molar Easymix, rôzne balenia | 3M Deutschland GmbH | DE | MMM-DE-05 |  | 2020-01-19 | ZP trieda IIa
P | 94124 | Materiál dentálny výplňový skloionomérový | Ketac Silver/ Ketac Aplicap/ Ketac Maxicap, rôzne balenia | 3M Deutschland GmbH | DE | MMM-DE-05 |  | 2020-01-19 | ZP trieda IIa
P | 94125 | Materiál dentálny výplňový skloionomérový | Photac Fil Quick Aplicap, rôzne balenia | 3M Deutschland GmbH | DE | MMM-DE-05 |  | 2020-01-19 | ZP trieda IIa
P | 94126 | Prípravok na prípravu dentínových povrchov Ketac Conditioner | príslušenstvo na spracovanie skloionomérov, rôzne balenia | 3M Deutschland GmbH | DE | MMM-DE-05 |  | 2020-01-19 | ZP trieda IIa
P | 94127 | Materiál dentálny kompozitný Protemp II / Protemp 4 | pre provizórne korunky a mostíky | 3M Deutschland GmbH | DE | MMM-DE-05 |  | 2020-01-19 | ZP trieda IIa
Z | 94128 | Hmota dentálna adhezívna Scotchbond Multi-Purpose |  | 3M ESPE Dental Products | US | MMM-US-03 | MMM-DE-05 | 2021-12-03 | ZP trieda IIa
Z | 94129 | Hmota dentálna adhezívna RelyX Ceramic Primer |  | 3M ESPE Dental Products | US | MMM-US-03 | MMM-DE-05 | 2021-12-03 | ZP trieda IIa
Z | 94130 | Hmota leptajúca Scotchbond Etchant / Etching Liquid | vo forme gélu / tekutiny | 3M ESPE Dental Products | US | MMM-US-03 | MMM-DE-05 | 2021-12-03 | ZP trieda IIa
P | 94131 | Náhrada kostno-chrupavková MaioRegen 3-D matrica | 3,5 x 3,5 x 0,6 cm, vstrebateľný implantát | Fin-Ceramica Faenza, S.p.A. | IT | FCF-IT |  | 2019-04-10 | ZP trieda III
P | 94132 | Náhrada kostno-chrupavková MaioRegen 3-D matrica | 5 x 5 x 0,6 cm, vstrebateľný implantát | Fin-Ceramica Faenza, S.p.A. | IT | FCF-IT |  | 2019-04-10 | ZP trieda III
P | 94133 | Katéter balónikový dilatačný Invader CTO | rôzne veľkosti | Alvimedica Tibbi Ürünler Sanayi ve Dis Ticaret A.S. | TR | AVM-TR |  | 2023-06-01 | ZP trieda III
A | 94134 | Krytie na rany Atrauman Silicone | 7,5x10cm | Paul Hartmann AG | DE | PHR-DE |  | 2022-01-20 | ZP trieda IIb
A | 94135 | Krytie na rany Atrauman Silicone | 10x20cm | Paul Hartmann AG | DE | PHR-DE |  | 2022-01-20 | ZP trieda IIb
A | 94136 | Krytie na rany Atrauman Silicone | 20x30cm | Paul Hartmann AG | DE | PHR-DE |  | 2022-01-20 | ZP trieda IIb
P | 94137 | Systém na riadenie endoskopických nástrojov | model ICB 3000 | Intuitive Surgical Inc. | US | ITU-US |  | 2019-02-10 | ZP trieda IIa
P | 94138 | Ventilátor pľúcny bellavista 1000 / 1000e |  | imtmedical ag | CH | IED-CH |  | 2023-10-26 | ZP trieda IIb
P | 94139 | Valček na pokožku Skinrolla | rôzne typy, súprava na redukciu jaziev na domáce / profesionálne použitie | Barnet Medical Devices Ltd. | GB | BRT-GB |  | 2017-03-10 | ZP trieda IIa
P | 94140 | Sprej čistiaci Skinrolla | 100 ml, na redukciu jaziev | Barnet Medical Devices Ltd. | GB | BRT-GB |  | 2017-03-10 | ZP trieda IIa
P | 94141 | Pero Excilor | na liečbu plesňových infekcií nechtov | Oystershell NV | BE | OSE-BE |  | 2019-04-15 | ZP trieda IIa
P | 94142 | Pumpa parenterálna Ambix activ D | na podávanie parenterálnej výživy a liečiv | Fresenius Kabi A.G. | DE | FRS-DE-02 |  | 2022-06-07 | ZP trieda IIb
P | 94143 | Súprava infúzna Ambix activ ambulantná / stacionárna | príslušenstvo k parenterálnej pumpe | Fresenius Kabi A.G. | DE | FRS-DE-02 |  | 2022-06-07 | ZP trieda IIa
P | 94144 | Prístroj ultrazvukový Voluson E10 | diagnostický, s príslušenstvom | GE Healthcare Austria & Co OG | AT | GEN-AT |  | 2024-03-31 | ZP trieda IIa
P | 94145 | Výstuž menisku ACTIfit | 3-D matrica, implantát kolenný | Orteq Limited | GB | ORQ-GB |  | 2017-07-01 | ZP trieda III
P | 94146 | Systém na odvádzanie stolice Bard DigniCare | s príslušenstvom, rôzne modely | C.R.Bard, Inc. | US | BAR-US-03 |  | 2017-04-11 | ZP trieda IIa
P | 94147 | Systém bipolárny HET | na koaguláciu mäkkého tkaniva | Covidien IIc | US | COV-US | COV-IE | 2020-01-31 | ZP trieda IIb
P | 94148 | Nástroje vysokofrekvenčné HF | s príslušenstvom, rôzne typy | Ackermann Instrumente GmbH | DE | AKE-DE |  | 2018-11-17 | ZP trieda IIb
P | 94149 | Svorka spojovacia sterilná | na uzavretie ciev, rôzne typy | Ackermann Instrumente GmbH | DE | AKE-DE |  | 2018-11-17 | ZP trieda IIb
P | 94150 | Denzitometer kostný Horizon röntgenový | s príslušenstvom | Hologic Inc. | US | HLG-US-05 | HLG-GB | 2020-04-20 | ZP trieda IIb
P | 94151 | Materiál dentálny Protemp na provizórne náhrady | rôzne typy | 3M ESPE Dental Products | US | MMM-US-03 |  | 2021-12-03 | ZP trieda IIa
P | 94152 | Spojka bezpečnostná Flow-in | na uzatváranie transfúznej súpravy | Medilab ČR, s.r.o. | CZ | MEB-CZ |  | 2019-09-05 | ZP trieda IIa
P | 94153 | Súprava infúzna jednorazová sterilná DEPH FREE | gravitačná | Medilab ČR, s.r.o. | CZ | MEB-CZ |  | 2019-09-05 | ZP trieda IIa
P | 94154 | Súprava transfúzna jednorazová sterilná | gravitačná | Medilab ČR, s.r.o. | CZ | MEB-CZ |  | 2019-09-05 | ZP trieda IIa
P | 94155 | Katéter Foley - TIEMANN jednorazový sterilný | rôzne typy | Medilab ČR, s.r.o. | CZ | MEB-CZ |  | 2019-09-05 | ZP trieda IIb
P | 94156 | Súprava na perikardiocentézu PeriVac | rôzne typy | Boston Scientific Corporation | US | BSC-US | BSC-IE | 2018-12-15 | ZP trieda III
P | 94157 | Vak perikardiálny drenážny PeriVac |  | Boston Scientific Corporation | US | BSC-US | BSC-IE | 2018-12-15 | ZP trieda I, sterilná
P | 94158 | Implantát prsníkový Mesmo sensitive | plnený silikónovým gélom, s mikrotextúrovaným povrchom | Polytech Healt & Aesthetics GmbH | DE | PSE-DE |  | 2021-11-12 | ZP trieda III
P | 94159 | Systém spinálny celkový | nesterilné spinálne implantáty, rôzne modely | Changzhou Kanghui Medical Innovation Co., Ltd. | CN | CKI-CN | SHH-DE | 2020-07-26 | ZP trieda IIb
P | 94160 | Klip na aneuryzmu YASARGIL | rôzne typy a veľkosti | Medicon eG | DE | MDI-DE |  | 2018-11-12 | ZP trieda III
P | 94161 | Systém ortopedický interný fixačný pre spinálnu chirurgiu | nesterilný, rôzne komponenty | Medicon eG | DE | MDI-DE |  | 2023-10-12 | ZP trieda IIb
N | 94162 | Prístroj načúvací Quantum 12 BTE | digitálny, závesný | Unitron Hearing Ltd. | CA | UNH-CA |  | 2018-06-07 | ZP trieda IIa
N | 94163 | Prístroj načúvací Quantum 20 BTE | digitálny, závesný | Unitron Hearing Ltd. | CA | UNH-CA |  | 2018-06-07 | ZP trieda IIa
N | 94164 | Prístroj načúvací Quantum PRO BTE | digitálny, závesný | Unitron Hearing Ltd. | CA | UNH-CA |  | 2018-06-07 | ZP trieda IIa
N | 94165 | Prístroj načúvací Quantum 12 ITE | digitálny, zvukovodový | Unitron Hearing Ltd. | CA | UNH-CA |  | 2018-06-07 | ZP trieda IIa
N | 94166 | Prístroj načúvací Quantum 20 ITE | digitálny, zvukovodový | Unitron Hearing Ltd. | CA | UNH-CA |  | 2018-06-07 | ZP trieda IIa
N | 94167 | Prístroj načúvací Quantum PRO ITE | digitálny, zvukovodový | Unitron Hearing Ltd. | CA | UNH-CA |  | 2018-06-07 | ZP trieda IIa
N | 94168 | Prístroj načúvací Moxi Kiss 12 BTE | tinnitus maskér kombinovaný | Unitron Hearing Ltd. | CA | UNH-CA |  | 2018-06-07 | ZP trieda IIa
N | 94169 | Prístroj načúvací Moxi Kiss 20 BTE | tinnitus maskér kombinovaný | Unitron Hearing Ltd. | CA | UNH-CA |  | 2018-06-07 | ZP trieda IIa
N | 94170 | Prístroj načúvací Moxi Kiss PRO BTE | tinnitus maskér kombinovaný | Unitron Hearing Ltd. | CA | UNH-CA |  | 2018-06-07 | ZP trieda IIa
N | 94171 | Prístroj načúvací Max 6 SP BTE | digitálny, závesný | Unitron Hearing Ltd. | CA | UNH-CA |  | 2018-06-07 | ZP trieda IIa
N | 94172 | Prístroj načúvací Max 6 SPm BTE | digitálny, závesný | Unitron Hearing Ltd. | CA | UNH-CA |  | 2018-06-07 | ZP trieda IIa
N | 94173 | Prístroj načúvací Max 20 SP BTE | digitálny, závesný | Unitron Hearing Ltd. | CA | UNH-CA |  | 2018-06-07 | ZP trieda IIa
N | 94174 | Prístroj načúvací Max 20 SPm BTE | digitálny, závesný | Unitron Hearing Ltd. | CA | UNH-CA |  | 2018-06-07 | ZP trieda IIa
N | 94175 | Prístroj načúvací Shine Rev 2BTE | digitálny, závesný | Unitron Hearing Ltd. | CA | UNH-CA |  | 2018-06-07 | ZP trieda IIa
N | 94176 | Prístroj načúvací Shine Rev 3 BTE | digitálny, závesný | Unitron Hearing Ltd. | CA | UNH-CA |  | 2018-06-07 | ZP trieda IIa
N | 94177 | Prístroj načúvací Shine Rev 4 BTE | digitálny, závesný | Unitron Hearing Ltd. | CA | UNH-CA |  | 2018-06-07 | ZP trieda IIa
N | 94178 | Prístroj načúvací Shine Rev 3 ITE | digitálny, zvukovodový | Unitron Hearing Ltd. | CA | UNH-CA |  | 2018-06-07 | ZP trieda IIa
N | 94179 | Prístroj načúvací Shine Rev 4 ITE | digitálny, zvukovodový | Unitron Hearing Ltd. | CA | UNH-CA |  | 2018-06-07 | ZP trieda IIa
P | 94180 | Zátka heparínová jednorazová sterilná | k infúznym alebo transfúznym súpravám | Medilab ČR, s.r.o. | CZ | MEB-CZ |  | 2019-10-05 | ZP trieda IIa
P | 94181 | Striekačka inzulínová jednorazová sterilná | rôzne objemy | Medilab ČR, s.r.o. | CZ | MEB-CZ |  | 2019-10-05 | ZP trieda IIa
P | 94182 | Striekačka injekčná jednorazová sterilná | dvojdielna / trojdielna | Medilab ČR, s.r.o. | CZ | MEB-CZ |  | 2019-10-05 | ZP trieda IIa
P | 94183 | Ihla hypodermálna | rôzne rozmery | Medilab ČR, s.r.o. | CZ | MEB-CZ |  | 2019-10-05 | ZP trieda IIa
P | 94184 | Kefka cytologická jednorazová sterilná | pri gynekologickom vyšetrení | Medilab ČR, s.r.o. | CZ | MEB-CZ |  | 2019-10-05 | ZP trieda I, sterilná
P | 94185 | Kefka chirurgická čistiaca jednorazová sterilná | čistenie a umývanie rúk | Medilab ČR, s.r.o. | CZ | MEB-CZ |  | 2019-10-05 | ZP trieda I, sterilná
P | 94186 | Plášť chirurgický jednorazový sterilný |  | Medilab ČR, s.r.o. | CZ | MEB-CZ |  | 2019-10-05 | ZP trieda I, sterilná
P | 94187 | Aplikátor Heli-FX s kazetou EndoAnchor | pomôcka na fixáciu stentgraftu ku stene aorty | Aptus Endosystems Inc. | US | ATU-US |  | 2019-09-08 | ZP trieda III
A | 94188 | Krytie na rany hydroaktívne Cutimed Sorbion Sachet Multi Star | okrúhle s priemerom 8cm | BSN Medical GmbH | DE | BSL-DE |  | 2020-06-01 | ZP trieda IIb
A | 94189 | Krytie na rany hydroaktívne Cutimed Sorbion Sachet Multi Star | okrúhle s priemerom 14cm | BSN Medical GmbH | DE | BSL-DE |  | 2020-06-01 | ZP trieda IIb
A | 94190 | Krytie na rany hydroaktívne Cutimed Sorbion Sana | 8,5x 8,5cm | BSN Medical GmbH | DE | BSL-DE |  | 2020-06-01 | ZP trieda IIb
A | 94191 | Krytie na rany hydroaktívne Cutimed Sorbion Sana | 12x12cm | BSN Medical GmbH | DE | BSL-DE |  | 2020-06-01 | ZP trieda IIb
A | 94192 | Krytie na rany hydroaktívne Cutimed Sorbion Sana | 12x22cm | BSN Medical GmbH | DE | BSL-DE |  | 2020-06-01 | ZP trieda IIb
A | 94193 | Krytie na rany hydroaktívne Cutimed Sorbion Sana | 22x22cm | BSN Medical GmbH | DE | BSL-DE |  | 2020-06-01 | ZP trieda IIb
A | 94194 | Krytie na rany Cutimed Sorbion Plus | 7,5x7,5cm, primárny atraumatický obklad na rany | BSN Medical GmbH | DE | BSL-DE |  | 2020-06-01 | ZP trieda IIb
A | 94195 | Krytie na rany Cutimed Sorbion Plus | 10x10cm, primárny atraumatický obklad na rany | BSN Medical GmbH | DE | BSL-DE |  | 2020-06-01 | ZP trieda IIb
A | 94196 | Krytie na rany Cutimed Sorbion Plus | 10x20cm, primárny atraumatický obklad na rany | BSN Medical GmbH | DE | BSL-DE |  | 2020-06-01 | ZP trieda IIb
A | 94197 | Krytie na rany Cutimed Sorbion Plus | 20x20cm, primárny atraumatický obklad na rany | BSN Medical GmbH | DE | BSL-DE |  | 2020-06-01 | ZP trieda IIb
A | 94198 | Krytie na rany Cutimed Sorbion Plus | 20x30cm, primárny atraumatický obklad na rany | BSN Medical GmbH | DE | BSL-DE |  | 2020-06-01 | ZP trieda IIb
J | 94200 | Katéter močový instilačný hydrofilný jednorazový | na aplikáciu roztokov do močového mechúra | ISTEM MEDIKAL Tibbi Cihaz Ve San. Tic.LTD.Sti. | TR | ISE-TR |  | 2021-07-19 | ZP trieda IIa
P | 94201 | Katéter PTA NeuroSpeed | rôzne veľkosti | Acandis GmbH | DE | AAM-DE |  | 2019-05-25 | ZP trieda III
P | 94202 | Stapler jednorazový | cirkulárny / hemoroidový cirkulárny / lineárny | Golden Stapler Surgical Co., Ltd. | CN | GOS-CN |  | 2019-12-04 | ZP trieda IIb
P | 94203 | Nôž lineárny jednorazový | chirurgický | Golden Stapler Surgical Co., Ltd. | CN | GOS-CN |  | 2019-12-04 | ZP trieda IIb
P | 94204 | Krém Linola Radio-Derm | na liečbu pokožky po rádioterapii | Dr. August Wolff GmbH & Co., KG Arzneimittel | DE | DRW-DE |  | 2023-07-02 | ZP trieda IIa
P | 94205 | Skener ultrazvukový oftalmologický SP-2000 | s príslušenstvom | Beijing Sonop Tek Co., Ltd. | CN | BEK-CN |  | 2019-01-20 | ZP trieda IIa
P | 94206 | Krém Pliazon | na obnovenie fyziologických vlastností kože, 50ml / 100ml | O.F.I. Officina Farmaceutica | IT | OFO-IT |  | Bez certifikátu | ZP trieda I
P | 94207 | Stapler jednorazový | kruhový / hemoroidný | Wuxi Shukang Medical Appliance Co., Ltd. | CN | WUS-CN |  | 2019-01-21 | ZP trieda IIb
P | 94208 | Stapler jednorazový lineárny s náplňou | lineárny / lineárny Cutter / zakrivený Cutter | Wuxi Shukang Medical Appliance Co., Ltd. | CN | WUS-CN |  | 2019-01-21 | ZP trieda IIb
P | 94209 | Elektróda na elektrostimuláciu potiahnutá gélom | rôzne druhy a veľkosti, jednorazová | FIAB SpA | IT | FIA-IT-01 |  | Bez certifikátu | ZP trieda I
D | 94210 | Glukomer One Touch Select Plus / Select Plus Flex | s príslušenstvom | LifeScan Europe, Division of Cilag GmbH International | CH | LIF-CH |  | 2021-02-15 | IVD príloha 2 zoznam B
D | 94211 | Prúžky testovacie | ku glukomeru One Touch Select Plus | LifeScan Europe, Division of Cilag GmbH International | CH | LIF-CH |  | 2021-02-15 | IVD príloha 2 zoznam B
D | 94212 | Roztok kontrolný | ku glukomeru One Touch Select Plus | LifeScan Europe, Division of Cilag GmbH International | CH | LIF-CH |  | 2021-02-15 | IVD príloha 2 zoznam B
A | 94213 | Gél na ošetrenie rán Intrasite Gel | 15g/5ks, číry amorfný hydrogél v sterilnom aplikačnom dávkovači | Smith & Nephew Medical Ltd. | GB | SND-GB |  | 2021-12-06 | ZP trieda IIb
A | 94214 | Súprava inhalačná Huf Puf Kit | inhalačný nadstavec s detskou maskou | Cipla Ltd. | IN | CIP-IN |  | Bez certifikátu | ZP trieda I
A | 94215 | Maska detská Baby Mask | na použitie s inhalačným nástavcom | Cipla Ltd. | IN | CIP-IN |  | Bez certifikátu | ZP trieda I
P | 94216 | Katéter balónikový A-view | endotracheálny, rôzne veľkosti | stroke2prevent | NL | SRK-NL |  | 2017-03-26 | ZP trieda I, sterilná
A | 94217 | Roztok na vyplachovanie chronických rán Prontosan | 24 ampuliek po 40ml | B.Braun Medical AG | CH | BME-CH |  | 2020-02-01 | ZP trieda III
O | 94218 | Roztok na kontaktné šošovky AOSEPT PLUS s HydraGlyde | čistenie, dezinfekcia a uchovávanie | Alcon Laboratories Inc. | US | ALC-US | ALC-GB | 2022-04-08 | ZP trieda IIb
P | 94219 | Ihla bioptická / prístupová | Chiba / MReye Chiba / Quick-Core | Cook Incorporated | US | COK-US |  | 2019-04-30 | ZP trieda IIa
N | 94220 | Prístroj načúvací digitálny WIDEX DREAM D-FA P | BTE, závesný | Widex A/S | DK | WID-DK |  | 2019-06-09 | ZP trieda IIa
P | 94221 | Cement dentálny živicový RelyX ARC | adhezívny, rôznet typy | 3M ESPE Dental Products | US | MMM-US-03 |  | 2016-12-03 | ZP trieda IIa
P | 94222 | Cement dentálny živicový svetlom tuhnúci RelyX | Veener Cement / Try-In Paste, rôzne typy | 3M ESPE Dental Products | US | MMM-US-03 |  | 2016-12-03 | ZP trieda IIa
P | 94223 | Cement dentálny skloionomérny RelyX | Luting / Luting 2, rôzne typy | 3M ESPE Dental Products | US | MMM-US-03 |  | 2016-12-03 | ZP trieda IIa
P | 94224 | Cement dentálny samoadhezívny RelyX Unicem | Aplicap / Maxicap, rôzne typy | 3M Deutschland GmbH | DE | MMM-DE-05 |  | 2020-01-19 | ZP trieda IIa
P | 94225 | Čap dentálny koreňový svetlovodivý RelyX Fiber Post / RelyX Fiber Post 3D | zo sklených vlákien, rôzne typy | 3M Deutschland GmbH | DE | MMM-DE-05 |  | 2020-01-19 | ZP trieda IIa
P | 94226 | Cement dentálny fixačný Durelon | rôzne typy | 3M Deutschland GmbH | DE | MMM-DE-05 |  | 2020-01-19 | ZP trieda IIa
P | 94227 | Cement dentálny zinkoxidový dočasný RelyX | Temp NE - bez eugenolu / Temp E - s eugenolom, rôzne typy | 3M Deutschland GmbH | DE | MMM-DE-05 |  | 2020-01-19 | ZP trieda IIa
O | 94228 | Kvapky očné zvlhčujúce Systane Hydration |  | Alcon Laboratories Inc. | US | ALC-US | ALC-GB | 2022-04-08 | ZP trieda IIb
K | 94229 | Prístroj ventilačný CARAT I pro | type 9LV103 | Hoffrichter Gmbh | DE | HOF-DE |  | 2018-10-31 | ZP trieda IIb
K | 94230 | Prístroj ventilačný CARAT II pro | type 9LV203 | Hoffrichter Gmbh | DE | HOF-DE |  | 2018-10-31 | ZP trieda IIb
N | 94231 | Prístroj načúvací digitálny Widex VITAL | VL-9, BTE, závesný | Widex A/S | DK | WID-DK |  | 2019-06-09 | ZP trieda IIa
N | 94232 | Prístroj načúvací digitálny Widex VITAL | VL-19, BTE, závesný | Widex A/S | DK | WID-DK |  | 2019-06-09 | ZP trieda IIa
N | 94233 | Prístroj načúvací digitálny Widex VITAL | VL-CIC, CIC, zvukovodový | Widex A/S | DK | WID-DK |  | 2019-06-09 | ZP trieda IIa
N | 94234 | Prístroj načúvací digitálny Widex VITAL | VL-XP, ITE, zvukovodový | Widex A/S | DK | WID-DK |  | 2019-06-09 | ZP trieda IIa
P | 94235 | Puzdro zavádzacie Destino / Destino Twist |  | Oscor Inc. | US | OSI-US |  | 2019-01-08 | ZP trieda III
K | 94236 | Barla podpazušná 131 | A 94-114 cm, B 114-135 cm, C 135-154 cm | AVIVA d.o.o. | SI | AVV-SI |  | Bez certifikátu | ZP trieda I
L | 94237 | Vozík mechanický S218-23 4PT | nosnosť 115 kg, šírka sedu 40 a 46 cm | AVIVA d.o.o. | SI | AVV-SI |  | Bez certifikátu | ZP trieda I
L | 94238 | Vozík mechanický S218-24 WHD | nosnosť 100 kg pri šírke sedu 43 a 46 cm, 130 kg pri 48 a 51 cm | AVIVA d.o.o. | SI | AVV-SI |  | Bez certifikátu | ZP trieda I
L | 94239 | Vozík mechanický 318-23 | nosnosť 100 kg pri šírke sedu 40 a 46 cm, 130 kg pri 51 cm | AVIVA d.o.o. | SI | AVV-SI |  | Bez certifikátu | ZP trieda I
L | 94240 | Vozík mechanický 348-23 | nosnosť 100 kg pri šírke sedu 40 a 46 cm, 130 kg pri 51 cm | AVIVA d.o.o. | SI | AVV-SI |  | Bez certifikátu | ZP trieda I
L | 94241 | Chodítko jednostranné skladacie 484 | hmotnosť 1,5, kg, nosnosť 114 kg | AVIVA d.o.o. | SI | AVV-SI |  | Bez certifikátu | ZP trieda I
L | 94242 | Chodítko štvorkolesové S100 | nosnosť 130 kg, šírka sedu 37,50 cm | AVIVA d.o.o. | SI | AVV-SI |  | Bez certifikátu | ZP trieda I
L | 94243 | Chodítko štvorkolesové S103 | nosnosť 114 kg, šírka sedu 45 cm | AVIVA d.o.o. | SI | AVV-SI |  | Bez certifikátu | ZP trieda I
L | 94244 | Chodítko skladacie štvorbodové S230 EL | hmotnosť 2,8 kg, nosnosť 100 kg | AVIVA d.o.o. | SI | AVV-SI |  | Bez certifikátu | ZP trieda I
L | 94245 | Chodítko skladacie štvorbodové S233 EL | hmotnosť 2,5 kg, nosnosť 100 kg | AVIVA d.o.o. | SI | AVV-SI |  | Bez certifikátu | ZP trieda I
L | 94246 | Chodítko skladacie dvojkolesové S233 ELC | hmotnosť 2,9 kg, nosnosť 100 kg | AVIVA d.o.o. | SI | AVV-SI |  | Bez certifikátu | ZP trieda I
K | 94247 | Schodík do vane 601 | nosnosť 160 kg | AVIVA d.o.o. | SI | AVV-SI |  | Bez certifikátu | ZP trieda I
K | 94248 | Schodík do vane 4055 | nosnosť 136 kg | AVIVA d.o.o. | SI | AVV-SI |  | Bez certifikátu | ZP trieda I
K | 94249 | Sedačka do sprchy 509 | hmotnosť 1,5 kg, nosnosť 136 kg, priemer 32,5 cm | AVIVA d.o.o. | SI | AVV-SI |  | Bez certifikátu | ZP trieda I
K | 94250 | Sedačka do sprchy 537B | hmotnosť 2 kg, nosnosť 136 kg | AVIVA d.o.o. | SI | AVV-SI |  | Bez certifikátu | ZP trieda I
K | 94251 | Sedačka do vane 559 | nosnosť 190 kg, sedacia plocha 45,5 x 30 cm | AVIVA d.o.o. | SI | AVV-SI |  | Bez certifikátu | ZP trieda I
K | 94252 | Nadstavec na WC 575 | nosnosť 190 kg, výška 10 cm | AVIVA d.o.o. | SI | AVV-SI |  | Bez certifikátu | ZP trieda I
K | 94253 | Nadstavec na WC 575 Deluxe | nosnosť 190 kg, výška 10 cm | AVIVA d.o.o. | SI | AVV-SI |  | Bez certifikátu | ZP trieda I
K | 94254 | Nadstavec na WC 508 | nosnosť 120 kg, výška 10cm | AVIVA d.o.o. | SI | AVV-SI |  | Bez certifikátu | ZP trieda I
L | 94255 | Kreslo toaletné pojazdné S512 | šírka sedu 42 cm, nosnosť 125 kg | AVIVA d.o.o. | SI | AVV-SI |  | Bez certifikátu | ZP trieda I
K | 94256 | Kreslo toaletné S513 | nosnosť 120 kg, šírka sedu 45 cm | AVIVA d.o.o. | SI | AVV-SI |  | Bez certifikátu | ZP trieda I
K | 94257 | Kreslo toaletné S513 S | nosnosť 120 kg, šírka sedu 45 cm | AVIVA d.o.o. | SI | AVV-SI |  | Bez certifikátu | ZP trieda I
P | 94258 | Lepidlo kožné LiquiBand Optima / LiquiBand Flex / LiquiBand Exceed | sterilné | Advanced Medical Solutions (Plymouth) Limited | GB | AMS-GB-01 |  | 2019-03-20 | ZP trieda IIa
K | 94259 | Nadstavec na WC 4966/508A | nosnosť 190 kg, výška 15 cm | Roma Medical Aids Ltd. | GB | ROL-GB |  | Bez certifikátu | ZP trieda I
K | 94260 | Nadstavec na WC 4964/508B | nosnosť 190 kg, výška 10 cm | Roma Medical Aids Ltd. | GB | ROL-GB |  | Bez certifikátu | ZP trieda I
K | 94261 | Sedačka na vaňu 4626/7/8H | nosnosť 190 kg, šírka od 66 - 71 cm | Roma Medical Aids Ltd. | GB | ROL-GB |  | Bez certifikátu | ZP trieda I
K | 94262 | Barla francúzska predlakťová 222 KL | nosnosť 130 kg, hmotnosť 0,60 kg, ergonomické plastové držadlo | Erwin Kowsky GmbH & Co. KG | DE | ERW-DE |  | Bez certifikátu | ZP trieda I
K | 94263 | Barla francúzska predlakťová 222 KS | nosnosť 130 kg, hmotnosť 0,60 kg, ergonomické mäkčené držadlo | Erwin Kowsky GmbH & Co. KG | DE | ERW-DE |  | Bez certifikátu | ZP trieda I
L | 94264 | Vozík mechanický Dupont Primeo | nosnosť 100 kg, šírka sedu 39-48 cm | DUPONT MEDICAL | FR | DUP-FR |  | Bez certifikátu | ZP trieda I
P | 94265 | Puzdro zavádzacie femorálne s hemostatickým zariadením FISH-SP | ControlClose / CombiClose, rôzne typy | Morris Innovative Inc. | US | MVV-US |  | 2017-12-19 | ZP trieda III
P | 94266 | Inkubátor novorodenecký Incu-i | 100(Hi-Low) / 101 (Cabinet) | ATOM Medical Corporation | JP | ATV-JP |  | 2019-02-08 | ZP trieda IIb
P | 94267 | Lôžko výhrevné novorodenecké Sunflower | Hi-Low-Tilt/ Cabinet-Tilt/ Cabinet-Steel/ Cabinet-Wood/ Standard/ Wall Mount | ATOM Medical Corporation | JP | ATV-JP |  | 2019-02-08 | ZP trieda IIb
P | 94268 | Stapler jednorazový Purse String | s náplňami | Wuxi Shukang Medical Appliance Co., Ltd. | CN | WUS-CN |  | 2019-01-21 | ZP trieda IIa
P | 94269 | Stapler jednorazový String | s náplňami | Wuxi Shukang Medical Appliance Co., Ltd. | CN | WUS-CN |  | 2019-01-21 | ZP trieda IIa
P | 94270 | Trokár jednorazový |  | Wuxi Shukang Medical Appliance Co., Ltd. | CN | WUS-CN |  | 2019-01-21 | ZP trieda IIa
P | 94271 | Kryt jednorazový na laparoskopické zariadenia | veľkosti XS-XXL, priemer tunela 15-220 mm | Wuxi Shukang Medical Appliance Co., Ltd. | CN | WUS-CN |  | 2019-01-21 | ZP trieda IIa
P | 94272 | Príslušenstvo k integrovanému navigačnému systému | kraniálny referenčný rám so skrutkovačom | Medtronic Navigation Inc. | US | MDC-US-05 | MDC-NL | 2023-11-14 | ZP trieda IIa
P | 94273 | Príslušenstvo k integrovanému navigačnému systému | ORL Tracker pacienta, čepele noža, Touch-n-Go | Medtronic Navigation Inc. | US | MDC-US-05 | MDC-NL | 2023-11-14 | ZP trieda IIb
P | 94274 | Systém aplikačný transkatétrový Engager | rôzne modely | Medtronic 3F Therapeutics Inc. | US | MDC-US-11 |  | 2016-02-26 | ZP trieda III
P | 94275 | Bioprotéza aortálna Engager | rôzne modely aortálnej chlopne | Medtronic 3F Therapeutics Inc. | US | MDC-US-11 |  | 2016-02-26 | ZP trieda III
F | 94276 | Deodorant lubrikačný Brava 240 ml | príslušenstvo k stomickým vreckám | Coloplast A/S | DK | COL-DK |  | Bez certifikátu | ZP trieda I
F | 94277 | Krúžok stomický tesniaci silikónový | Siltac 1 / Siltac 2 / Silatac 3 | Trio Healthcare Ltd | GB | TIH-GB |  | Bez certifikátu | ZP trieda I
P | 94278 | Systém liposukčný s príslušenstvom | body-jet 500000 / body-jet evo 500000-7 / body-jet eco 500000-8 | HUMAN Med A.G. | DE | HMG-DE |  | 2016-06-01 | ZP trieda IIa
P | 94279 | Zariadenie na miešanie a váženie krvi TRANSWAAG PRO | so softvérom | TRANSMED Medizinetechnik GmbH & Co. KG | DE | TSM-DE |  | 2019-12-01 | ZP trieda IIa
K | 94280 | Maska nosová JOYCEone | univerzálna veľkosť | Löwenstein Medical Technology GmbH + Co. KG (predtým Weinmann) | DE | LWN-DE |  | 2023-05-21 | ZP trieda IIa
K | 94281 | Maska celotvárová JOYCEone Full Face | univerzálna veľkosť | Löwenstein Medical Technology GmbH + Co. KG (predtým Weinmann) | DE | LWN-DE |  | 2023-05-21 | ZP trieda IIa
G | 94282 | Pančuchy stehenné VENOFLEX Clinic | elastické špeciálne, rôzne veľkosti, kompres. trieda 2 | Thuasne S.A. | FR | THU-FR |  | Bez certifikátu | ZP trieda I
G | 94283 | Návlek ramenný Mobiderm Standard | na liečbu lymfoedému, rôzne veľkosti | Thuasne S.A. | FR | THU-FR |  | Bez certifikátu | ZP trieda I
G | 94284 | Rukavička bez prstov Mobiderm obojstranná | na liečbu lymfedému, rôzne veľkosti | Thuasne S.A. | FR | THU-FR |  | Bez certifikátu | ZP trieda I
G | 94285 | Rukavička s prstami Mobiderm obojstranná | na liečbu lymfedému, rôzne veľkosti | Thuasne S.A. | FR | THU-FR |  | Bez certifikátu | ZP trieda I
P | 94286 | Gél vaginálny MUCOGYNE | s kyselinou hyalurónovou | Laboratories Iprad Pharma | FR | LBI-FR |  | 2017-10-15 | ZP trieda IIa
P | 94287 | Stapler intraluminálny jednorazový CSC / CSC-KOL / ECSC | rôzne typy | Touchstone International Medical Science Co., Ltd. | CN | TUC-CN | SHH-DE | 2022-11-07 | ZP trieda IIb
L | 94288 | Chodítko štvorbodové 12 S1 / 2 / 3 | hmotnosť 1,8 / 1,9 / 2,1 kg, nosnosť 160 kg | Patterson Medical | GB | PTS-GB |  | Bez certifikátu | ZP trieda I
P | 94289 | Nástroj resekčný lineárny LC so zásobníkom | rezač jednorazový, rôzne typy | Touchstone International Medical Science Co., Ltd. | CN | TUC-CN | SHH-DE | 2022-11-07 | ZP trieda IIb
L | 94290 | Chodítko štvorbodové 202EL5 / 6 / 7 | hmotnosť 2,1 / 2 / 1,85 kg, nosnosť 160 kg | Patterson Medical | GB | PTS-GB |  | Bez certifikátu | ZP trieda I
L | 94291 | Chodítko štvorbodové 206EL5 / 6 / 7 | hmotnosť 2,1 / 2 / 1,8 kg, nosnosť 160 kg | Patterson Medical | GB | PTS-GB |  | Bez certifikátu | ZP trieda I
L | 94292 | Chodítko dvojkolesové 12s1c / 12s2c / 12s3c | hmotnosť 2 / 2,15 / 2,2 kg, nosnosť 160 kg | Patterson Medical | GB | PTS-GB |  | Bez certifikátu | ZP trieda I
L | 94293 | Chodítko dvojkolesové 202ELC5 / 6 / 7 | hmotnosť 2,3 / 2,2 / 2,1 kg, nosnosť 160 kg | Patterson Medical | GB | PTS-GB |  | Bez certifikátu | ZP trieda I
L | 94294 | Chodítko dvojkolesové 206ELC 5 / 6 / 7 | hmotnosť 2,3 / 2,1 / 2,1 kg, nosnosť 160 kg | Patterson Medical | GB | PTS-GB |  | Bez certifikátu | ZP trieda I
K | 94295 | Sedačka do sprchy 539L | šírka sedu 37 cm, nosnosť 136 kg | Patterson Medical | GB | PTS-GB |  | Bez certifikátu | ZP trieda I
P | 94296 | Stapler na selektívnu terapiu tkaniva TST | rôzne typy | Touchstone International Medical Science Co., Ltd. | CN | TUC-CN | SHH-DE | 2022-11-07 | ZP trieda IIb
P | 94297 | Stapler jednorazový PPH s príslušenstvom | rôzne typy | Touchstone International Medical Science Co., Ltd. | CN | TUC-CN | SHH-DE | 2022-11-07 | ZP trieda IIb
P | 94298 | Systém angiografický röntgenový Innova | IGS 520 / IGS 530 / IGS 540 | GE Medical Systems S.C.S. | FR | GEN-FR |  | 2020-12-20 | ZP trieda IIb
P | 94299 | Systém angiografický röntgenový Innova | IGS 620 / IGS 630 | GE Medical Systems S.C.S. | FR | GEN-FR |  | 2020-12-20 | ZP trieda IIb
P | 94300 | Sprej na odstraňovanie bradavíc Wortie |  | Trimb Healthcare (YouMedical B.V.) | NL | YOU-NL |  | 2018-10-21 | ZP trieda IIa
P | 94301 | Systém angiografický röntgenový Optima IGS 320 / Optima IGS 330 |  | GE Hualun Medical Systems Co., Ltd. | CN | GEN-CN-01 | GEN-FR | 2020-12-20 | ZP trieda IIb
P | 94302 | Roztok na mäkké kontaktné šošovky | sterilný izotonický, s obsahom hyaluronátu sodného, 120ml / 360ml | Haichang Contact Lens Co., Ltd. | CN | HAI-CN-01 |  | 2018-06-24 | ZP trieda IIb
P | 94303 | Instilácia očná roztoková sterilná izotonická | s obsahom hyaluronátu sodného | Haichang Contact Lens Co., Ltd. | CN | HAI-CN-01 | WEK-GB | 2018-06-24 | ZP trieda IIb
P | 94304 | Systém na augmentáciu chrbtice StabiliT MX | kostným cementom | DFine Inc. | US | DFI-US |  | 2017-01-08 | ZP trieda IIb
D | 94305 | Súprava štartovacia MMT-1000 | pre systém inzulínovej pumpy 640G | Medtronic MiniMed | US | MDC-US-07 |  | 2020-02-05 | ZP trieda IIb
P | 94306 | Roztok očný viskoelastický BiVisc | pre očnú chirurgiu | CIMA Technology | US | CIM-US |  | 2017-01-11 | ZP trieda III
P | 94307 | Roztok očný viskoelastický Ocuvis / Ocu+ / OcuMax | pre očnú chirurgiu | CIMA Technology | US | CIM-US |  | 2017-01-11 | ZP trieda IIb
P | 94308 | Šitie polydioxanové Lead Fine Lift | na oddialenie prejavov starnutia pokožky | Medifirst Co., Ltd. | KR | MFS-KR |  | 2018-04-17 | ZP trieda III
B | 94309 | Podložka pod chorých INKA plus | 60x60cm, nasiakavosť 1450ml, rôzne balenia | BUKÓZA INVEST spol. s r.o. < | SK | BUK-SK |  | Bez certifikátu | ZP trieda I
B | 94310 | Podložka pod chorých INKA plus | 60x90cm, nasiakavosť 1950ml, rôzne balenia | BUKÓZA INVEST spol. s r.o. < | SK | BUK-SK |  | Bez certifikátu | ZP trieda I
B | 94311 | Podložka pod chorých INKA plus Ag | 60x40cm, nasiakavosť 1150ml, rôzne balenia | BUKÓZA INVEST spol. s r.o. < | SK | BUK-SK |  | Bez certifikátu | ZP trieda I
B | 94312 | Podložka pod chorých INKA plus Ag | 60x60cm, nasiakavosť 1450ml, rôzne balenia | BUKÓZA INVEST spol. s r.o. < | SK | BUK-SK |  | Bez certifikátu | ZP trieda I
B | 94313 | Podložka pod chorých INKA plus Ag | 60x90cm, nasiakavosť 1950ml, rôzne balenia | BUKÓZA INVEST spol. s r.o. < | SK | BUK-SK |  | Bez certifikátu | ZP trieda I
B | 94314 | Podložka pod chorých INKA plus | 60x40cm, nasiakavosť 1150ml, rôzne balenia | BUKÓZA INVEST spol. s r.o. < | SK | BUK-SK |  | Bez certifikátu | ZP trieda I
P | 94315 | Systém intraoseálny pre biopsiu OnControl | s príslušenstvom | Vidacare LLC. | US | VDA-US |  | 2020-04-07 | ZP trieda IIa
P | 94316 | Náplasť Medrull Aloe Vera | pre citlivú pokožku, vodeodolná | FORANS Eesti AS | EE | FOI-EE |  | 2017-07-26 | ZP trieda IIa
P | 94317 | Náplasť Medrull Extra Care | s antiseptikom | FORANS Eesti AS | EE | FOI-EE |  | 2017-07-26 | ZP trieda IIa
P | 94318 | Súprava infúzna Avanti Medical Luer Lock | jednorazová, sterilná | FORANS Eesti AS | EE | FOI-EE |  | 2017-07-26 | ZP trieda IIa
P | 94319 | Súprava infúzna Avanti Medical Luer Slip | jednorazová, sterilná | FORANS Eesti AS | EE | FOI-EE |  | 2017-07-26 | ZP trieda IIa
P | 94320 | Striekačka injekčná s ihlou Avanti Medical | jednorazová, sterilná, rôzne objemy | FORANS Eesti AS | EE | FOI-EE |  | 2017-07-26 | ZP trieda IIa
B | 94321 | Vložka pôrodnícka normal | 280 / 99 mm, 16 g, hrúbka 10 mm | BUKÓZA INVEST spol. s r.o. < | SK | BUK-SK |  | Bez certifikátu | ZP trieda I
B | 94322 | Vložka pôrodnícka special | 280 / 99 mm, 16 g, hrúbka 10 mm | BUKÓZA INVEST spol. s r.o. < | SK | BUK-SK |  | Bez certifikátu | ZP trieda I
B | 94323 | Vložka inkontinenčná TINA | nasiakavosť 150-400ml, rôzne veľkosti | BUKÓZA INVEST spol. s r.o. < | SK | BUK-SK |  | Bez certifikátu | ZP trieda I
B | 94324 | Vložka inkontinenčná TINA plus | nasiakavosť 200-550ml, rôzne veľkosti | BUKÓZA INVEST spol. s r.o. < | SK | BUK-SK |  | Bez certifikátu | ZP trieda I
B | 94325 | Vložka inkontinenčná TINA plus | nasiakavosť 300-700ml, rôzne veľkosti | BUKÓZA INVEST spol. s r.o. < | SK | BUK-SK |  | Bez certifikátu | ZP trieda I
B | 94326 | Vložka inkontinenčná TINA plus | nasiakavosť 800ml, rôzne veľkosti | BUKÓZA INVEST spol. s r.o. < | SK | BUK-SK |  | Bez certifikátu | ZP trieda I
P | 94327 | Prezervatív One Touch | Lights/ Classic/ Romantic/ Dotted/ Ribbed/ Trend MIX/ Extra Safe | Forans Medical GmbH | DE | FOL-DE |  | 2019-11-24 | ZP trieda IIb
P | 94328 | Test ovulačný IntiMed hLH Dipstick Quicktest | na domáce použitie | Gecko Pharma Vetrieb GmbH | DE | GEV-DE |  | 2018-05-05 | IVD na samotestovanie
P | 94329 | Katéter močový | z prírodného latexu so silikónovým povrchom | Hitec Medical Co., Ltd. | CN | HIC-CN | SHH-DE | 2021-11-02 | ZP trieda IIb
P | 94330 | Gél dermatologický K-Fill Strong | s obsahom zosieťovanej kyseliny hyalurónovej 30mg/ml | I.R.A. Instituto Ricerche Applicate srl. | IT | IRA-IT |  | 2019-12-10 | ZP trieda III
P | 94331 | Gél dermatologický K-Fill Medium | s obsahom zosieťovanej kyseliny hyalurónovej 25mg/ml | I.R.A. Instituto Ricerche Applicate srl. | IT | IRA-IT |  | 2019-12-10 | ZP trieda III
P | 94332 | Elektróda stimulačná implantovateľná so skrutkou MG PHYMOS | modely 4R, 4LR, 4SR, 4NR | Medico S.p.A. | IT | MCO-IT |  | 2019-12-01 | AIZP
P | 94333 | Katéter subkutánny so zavádzacou súpravou I-Port Advanced | rôzne modely | Unomedical a/s | DK | UNL-DK-01 |  | 2020-08-13 | ZP trieda IIb
P | 94334 | Hemokoncentrátor Hemocor HPH | rôzne modely | Medivators | US | MNH-US | MNH-NL | 2019-04-25 | ZP trieda IIb
P | 94335 | Endoskop / súprava Intuitive | s príslušenstvom, rôzne typy | Schölly Fiberoptic GmbH | DE | SHF-DE |  | 2019-07-14 | ZP trieda IIa
K | 94336 | Systém ventilačnej podpory BiPAP S/T | s príslušenstvom | Respironics Inc. | US | RSP-US |  | 2021-03-01 | ZP trieda IIb
K | 94337 | Prístroj ventilačný Dorma 200 | s príslušenstvom | Respironics Inc. | US | RSP-US |  | 2021-03-01 | ZP trieda IIa
P | 94338 | Gél vaginálny Hydrofemin | 50ml | GOFARM Spólka z ograniczona odpowiedzialonoscia Spólka komandytowa | PL | GOF-PL |  | 2018-07-21 | ZP trieda IIa
P | 94339 | Kliešte bioptické endomyokardiálne | jednorazové | Argon Medical Devices Inc. | US | AGN-US | EMR-NL-01 | 2022-12-01 | ZP trieda III
P | 94340 | Snímač tlakový RT2000 | na opakované použitie, s príslušenstvom | Argon Critical Care Systems Singapore Pte. Ltd. | SG | AGN-SG |  | 2019-11-10 | ZP trieda I, s meracou funkciou
P | 94341 | Spínač Floswitch | príslušenstvo k tlakovému monitorovaniu krvi | Argon Critical Care Systems Singapore Pte. Ltd. | SG | AGN-SG |  | 2019-11-10 | ZP trieda IIa
P | 94342 | Pastilky Degasin 2Go so simetikonom | proti nadúvaniu a plynnatosti | Dr. Kleine Pharma GmbH | DE | KPR-DE |  | 2020-12-20 | ZP trieda IIa
P | 94343 | Systém softvérový dicomPACS | na akvizíciu snímok pre rádiológiu | Oehm und Rehbein GmbH, | DE | OEH-DE |  | 2019-02-03 | ZP trieda IIb
P | 94344 | Prípravok XL-S Medical DIRECT | prášok vo vrecúškach na redukciu hmotnosti | Omega Teknika DAC | IE | OMT-IE-01 |  | 2021-11-01 | ZP trieda IIb
P | 94345 | Prístroj na magnetickú terapiu | Magneto PULSAR/ Magneto PULSAR2/ Medio PULSAR/ Magneto STYM/ Magneto STYM prestige | Iskra Medical d.o.o. | SI | ISK-SI |  | 2017-04-30 | ZP trieda IIa
P | 94346 | Prístroj na magnetickú terapiu | Tesla STYM/ TESLA Stym prestige/ Magneto CARE / Magneto CARE prestige | Iskra Medical d.o.o. | SI | ISK-SI |  | 2017-04-30 | ZP trieda IIa
K | 94347 | Matrac antidekubitný Elegans | s tvarovou pamäťou | Purtex s.ro. | CZ | PUT-CZ |  | Bez certifikátu | ZP trieda I
P | 94348 | Hydrogél ZORALAN Skin | na ošetrenie rán | Oystershell NV | BE | OSE-BE |  | Bez certifikátu | ZP trieda I
L | 94349 | Vankúš sedací antidekubitný C-Comb Plus | rôzne rozmery | Bischoff & Bishoff, Medizin-und Rehabilitationstechnik GmbH | DE | B-B-DE |  | Bez certifikátu | ZP trieda I
P | 94350 | Drôt zavádzací Hi-Torque | VersaTurn / VersaTurn Flex / VersaTurn Ultraflex | Abbott Vascular | US | ABT-US-06 |  | 2019-07-10 | ZP trieda IIa
P | 94351 | Prístroj terapeutický THERA-Trainer tigo | THERA-vital / THERA-live | medica Medizintechnik GmbH | DE | MHN-DE |  | 2016-04-19 | ZP trieda IIa
A | 94352 | Krytie na rany Bactigras sterilné tylové | 5x5cm/50ks, s chlórhexidín acetátom | Smith & Nephew Medical Ltd. | GB | SND-GB |  | 2020-12-20 | ZP trieda III
A | 94353 | Krytie na rany CUTICERIN s euceritom | 7,5x7,5cm/50ks, adhézne, sterilné | Smith & Nephew Medical Ltd. | GB | SND-GB |  | 2021-12-06 | ZP trieda IIa
A | 94354 | Krytie na rany CUTICERIN s euceritom | 7,5x20cm/50ks, adhézne, sterilné | Smith & Nephew Medical Ltd. | GB | SND-GB |  | 2021-12-06 | ZP trieda IIa
A | 94355 | Krytie na rany CUTICERIN s euceritom | 7,5x7,5cm/10ks, adhézne, sterilné | Smith & Nephew Medical Ltd. | GB | SND-GB |  | 2021-12-06 | ZP trieda IIa
A | 94356 | Krytie na rany CUTICERIN s euceritom | 7,5x20cm/10ks, adhézne, sterilné | Smith & Nephew Medical Ltd. | GB | SND-GB |  | 2021-12-06 | ZP trieda IIa
A | 94357 | Krytie na rany CUTICERIN s euceritom | 10x10cm/10ks, adhézne, sterilné | Smith & Nephew Medical Ltd. | GB | SND-GB |  | 2021-12-06 | ZP trieda IIa
A | 94358 | Krytie na rany CUTICERIN s euceritom | 20x40cm/25ks, adhézne, sterilné | Smith & Nephew Medical Ltd. | GB | SND-GB |  | 2021-12-06 | ZP trieda IIa
A | 94359 | Krytie na rany CUTICERIN s euceritom | 7,5x20cm/ balenie 25x3, adhézne, sterilné | Smith & Nephew Medical Ltd. | GB | SND-GB |  | 2021-12-06 | ZP trieda IIa
A | 94360 | Krytie na rany Bactigras sterilné tylové | 10x10cm/10ks, s chlórhexidín acetátom | Smith & Nephew Medical Ltd. | GB | SND-GB |  | 2020-12-20 | ZP trieda III
A | 94361 | Krytie na rany Bactigras sterilné tylové | 10x10cm/50ks, s chlórhexidín acetátom | Smith & Nephew Medical Ltd. | GB | SND-GB |  | 2020-12-20 | ZP trieda III
A | 94362 | Krytie na rany Bactigras sterilné tylové | 10x40cm/10ks, s chlórhexidín acetátom | Smith & Nephew Medical Ltd. | GB | SND-GB |  | 2020-12-20 | ZP trieda III
A | 94363 | Krytie na rany Bactigras sterilné tylové | 15x20cm/10ks, s chlórhexidín acetátom | Smith & Nephew Medical Ltd. | GB | SND-GB |  | 2020-12-20 | ZP trieda III
A | 94364 | Krytie na rany Bactigras sterilné tylové | 15x1m/12ks, s chlórhexidín acetátom, rolka | Smith & Nephew Medical Ltd. | GB | SND-GB |  | 2020-12-20 | ZP trieda III
P | 94365 | Konzola k hydrochirurgickému systému Versajet II |  | Smith & Nephew Inc. | US | SND-06 |  | 2016-11-07 | ZP trieda IIb
P | 94366 | Prepínač nožný k hydrochirurgickému systému Versajet II | multifunkčný pedál | Smith & Nephew Inc. | US | SND-06 |  | 2016-11-07 | ZP trieda IIb
P | 94367 | Rukoväť k hydrochirurgickému systému Versajet II | s tryskou | Smith & Nephew Medical Ltd. | GB | SND-GB |  | 2016-11-07 | ZP trieda IIa
P | 94368 | Pištoľ svorkovacia jednorazová | s príslušenstvom, rôzne typy | Medtronic Inc. | US | MDC-US-06 |  | 2019-05-01 | ZP trieda IIa
P | 94369 | Katéter odsávací respiračný sterilný | rôzne veľkosti | ZARYS International Group Spolka z ograniczona odpowiedzialnoscia spolka komandytowa | PL | GOR-PL |  | 2019-06-08 | ZP trieda IIa
P | 94370 | Katéter odsávací respiračný sterilný bez ftalátov | rôzne veľkosti | ZARYS International Group Spolka z ograniczona odpowiedzialnoscia spolka komandytowa | PL | GOR-PL |  | 2019-06-08 | ZP trieda IIa
P | 94371 | Katéter odsávací respiračný sterilný s matným povrchom | rôzne veľkosti | ZARYS International Group Spolka z ograniczona odpowiedzialnoscia spolka komandytowa | PL | GOR-PL |  | 2019-06-08 | ZP trieda IIa
P | 94372 | Katéter odsávací respiračný sterilný, konektor s vákuovou kontrolou | rôzne veľkosti | ZARYS International Group Spolka z ograniczona odpowiedzialnoscia spolka komandytowa | PL | GOR-PL |  | 2019-06-08 | ZP trieda IIa
P | 94373 | Zásobník lumboperitoneálny CSF | 44513 / 44515 | Medtronic Inc. | US | MDC-US-06 |  | 2021-04-01 | ZP trieda IIb
P | 94374 | Systém hydraulický ATOMS ATS s príslušenstvom | nahrádza funkciu zvierača močového mechúra u mužov | A.M.I. Agency for Medical Innovations GmbH | AT | AMI-AT |  | 2020-06-12 | ZP trieda IIb
P | 94375 | Sieťka polypropylénová Ingynious A L veľká IGY 5901 | liečba panvového dna - predný prolaps vaginálnej steny | A.M.I. Agency for Medical Innovations GmbH | AT | AMI-AT |  | 2020-06-12 | ZP trieda IIb
P | 94376 | Sieťka polypropylénová Ingynious A S malá IGY 5911 | liečba panvového dna - predný prolaps vaginálnej steny | A.M.I. Agency for Medical Innovations GmbH | AT | AMI-AT |  | 2020-06-12 | ZP trieda IIb
P | 94377 | Sieťka polypropylénová Ingynious V IGY 5921 | liečba panvového dna - prolaps vaginálneho pahýľa | A.M.I. Agency for Medical Innovations GmbH | AT | AMI-AT |  | 2020-06-12 | ZP trieda IIb
P | 94378 | Sieťka polypropylénová Ingynious P L veľká IGY 5931 | liečba panvového dna - zadný prolaps vaginálnej steny | A.M.I. Agency for Medical Innovations GmbH | AT | AMI-AT |  | 2020-06-12 | ZP trieda IIb
P | 94379 | Sieťka polypropylénová Ingynious P S malá IGY 5941 | liečba panvového dna - zadný prolaps vaginálnej steny | A.M.I. Agency for Medical Innovations GmbH | AT | AMI-AT |  | 2020-06-12 | ZP trieda IIb
P | 94380 | Sieťka polypropylénová Ingynious D A L veľká IGY 5951 | liečba panvového dna - pred. prolaps vagin. steny s výrezom | A.M.I. Agency for Medical Innovations GmbH | AT | AMI-AT |  | 2020-06-12 | ZP trieda IIb
P | 94381 | Sieťka polypropylénová Ingynious D A S malá IGY 5961 | liečba panvového dna - pred. prolaps vagin. steny s výrezom | A.M.I. Agency for Medical Innovations GmbH | AT | AMI-AT |  | 2020-06-12 | ZP trieda IIb
P | 94382 | Sieťka polypropylénová Ingynious D P L veľká IGY 5971 | liečba panvového dna - zad. prolaps vagin. steny s výrezom | A.M.I. Agency for Medical Innovations GmbH | AT | AMI-AT |  | 2020-06-12 | ZP trieda IIb
P | 94383 | Sieťka polypropylénová Ingynious D P S malá IGY 5981 | liečba panvového dna - zad. prolaps vagin. steny s výrezom | A.M.I. Agency for Medical Innovations GmbH | AT | AMI-AT |  | 2020-06-12 | ZP trieda IIb
P | 94384 | Katéter intravenózny Dispoflon | bez / s krídelkami, bez / s portom, rôzne rozmery | Disposafe Health and Life Care Ltd. | IN | DSF-IN |  | 2018-10-27 | ZP trieda IIa
P | 94385 | Katéter intravenózny Dispoflon | s bezpečnostnou funkciou, rôzne rozmery | Disposafe Health and Life Care Ltd. | IN | DSF-IN |  | 2018-10-27 | ZP trieda IIa
P | 94386 | Protéza rastúca MUTARS X-Pand na mieru | dočasná kĺbová endoprotéza na predĺženie kosti | Implantcast GmbH | DE | IPC-DE |  | Bez certifikátu | Neurčené, na mieru
P | 94387 | Náplasť v spreji vodeodolná priesvitná | 60 ml / 51 g, na drobné rany a odreniny | Vitalia Vertriebs GmbH & Co. KG | DE | VVE-DE |  | 2017-08-05 | ZP trieda IIa
P | 94388 | Gél na ošetrenie herpesu na perách | 10 g | Dr. Kleine Pharma GmbH | DE | KPR-DE |  | 2016-07-12 | ZP trieda IIa
P | 94389 | Masť na rany a popáleniny | 75 ml | Dr. Kleine Pharma GmbH | DE | KPR-DE |  | 2015-11-17 | ZP trieda IIa
A | 94390 | Ovínadlo s krátkym ťahom Rosidal K | 6cm x 5cm | Lohmann & Rauscher International GmbH & Co. KG | DE | LRI-DE |  | Bez certifikátu | ZP trieda I
A | 94391 | Ovínadlo s krátkym ťahom Rosidal K | 8cm x 5cm | Lohmann & Rauscher International GmbH & Co. KG | DE | LRI-DE |  | Bez certifikátu | ZP trieda I
A | 94392 | Ovínadlo s krátkym ťahom Rosidal K | 10cm x 5cm | Lohmann & Rauscher International GmbH & Co. KG | DE | LRI-DE |  | Bez certifikátu | ZP trieda I
A | 94393 | Ovínadlo s krátkym ťahom Rosidal K | 12cm x 5cm | Lohmann & Rauscher International GmbH & Co. KG | DE | LRI-DE |  | Bez certifikátu | ZP trieda I
P | 94394 | Súprava navigátora trajektórie / súprava na pediklový prístup NIM-Spine / bioptické ihly | pre systém StealthStation | Medtronic Navigation Inc. | US | MDC-US-05 | MDC-NL | 2023-11-14 | ZP trieda IIa
P | 94395 | Prístroj rehabiliatačný elektroterapeutický / laserový / UZV /vákuový | GUIDANCE C / GUIDANCE CV / GUIDANCE E / GUIDANCE EV | GymnaUniphy NV | BE | GYM-BE |  | 2017-12-01 | ZP trieda IIa
P | 94396 | Náhrada bedrového kĺbu EcoFit 2M | rôzne komponenty s príslušenstvom | Implantcast GmbH | DE | IPC-DE |  | 2022-08-27 | ZP trieda III
P | 94397 | Náhrada bedrového kĺbu AJS | rôzne komponenty s príslušenstvom | Implantcast GmbH | DE | IPC-DE |  | 2022-08-27 | ZP trieda III
P | 94398 | Implantát totálnej bedrovej náhrady | rôzne komponenty s príslušenstvom | Implantcast GmbH | DE | IPC-DE |  | 2022-08-27 | ZP trieda IIb
P | 94399 | Systém zobrazovací ultrazvukový eZono3000 | s príslušenstvom | eZono AG | DE | EZO-DE |  | 2017-05-13 | ZP trieda IIa
P | 94400 | Systém zobrazovací ultrazvukový eZono4000 | s príslušenstvom | eZono AG | DE | EZO-DE |  | 2017-05-13 | ZP trieda IIa
P | 94401 | Kardiostimulátor implantovateľný ESSENTIO / ESSENTIO MRI | L100 / L101 / L121 / L110 / L111 / L131 | Boston Scientific Corporation (predtým Guidant) | US | BSC-US-03 |  | 2019-09-25 | AIZP
P | 94402 | Kardiostimulátor implantovateľný PROPONENT / PROPONENT MRI | L200 / L201 / L209 / L221 / L210 / L211 / L231 | Boston Scientific Corporation (predtým Guidant) | US | BSC-US-03 |  | 2019-09-25 | AIZP
P | 94403 | Kardiostimulátor implantovateľný ACCOLADE / ACCOLADE MRI | L300 / L301 / L321 / L310 / L311 / L331 | Boston Scientific Corporation (predtým Guidant) | US | BSC-US-03 |  | 2019-09-25 | AIZP
P | 94404 | Kardiostimulátor implantovateľný ALTRUA 2 | S701 / S702 / S722 | Boston Scientific Corporation (predtým Guidant) | US | BSC-US-03 |  | 2019-09-25 | AIZP
P | 94405 | Kardiostimulátor na resynchronizačnú liečbu srdca VALITUDE CRT-P / VALITUDE X4 CRT-P | U125 / U128 | Boston Scientific Corporation (predtým Guidant) | US | BSC-US-03 |  | 2019-09-25 | AIZP
P | 94406 | Kardiostimulátor na resynchronizačnú liečbu srdca VISIONIST CRT-P / VISIONIST X4 CRT-P | U225 / U228 | Boston Scientific Corporation (predtým Guidant) | US | BSC-US-03 |  | 2019-09-25 | AIZP
P | 94407 | Softvér CRETHSOFT-PACE | pomoc pri určovaní diagnózy | Outsourcing-Development s.p.r.l. | BE | OUT-BE |  | 2018-12-01 | ZP trieda IIa
P | 94408 | Chlopňa srdcová aortálna perikardiálna Crown PRT | s rukoväťou, rôzne veľkosti | LivaNova Canada Corp. | CA | LVN-CA |  | 2020-04-28 | ZP trieda III
P | 94409 | Systém endovaskulárny Nellix s príslušenstvom | rôzne rozmery, na utesnenie aneuryzmy brušnej aorty | Endologix International Holdings B.V. | NL | ENG-NL |  | 2017-09-15 | ZP trieda III
P | 94410 | Instilácia očná roztoková Dr. Max suché oči, 10ml | sterilná izotonická, s obsahom hyaluronátu sodného | Omisan Farmaceutici s.r.l. | IT | OMN-IT-01 |  | 2020-03-10 | ZP trieda IIb
P | 94411 | Instilácia očná roztoková Dr. Max podráždené oči, 10ml | sterilná izotonická, s obsahom polyhexanidu | Omisan Farmaceutici s.r.l. | IT | OMN-IT-01 |  | 2020-03-10 | ZP trieda IIb
P | 94412 | Prípravok dezinfekčný Desprej | rýchla dezinfekcia ZP postrekom, rôzne balenia | Schulke CZ s.r.o. | CZ | SCU-CZ |  | 2020-03-14 | ZP trieda IIa
P | 94413 | Prípravok dezinfekčný Chiroseptol | dezinfekcia lekárskych nástrojov a pomôcok, rôzne balenia | Schulke CZ s.r.o. | CZ | SCU-CZ |  | 2020-03-14 | ZP trieda IIb
P | 94414 | Prípravok dezinfekčný Discleen Endo PAA - báza+aktivátor | dezinfekcia termolabilných ZP, len pre profesionálne použitie, rôzne balenia | Schulke CZ s.r.o. | CZ | SCU-CZ |  | 2020-03-14 | ZP trieda IIb
P | 94415 | Prípravok dezinfekčný Chirosan | dezinfekcia lekárskych nástrojov a povrchov ZP, rôzne balenia | Schulke CZ s.r.o. | CZ | SCU-CZ |  | 2020-03-14 | ZP trieda IIb
P | 94416 | Prípravok dezinfekčný Chirosan Plus | dezinfekcia lekárskych nástrojov, endoskopov a povrchov ZP, rôzne balenia | Schulke CZ s.r.o. | CZ | SCU-CZ |  | 2020-03-14 | ZP trieda IIb
P | 94417 | Prípravok dezinfekčný Discleen Extra | dezinfekcia lekárskych nástrojov a povrchov ZP, rôzne balenia | Schulke CZ s.r.o. | CZ | SCU-CZ |  | 2020-03-14 | ZP trieda IIb
P | 94418 | Prípravok dezinfekčný Desam Effekt | dezinfekcia plôch a povrchov ZP, rôzne balenia | Schulke CZ s.r.o. | CZ | SCU-CZ |  | 2020-03-14 | ZP trieda IIa
P | 94419 | Prípravok dezinfekčný Desam Ox | dezinfekcia a umývanie plôch a povrchov ZP, rôzne balenia | Schulke CZ s.r.o. | CZ | SCU-CZ |  | 2020-03-14 | ZP trieda IIa
P | 94420 | Prípravok dezinfekčný Desprej Sensitive | rýchla dezinfekcia ZP postrekom, rôzne balenia | Schulke CZ s.r.o. | CZ | SCU-CZ |  | 2020-03-14 | ZP trieda IIa
P | 94421 | Utierky dezinfekčné alkoholové Desam Wipes | dezinfekcia malých plôch a povrchov ZP | Schulke CZ s.r.o. | CZ | SCU-CZ |  | 2020-03-14 | ZP trieda IIa
P | 94422 | Utierky dezinfekčné bezalkoholové Desam Wipes Soft | dezinfekcia malých plôch a povrchov ZP | Schulke CZ s.r.o. | CZ | SCU-CZ |  | 2020-03-14 | ZP trieda IIa
A | 94423 | Krytie na rany kolagénové Biopad sterilné hemostatické | 10 x 10 cm / 1 ks | Euroresearch s.r.l. | IT | EUE-IT |  | 2018-12-04 | ZP trieda III
A | 94424 | Krytie na rany kolagénové Biopad sterilné hemostatické | 10 x 15 cm / 1 ks | Euroresearch s.r.l. | IT | EUE-IT |  | 2018-12-04 | ZP trieda III
P | 94425 | Prístroj magnetoterapeutický Biomag Lumina | s aplikátorom | Karel Hrnčíř - BIOMAG | CZ | KHB-CZ |  | 2020-03-23 | ZP trieda IIa
K | 94426 | Prístroj na spánkovú terapiu WM 100 TD | prisma30ST, s príslušenstvom | Löwenstein Medical Technology GmbH + Co. KG (predtým Weinmann) | DE | LWN-DE |  | 2023-05-21 | ZP trieda IIa
K | 94427 | Prístroj na spánkovú terapiu WM 100 TD | prisma30ST-C, s príslušenstvom | Löwenstein Medical Technology GmbH + Co. KG (predtým Weinmann) | DE | LWN-DE |  | 2023-05-21 | ZP trieda IIa
P | 94428 | Súprava infúzna Neria G27 | rôzne veľkosti | Unomedical a/s | DK | UNL-DK-01 |  | 2017-08-13 | ZP trieda IIb
P | 94429 | Elektróda EKG jednorazová EURO ECG ELECTRODES | rôzne modely | FIAB SpA | IT | FIA-IT-01 |  | Bez certifikátu | ZP trieda I
P | 94430 | Stimuláror nervový VARI-STIM III |  | Medtronic Xomed | US | MDC-US-04 | MDC-NL | 2020-12-12 | ZP trieda IIa
P | 94431 | Pero elektrochirurgické jednorazové | rôzne modely | FIAB SpA | IT | FIA-IT-01 |  | 2023-05-10 | ZP trieda IIb
K | 94432 | Prístroj terapeutický SOMNOvent auto-S | s príslušenstvom | Löwenstein Medical Technology GmbH + Co. KG (predtým Weinmann) | DE | LWN-DE |  | 2023-05-21 | ZP trieda IIa
P | 94433 | Katéter kardiovaskulárny zavádzací Alviguide Blue+ | rôzne veľkosti | Alvimedica Tibbi Ürünler Sanayi ve Dis Ticaret A.S. | TR | AVM-TR |  | 2018-06-01 | ZP trieda III
P | 94434 | Systém magnetickej rezonancie Brivo MR355 | zobrazovací systém s príslušenstvom | GE Healthcare (Tianjin) Company Limited | CN | GEH-CN | GEN-FR | 2020-07-10 | ZP trieda IIa
P | 94435 | Maska celotvárová JOYCE Full Face vented 40 hPa | s výdychovým ventilom, rôzne veľkosti | Löwenstein Medical Technology GmbH + Co. KG (predtým Weinmann) | DE | LWN-DE |  | 2023-05-21 | ZP trieda IIa
P | 94436 | Maska celotvárová JOYCE Full Face non vented 40 hPa | bez výdychového ventilu, rôzne veľkosti | Löwenstein Medical Technology GmbH + Co. KG (predtým Weinmann) | DE | LWN-DE |  | 2023-05-21 | ZP trieda IIa
P | 94437 | Maska celotvárová JOYCE Full Face GEL vented | s výdychovým ventilom, rôzne veľkosti | Löwenstein Medical Technology GmbH + Co. KG (predtým Weinmann) | DE | LWN-DE |  | 2023-05-21 | ZP trieda IIa
P | 94438 | Maska celotvárová JOYCE Full Face GEL non vented | bez výdychového ventylu, rôzne veľkosti | Löwenstein Medical Technology GmbH + Co. KG (predtým Weinmann) | DE | LWN-DE |  | 2023-05-21 | ZP trieda IIa
P | 94439 | Maska celotvárová JOYCE Full Face plus vented | s výdychovým ventilom, rôzne veľkosti | Löwenstein Medical Technology GmbH + Co. KG (predtým Weinmann) | DE | LWN-DE |  | 2023-05-21 | ZP trieda IIa
K | 94440 | Prístroj na spánkovú terapiu SOMNOcomfort 2e | so zvlhčovačom vzduchu SOMNOaqua a príslušenstvom | Löwenstein Medical Technology GmbH + Co. KG (predtým Weinmann) | DE | LWN-DE |  | 2018-05-21 | ZP trieda IIa
K | 94441 | Prístroj na spánkovú terapiu SOMNOcomfort 2e | s príslušenstvom | Löwenstein Medical Technology GmbH + Co. KG (predtým Weinmann) | DE | LWN-DE |  | 2018-05-21 | ZP trieda IIa
K | 94442 | Prístroj na spánkovú terapiu SOMNOsoft 2e | so zvlhčovačom vzduchu SOMNOaqua a príslušenstvom | Löwenstein Medical Technology GmbH + Co. KG (predtým Weinmann) | DE | LWN-DE |  | 2018-05-21 | ZP trieda IIa
K | 94443 | Prístroj na spánkovú terapiu SOMNOsoft 2e | s príslušenstvom | Löwenstein Medical Technology GmbH + Co. KG (predtým Weinmann) | DE | LWN-DE |  | 2018-05-21 | ZP trieda IIa
P | 94444 | Materiál dentálny skloionomérový výplňový | Ketac Universal / Ketac Universal Aplicap, rôzne balenia | 3M Deutschland GmbH | DE | MMM-DE-05 |  | 2020-01-19 | ZP trieda IIa
P | 94445 | Prístroj magnetoterapeutický IMED s príslušenstvom | Imperial/ Royal/ Majestic/ Grand/ Noble/ Migty/ Princelly/ Lofty | KOHOMA s.r.o. < | SK | KHM-SK |  | 2019-10-01 | ZP trieda IIa
P | 94446 | Súprava bioptickej pasívnej ihly k systému StealthStation | na biopsiu kraniálneho tkaniva | Medtronic Navigation Inc. | US | MDC-US-05 | MDC-NL | 2023-11-14 | ZP trieda III
P | 94447 | Systém na uzatvorenie žily Venaseal Closure System | SP-101 | Medtronic Inc. | US | MDC-US-06 | MDC-IE | 2022-04-09 | ZP trieda IIb
P | 94448 | Trubička ventilačná na tympanostómiu | rôzne tvary a veľkosti | Medtronic Xomed | US | MDC-US-04 |  | 2020-12-12 | ZP trieda IIb
P | 94449 | Implantát kostný MASTERGRAFT | Granules / Mini-Granules | Medtronic Sofamor Danek | US | MDC-US-02 |  | 2020-04-19 | ZP trieda III
P | 94450 | Systém navigačný pre riadenú chirurgiu ENT Fusion | s príslušenstvom, rôzne modely | Medtronic Navigation Inc. | US | MDC-US-05 | MDC-NL | 2023-11-14 | ZP trieda IIa
P | 94451 | Pás na terapiu mikroprúdom Wellneo Pain Tronic | s príslušenstvom, rôzne modely | Oxford Medical Instruments Ltd. | GB | OXR-GB-01 |  | 2019-01-31 | ZP trieda IIa
B | 94452 | Katéter močový Urimed Cath Dufour | trojcestný, silikónový, mužský, 42cm, CH16-24 | B.Braun Medical | FR | BME-FR |  | 2023-02-28 | ZP trieda IIa
B | 94453 | Katéter močový Urimed Cath Tiemann | dvojcestný, silikónový, mužský, 42cm, CH12-20 | B.Braun Medical | FR | BME-FR |  | 2023-02-28 | ZP trieda IIb
B | 94454 | Katéter močový Urimed Cath Nelaton | dvojcestný, silikónový, mužský/ženský, 42cm, CH12-24 | B.Braun Medical | FR | BME-FR |  | 2023-02-28 | ZP trieda IIb
P | 94455 | Prístroj laserový SYNCHRO HP PLATFORM | na dermatologické aplikácie | DEKA M.E.L.A. Srl. | IT | DKA-IT |  | 2016-10-17 | ZP trieda IIb
P | 94456 | Prístroj laserový SMARTLIPO, SMARTLIPO_10, SMARTLIPO_18 | na liposukčné aplikácie | DEKA M.E.L.A. Srl. | IT | DKA-IT |  | 2019-10-17 | ZP trieda IIb
P | 94457 | Prístroj laserový SMARTXIDE2 C40, SMARTXIDE2 C60 | na chirurgiu mäkkých tkanív | DEKA M.E.L.A. Srl. | IT | DKA-IT |  | 2019-10-17 | ZP trieda IIb
P | 94458 | Materiál kožný výplňový TEOSYAL RHA 1/ RHA 2/ RHA 3/ RHA 4 | gélový implantát kyseliny hyalurónovej s lidokaínom v dvoch predplnených striekačkách | Teoxane S.A. | CH | TEO-CH |  | 2019-10-07 | ZP trieda III
P | 94459 | Prijímač PressureWire Receiver | príslušenstvo k monitorovaciemu systému | St. Jude Medical | US | SJM-US-07 | SJM-BE | 2022-09-09 | ZP trieda IIb
P | 94460 | Systém žilového stentu Veniti Vici | rôzne veľkosti | Veniti Inc. | US | VNI-US |  | 2018-10-10 | ZP trieda IIb
P | 94461 | Obklad gázový sterilný bez RTG vlákien | osem-, dvanásť-, šestnásť vrstvový | Yangzhou Super Union Medical Matertial Co., Ltd. | CN | YAG-CN |  | 2020-05-07 | ZP trieda IIa
P | 94462 | Obklad gázový sterilný s RTG vláknami | osem-, dvanásť-, šestnásť vrstvový | Yangzhou Super Union Medical Matertial Co., Ltd. | CN | YAG-CN |  | 2020-05-07 | ZP trieda IIa
P | 94463 | Obklad laparotomický sterilný | štvor-/ osem-/ dvanásťvrstvový | Yangzhou Super Union Medical Matertial Co., Ltd. | CN | YAG-CN |  | 2020-05-07 | ZP trieda IIa
P | 94464 | Obväz gázový sterilný | rôzne rozmery | Yangzhou Super Union Medical Matertial Co., Ltd. | CN | YAG-CN |  | 2020-05-07 | ZP trieda IIa
P | 94465 | Tampón gázový sterilný štvorvrstvový | rôzne rozmery, na rany aj pri chir. zákrokoch | Yangzhou Super Union Medical Matertial Co., Ltd. | CN | YAG-CN |  | 2020-05-07 | ZP trieda IIa
P | 94466 | Tampón gázový sterilný stáčaný | rôzne modely, na rany aj pri chir. zákrokoch | Yangzhou Super Union Medical Matertial Co., Ltd. | CN | YAG-CN |  | 2020-05-07 | ZP trieda IIa
P | 94467 | Obklad netkaný sterilný | štvor-/ dvanásťvrstvový | Yangzhou Super Union Medical Matertial Co., Ltd. | CN | YAG-CN |  | 2020-05-07 | ZP trieda IIa
P | 94468 | Krytie sterilné impregnované parafínom | rôzne rozmery | Yangzhou Super Union Medical Matertial Co., Ltd. | CN | YAG-CN |  | 2020-05-07 | ZP trieda IIa
P | 94469 | Katéter urodynamický vzduchom plnený | abdominálny TDOC-7FA / jednokanálový TDOC-7FS / dvojkanálový TDOC-7FD | Clinical Innovations LLC | US | CLN-US |  | 2019-05-01 | ZP trieda IIa
P | 94470 | Gél lubrikačný Durex Play Aloe Vera | vaginálny | Reckitt Benckiser Healthcare (UK) Ltd. | GB | RBS-GB |  | 2018-10-30 | ZP trieda IIa
P | 94471 | Prístroj na zobrazovanie žíl VeinViewer 3.0 Flex |  | Christie Medical Holdings Inc. | US | CIH-US |  | 2017-11-26 | ZP trieda IIa
P | 94472 | Tlakomer digitálny UA-1010 |  | A&D Company Ltd. | JP | ADC-JP-01 |  | 2018-10-31 | ZP trieda IIa
P | 94473 | Zátka VV | silikónový uzáver konektora IS-1 pre implantovateľné kardiostimulátory | Oscor Inc. | US | OSI-US |  | 2020-01-08 | ZP trieda I, sterilná
P | 94474 | Gél na akné MASK PLUS |  | Laboratori Farmaceutici Krymi S.P.a. | IT | LFK-IT |  | 2019-04-29 | ZP trieda III
K | 94475 | Roztok nosový PARI Montesol | do nosovej sprchy | Pari GmbH Spezialists | DE | PAR-DE |  | Bez certifikátu | ZP trieda I
P | 94476 | Krytie na hojenie chronických rán Kerecis Omega3 | acelulárne, dermálne (ADM), rôzne rozmery | Kerecis Limited | IS | KEI-IS |  | 2017-06-25 | ZP trieda III
P | 94477 | Implantát dentálny v biokatívnom alebo poréznom prevedení | AITI/ Slim/ Patro/ DFCI/ DFCIP/ SCI/ SCIP/ SlimP/ S-LINE | Alfa Gate - Mazen Ltd. | IL | AFG-IL |  | 2018-12-21 | ZP trieda IIb
P | 94478 | Komponenty nástavbové k dentálnym implantátom | nástroje | Alfa Gate - Mazen Ltd. | IL | AFG-IL |  | 2018-12-21 | ZP trieda IIb
P | 94479 | Komponenty nástavbové k dentálnym implantátom | horné diely | Alfa Gate - Mazen Ltd. | IL | AFG-IL |  | 2018-12-21 | ZP trieda IIa
P | 94480 | Systém mikrovaskulárny pripájací MVP-3Q / MVP-5Q / MVP-7Q / MVP-9Q | na oklúziu ciev | Reverse Medical Corporation | US | RER-US | MDC-NL | 2022-05-25 | ZP trieda IIb
P | 94481 | Systém neurovaskulárny embolizačný UNO-3 / UNO-5 | na oklúziu ciev | Reverse Medical Corporation | US | RER-US | MMU-FR | 2018-04-29 | ZP trieda III
P | 94482 | Pomôcka na rekonštrukciu ciev Barrel | rôzne typy | Reverse Medical Corporation | US | RER-US | MMU-FR | 2018-04-29 | ZP trieda III
P | 94483 | Systém oddeľovací Reverse Medical, model ED2-RM | na oddelenie implantátov v cievach | Standard Instruments GmbH | DE | SDD-DE |  | 2019-07-18 | ZP trieda IIa
P | 94484 | Oblek rehabilitačný RENONA Suit | rôzne veľkosti | RENONA s.r.o. < | SK | RNO-SK |  | Bez certifikátu | ZP trieda I
P | 94485 | Náradie dentálne DENSIM - turbína | rôzne typy | DIPLOMAT DENTAL s.r.o * < (bývalá Chirana Dental) | SK | CID-SK |  | 2020-06-06 | ZP trieda IIa
P | 94486 | Náradie dentálne DENSIM - vzduchový motor WELLINGTON |  | DIPLOMAT DENTAL s.r.o * < (bývalá Chirana Dental) | SK | CID-SK |  | 2020-06-06 | ZP trieda IIa
P | 94487 | Náradie dentálne DENSIM - násadec | rôzne typy | DIPLOMAT DENTAL s.r.o * < (bývalá Chirana Dental) | SK | CID-SK |  | 2020-06-06 | ZP trieda IIa
P | 94488 | Výstuž cievna bioresorbovateľná ABSORB GT1 | rôzne modely | Abbott Vascular | IE | ABT-IE-05 |  | 2020-04-29 | ZP trieda III
P | 94489 | Systém oftalmologický - mikrokeratóm Gebauer SLc | s príslušenstvom | Gebauer Medizintechnik GmbH | DE | GBU-DE |  | 2018-08-27 | ZP trieda IIb
P | 94490 | Katéter dilatačný balónikový BeFlow BTK PTA | rôzne rozmery | Bentley InnoMed GmbH | DE | BNN-DE |  | 2017-06-24 | ZP trieda IIa
P | 94491 | Systém periférneho stentgraftu BeGraft | rôzne rozmery | Bentley InnoMed GmbH | DE | BNN-DE |  | 2021-11-21 | ZP trieda IIb
P | 94492 | Systém periférneho stentu BeSmooth | rôzne rozmery | Bentley InnoMed GmbH | DE | BNN-DE |  | 2021-11-21 | ZP trieda IIb
P | 94493 | Systém koronárneho stentgraftu BeGraft | rôzne rozmery | Bentley InnoMed GmbH | DE | BNN-DE |  | 2021-11-21 | ZP trieda III
P | 94494 | Implantát prsníkový Motiva Implant Matrix Ergonomix SilkSurface | modely Corsé / Full / Demi / Mini | Establishment Labs S.A. | CR | ESL-CR |  | 2017-05-24 | ZP trieda III
P | 94495 | Implantát prsníkový Motiva Implant Matrix Ergonomix Velvet Surface | modely Corsé / Full / Demi / Mini | Establishment Labs S.A. | CR | ESL-CR |  | 2017-05-24 | ZP trieda III
A | 94496 | Obväz kolagénový s alginátom FIBRACOL PLUS | 5,1 x 5,1 cm | Systagenix Wound Management Ltd. | GB | SSA-GB |  | 2019-12-04 | ZP trieda III
A | 94497 | Obväz kolagénový s alginátom FIBRACOL PLUS | 10,2 x 11,1 cm | Systagenix Wound Management Ltd. | GB | SSA-GB |  | 2019-12-04 | ZP trieda III
A | 94498 | Obväz kolagénový s alginátom FIBRACOL PLUS | 10,2 x 22,2 cm | Systagenix Wound Management Ltd. | GB | SSA-GB |  | 2019-12-04 | ZP trieda III
A | 94499 | Obväz kolagénový s alginátom FIBRACOL PLUS | longeta 1 x 1 x 40 cm | Systagenix Wound Management Ltd. | GB | SSA-GB |  | 2019-12-04 | ZP trieda III
P | 94500 | Rukavice vyšetrovacie jednorazové - nesterilné | pudrované latexové | Yangzhou Super Union Medical Matertial Co., Ltd. | CN | YAG-CN |  | Bez certifikátu | ZP trieda I
P | 94501 | Rukavice chirurgické jednorazové - sterilné | pudrované latexové | Yangzhou Super Union Medical Matertial Co., Ltd. | CN | YAG-CN |  | 2019-04-08 | ZP trieda IIa
P | 94502 | Turniket na reguláciu toku arteriálnej krvi | elsa / heidi / sophie / balbina | Ulrich GmbH & Co. KG | DE | ULR-DE-01 |  | 2021-04-03 | ZP trieda IIa
P | 94503 | Súprava Citraset RCA 19 | na akútnu dialýzu | Haemotronic S.P.A. | IT | HAO-IT |  | 2020-02-09 | ZP trieda IIb
P | 94504 | Systém na správu, archiváciu a komunikáciu obrazovej informácie | INFINITT PACS | INFINITT Healthcare Co., Ltd. | KR | IFI-KR |  | 2019-12-20 | ZP trieda IIb
J | 94505 | Roztok kyseliny hyalurónovej intraartikulárny SINOVIAL HL 3,2% | 2ml v injekčnej striekačke s ihlou, do kĺbov | IBSA Farmaceutici Italia s.r.l. | IT | IBS-IT |  | 2019-10-22 | ZP trieda III
P | 94506 | Endoskopy rigidné s príslušenstvom | trokáre, šafty, easyport systémy | Rudolf Medical GmbH +Co. KG | DE | RUD-DE |  | 2018-04-29 | ZP trieda IIa
P | 94507 | Systém kompresný femorálny FemoStop Gold |  | St. Jude Medical | US | SJM-US-08 |  | 2023-05-15 | ZP trieda I, sterilná, s meracou funkciou
P | 94508 | Kanyla intradermálna Magic needle s ihlou | injektor | NEEDLE CONCEPT | FR | NEN-FR |  | 2020-11-30 | ZP trieda IIa
P | 94509 | Prístroj diagnosticý audiologický MB 11 BERAphone | na meranie evokovaných kmeňových odpovedí ABR/ BERA | Maico Diagnostic GmbH | DE | MAD-DE |  | 2016-07-08 | ZP trieda IIa
P | 94510 | Katéter CrossBoss | zavádzací | Boston Scientific Corporation | US | BSC-US | BSC-IE | 2019-10-19 | ZP trieda III
P | 94511 | Katéter Stingray / Stingray LP | zavádzací, balónikový | Boston Scientific Corporation | US | BSC-US | BSC-IE | 2019-10-12 | ZP trieda III
P | 94512 | Drôt vodiaci Stingray | s hydrofilným povrchom | Boston Scientific Corporation | US | BSC-US | BSC-IE | 2019-10-12 | ZP trieda III
P | 94513 | Drôt predlžovací Stingray | zavádzací | Boston Scientific Corporation | US | BSC-US | BSC-IE | 2019-10-12 | ZP trieda III
P | 94514 | Kanyla pre ERCP Tandem XL | trojcestná | Boston Scientific Corporation | US | BSC-US | BSC-IE | 2021-09-25 | ZP trieda I, sterilná
P | 94515 | Katéter mikrodilatačný Threader Monorail / Over-The-Wire |  | Boston Scientific Corporation | US | BSC-US | BSC-IE | 2018-12-15 | ZP trieda III
P | 94516 | Produkty stieracie Merocel | zlepšenie obrazu pri endoskopii a laparoskopii, rôzne modely | Medtronic Xomed | US | MDC-US-04 |  | 2020-12-12 | ZP trieda IIa
P | 94517 | Trubica endotracheálna a intubačný zavádzač | rôzne typy | Medtronic Xomed | US | MDC-US-04 |  | 2020-12-12 | ZP trieda IIa
P | 94518 | Systém Powerease | pracovné nástavce k chir. systémom | Medtronic Sofamor Danek | US | MDC-US-02 |  | 2020-04-19 | ZP trieda IIa
P | 94519 | Nádoba zberná na exsudát VivanoTec Canister 300ml | k prístroju na podtlakovú terapiu rán VivanoTec | Paul Hartmann AG | DE | PHR-DE |  | 2022-01-20 | ZP trieda I, sterilná
P | 94520 | Nádoba zberná na exsudát VivanoTec Canister 800ml | k prístroju na podtlakovú terapiu rán VivanoTec | Paul Hartmann AG | DE | PHR-DE |  | 2022-01-20 | ZP trieda I, sterilná
P | 94521 | Voda vlasová Elimax | proti všiam a hnidám | Oystershell NV | BE | OSE-BE |  | 2019-04-15 | ZP trieda IIa
P | 94522 | Šampón vlasový Elimax | proti všiam a hnidám | Oystershell NV | BE | OSE-BE |  | 2019-04-15 | ZP trieda IIa
P | 94523 | Systém operačný oftalmologicý Qube Pro | s príslušenstvom, na chirurgiu predného a zadného segmentu oka | Fritz Ruck Ophtalmologische Systeme GmbH | DE | FRI-DE |  | 2021-04-04 | ZP trieda IIb
P | 94524 | Gél anorektálny RECTOVENAL Acute s aplikátorom | 50g | VULM s.r.o. < | SK | VUL-SK |  | 2020-05-09 | ZP trieda IIa
A | 94525 | Gél na krytie, čistenie a hydratáciu rán HYIODINE | 22g, sterilný, antiadhezívny, čistiaci, hydratačný | CONTIPRO a.s. | CZ | CTP-CZ |  | 2017-02-11 | ZP trieda IIb
P | 94526 | Niť chirurgická nevstrebateľná polypropylénová Atramat | s ihlou / bez ihly | International Farmacéutica S.A. de C.V. | MX | IFC-MX |  | 2020-11-01 | ZP trieda III
P | 94527 | Niť chirurgická nevstrebateľná nylonová Atramat | s ihlou / bez ihly | International Farmacéutica S.A. de C.V. | MX | IFC-MX |  | 2020-11-01 | ZP trieda IIb
P | 94528 | Niť chirurgická nevstrebateľná polyesterová Atramat | s ihlou / bez ihly | International Farmacéutica S.A. de C.V. | MX | IFC-MX |  | 2020-11-01 | ZP trieda III
P | 94529 | Niť chirurgická nevstrebateľná hodvábna Atramat SILK | s ihlou / bez ihly | International Farmacéutica S.A. de C.V. | MX | IFC-MX |  | 2020-11-01 | ZP trieda IIb
P | 94530 | Niť chirurgická nevstrebateľná nerezová Atramat Stainless Steel | s ihlou / bez ihly | International Farmacéutica S.A. de C.V. | MX | IFC-MX |  | 2020-11-01 | ZP trieda IIb
P | 94531 | Niť chirurgická nevstrebateľná nerezová | s ihlou / bez ihly, na kardiovaskulárne použitie | International Farmacéutica S.A. de C.V. | MX | IFC-MX |  | 2015-11-02 | ZP trieda III
P | 94532 | Niť chirurgická nevstrebateľná polyesterová | s ihlou / bez ihly, na kardiovaskulárne použitie | International Farmacéutica S.A. de C.V. | MX | IFC-MX |  | 2015-11-02 | ZP trieda III
P | 94533 | Niť chirurgická nevstrebateľná polypropylénová | s ihlou / bez ihly, na kardiovaskulárne použitie | International Farmacéutica S.A. de C.V. | MX | IFC-MX |  | 2015-11-02 | ZP trieda III
P | 94534 | Niť chirurgická vstrebateľná Atramat PGC25 | s ihlou / bez ihly | International Farmacéutica S.A. de C.V. | MX | IFC-MX |  | 2020-11-01 | ZP trieda III
P | 94535 | Niť chirurgická vstrebateľná Atramat PGLA90 | s ihlou / bez ihly | International Farmacéutica S.A. de C.V. | MX | IFC-MX |  | 2020-11-01 | ZP trieda III
P | 94536 | Niť chirurgická rýchlo vstrebateľná Atramat PGLA90 RAPID | s ihlou / bez ihly | International Farmacéutica S.A. de C.V. | MX | IFC-MX |  | 2020-11-01 | ZP trieda III
P | 94537 | Niť chirurgická vstrebateľná Atramat PGA | s ihlou / bez ihly | International Farmacéutica S.A. de C.V. | MX | IFC-MX |  | 2020-11-01 | ZP trieda III
P | 94538 | Niť chirurgická rýchlo vstrebateľná Atramat PGA RAPID | s ihlou / bez ihly | International Farmacéutica S.A. de C.V. | MX | IFC-MX |  | 2020-11-01 | ZP trieda III
P | 94539 | Niť chirurgická vstrebateľná Atramat PDX | s ihlou / bez ihly | International Farmacéutica S.A. de C.V. | MX | IFC-MX |  | 2020-11-01 | ZP trieda III
P | 94540 | Niť chirurgická vstrebateľná Atramat PVDF | s ihlou / bez ihly | International Farmacéutica S.A. de C.V. | MX | IFC-MX |  | 2020-11-02 | ZP trieda III
P | 94541 | Sieťka chirurgická nevstrebateľná Atramat PROPYMESH |  | International Farmacéutica S.A. de C.V. | MX | IFC-MX |  | 2020-11-01 | ZP trieda IIb
P | 94542 | Sieťka chirurgická čiastočne vstrebateľná Atramat NEOFLEX 25 |  | International Farmacéutica S.A. de C.V. | MX | IFC-MX |  | 2020-11-01 | ZP trieda III
P | 94543 | Vosk kostný Atramat BONEWAX |  | International Farmacéutica S.A. de C.V. | MX | IFC-MX |  | 2020-11-01 | ZP trieda IIb
P | 94544 | Elektróda dočasná epikardiálna stimulačná |  | International Farmacéutica S.A. de C.V. | MX | IFC-MX |  | 2020-11-01 | ZP trieda III
P | 94545 | Súprava INTERCEPT na patogénnu deaktiváciu trombocytov | INT21 / INT22 / INT25 / INT26 | Cerus Corporation | US | CES-US | CES-NL | 2021-09-14 | ZP trieda III
P | 94546 | Súprava INTERCEPT na patogénnu deaktiváciu plazmy | INT31 | Cerus Corporation | US | CES-US | CES-NL | 2021-09-14 | ZP trieda III
P | 94547 | Stent cievny balónikový krytý LifeStream | rozťažný stent s katétrom dĺžky 80 / 135cm | ClearStream Technologies Ltd | IE | CLS-IE |  | 2019-02-01 | ZP trieda IIb
P | 94548 | Výplň dermálna injektovateľná Ellansé-M / Ellansé-S |  | AQTIS Medical | NL | AQI-NL |  | 2017-08-01 | ZP trieda III
P | 94549 | Súprava zavádzacia Adelante Radial | s hemostatickým ventilom, rôzne modely | Oscor Inc. | US | OSI-US |  | 2017-01-08 | ZP trieda IIa
F | 94550 | Vrecko stomické s elast. adhezívom SenSura Mio Convex Soft Maxi | jednodielne, výpustné, nepriehľadné, s kontr. okienkom, 10-50 mm | Coloplast A/S | DK | COL-DK |  | Bez certifikátu | ZP trieda I
F | 94551 | Vrecko stomické s elast. adhezívom SenSura Mio Convex Soft Maxi | jednodielne, výpustné, priehľadné, s kontr. okienkom, 10-50 mm | Coloplast A/S | DK | COL-DK |  | Bez certifikátu | ZP trieda I
F | 94552 | Vrecko stomické s elast. adhezívom SenSura Mio Convex Light Midi | jednodielne, výpustné, nepriehľadné, s kontr. okienkom, 31-43 mm | Coloplast A/S | DK | COL-DK |  | Bez certifikátu | ZP trieda I
F | 94553 | Vrecko stomické s elast. adhezívom SenSura Mio Convex Light Maxi | jednodielne, výpustné, nepriehľadné, s kontr. okienkom, 31-43 mm | Coloplast A/S | DK | COL-DK |  | Bez certifikátu | ZP trieda I
F | 94554 | Vrecko stomické s elast. adhezívom SenSura Mio Convex Light Maxi | jednodielne, výpustné, priehľadné, s kontr. okienkom, 10-43 mm | Coloplast A/S | DK | COL-DK |  | Bez certifikátu | ZP trieda I
F | 94555 | Vrecko stomické s elast. adhezívom SenSura Mio Convex Deep Maxi | jednodielne, výpustné, nepriehľadné, s kontr. okienkom, 31-43 mm | Coloplast A/S | DK | COL-DK |  | Bez certifikátu | ZP trieda I
F | 94556 | Vrecko stomické s elast. adhezívom SenSura Mio Convex Soft Maxi | jednodielne, uzavreté, nepriehľadné, s kontr. okienkom,10-50mm | Coloplast A/S | DK | COL-DK |  | Bez certifikátu | ZP trieda I
F | 94557 | Vrecko stomické s elast. adhezívom SenSura Mio Convex Soft Maxi | jednodielne, uzavreté, priehľadné, 10-50mm | Coloplast A/S | DK | COL-DK |  | Bez certifikátu | ZP trieda I
F | 94558 | Vrecko stomické s elast. adhezívom SenSura Mio Convex Light Midi | jednodielne, uzavreté, nepriehľadné, s kontr. okienkom, 31-43mm | Coloplast A/S | DK | COL-DK |  | Bez certifikátu | ZP trieda I
F | 94559 | Vrecko stomické s elast. adhezívom SenSura Mio Convex Light Maxi | jednodielne, uzavreté, nepriehľadné, s kontr. okienkom, 31-43mm | Coloplast A/S | DK | COL-DK |  | Bez certifikátu | ZP trieda I
F | 94560 | Vrecko stomické s elast. adhezívom SenSura Mio Convex Light Maxi | jednodielne, uzavreté, priehľadné, 10-43mm | Coloplast A/S | DK | COL-DK |  | Bez certifikátu | ZP trieda I
F | 94561 | Vrecko stomické s elast. adhezívom SenSura Mio Convex Deep Maxi | jednodielne, uzavreté, nepriehľadné, s kontr. okienkom, 31-43mm | Coloplast A/S | DK | COL-DK |  | Bez certifikátu | ZP trieda I
P | 94562 | Dlaha - chirurgický implantát | radiálna / volárna / LC LUNA / žliabková / humerálna / na kľúčnu kosť | BHH Mikromed Sp. Z o.o. | PL | BHH-PL |  | 2015-09-30 | ZP trieda IIb
P | 94563 | Skrutka - chirurgický implantát | uzamykateľná / kortikálna | BHH Mikromed Sp. Z o.o. | PL | BHH-PL |  | 2015-09-30 | ZP trieda IIb
P | 94564 | Klinec - chirurgický implantát | humerálny / tibiálny / tibiálny kanylovaný | BHH Mikromed Sp. Z o.o. | PL | BHH-PL |  | 2015-09-30 | ZP trieda IIb
P | 94565 | Skrutka zaisťovacia / skrutka kompresná / zátka na klinec | chirurgické implantáty | BHH Mikromed Sp. Z o.o. | PL | BHH-PL |  | 2015-09-30 | ZP trieda IIb
P | 94566 | Krytie operačné Foliodrape CombiSet | Súprava na femorálny klinec/ Súprava tíbia | Paul Hartmann AG | DE | PHR-DE |  | 2022-01-20 | ZP trieda IIb
P | 94567 | Krytie operačné Foliodrape CombiSet | Súprava ICHS gázová/ Súprava Chlopňová gázová/ Súprava Urologická | Paul Hartmann AG | DE | PHR-DE |  | 2022-01-20 | ZP trieda IIa
P | 94568 | Krytie operačné Foliodrape CombiSet | Súprava varixová so sušením/ Súprava detská/ Súprava na artroskopiu ramena | Paul Hartmann AG | DE | PHR-DE |  | 2022-01-20 | ZP trieda IIa
P | 94569 | Krytie operačné Foliodrape CombiSet | Súprava katarakta/ Súprava na členok/ Súprava plastika / Súprava na artériu | Paul Hartmann AG | DE | PHR-DE |  | 2022-01-20 | ZP trieda IIa
P | 94570 | Systém monitorovací kardiologický BioMonitor 2-AF / 2-S | implantovateľný, s príslušenstvom | Biotronik SE & Co. KG | DE | XBT-DE |  | 2020-03-01 | AIZP
P | 94571 | Systém jednodutinový stimulačný na transkatétrovú implantáciu Micra | (model MC1VR01) a aplikačný softvér SW022 | Medtronic Inc. | US | MDC-US-06 | MDC-NL | 2020-11-25 | AIZP
P | 94572 | Generátor elektrochirurgický bipolárny jednokanálový Valleylab LS10 | na spájanie ciev, VLLS10GEN | Covidien IIc | US | COV-US | COV-IE | 2020-01-31 | ZP trieda IIb
P | 94573 | Súprava chirurgická univerzálna ProcedurePak IIb | pre chirurgické ortopedické výkony | Mölnlycke HealthCare AB | SE | MNC-SE |  | 2020-06-01 | ZP trieda IIb
P | 94574 | Krém vaginálny zvlhčujúci Vagisan HydroKrém Kombi | kombinácia krému a čapíkov | Dr. August Wolff GmbH & Co., KG Arzneimittel | DE | DRW-DE |  | 2023-07-02 | ZP trieda IIb
L | 94575 | Vozík elektrický s hliníkovým rámom KP-10.2 | nosnosť 115 kg, hmotnosť 49,46 kg | Karma Medical Products Co., Ltd. | TW | KMP-TW |  | Bez certifikátu | ZP trieda I
D | 94576 | Súprava infúzna Accu-Chek Insight Tender | príslušenstvo k inzulínovej pumpe Accu-Chek Insight | Roche Diabetes Care GmbH | DE | ROH-DE-01 |  | 2019-04-30 | ZP trieda IIb
P | 94577 | Systém rádiodiagnostický mobilný DRX-Revolution | s príslušenstvom | Carestream Health Inc. | US | CAE-US | CAE-FR-02 | 2021-03-05 | ZP trieda IIb
P | 94578 | Prístroj ultrazvukový diagnostický ACUSON | P500 | Siemens Medical Solutions USA, Inc. | US | SAT-US-03 | SAT-DE-02 | 2021-09-20 | ZP trieda IIa
A | 94579 | Krytie na rany Askina DresSil Sacrum sterilné penové | 13x14,5cm, s lepivým okrajom 16x17,5cm, na kríže | B.Braun Hospicare Ltd. | IE | BME-IE |  | 2019-08-10 | ZP trieda IIb
A | 94580 | Krytie na rany Askina DresSil Heel sterilné penové | 18,9x18,5cm, s lepivým okrajom 22x21,6cm, na päty | B.Braun Hospicare Ltd. | IE | BME-IE |  | 2019-08-10 | ZP trieda IIb
A | 94581 | Olej Linovera 50ml | na prevenciu a liečbu dekubitov | B.Braun Surgical SA | ES | BME-ES |  | Bez certifikátu | ZP trieda I
P | 94582 | Systém bipolárny rádiofrekvenčný Coblator II | s príslušenstvom | ArthroCare Corporation | US | ACA-US |  | 2020-03-19 | ZP trieda IIb
P | 94583 | Elektróda Evac / PROcise / ReFlex / TURBINATOR | k rádiofrekvenčnému systému, s príslušenstvom | ArthroCare Corporation | US | ACA-US |  | 2020-03-19 | ZP trieda IIb
P | 94584 | Katéter PTA ARMADA 18 | rôzne dĺžky | Abbott Vascular | US | ABT-US-06 | ABT-BE | 2020-10-16 | ZP trieda IIa
P | 94585 | Elektróda jednorazová pre EKG | F9067, penová, potiahnutá gélom | FIAB SpA | IT | FIA-IT-01 |  | Bez certifikátu | ZP trieda I
P | 94586 | Prístroj autotransfúzny C.A.T.S | na kontinuálnu autotransfúziu krvi | Fresenius Kabi A.G. | DE | FRS-DE-02 |  | 2022-06-07 | ZP trieda IIa
P | 94587 | Súprava diagnostická na spánkové apnoe SOMNOcheck micro |  | Löwenstein Medical Technology GmbH + Co. KG (predtým Weinmann) | DE | LWN-DE |  | 2023-05-21 | ZP trieda IIa
A | 94588 | Krytie na rany silikónové Mepilex Border Heel | 18,5 x 24 cm tvarované | Mölnlycke HealthCare AB | SE | MNC-SE |  | 2023-06-28 | ZP trieda IIb
A | 94589 | Krytie na rany silikónové Mepilex Border Flex | 7,8 x 10 cm | Mölnlycke HealthCare AB | SE | MNC-SE |  | 2023-06-28 | ZP trieda IIb
A | 94590 | Krytie na rany silikónové Mepilex Border Flex | 13,5 x 16,5 cm | Mölnlycke HealthCare AB | SE | MNC-SE |  | 2023-06-28 | ZP trieda IIb
A | 94591 | Krytie na rany silikónové Mepilex Border Flex | 16 x 20 cm | Mölnlycke HealthCare AB | SE | MNC-SE |  | 2023-06-28 | ZP trieda IIb
A | 94592 | Krytie drenážne vodotesné sterilné OPSITE Visible | 10x9cm/20ks, trojvrstvové | Smith & Nephew Medical Ltd. | GB | SND-GB |  | 2015-10-25 | ZP trieda I, sterilná
A | 94593 | Podložka polymérová gélová DERMAPAD nesterilná | rôzne rozmery a tvary | Smith & Nephew Medical Ltd. | GB | SND-GB |  | Bez certifikátu | ZP trieda I
P | 94594 | Katéter koronárny dilatačný Sapphire II PRO | rôzne veľkosti | OrbusNeich Medical BV | NL | ORB-NL-01 |  | 2020-02-02 | ZP trieda III
P | 94595 | Implantát intradermálny PERFECTHA Fine Lines | injektovateľný gél na báze zosieťovanej kyseliny hyalurónovej, 0,5ml | ObvieLine S.A.S. | FR | OBV-FR |  | 2019-10-19 | ZP trieda III
P | 94596 | Implantát intradermálny PERFECTHA Complement | injektovateľný gél na báze zosieťovanej kyseliny hyalurónovej, 0,8ml | ObvieLine S.A.S. | FR | OBV-FR |  | 2019-10-19 | ZP trieda III
P | 94597 | Implantát intradermálny PERFECTHA Derm | injektovateľný gél na báze zosieťovanej kyseliny hyalurónovej, 1ml | ObvieLine S.A.S. | FR | OBV-FR |  | 2019-10-19 | ZP trieda III
P | 94598 | Implantát intradermálny PERFECTHA Deep | injektovateľný gél na báze zosieťovanej kyseliny hyalurónovej, 1ml | ObvieLine S.A.S. | FR | OBV-FR |  | 2019-10-19 | ZP trieda III
P | 94599 | Implantát intradermálny PERFECTHA Subskin | injektovateľný gél na báze zosieťovanej kyseliny hyalurónovej, 2ml/3ml/3x1ml | ObvieLine S.A.S. | FR | OBV-FR |  | 2019-10-19 | ZP trieda III
N | 94600 | Systém implantovateľný BAHA | BIM 400, sluchový implantát s vonkajšími a vnútornými magnetmi | Cochlear Bone Anchored Solutions AB | SE | CBA-SE |  | 2020-02-04 | ZP trieda IIb
P | 94601 | Neurostimulátor Precision Spectra | s príslušenstvom, nabíjateľný, na stimuláciu miechy | Boston Scientific Neuromodulation Corporation | US | BSC-US-06 |  | 2020-07-22 | AIZP
P | 94602 | Neurostimulátor Precision Novi | s príslušenstvom, na stimuláciu miechy | Boston Scientific Neuromodulation Corporation | US | BSC-US-06 |  | 2020-07-22 | AIZP
P | 94603 | Neurostimulátor Vercise | nabíjateľný, na hĺbkovú mozgovú stimuláciu, s príslušenstvom | Boston Scientific Neuromodulation Corporation | US | BSC-US-06 |  | 2020-07-22 | AIZP
P | 94604 | Tyčinka dusičnanu strieborného STILUS ARGENTI NITRICI | na odstránenie bradavíc | SALVIAFARM-VITAE NOVA s.r.o. < | SK | SVN-SK |  | Bez certifikátu | ZP trieda I
P | 94605 | Tyčinka dusičnanu strieborného a dusičnanu draselného STILUS ARGENTI NITRICI CUM KALIO NITRICO | na odstránenie bradavíc | SALVIAFARM-VITAE NOVA s.r.o. < | SK | SVN-SK |  | Bez certifikátu | ZP trieda I
P | 94608 | Materiál sterilný atelokolagénový Hypro-Sorb X | kužeľ na ochranu alveolárneho hrebeňa v stomatológii | Hypro, s.r.o. | CZ | HYP-CZ |  | 2016-09-23 | ZP trieda III
P | 94609 | Katéter pružinový epidurálny Racz | pre epidurálnu anestéziu, rôzne typy a veľkosti | Epimed International Inc. | US | EPD-US |  | 2015-07-24 | ZP trieda III
P | 94610 | Katéter epidurálny Versa-Kath | pre epidurálnu anestéziu, rôzne veľkosti | Epimed International Inc. | US | EPD-US |  | 2015-07-24 | ZP trieda III
P | 94611 | Ihla epidurálna | rôzne typy | Epimed International Inc. | US | EPD-US |  | 2015-07-24 | ZP trieda IIb
D | 94612 | Glukomer GluNEO Lite | s testovacími prúžkami | OSANG Healthcare Co., Ltd. | KR | OGH-KR | OBE-BE | 2023-10-14 | IVD príloha 2 zoznam B
D | 94613 | Prúžky testovacie GluNEO Lite | 2x25ks, ku glukomeru Gluneo Lite | OSANG Healthcare Co., Ltd. | KR | OGH-KR | OBE-BE | 2023-10-14 | IVD príloha 2 zoznam B
B | 94614 | Plienky inkontinenčné Inka small standard | pás 50-80 cm, rozmer 670x450 mm, 800 g, nasiakavosť1400 ml | BUKÓZA INVEST spol. s r.o. < | SK | BUK-SK |  | Bez certifikátu | ZP trieda I
B | 94615 | Plienky inkontinenčné Inka small plus | pás 50-80 cm, rozmer 670x450 mm, 90 g, nasiakavosť1500 ml | BUKÓZA INVEST spol. s r.o. < | SK | BUK-SK |  | Bez certifikátu | ZP trieda I
B | 94616 | Plienky inkontinenčné Inka small super plus | pás 50-80 cm, rozmer 670x450 mm, 100 g, nasiakavosť 1600 ml | BUKÓZA INVEST spol. s r.o. < | SK | BUK-SK |  | Bez certifikátu | ZP trieda I
B | 94617 | Plienky inkontinenčné Inka medium standard | pás 70-110 cm, rozmer 790x630 mm, 105 g, nasiakavosť 2100 ml | BUKÓZA INVEST spol. s r.o. < | SK | BUK-SK |  | Bez certifikátu | ZP trieda I
B | 94618 | Plienky inkontinenčné Inka medium plus | pás 70-110 cm, rozmer 790x630 mm, 100 g, nasiakavosť 2000 ml | BUKÓZA INVEST spol. s r.o. < | SK | BUK-SK |  | Bez certifikátu | ZP trieda I
B | 94619 | Plienky inkontinenčné Inka medium super plus | pás 70-110 cm, rozmer 790x630 mm, 105 g, nasiakavosť 2100 ml | BUKÓZA INVEST spol. s r.o. < | SK | BUK-SK |  | Bez certifikátu | ZP trieda I
B | 94620 | Plienky inkontinenčné Inka large standard | pás 100-150 cm, rozmer 990x800 mm, 130 g, nasiakavosť 2600 ml | BUKÓZA INVEST spol. s r.o. < | SK | BUK-SK |  | Bez certifikátu | ZP trieda I
B | 94621 | Plienky inkontinenčné Inka large plus | pás 100-150 cm, rozmer 990x800 mm, 115 g, nasiakavosť 2600 ml | BUKÓZA INVEST spol. s r.o. < | SK | BUK-SK |  | Bez certifikátu | ZP trieda I
B | 94622 | Plienky inkontinenčné Inka large super plus | pás 100 - 150 cm, rozmer 990x800 mm, 130 g, nasiakavosť 2550 ml | BUKÓZA INVEST spol. s r.o. < | SK | BUK-SK |  | Bez certifikátu | ZP trieda I
B | 94623 | Plienky inkontinenčné Inka extra large plus | pás 100-170 cm, rozmer 990x850 mm, 140 g, nasiakavosť 2700 ml | BUKÓZA INVEST spol. s r.o. < | SK | BUK-SK |  | Bez certifikátu | ZP trieda I
B | 94624 | Plienky inkontinenčné Inka extra large super plus | pás 100-170 cm, rozmer 990x850 mm 160 g, nasiakavosť 2850 ml | BUKÓZA INVEST spol. s r.o. < | SK | BUK-SK |  | Bez certifikátu | ZP trieda I
B | 94625 | Plienky inkontinenčné Inka standard slip strech xxl | pás 160-180 cm, rozmer 990x950 mm, 150 g, nasiakavosť 3000 ml | BUKÓZA INVEST spol. s r.o. < | SK | BUK-SK |  | Bez certifikátu | ZP trieda I
B | 94626 | Nohavičky plienkové Inka Pants small extra standard | pás 40-75 cm, rozmer 450x180 mm, 70 g, nasiakavosť 900 ml | BUKÓZA INVEST spol. s r.o. < | SK | BUK-SK |  | Bez certifikátu | ZP trieda I
B | 94627 | Nohavičky plienkové Inka Pants small standard | pás 65-85 cm, rozmer 450x180 mm, 75 g, nasiakavosť 1000 ml | BUKÓZA INVEST spol. s r.o. < | SK | BUK-SK |  | Bez certifikátu | ZP trieda I
B | 94628 | Nohavičky plienkové Inka Pants small plus | pás 65-85 cm, rozmer 450x180 mm, 90 g, nasiakavosť 1100 ml | BUKÓZA INVEST spol. s r.o. < | SK | BUK-SK |  | Bez certifikátu | ZP trieda I
B | 94629 | Nohavičky plienkové Inka Pants medium standard | pás 70-100 cm, rozmer 450x180mm, 75 g, nasiakavosť 1100 ml | BUKÓZA INVEST spol. s r.o. < | SK | BUK-SK |  | Bez certifikátu | ZP trieda I
B | 94630 | Nohavičky plienkové Inka Pants medium plus | pás 70-100 cm, rozmer 450x180 mm, 85 g, nasiakavosť 1200 ml | BUKÓZA INVEST spol. s r.o. < | SK | BUK-SK |  | Bez certifikátu | ZP trieda I
B | 94631 | Nohavičky plienkové Inka Pants medium super plus | pás 70-100 cm, rozmer 450x180 mm, 95 g, nasiakavosť 1100 ml | BUKÓZA INVEST spol. s r.o. < | SK | BUK-SK |  | Bez certifikátu | ZP trieda I
B | 94632 | Nohavičky plienkové Inka Pants large standard | pás 100-140 cm, rozmer 520x180 mm, 85 g, nasiakavosť 1300 ml | BUKÓZA INVEST spol. s r.o. < | SK | BUK-SK |  | Bez certifikátu | ZP trieda I
B | 94633 | Nohavičky plienkové Inka Pants large plus | pás 100-140 cm, rozmer 520x180 mm, 95 g, nasiakavosť 1400 ml | BUKÓZA INVEST spol. s r.o. < | SK | BUK-SK |  | Bez certifikátu | ZP trieda I
B | 94634 | Nohavičky plienkové Inka Pants large super plus | pás 100-140 cm, rozmer 520x180 mm, 100 g, nasiakavosť 1300 ml | BUKÓZA INVEST spol. s r.o. < | SK | BUK-SK |  | Bez certifikátu | ZP trieda I
B | 94635 | Nohavičky plienkové Inka Pants extra large standard | pás 120-170 cm, rozmer 520x180 mm, 95 g, nasiakavosť 1600 ml | BUKÓZA INVEST spol. s r.o. < | SK | BUK-SK |  | Bez certifikátu | ZP trieda I
P | 94636 | Systém koronárneho stentu MiStent s absorbovateľným polymérom uvoľnujúcim sirolimus | balónikový samorozťažný, rôzne typy | Micell Technologies Inc. | US | MHI-US | MPF-GB | 2023-06-10 | ZP trieda III
L | 94637 | Podložka antidekubitná pneumatická sedacia | AT52107, rôzne rozmery | ANTAR Sp. J.I. Groniecka-Tarnkowska, A. Tarnkowski | PL | ANK-PL |  | Bez certifikátu | ZP trieda I
J | 94638 | Ortéza zápästia biokeramická dlhá 3082 | so sťahujúcou páskou a kovovou dlahou, pravá/ľavá, S-XL | OPPO Medical Corp. | TW | OME-TW |  | Bez certifikátu | ZP trieda I
J | 94639 | Ortéza zápästia a palca biokeramická dlhá 3182 | so sťahujúcou páskou a kovovou dlahou, pravá/ľavá, S-XL | OPPO Medical Corp. | TW | OME-TW |  | Bez certifikátu | ZP trieda I
P | 94640 | Obväz na rany sterilný Cosmopor Waterproof | 7,2 x 5 cm, 5 ks, 10 x 8 cm, 5 ks, samolepiaci, vodotesný | Paul Hartmann AG | DE | PHR-DE |  | 2022-01-20 | ZP trieda I, sterilná
P | 94641 | Sonda fistulová FiLaC / FiLaC IC | na laserové ošetrenie análnej fistuly | CeramOptec GmbH a Co. of biolitec group | DE | CER-DE |  | 2019-03-13 | ZP trieda IIa
P | 94642 | Súprava zákroková LHP / LHP IC | na koaguláciu tkaniva v hemoroidnom zväzku | CeramOptec GmbH a Co. of biolitec group | DE | CER-DE |  | 2019-03-13 | ZP trieda IIa
P | 94643 | Monitor krvných parametrov M2 / M3 / M4 |  | Spectrum Medical Ltd. | GB | SUJ-GB |  | 2022-11-17 | ZP trieda IIb
P | 94644 | Implantát krčný SCARLET AC-T bez / s kostnou výplňou SCARLET BS (GRAFTIS TCP) | s inštrumentáriom, rôzne typy | SPINEART SA | CH | SPJ-CH |  | 2019-10-28 | ZP trieda III
P | 94645 | Prostriedok dezinfekčný PERFEKTAN ENDO | na dezinfekciu chirurgických nástrojov a endoskopov | Dr. Schumacher GmbH | DE | DCH-DE |  | 2017-06-11 | ZP trieda IIb
P | 94646 | Utierky dezinfekčné DESCOSEPT AF | na rýchlu dezinfekciu neinvazívnych zdravotníckych pomôcok | Dr. Schumacher GmbH | DE | DCH-DE |  | 2017-06-11 | ZP trieda IIa
O | 94647 | Kvapky očné zvlhčujúce Systane Hydration UD | jednodávkové balenie v ampulke | Alcon Laboratories Inc. | US | ALC-US | ALC-GB | 2022-04-08 | ZP trieda IIb
O | 94648 | Šošovka vnútroočná zadnokomorová AcrySof IQ PanOptix | TFNT00, foldovateľná multifokálna | Alcon Laboratories Inc. | US | ALC-US | ALC-GB | 2022-04-08 | ZP trieda IIb
P | 94649 | Katéter koronárny angioplastický RIVER | rôzne typy | Balton Sp. z o.o. | PL | BLT-PL |  | 2016-12-12 | ZP trieda III
P | 94650 | Stent koronárny bifurkačný BiOSS | so zavádzacím systémom Rapid Exchange, rôzne typy | Balton Sp. z o.o. | PL | BLT-PL |  | 2016-12-12 | ZP trieda III
P | 94651 | Systém krvných vakov Compoflow s príslušenstvom | rôzne typy | Fresenius Kabi A.G. | DE | FRS-DE-02 |  | 2022-06-07 | ZP trieda IIb
P | 94652 | Implantát kolagénový ChondroFiller liquid | na poškodené chrupavky kĺbov, rôzne objemy | Amedrix GmbH | DE | AMX-DE |  | 2019-06-30 | ZP trieda III
P | 94653 | Implantát kolagénový ChondroFiller gel | na poškodené chrupavky kĺbov, rôzne objemy | Amedrix GmbH | DE | AMX-DE |  | 2018-11-26 | ZP trieda III
P | 94654 | Striekačka výplachová JANETT 150ml | nesterilná | STAVOPLAST s.r.o. < | SK | SVO-SK |  | Bez certifikátu | ZP trieda I
P | 94655 | Katéter epidurálny sterilný Resascope RS-01/B / RS-01-R/B | ovládateľný, navádzaný videom | AMS Group S.r.l. s.u. | IT | AGU-IT |  | 2015-11-22 | ZP trieda IIa
P | 94656 | Katéter epidurálny balónikový Resaloon | ovládateľný, navádzaný videom | AMS Group S.r.l. s.u. | IT | AGU-IT |  | 2015-11-22 | ZP trieda IIa
P | 94657 | Systém na diskektomické procedúry Trigger-Flex | chirurgické odstránenie časti medzistavcovej platničky | Elliquence, LLC. | US | ELQ-US |  | 2019-02-18 | ZP trieda IIb
J | 94658 | Ortéza zápästia ZA-51 s dlahami a šnurovaním 20 cm | veľkosti M-XL | Protetika a.s.* < | SK | PRO-SK |  | Bez certifikátu | ZP trieda I
J | 94659 | Ortéza zápästia ZA-52 s dlahami a šnurovaním 12 cm | veľkosti M-XL | Protetika a.s.* < | SK | PRO-SK |  | Bez certifikátu | ZP trieda I
P | 94660 | Systém koronárneho stentu Xposition S | uvoľňujúci liečivo sirolimus, rôzne typy | STENTYS SA | FR | SSS-FR |  | 2019-06-11 | ZP trieda III
P | 94661 | Systém koronárneho stentu Xposition endoluminálny | rôzne typy | STENTYS SA | FR | SSS-FR |  | 2018-02-11 | ZP trieda III
P | 94662 | Stent koronárny bifurkačný BiOSS LIM | so zavádzacím systémom Rapid Exchange, uvoľňujúci liečivo sirolimus, rôzne typy | Balton Sp. z o.o. | PL | BLT-PL |  | 2016-06-29 | ZP trieda III
P | 94663 | Test tehotenský ZAP hCG | na profesionálne použitie | Zbx Corporation | CA | ZBX-CA |  | Bez certifikátu | IVD ostatné
P | 94664 | Test IVD ZAP Troponin I profesionálny | na stanovenie akútneho infarktu myokardu | Zbx Corporation | CA | ZBX-CA |  | Bez certifikátu | IVD ostatné
P | 94665 | Test IVD ZAP Troponin I / Myoglobin profesionálny | na stanovenie akútneho infarktu myokardu | Zbx Corporation | CA | ZBX-CA |  | Bez certifikátu | IVD ostatné
P | 94666 | Mikrokatéter ASAHI Masters PARKWAY | HF / SOFT / HF KIT, rôzne rozmery | Asahi Intecc Co., Ltd., Medical Division | JP | ASH-JP | EMR-NL | 2022-10-06 | ZP trieda IIa
P | 94667 | Katéter elektrický obojsmerný monopolárny Epi Navigator Cath | pre pulzné rádiofrekvenčné zákroky v epidurálnom priestore | Vertical S.r.l. | IT | VRI-IT |  | 2016-06-06 | ZP trieda IIb
P | 94668 | Katéter elektrický obojsmerný monopolárny flexibilný Epi Navigator Cath Flex | pre pulzné rádiofrekvenčné zákroky v epidurálnom priestore | Vertical S.r.l. | IT | VRI-IT |  | 2016-06-06 | ZP trieda IIb
P | 94669 | Ihla zavádzacia EPI NAVIGATOR | pre zavedenie elektrického katétra do epidurálneho priestoru | Vertical S.r.l. | IT | VRI-IT |  | 2016-06-06 | ZP trieda IIa
P | 94670 | Elektróda sterilná jednorazová Resaflex | na rozrušenie adhézií v epidurálnom priestore | Telea Electronic Engineering S.r.l. | IT | TLA-IT |  | 2018-10-13 | ZP trieda IIa
P | 94671 | Test IVD samodiagnostický Rýchlotest Helicobacter Pylori | PYLORI-Screen | VEDA.LAB | FR | VLB-FR |  | 2020-05-11 | IVD na samotestovanie
P | 94672 | Test IVD samodiagnostický Rýchlotest Železo | FERRI-Check | VEDA.LAB | FR | VLB-FR |  | 2020-05-11 | IVD na samotestovanie
P | 94673 | Test IVD samodiagnostický Rýchlotest Alergia-totálne IgE | ALLERGY-Check | VEDA.LAB | FR | VLB-FR |  | 2020-05-11 | IVD na samotestovanie
P | 94674 | Test IVD samodiagnostický Rýchlotest Lymská choroba | TIK´ALERT | VEDA.LAB | FR | VLB-FR |  | 2020-05-11 | IVD na samotestovanie
P | 94675 | Test IVD samodiagnostický Rýchlotest Tráviaca sústava | POLY-Check | VEDA.LAB | FR | VLB-FR |  | 2020-05-11 | IVD na samotestovanie
P | 94676 | Test IVD samodiagnostický Rýchlotest Obličky | M-ALBU-Check-1 | VEDA.LAB | FR | VLB-FR |  | 2020-05-11 | IVD na samotestovanie
P | 94677 | Test IVD Rýchlotest Prostata PSA | PSA-Check-1 | VEDA.LAB | FR | VLB-FR |  | 2020-05-11 | IVD príloha 2 zoznam B
P | 94678 | Test IVD samodiagnostický Rýchlotest Štítna žľaza | THYRO-Check | VEDA.LAB | FR | VLB-FR |  | 2020-05-11 | IVD na samotestovanie
P | 94679 | Katéter močový Foley Romed | dvojcestný silikónový | Van Oostveen Medical BV | NL | VAO-NL |  | 2019-07-29 | ZP trieda IIa
P | 94680 | Systém spinálny MESA | s príslušenstvom | K2M Inc. | US | K2M-US | EMR-NL-01 | 2023-03-27 | ZP trieda IIb
P | 94681 | Systém spinálny EVEREST | s príslušenstvom | K2M Inc. | US | K2M-US | EMR-NL-01 | 2023-03-27 | ZP trieda IIb
P | 94682 | Balón angioplastický Stellarex | dilatačný balónikový katéter potiahnutý paclitaxelom | Spectranetics Corporation | US | SPA-US-01 | SPA-NL | 2017-12-30 | ZP trieda III
P | 94683 | Súprava stimulačných elektród Urgent PC | s príslušenstvom | Uroplasty Inc. | US | URP-US |  | 2016-06-03 | ZP trieda IIa
P | 94684 | Stimulátor Urgent PC | s príslušenstvom | Uroplasty Inc. | US | URP-US |  | 2016-06-03 | ZP trieda IIa
P | 94685 | Obväz IALUSET impregnovaný 0,05% hyaluronátom sodným | 10x10cm | IBSA Farmaceutici Italia s.r.l. | IT | IBS-IT |  | 2019-10-22 | ZP trieda IIb
P | 94686 | Krém IALUSET s obsahom 0,2% hyaluronátu sodného | tuba 25g / tuba 100g / sprej 100g | IBSA Farmaceutici Italia s.r.l. | IT | IBS-IT |  | 2019-10-22 | ZP trieda IIb
P | 94687 | Systém injekčný automatizovaný TeosyalPen | s držiakom na striekačku Teolink | Juvaplus SA | CH | JUA-CH |  | 2018-10-30 | ZP trieda IIa
P | 94688 | Pasta zubná Elmex Sensitive Professional | na zníženie citlivosti zubov | Colgate-Palmolive Manufacturing (Poland) Sp. z o.o. | PL | CLG-PL |  | 2024-01-21 | ZP trieda IIa
P | 94689 | Niť chirurgická vstrebateľná s ihlouSilhouette Soft | rôzne balenia | Silhouette Lift Inc. | US | SFN-US |  | 2018-02-07 | ZP trieda III
P | 94690 | Niť chirurgická nevstrebateľná s ihlou Silhouette Lift Suture | rôzne balenia | Silhouette Lift Inc. | US | SFN-US |  | 2018-02-07 | ZP trieda III
P | 94691 | Instilácia očná OKUZELL classic | ochranná | Penta Arzneimittel GmbH | DE | PEN-DE |  | 2018-03-17 | ZP trieda IIa
A | 94692 | Krytie suberabsorpčné Eclypse Adherent Sacral | 17x19cm silikónová kontaktná vrstva, pre krížovú oblasť | Advancis Medical | GB | AVS-GB |  | 2023-06-18 | ZP trieda IIb
A | 94693 | Krytie suberabsorpčné Eclypse Adherent Sacral | 22x23cm, silikónová kontaktná vrstva, pre krížovú oblasť | Advancis Medical | GB | AVS-GB |  | 2023-06-18 | ZP trieda IIb
P | 94694 | Roztok dermálny Juvéderm VOLIFT Retouch | viskoelastický implantovateľný, s lidokaínom | Allergan (Corneal Industrie, SAS) | FR | AOP-FR |  | 2021-05-04 | ZP trieda III
P | 94695 | Sprej na rany Sensiplast | 50 ml | Dr. Kleine Pharma GmbH | DE | KPR-DE |  | 2020-12-20 | ZP trieda IIa
P | 94696 | Gél na rany Sensiplast | 50 ml | Dr. Kleine Pharma GmbH | DE | KPR-DE |  | 2020-12-20 | ZP trieda IIa
P | 94697 | Roztok viskoelastický ZFill refresh2 / ZFill deep2 / ZFill contour2 | dermatologický výplňový injekčný implantát | Zimmer MedizinSysteme GmbH | DE | ZIM-DE-01 |  | 2018-09-29 | ZP trieda III
P | 94698 | Systém spinálny PYRAMID / PYRAMID +4 | s inštrumentáriom | Medtronic Sofamor Danek | US | MDC-US-02 |  | 2020-04-19 | ZP trieda IIb
P | 94699 | Katéter hrudný | rôzne typy | Teleflex Medical | US | TFX-US |  | 2017-07-14 | ZP trieda IIa
P | 94700 | Systém stentový periférny samorozťažný iVolution | rôzne veľkosti | LIFE VASCULAR DEVICES BIOTECH S.L. | ES | LFV-ES |  | 2022-07-20 | ZP trieda IIb
P | 94701 | Zariadenie na reguláciu tlaku v manžete kanyly IntelliCuff | s príslušenstvom | Hamilton Medical A.G. | CH | HMM-CH |  | 2019-07-08 | ZP trieda IIa
P | 94702 | Plášť zavádzací Chariot | na zavádzanie ZP do periférnych ciev | Boston Scientific Corporation | US | BSC-US | BSC-IE | 2018-12-15 | ZP trieda IIa
P | 94703 | Elektróda invazívna ihlová | TECA / TECA Elite / Dantec DCN | Natus Medical Incorporated, Natus Manufacturing Limited | IE | NAU-IE |  | 2019-11-12 | ZP trieda IIa
P | 94704 | Stent pažerákový potiahnutý polyuretánovou membránou | ALIMAXX-ES / EndoMAXX / | Merit Medical Systems, Inc. | US | MME-US |  | 2023-10-02 | ZP trieda IIb
P | 94705 | Stent biliárny nepotiahnutý Alimaxx | rôzne rozmery | Merit Medical Systems, Inc. | US | MME-US |  | 2023-10-02 | ZP trieda IIb
P | 94706 | Konektor bezihlový OptiSyte | pre infúznu terapiu | Zibo Jiashang Medical Device Co., Ltd. | CN | ZIB-CN |  | 2016-11-02 | ZP trieda IIa
P | 94707 | Defibrilátor / monitor Efficia DFM100 |  | Philips Goldway (Shenzhen) Industrial Inc. | CN | SGI-CN | SHH-DE | 2022-09-17 | ZP trieda IIb
J | 94708 | Ortéza lakťového kĺbu rigidná Ortex 02A | s výstužou v uhle 90°, so závesom hornej končatiny | ORTEX s.r.o. | CZ | ORH-CZ |  | Bez certifikátu | ZP trieda I
P | 94709 | Súprava IVD preparačná | alternatívna matrica pre hmotnostnú spektrometriu | DIAGNOSTICS s.r.o. < | SK | DGN-SK |  | Bez certifikátu | IVD ostatné
P | 94710 | Teplomer digitálny DOMOTHERM Easy |  | UEBE Medical GmbH | DE | UEB-DE |  | 2015-11-20 | ZP trieda IIa
P | 94711 | Stanica dokovacia a platforma monitorovacia Root | pre profesionálne použitie | Masimo Corporation | US | MAI-US | MLF-DE | 2023-07-15 | ZP trieda IIb
P | 94712 | Systém elektroencefalografický monitorovací SEDLine / SedLine s príslušenstvom | monitor / modul, káble, EEG senzory | Masimo Corporation | US | MAI-US | MLF-DE | 2023-07-15 | ZP trieda IIb
P | 94713 | Oximeter regionálny Masimo O3 | modul a senzory | Masimo Corporation | US | MAI-US | MLF-DE | 2023-07-15 | ZP trieda IIb
A | 94714 | Krytie na rany Actilite Protect | 10 x 10 cm, z mäkkého silikónu | Advancis Medical | GB | AVS-GB |  | 2015-09-18 | ZP trieda IIb
A | 94715 | Krytie na rany Actilite Protect | 10 x 15 cm, z mäkkého silikónu | Advancis Medical | GB | AVS-GB |  | 2015-09-18 | ZP trieda IIb
A | 94716 | Krytie na rany Actilite Protect | 10 x 25 cm, z mäkkého silikónu | Advancis Medical | GB | AVS-GB |  | 2015-09-18 | ZP trieda IIb
A | 94717 | Krytie na rany Actilite Protect | 10 x 35 cm, z mäkkého silikónu | Advancis Medical | GB | AVS-GB |  | 2015-09-18 | ZP trieda IIb
P | 94718 | Monitor vitálnych funkcií Xprezzon lôžkový | s príslušenstvom | Spacelabs Healthcare Inc. | US | SLM-US |  | 2019-10-15 | ZP trieda IIb
P | 94719 | Monitor vitálnych funkcií Qube kompaktný | s príslušenstvom | Spacelabs Healthcare Inc. | US | SLM-US |  | 2019-10-15 | ZP trieda IIb
P | 94720 | Monitor OnTrak ABP s príslušenstvom | na ambulantné meranie krvného tlaku | Spacelabs Healthcare Ltd. | GB | SLM-GB |  | 2017-02-11 | ZP trieda IIb
A | 94721 | Hydrogél na ošetrenie rán Epicyn |  | Oculus Technologies of México S.A de C.V. | MX | OCM-MX | SRY-NL | 2023-12-11 | ZP trieda IIb
A | 94722 | Hydrogél na ošetrenie rán Pediacyn | na lézie atopickej dermatitídy | Oculus Technologies of México S.A de C.V. | MX | OCM-MX | SRY-NL | 2023-12-11 | ZP trieda IIb
A | 94723 | Súprava roztoku a hydrogélu GramaDerm Combo-Pack | na topickú liečbu akné | Oculus Technologies of México S.A de C.V. | MX | OCM-MX | SRY-NL | 2023-12-11 | ZP trieda IIb
P | 94724 | Systém miešací vákuový EASYMIX pro Single / EASYMIX pro Double | na prípravu kostného cementu, s príslušenstvom | aap Biomaterials GmbH & Co. KG | DE | AAP-DE |  | 2020-10-23 | ZP trieda IIa
P | 94725 | Káble mikroelektródové | príslušenstvo k zameriavaciemu systému Leadpoint | Alpine bioMed ApS | DK | ABM-DK |  | 2022-06-29 | ZP trieda I, sterilná
P | 94726 | Prístroj kryoterapeutický rehabilitačný KRIOSAN K30 / KRIOSAN K50 | pre lokálnu kryoterapiu | Kriosystem Sp. Z o.o. | PL | KSS-PL-02 |  | 2018-07-21 | ZP trieda IIa
P | 94727 | Prístroj na inhalačnú terapiu MicroNeb | nebulizér | Clement Clarke International Ltd. | GB | CCL-GB |  | 2018-02-03 | ZP trieda IIa
P | 94728 | Kryokomora KR-2010 | na celotelovú kryoterapiu, modely S, L | Kriosystem Sp. Z o.o. | PL | KSS-PL-02 |  | 2016-01-30 | ZP trieda IIa
P | 94729 | Systém endoskopický PillCam | na diagnostiku tráviaceho traktu, s príslušenstvom | Given Imaging Inc. | US | GIG-US | MDC-NL | 2022-02-23 | ZP trieda IIa
P | 94730 | Tablety vaginálne Idelyn Beliema Effect |  | CF Pharma Ireland Ltd. | IE | CFP-IE |  | 2019-09-02 | ZP trieda IIa
P | 94731 | Systém cervikálny anteriórny Optio-C | implantovateľný | Zimmer Spine Inc. | US | ZIM-US-04 |  | 2019-11-17 | ZP trieda IIb
P | 94732 | Monitor pacientsky Expression MR400 |  | INVIVO, a division of Philips Medical Systems | US | IVV-US | PMS-DE-02 | 2023-06-20 | ZP trieda IIb
P | 94733 | Ihla / súprava punkčná TIPS | 1490-xxx, rôzne typy | OptiMed Medizinische Instrumente GmbH. | DE | OMI-DE |  | 2019-08-04 | ZP trieda IIa
F | 94734 | Vrecko kolostomické jednodielne s filtrom Esteem+ | s tvarovateľnou technológiou, nepriehľadné, uzavr., 40-50mm | ConvaTec Ltd. | GB | CNV-GB |  | Bez certifikátu | ZP trieda I
A | 94735 | Súprava tampónov - sterilné / nesterilné Absorba | rôzne rozmery, pri chir. zákrokoch | Torunskie Zaklady Materialów Opatrunkowych SA, (TZMO) | PL | TZM-PL |  | 2018-07-09 | ZP trieda IIa
P | 94736 | Systém fixačný spinálny Virage OCT | implantovateľný | Zimmer Spine Inc. | US | ZIM-US-04 |  | 2019-11-17 | ZP trieda IIb
P | 94737 | Adsorbér GLOBAFIN | filter k prístroju ADAsorb na imunofiltračnú terapiu | Fresenius Medical Care AG & Co. KGaA | DE | FRS-DE-04 |  | 2021-06-16 | ZP trieda IIb
P | 94738 | Systém vaskulárny Heli-FX EndoAnchor / Heli-FX Thoracic EndoAnchor | na implantáciu kotvy EndoAnchor, s príslušenstvom | Medtronic Inc. | US | MDC-US-06 | MDC-IE | 2019-08-23 | ZP trieda III
P | 94739 | Laser oftalmologický NAVILAS / NAVILAS 577+ / NAVILAS 532+ | so zabudovaným fotoaparátom | OD-OS GmbH | DE | ODO-DE |  | 2018-11-03 | ZP trieda IIb
P | 94740 | Roztok očný Artelac Rebalance | sterilná zvlhčujúca instilácia | Tubilux Pharma S.p.A. | IT | TUB-IT |  | 2019-11-03 | ZP trieda IIb
P | 94741 | Puzdro zavádzacie adaptívne Confida |  | Medtronic Inc. | US | MDC-US-06 |  | 2020-07-09 | ZP trieda III
P | 94742 | Elektróda defibrilačná implantovateľná Protego DF-1 ProMRI | S 65 // S 75 | Biotronik SE & Co. KG | DE | XBT-DE |  | 2018-02-05 | AIZP
P | 94743 | Elektróda defibrilačná implantovateľná Protego ProMRI | SD 65/16 // SD 65/18 // SD 75/18, s konektorom DF-1 alebo DF-4 | Biotronik SE & Co. KG | DE | XBT-DE |  | 2018-02-05 | AIZP
P | 94744 | Neuroendoskop NeuroPen | rôzne rozmery | Medtronic Inc. | US | MDC-US-06 |  | 2021-02-07 | ZP trieda III
P | 94745 | Súprava neuroendoskopická shuntová NeuroPEN | s ventrikulárnym katétrom / s BioGlide katétrom | Medtronic Inc. | US | MDC-US-06 |  | 2021-02-07 | ZP trieda III
P | 94746 | Defibrilátor externý Powerheart AED G5 | poloautomatický / automatický, s príslušenstvom | Cardiac Science Corporation | US | CCS-US-01 |  | 2019-12-04 | ZP trieda IIb
P | 94747 | Prístroj na imunoadsorbciu Art Universal | na selektívnu aferézu plazmy | Fresenius Medical Care AG & Co. KGaA | DE | FRS-DE-04 |  | 2021-06-16 | ZP trieda IIb
P | 94748 | Súprava príslušenstva Globafin Art-ADAsorb | k prístroju na aferézu plazmy Art Universal | Fresenius Medical Care AG & Co. KGaA | DE | FRS-DE-04 |  | 2021-06-16 | ZP trieda IIa
P | 94749 | Vak na parenterálnu výživu EVA | rôzne typy | B.Braun Avitum Italy S.p.A. | TH | BME-IT-01 |  | 2020-06-22 | ZP trieda IIa
P | 94750 | Niť chirurgická vstrebateľná polydioxánová Secret | sterilná, s ihlou, rôzne typy | Hyundae Meditech Co., Ltd. | KR | HYU-KR-01 |  | 2018-05-07 | ZP trieda III
P | 94751 | Prístroj na imunoadsorpciu ADAsorb | s monitorom | Medicap clinic GmbH | SK | MEC-DE-02 |  | 2017-08-26 | ZP trieda IIb
P | 94752 | Súprava príslušenstva na imunoadsorpciu ADAsorb - GLOBALFIN |  | Medicap clinic GmbH | SK | MEC-DE-02 |  | 2017-08-26 | ZP trieda IIa
J | 94753 | Roztok viskoelastický intraartikulárny SYNOCROM mini 1% | 1 injekcia x 1ml, roztok hyaluronátu sodného do malých kĺbov | Croma-Pharma GmbH | AT | CPH-AT |  | 2020-01-31 | ZP trieda III
P | 94755 | Rezač endoskopický ECHELON FLEX 60 Powered Plus / ECHELON FLEX 45 Powered Plus / ECHELON FLEX Powered 35 | s náplňami | Ethicon Endo-Surgery LLC | US | ETL-US-02 | ETL-DE-02 | 2019-06-30 | ZP trieda III
P | 94756 | Súprava otorinolaryngologická ProcedurePak IIA | sterilná, s krycím materiálom | Mölnlycke HealthCare AB | SE | MNC-SE |  | 2018-06-28 | ZP trieda IIa
P | 94757 | Generátor rádiofrekvenčný AEX | elektrochirurgický | Medtronic Advanced Energy LLC | US | MDC-US-10 | MDC-NL | 2020-01-01 | ZP trieda IIb
P | 94758 | Systém ultrazvukový, typ 2300 | s príslušenstvom | BK Medical | DK | BKM-DK |  | 2020-01-19 | ZP trieda III
P | 94759 | Nástroj / súprava na biopsiu SuperCore | rôzne typy | Argon Medical Devices Inc. | US | AGN-US |  | 2022-12-01 | ZP trieda IIa
P | 94760 | Nástroj na úplnú stredovú biopsiu BioPince |  | Argon Medical Devices Inc. | US | AGN-US |  | 2022-12-01 | ZP trieda IIa
P | 94761 | Jednotka stomatologická MARE |  | Foshan Safety Medical Equipment Co., Ltd. | CN | FOH-CN |  | 2017-11-11 | ZP trieda IIa
P | 94762 | Dilatátor krčka maternice Dilasoft | mäkký, hygroskopický, rôzne rozmery | MEDICEM Technology s.r.o. | CZ | G-M-CZ |  | 2019-05-27 | ZP trieda IIa
P | 94763 | Endoskop Ambu aScope 3 / Ambu aScope 3 Slim |  | Ambu A/S | DK | AMB-DK |  | 2017-07-28 | ZP trieda IIa
P | 94764 | Monitor Ambu aView | k endoskopu Ambu aScope | Ambu A/S | DK | AMB-DK |  | Bez certifikátu | ZP trieda I
P | 94765 | Systém monitorovací Nellcor Bedside PM100N | monitorovanie SpO2 pacienta pri lôžku | Covidien IIc | US | COV-US |  | 2020-06-30 | ZP trieda IIb
P | 94766 | Nástroje a príslušenstvo k navigačnému systému StealthStation | rôzne modely | Medtronic Navigation Inc. | US | MDC-US-05 | MDC-NL | 2023-11-14 | ZP trieda IIa
P | 94767 | Softvér zobrazovací syngo.via / syngo Dynamics | diagnostika | Siemens Healthcare GmbH | DE | SAT-DE-02 |  | 2021-04-25 | ZP trieda IIa
P | 94768 | Kardiostimulátor jednodutinový KORA 250 SR | implantovateľný, s príslušenstvom | Sorin Group Italia S.r.l. | IT | SBI-IT-01 |  | 2018-11-04 | AIZP
P | 94769 | Kardiostimulátor dvojdutinový KORA 250 DR | implantovateľný, s príslušenstvom | Sorin Group Italia S.r.l. | IT | SBI-IT-01 |  | 2018-11-04 | AIZP
P | 94770 | Kardiostimulátor Reply CRT-P dvojdutinový | s príslušenstvom | Sorin Group Italia S.r.l. | IT | SBI-IT-01 |  | 2020-02-07 | AIZP
P | 94771 | Prstenec anuloplastický Memo 3D ReChord | na plastiku mitrálnej srdcovej chlopne, rôzne veľkosti | Sorin Group Italia S.r.l. | IT | SBI-IT-01 |  | 2021-07-31 | ZP trieda III
P | 94772 | Implantát kortikálny fixačný RigidLoop | na fixáciu šliach a väzov, dĺžka 15-60mm, rôzne typy | Medos International SARL | CH | MDO-CH |  | 2019-11-10 | ZP trieda IIb
P | 94773 | Implantát kortikálny nastaviteľný RigidLoop | štandardný / dlhý / XL, na fixáciu šliach a väzov | Medos International SARL | CH | MDO-CH |  | 2019-11-10 | ZP trieda IIb
J | 94774 | Golier extenčný latexový s bavlneným poťahom | veľkosti S, M, L, XL | Protetika a.s.* < | SK | PRO-SK |  | Bez certifikátu | ZP trieda I
A | 94775 | Obväz penový so silikónom a striebrom Biatain Silicone Ag | 7,5 x 7,5 cm | Coloplast A/S | DK | COL-DK |  | 2022-06-30 | ZP trieda III
A | 94776 | Obväz penový so silikónom a striebrom Biatain Silicone Ag | 10 x 10 cm | Coloplast A/S | DK | COL-DK |  | 2022-06-30 | ZP trieda III
A | 94777 | Obväz penový so silikónom a striebrom Biatain Silicone Ag | 12,5 x 12,5 cm | Coloplast A/S | DK | COL-DK |  | 2022-06-30 | ZP trieda III
A | 94778 | Obväz penový so silikónom a striebrom Biatain Silicone Ag | 15 x 15 cm | Coloplast A/S | DK | COL-DK |  | 2022-06-30 | ZP trieda III
A | 94779 | Obväz penový so silikónom a striebrom Biatain Silicone Ag | 17,5 x 17,5 cm | Coloplast A/S | DK | COL-DK |  | 2022-06-30 | ZP trieda III
P | 94780 | Náhrada kostná bioaktívna BonAlive | vo forme sklených granúl alebo pasty | BonAlive Biomaterials Ltd. | FI | BNA-FI |  | 2016-03-01 | ZP trieda III
P | 94781 | Krytie operačné CombiSet | súprava amputačná | Paul Hartmann AG | DE | PHR-DE |  | 2022-01-20 | ZP trieda I, sterilná
P | 94782 | Krytie operačné CombiSet | súprava artroskopická | Paul Hartmann AG | DE | PHR-DE |  | 2022-01-20 | ZP trieda I, sterilná
P | 94783 | Pásik upevňovací VW Wrap | príslušenstvo ku kompresnej lýtkovej pumpe Venoware VW5, rôzne dĺžky | Saringer Life Science Technologies Inc. | CA | SLS-CA |  | 2018-10-22 | ZP trieda IIa
P | 94784 | Odsávačka sekrétov Medela Thopaz+ | na hrudnú drenáž, s príslušenstvom | MEDELA AG, | CH | MDL-CH |  | 2021-04-17 | ZP trieda IIb
P | 94785 | Odsávačka sekrétov detská Medela Clario Toni | AC/DC verzia / Deluxe verzia, s príslušenstvom | MEDELA AG, | CH | MDL-CH |  | 2021-04-17 | ZP trieda IIa
P | 94786 | Rameno univerzálneho stabilizátora srdca Hercules 3 / Hercules 360 | pre off-pump zákroky | Terumo Cardiovascular Systems Corporation | US | TCJ-US-04 | TCJ-BE | Bez certifikátu | ZP trieda I
P | 94787 | Príslušenstvo k stabilizátoru Hercules 3 / 360 pre off-pump zákroky | Atlas / Titan / Stablesoft II / Assistant with StableSoft / držiak sutúr | Terumo Cardiovascular Systems Corporation | US | TCJ-US-04 | TCJ-BE | 2022-02-22 | ZP trieda IIa
K | 94788 | Kanyla Shiley tracheostomická ohybná xCNxxA / xCNxxH | pre dospelých, s manžetou | Covidien IIc | US | COV-US |  | 2020-06-30 | ZP trieda IIb
K | 94789 | Kanyla Shiley tracheostomická ohybná xUNxxA / xUNxxH | pre dospelých, bez manžety | Covidien IIc | US | COV-US |  | 2020-06-30 | ZP trieda IIb
K | 94790 | Kanyla Shiley tracheostomická ohybná xCNxxR pre dospelých | s manžetou | Covidien IIc | US | COV-US |  | 2020-06-30 | ZP trieda IIb
K | 94791 | Kanyla Shiley tracheostomická ohybná xUNxxR pre dospelých | bez manžety | Covidien IIc | US | COV-US |  | 2020-06-30 | ZP trieda IIb
P | 94792 | Dialyzátor krvný jednorazový Diacap Pro | 13L / 16L / 19L / 13H / 16H / 19H | B.Braun Avitum AG | DE | BME-DE-01 |  | 2024-01-01 | ZP trieda IIb
P | 94793 | Materiál a zariadenia implantačné invazívne ENT | pri apnoe, rôzne modely | Medtronic Xomed | US | MDC-US-04 |  | 2020-12-12 | ZP trieda IIb
P | 94794 | Zariadenie neinvazívne nesterilné ENT | pri apnoe, rôzne modely | Medtronic Xomed | US | MDC-US-04 |  | Bez certifikátu | ZP trieda I
K | 94795 | Prístroj inhalačný kompresorový Air Pro 3000 | s príslušenstvom | Flaem Nuova S. p. A. | IT | FLA-IT |  | 2023-04-11 | ZP trieda IIa
K | 94796 | Prístroj inhalačný kompresorový Neb-aid | s príslušenstvom | Flaem Nuova S. p. A. | IT | FLA-IT |  | 2023-04-11 | ZP trieda IIa
P | 94797 | Monitor pacientsky Acuitsign M5 / Acuitsign M3 | s príslušenstvom | Sino-Hero Bio-Medical Electronics Co., Ltd. | CN | SBH-CN |  | 2019-11-18 | ZP trieda IIb
P | 94798 | Laváž pulzná W-202 / W-203, jednorazový elektronický | pulzný vyplachovací prístroj s odsávaním, pri chir. zákrokoch | Guangzhou Clean Medical Products Manufacturing Corp. | CN | GUZ-CN |  | 2020-01-24 | ZP trieda IIa
P | 94799 | Modulátor prietoku krvi viacvrstvový MFM | rôzne modely, na liečbu periférnej aneuryzmy | Cardiatis SA | BE | CDT-BE |  | 2018-03-29 | ZP trieda IIb
P | 94800 | Modulátor prietoku krvi viacvrstvový MFM | rôzne modely, na liečbu aortálnej aneuryzmy | Cardiatis SA | BE | CDT-BE |  | 2018-03-29 | ZP trieda III
A | 94801 | Roztok na čistenie a hojenie rán ActiMaris Forte | 300 ml, na kožu a sliznice úst, nosa a genitálii | Actimaris AG | CH | ACJ-CH |  | 2019-01-09 | ZP trieda IIb
A | 94802 | Roztok na výplach a dezinfekciu rán ActiMaris Sensitiv | 300 ml, na kožu a sliznice úst, nosa, genitálii | Actimaris AG | CH | ACJ-CH |  | 2019-01-09 | ZP trieda IIb
A | 94803 | Roztok na výplach a dezinfekciu rán ActiMaris Sensitiv | 1000 ml, na kožu a sliznice úst, nosa a genitálii | Actimaris AG | CH | ACJ-CH |  | 2019-01-09 | ZP trieda IIb
P | 94804 | Systém injekčný na podávanie kontrastných látok EmpowerMR | s príslušenstvom, pri vyšetrení magnetickou rezonanciou | Bracco Injeneering s.a. | CH | BRL-CH |  | 2019-10-15 | ZP trieda IIb
A | 94805 | Adaptér Integra | príslušenstvo k prístroju Integra | Eurospital S.p.A. | IT | EOP-IT |  | 2018-10-14 | ZP trieda I, sterilná
A | 94806 | Príslušenstvo k prístroju na prípravu cytostatík Integra | konektor, dvojcestný ventil, súprava pre diluent | Eurospital S.p.A. | IT | EOP-IT |  | 2018-10-14 | ZP trieda I, sterilná
P | 94807 | Hlavica keramická BIOLOX delta / BIOLOX forte | femorálny implantát s inštrumentáriom, rôzne rozmery | Merete Medical GmbH | DE | MMG-DE |  | 2020-06-21 | ZP trieda III
P | 94808 | Hlavica kovová HipBall Premium / HipBall Standard | femorálny implantát s inštrumentáriom, rôzne rozmery | Merete Medical GmbH | DE | MMG-DE |  | 2020-06-21 | ZP trieda III
P | 94809 | Systém WM-Cup s inštrumentáriom | implantáty pre náhradu bedrového kĺbu | Merete Medical GmbH | DE | MMG-DE |  | 2020-06-21 | ZP trieda III
P | 94810 | Kanyla nosová Optiflow | rôzne typy, na podávanie kyslíkovej terapie | Fisher & Paykel Healthcare Ltd. | NZ | FSP-NZ |  | 2020-03-19 | ZP trieda IIa
P | 94811 | Súprava IVD diagnostická RealBest DNA | na diagnostiku pomocou PCR, príloha 2/zoznam B | ZAO "Vector-Best" | RU | ZAV-RU |  | 2017-07-03 | IVD príloha 2 zoznam B
P | 94812 | Súprava IVD diagnostická RealBest DNA | na diagnostiku pomocou PCR, ostatné | ZAO "Vector-Best" | RU | ZAV-RU |  | Bez certifikátu | IVD ostatné
A | 94813 | Obväz neadherentný SILVERCEL CAD 7011 | 11 x 11 cm | Advanced Medical Solutions Group Ltd | GB | AMS-GB |  | 2020-01-27 | ZP trieda III
A | 94814 | Obväz neadherentný SILVERCEL CAD 7020 | 10 x 20 cm | Advanced Medical Solutions Group Ltd | GB | AMS-GB |  | 2020-01-27 | ZP trieda III
P | 94815 | Jamka cementovaná Müller UHMWPE, rôzne typy, | jamka bipolárna Twinset Vivium + UHMWPE, s inštrumentáriom | Merete Medical GmbH | DE | MMG-DE |  | 2020-06-21 | ZP trieda III
P | 94816 | Hlavica bipolárna BioBall Mono kovová Vivium, | BioBall Duo Vivium + UHMWPE / Classic, s inštrumentáriom | Merete Medical GmbH | DE | MMG-DE |  | 2020-06-21 | ZP trieda III
P | 94817 | Hlavica femorálna BioBall kovová Vivium, | hlavica keramická BioBall Delta, s inštrumentáriom | Merete Medical GmbH | DE | MMG-DE |  | 2020-06-21 | ZP trieda III
P | 94818 | Pumpa infúzna BeneFusion | VP5, VP5 Ex | Shenzhen Shenke Medical Instrument Technical Developm. Do. Ltd. | CN | SSM-CN |  | 2016-11-06 | ZP trieda IIb
P | 94819 | Pumpa injekčná BeneFusion | SP1,SP1 Ex,SP3,SP3 Ex,SP5,SP5 Ex,SP5 TIVA,SP DTCI | Shenzhen Shenke Medical Instrument Technical Developm. Do. Ltd. | CN | SSM-CN |  | 2016-11-06 | ZP trieda IIb
A | 94820 | Gél na hojenie rán ActiMaris | 20g, na kožu a sliznice úst, nosa a genitálii | Actimaris AG | CH | ACJ-CH |  | 2019-01-09 | ZP trieda IIb
A | 94821 | Obklad chladiaci EMCOOLS Flex.Pad | pre profesionálne použitie | EMCOOLS Medical Cooling System AG | AT | ECM-AT |  | 2019-08-09 | ZP trieda IIa
A | 94822 | Obklad chladiaci EMCOOLS Flex.Pad Small | pre profesionálne použitie | EMCOOLS Medical Cooling System AG | AT | ECM-AT |  | 2019-08-09 | ZP trieda IIa
P | 94824 | Nástroj endoskopický WISAP | rôzne typy | Wisap Medical Technology GmbH | DE | WIS-DE |  | 2017-09-23 | ZP trieda IIa
P | 94825 | Krytie operačné CombiSet | Súprava varixová/ Súprava LSK/ Súprava cystoskopia | Paul Hartmann AG | DE | PHR-DE |  | 2022-01-20 | ZP trieda IIa
P | 94826 | Krytie operačné CombiSet | Súprava gynekologickoabdominálna/ Súprava nefrostomická | Paul Hartmann AG | DE | PHR-DE |  | 2022-01-20 | ZP trieda IIa
P | 94827 | Krytie operačné CombiSet | Súprava Vertebroplastika/ Súprava Spondylo/ Súprava TRCH | Paul Hartmann AG | DE | PHR-DE |  | 2022-01-20 | ZP trieda IIa
F | 94828 | Vrecko stom. výpust. nepriehľ. Dansac NovaLife 1 Maxi Open Soft Convex | jednodielne, vystrih. otvor 15-54mm / 10 ks | Dansac A/S | DK | DNC-DK |  | Bez certifikátu | ZP trieda I
F | 94829 | Vrecko stom. uzavr. nepriehľ. Dansac NovaLife 1 Maxi Soft Convex | jednodielne, vystrih. otvor 15-54mm / 10 ks | Dansac A/S | DK | DNC-DK |  | Bez certifikátu | ZP trieda I
F | 94830 | Vrecko stom. výpust. nepriehľ. Dansac NovaLife 1 Midi Open Soft Convex | jednodielne, vystrih. otvor 15-34mm / 10 ks | Dansac A/S | DK | DNC-DK |  | Bez certifikátu | ZP trieda I
F | 94831 | Vrecko stom. uzavr. nepriehľ. Dansac NovaLife 1 Midi Soft Convex | jednodielne, vystrih. otvor 15-34mm / 10 ks | Dansac A/S | DK | DNC-DK |  | Bez certifikátu | ZP trieda I
A | 94832 | Obväz s aktívnym uhlím a striebrom ACTISORB Plus 25 | 6,5 x 9,5 cm | Systagenix Wound Management Ltd. | GB | SSA-GB |  | 2019-12-04 | ZP trieda III
A | 94833 | Obväz hydrokoloidný NU-DERM Standard | 10 x 10 cm | Systagenix Wound Management Ltd. | GB | SSA-GB |  | 2019-12-04 | ZP trieda IIb
A | 94834 | Obväz hydrokoloidný NU-DERM Standard | 20 x 20 cm | Systagenix Wound Management Ltd. | GB | SSA-GB |  | 2019-12-04 | ZP trieda IIb
A | 94835 | Obväz hydrokoloidný NU-DERM Border | 5 x 5 cm | Systagenix Wound Management Ltd. | GB | SSA-GB |  | 2019-12-04 | ZP trieda IIb
A | 94836 | Obväz hydrokoloidný NU-DERM Border | 10 x 10 cm | Systagenix Wound Management Ltd. | GB | SSA-GB |  | 2019-12-04 | ZP trieda IIb
A | 94837 | Obväz hydrokoloidný NU-DERM Border | 15 x 15 cm | Systagenix Wound Management Ltd. | GB | SSA-GB |  | 2019-12-04 | ZP trieda IIb
A | 94838 | Obväz hydrokoloidný NU-DERM Border | 20 x 20 cm | Systagenix Wound Management Ltd. | GB | SSA-GB |  | 2019-12-04 | ZP trieda IIb
A | 94839 | Obväz hydrokoloidný NU-DERM Border Elbow and Heel | 8 x 12 cm, na lakeť a pätu | Systagenix Wound Management Ltd. | GB | SSA-GB |  | 2019-12-04 | ZP trieda IIb
A | 94840 | Obväz hydrokoloidný NU-DERM Border Sacrum | 15 x 18 cm, na krížovú kosť | Systagenix Wound Management Ltd. | GB | SSA-GB |  | 2019-12-04 | ZP trieda IIb
A | 94841 | Obväz hydrokoloidný tenký NU-DERM Border Thin | 10 x 10 cm | Systagenix Wound Management Ltd. | GB | SSA-GB |  | 2019-12-04 | ZP trieda IIb
A | 94842 | Obväz hydropolmérový nelepivý TIELLE | 5 x 5 cm | Systagenix Wound Management Ltd. | GB | SSA-GB |  | 2019-12-04 | ZP trieda IIb
A | 94843 | Obväz hydropolmérový nelepivý TIELLE | 10 x 10 cm | Systagenix Wound Management Ltd. | GB | SSA-GB |  | 2019-12-04 | ZP trieda IIb
A | 94844 | Obväz hydropolmérový nelepivý TIELLE | 15 x 15 cm | Systagenix Wound Management Ltd. | GB | SSA-GB |  | 2019-12-04 | ZP trieda IIb
A | 94845 | Obväz hydropolmérový nelepivý TIELLE | 17,5 x 17,5 cm | Systagenix Wound Management Ltd. | GB | SSA-GB |  | 2019-12-04 | ZP trieda IIb
A | 94846 | Obväz hydropolmérový nelepivý TIELLE | 21 x 22 cm | Systagenix Wound Management Ltd. | GB | SSA-GB |  | 2019-12-04 | ZP trieda IIb
P | 94847 | Výplň dermálna tvárová Hyacorp Fine / Lips / Face | viskózny gél na báze kyseliny hyalurónovej | BioScience GmbH | DE | BSE-DE |  | 2021-01-12 | ZP trieda III
P | 94848 | Výplň dermálna telová Hyacorp MLF 1 / MLF 2 | viskózny gél na báze kyseliny hyalurónovej | BioScience GmbH | DE | BSE-DE |  | 2021-01-12 | ZP trieda III
O | 94849 | Šošovka vnútroočná asférická AcrySof IQ Aspheric IOL | so zavádzacím systémom UltraSert Pre-loaded Delivery System | Alcon Laboratories Inc. | US | ALC-US | ALC-GB | 2022-04-08 | ZP trieda IIb
N | 94850 | Prístroj načúvací závesný BTE Siemens Lotus | 12 P/ 12 SP / 23 M / 23 P / 23 SP / Pro 2 M / Pro 2 SP / Prompt S / Prompt P | Sivantos GmbH | DE | SVG-DE |  | 2019-06-18 | ZP trieda IIa
N | 94851 | Prístroj načúvací zvukovodový Siemens Lotus | Custom Lotus 12 / 23 / Pro / Prompt | Sivantos GmbH | DE | SVG-DE |  | 2019-06-18 | ZP trieda IIa
N | 94852 | Prístroj načúvací závesný Siemens Sirion BTE | Sirion M / P / S | Sivantos GmbH | DE | SVG-DE |  | 2019-06-18 | ZP trieda IIa
N | 94853 | Prístroj načúvací zvukovodový Siemens Sirion | Sirion Custom | Sivantos GmbH | DE | SVG-DE |  | 2019-06-18 | ZP trieda IIa
N | 94854 | Prístroj načúvací Siemens Orion RIC |  | Sivantos GmbH | DE | SVG-DE |  | 2019-06-18 | ZP trieda IIa
N | 94855 | Prístroj načúvací závesný Siemens Orion BTE | Orion M / P / S / SP | Sivantos GmbH | DE | SVG-DE |  | 2019-06-18 | ZP trieda IIa
N | 94856 | Prístroj načúvací zvukovodový Siemens Orion | Orion Custom | Sivantos GmbH | DE | SVG-DE |  | 2019-06-18 | ZP trieda IIa
N | 94857 | Prístroj načúvací závesný Siemens Aquaris 3mi |  | Sivantos GmbH | DE | SVG-DE |  | 2019-06-18 | ZP trieda IIa
N | 94858 | Prístroj načúvací závesný Siemens Aquaris 5mi |  | Sivantos GmbH | DE | SVG-DE |  | 2019-06-18 | ZP trieda IIa
N | 94859 | Prístroj načúvací závesný Siemens Aquaris 7mi |  | Sivantos GmbH | DE | SVG-DE |  | 2019-06-18 | ZP trieda IIa
N | 94860 | Prístroj načúvací zvukovodový Siemens Insio 3 | Insio 3mi custom, Insio 3bx custom | Sivantos GmbH | DE | SVG-DE |  | 2019-06-18 | ZP trieda IIa
N | 94861 | Prístroj načúvací zvukovodový Siemens Insio 5 | Insio 5mi custom, Insio 5bx custom | Sivantos GmbH | DE | SVG-DE |  | 2019-06-18 | ZP trieda IIa
N | 94862 | Prístroj načúvací zvukovodový Siemens Insio 7 | Insio 7mi custom, Insio 7bx custom | Sivantos GmbH | DE | SVG-DE |  | 2019-06-18 | ZP trieda IIa
N | 94863 | Prístroj načúvací Siemens Carat 3 RIC | Carat 3bx, Carat A 3bx | Sivantos GmbH | DE | SVG-DE |  | 2019-06-18 | ZP trieda IIa
N | 94864 | Prístroj načúvací Siemens Carat 5 RIC | Carat 5bx, Carat A 5bx | Sivantos GmbH | DE | SVG-DE |  | 2019-06-18 | ZP trieda IIa
N | 94865 | Prístroj načúvací Siemens Carat 7 RIC | Carat 7bx, Carat A 7bx | Sivantos GmbH | DE | SVG-DE |  | 2019-06-18 | ZP trieda IIa
N | 94866 | Prístroj načúvací Siemens Ace 3 RIC | Ace 3bx | Sivantos GmbH | DE | SVG-DE |  | 2019-06-18 | ZP trieda IIa
N | 94867 | Prístroj načúvací Siemens Ace 5 RIC | Ace 5mi, Ace 5bx | Sivantos GmbH | DE | SVG-DE |  | 2019-06-18 | ZP trieda IIa
N | 94868 | Prístroj načúvací Siemens Ace 7 RIC | Ace 7mi, Ace 7bx | Sivantos GmbH | DE | SVG-DE |  | 2019-06-18 | ZP trieda IIa
N | 94869 | Prístroj načúvací Siemens Pure 3 RIC | Pure 3mi, Pure+ 3mi, Pure 3 bx, Pure+ 3bx | Sivantos GmbH | DE | SVG-DE |  | 2019-06-18 | ZP trieda IIa
N | 94870 | Prístroj načúvací Siemens Pure 5 RIC | Pure 5mi, Pure+ 5mi, Pure 5bx, Pure+ 5bx | Sivantos GmbH | DE | SVG-DE |  | 2019-06-18 | ZP trieda IIa
N | 94871 | Prístroj načúvací Siemens Pure 7 RIC | Pure 7mi, Pure+ 7mi, Pure 7bx, Pure+ 7bx | Sivantos GmbH | DE | SVG-DE |  | 2019-06-18 | ZP trieda IIa
N | 94872 | Prístroj načúvací závesný Siemens Motion 3 | Motion PX 3bx /+ 3bx, Motion SA 3bx, Motion SX 3bx | Sivantos GmbH | DE | SVG-DE |  | 2019-06-18 | ZP trieda IIa
N | 94873 | Prístroj načúvací závesný Siemens Motion 5 | Motion PX 5bx /+ 5bx, Motion SA 5bx, Motion SX 5bx | Sivantos GmbH | DE | SVG-DE |  | 2019-06-18 | ZP trieda IIa
N | 94874 | Prístroj načúvací závesný Siemens Motion 7 | Motion PX 7bx /+ 7 bx, Motion SA 7 bx, Motion SX 7 bx | Sivantos GmbH | DE | SVG-DE |  | 2019-06-18 | ZP trieda IIa
P | 94875 | Systém mitrálny kontúrovací CARILLON | implantát kardiologický, rôzne rozmery | Cardiac Dimension, Inc. | US | CDD-US |  | 2018-08-28 | ZP trieda III
B | 94876 | Vložky inkontinenčné Seni Lady Plus | 21 x 42 cm, 930 ml, 15 ks | Torunskie Zaklady Materialów Opatrunkowych SA, (TZMO) | PL | TZM-PL |  | Bez certifikátu | ZP trieda I
B | 94877 | Nohavičky absorpčné Seni Active Plus Medium | pás 80 - 110 cm, 2000 ml, 10ks, 2. a 3. st. inkontinencie | Torunskie Zaklady Materialów Opatrunkowych SA, (TZMO) | PL | TZM-PL |  | Bez certifikátu | ZP trieda I
B | 94878 | Nohavičky absorpčné Seni Active Plus Large | pás 100 - 135 cm, 2000 ml, 10ks, 2. a 3. st. inkontinencie | Torunskie Zaklady Materialów Opatrunkowych SA, (TZMO) | PL | TZM-PL |  | Bez certifikátu | ZP trieda I
B | 94879 | Nohavičky absorpčné Seni Active Plus Extra Large | pás 120 - 160 cm, 2000 ml, 10ks, 2. a 3. st. inkontinencie | Torunskie Zaklady Materialów Opatrunkowych SA, (TZMO) | PL | TZM-PL |  | Bez certifikátu | ZP trieda I
A | 94880 | Krytie na rany antimikrobiálne Cutimed Sorbact Gel | 7,5 x 7,5 cm, s hydrogélom | BSN Medical GmbH | DE | BSL-DE |  | 2020-06-01 | ZP trieda IIb
A | 94881 | Krytie na rany antimikrobiálne Cutimed Sorbact Gel | 7,5 x 15 cm, s hydrogélom | BSN Medical GmbH | DE | BSL-DE |  | 2020-06-01 | ZP trieda IIb
A | 94882 | Krytie na rany antimikrobiálne Cutimed Siltec Sorbact | 7,5 x 7,5 cm, s polyuretánovou penou | BSN Medical GmbH | DE | BSL-DE |  | 2020-06-01 | ZP trieda IIb
A | 94883 | Krytie na rany antimikrobiálne Cutimed Siltec Sorbact | 12,5 x 12,5 cm, s polyuretánovou penou | BSN Medical GmbH | DE | BSL-DE |  | 2020-06-01 | ZP trieda IIb
A | 94884 | Krytie na rany antimikrobiálne Cutimed Siltec Sorbact | 15 x 15 cm, s polyuretánovou penou | BSN Medical GmbH | DE | BSL-DE |  | 2020-06-01 | ZP trieda IIb
A | 94885 | Krytie na rany antimikrobiálne Cutimed Siltec Sorbact | 17,5 x 17,5 cm, s polyuretánovou penou | BSN Medical GmbH | DE | BSL-DE |  | 2020-06-01 | ZP trieda IIb
A | 94886 | Krytie na rany antimikrobiálne Cutimed Siltec Sorbact | 22,5 x 22,5 cm, s polyuretánovou penou | BSN Medical GmbH | DE | BSL-DE |  | 2020-06-01 | ZP trieda IIb
A | 94887 | Krytie na rany antimikrobiálne Cutimed Sorbact | 4 x 6 cm | BSN Medical GmbH | DE | BSL-DE |  | 2020-06-01 | ZP trieda IIb
A | 94888 | Krytie na rany antimikrobiálne Cutimed Sorbact | 7 x 9 cm | BSN Medical GmbH | DE | BSL-DE |  | 2020-06-01 | ZP trieda IIb
P | 94889 | Systém Multi-Cup s inštrumentáriom | implantáty pre náhradu bedrového kĺbu | Merete Medical GmbH | DE | MMG-DE |  | 2020-06-21 | ZP trieda III
N | 94890 | Prístroj načúvací závesný digitálny Widex MENU | ME-SP 3 | Widex A/S | DK | WID-DK |  | 2019-06-09 | ZP trieda IIa
N | 94891 | Prístroj načúvací závesný digitálny Widex MENU | ME-SP 5 | Widex A/S | DK | WID-DK |  | 2019-06-09 | ZP trieda IIa
N | 94892 | Prístroj načúvací závesný digitálny Widex MENU | ME-SP 10 | Widex A/S | DK | WID-DK |  | 2019-06-09 | ZP trieda IIa
N | 94893 | Prístroj načúvací závesný digitálny Widex MENU | ME-SP ZEN | Widex A/S | DK | WID-DK |  | 2019-06-09 | ZP trieda IIa
P | 94894 | Kanyla RF Epimed - ihla rádiofrekvenčná Racz-Finch | rôzne typy pre vytváranie termických lézii | Epimed International Inc. | US | EPD-US |  | 2020-01-06 | ZP trieda IIa
P | 94895 | Elektróda termočlánková RF jednorazová/opakovane použiteľná, | nitinolová/s portom, k RF generátorom lézii rôznych typov | Epimed International Inc. | US | EPD-US |  | 2020-01-06 | ZP trieda III
J | 94896 | Ortéza zápästia ZA-41 so silik. pelotou a elast. pásom pravá/ľavá | veľkosti S, M, L, XL | Protetika a.s.* < | SK | PRO-SK |  | Bez certifikátu | ZP trieda I
P | 94897 | Defibrilátor kardioverter Platinium VR s príslušenstvom | implantovateľný jednodutinový, modely VR1210, VR1240 | Sorin Group Italia S.r.l. | IT | SBI-IT-01 |  | 2020-02-07 | AIZP
P | 94898 | Defibrilátor kardioverter Platinium DR s príslušenstvom | implantovateľný dvojdutinový, modely DR1510, DR1540 | Sorin Group Italia S.r.l. | IT | SBI-IT-01 |  | 2020-02-07 | AIZP
P | 94899 | Defibrilátor kardioverterPlatinium CRT-D s príslušenstvom | implantovateľný biventrikulárny, modely 1711, 1741, 1744 | Sorin Group Italia S.r.l. | IT | SBI-IT-01 |  | 2020-02-07 | AIZP
P | 94900 | Defigrilátor kardioverter Platinium SonR CRT-D s príslušenstvom | implantovateľný, modely 1811, 1841, 1844 | Sorin Group Italia S.r.l. | IT | SBI-IT-01 |  | 2020-02-07 | AIZP
P | 94901 | Implantát ortopedický HyProCure Sinus Tarsi s inštrumentáriom | pre talotarzálnu stabilizáciu kĺbu, rôzne veľkosti | GraMedica | US | GRC-US | EMR-NL-01 | 2020-06-04 | ZP trieda IIb
P | 94902 | Driek cementovaný femorálny IntraBlock Twinstem standard/lateral s príslušenstvom | Vivium CrNiMo, rôzne veľkosti | Merete Medical GmbH | DE | MMG-DE |  | 2020-04-30 | ZP trieda III
P | 94903 | Driek cementovaný femorálny Merotan s príslušenstvom | Vivium CrNiMo, prevedenie pravé/ľavé, rôzne veľkosti | Merete Medical GmbH | DE | MMG-DE |  | 2020-04-30 | ZP trieda III
P | 94904 | Driek cementovaný femorálny M-Mark II Long s príslušenstvom | CoCrMo, dlhý driek, rôzne veľkosti | Merete Medical GmbH | DE | MMG-DE |  | 2020-04-30 | ZP trieda III
P | 94905 | Driek cementovaný femorálny Müller standard/lateral s príslušenstvom | CoCrMo, rovný driek, rôzne veľkosti | Merete Medical GmbH | DE | MMG-DE |  | 2020-04-30 | ZP trieda III
P | 94906 | Driek necementovaný Merotan ľavý/pravý s inštrumentáriom | distal small, standard, Epical standard, Epical distal small | Merete Medical GmbH | DE | MMG-DE |  | 2020-04-30 | ZP trieda III
P | 94907 | Driek necementovaný IntraBlock TwinStem s inštrumentáriom | standard/lateral, Epical standard/lateral, Bonit standard/lateral | Merete Medical GmbH | DE | MMG-DE |  | 2020-04-30 | ZP trieda III
P | 94908 | Driek necementovaný Z-Stem s inštrumentáriom | lateral/standard, Z-Stem Epical lateral/standard | Merete Medical GmbH | DE | MMG-DE |  | 2020-04-30 | ZP trieda III
P | 94909 | Driek necementovaný CTW s inštrumentáriom | classic / F / S / S EPICAL | Merete Medical GmbH | DE | MMG-DE |  | 2020-04-30 | ZP trieda III
A | 94910 | Roztok na ošetrenie rán Aqvitox-D | 1,5 litra | Aquasystem s.r.o. * < | SK | AQU-SK |  | 2019-01-20 | ZP trieda IIb
P | 94911 | Defibrilátor Saver One s príslušenstvom | rôzne modely, typ AED, verzia PAD pre laické použitie | A.M.I. Italia Srl. | IT | AMQ-IT |  | 2018-02-17 | ZP trieda IIb
J | 94912 | Pás brušný AT04601 | veľkosti XS-XXXL | ANTAR Sp. J.I. Groniecka-Tarnkowska, A. Tarnkowski | PL | ANK-PL |  | Bez certifikátu | ZP trieda I
J | 94913 | Ortéza ramena typu Desault AT04001 | veľkosti S-XXL, s upevňujúcim pásom | ANTAR Sp. J.I. Groniecka-Tarnkowska, A. Tarnkowski | PL | ANK-PL |  | Bez certifikátu | ZP trieda I
J | 94914 | Ortéza ramena typu Desault AT04002 | veľkosti S-XXXL, s upevňujúcim suchým zipsom | ANTAR Sp. J.I. Groniecka-Tarnkowska, A. Tarnkowski | PL | ANK-PL |  | Bez certifikátu | ZP trieda I
L | 94915 | Sedačka antidekubitná z pamäťovej peny AT03006 | veľ. S 38 x 42 cm, M 43 x43 cm, L 43,5 x 48,5 cm | ANTAR Sp. J.I. Groniecka-Tarnkowska, A. Tarnkowski | PL | ANK-PL |  | Bez certifikátu | ZP trieda I
P | 94916 | Jednotka vyšetrovacia ORL Otocompact | pre ORL diagnostiku a terapiu, rôzne modely | MEDI-CARE SOLUTIONS S.r.l. | IT | MOY-IT |  | 2020-12-22 | ZP trieda IIa
P | 94917 | Drôt K - neaktívny implantát | rôzne modely | Medin, a.s. | CZ | MDN-CZ |  | 2020-06-14 | ZP trieda IIb
P | 94918 | Implantát pomocný Medin - neaktívny implantát | rôzne modely | Medin, a.s. | CZ | MDN-CZ |  | 2020-06-14 | ZP trieda IIb
P | 94919 | Systém Lipogems LGD 60, LGD 240 | pre autológnu implantáciu tukového tkaniva | Lipogems International S.r.l. | IT | LPO-IT |  | 2017-12-06 | ZP trieda IIa
P | 94920 | Ohrievač irigačných roztokov IntraTemp Solution Warmer | model ITW6L, pri chir. zákrokoch | Microtek Medical Inc. | US | MCK-US |  | Bez certifikátu | ZP trieda I
P | 94921 | Vanička na irigačnú tekutinu so sterilným krytím ThermaBasin | model ITB100, k prístroju IntraTermp Solution Warmer | Microtek Medical Inc. | US | MCK-US |  | 2018-08-14 | ZP trieda I, sterilná
P | 94922 | Katéter intrakraniálny podporný Arc / Arc Mini | modely ARCA-132 / ARCA-160 | Micro Therapeutics Inc., DBA ev3 Neurovascular | US | EV3-US-01 | MDC-NL | 2020-06-13 | ZP trieda III
P | 94923 | Kvapky očné zvlhčujúce Optrex na suché oči | na použitie aj s kontaktnými šošovkami, sterilné, 10 ml | Reckitt Benckiser Healthcare (UK) Ltd. | GB | RBS-GB |  | 2018-10-30 | ZP trieda IIa
A | 94924 | Systém na rekonštitúciu a transfer liekov Securmix | modely 100, 200, 400 | Eurospital S.p.A. | IT | EOP-IT |  | 2018-10-14 | ZP trieda I, sterilná
A | 94925 | Adaptér na ampulku 13mm, 20mm | pre systém Securmix | Eurospital S.p.A. | IT | EOP-IT |  | 2018-10-14 | ZP trieda I, sterilná
A | 94926 | LUER suchý samčí | pre systém Securmix | Eurospital S.p.A. | IT | EOP-IT |  | 2018-10-14 | ZP trieda I, sterilná
P | 94927 | Rukavice chirurgické MAX FORTIS PP sterilné | pudrované | Terang Nusa Sdn. Bhd. | MY | TGN-MY-02 | ULI-DE | 2021-11-12 | ZP trieda IIa
P | 94928 | Rukavice chirurgické MAX FORTIS PF sterilné | nepudrované | Terang Nusa Sdn. Bhd. | MY | TGN-MY-02 | ULI-DE | 2021-11-12 | ZP trieda IIa
A | 94929 | Krytie na rany kalcium alginátové Algisite Ag so striebrom | 5cm x 5cm, 10 ks | Smith & Nephew Medical Ltd. | GB | SND-GB |  | 2017-06-17 | ZP trieda III
A | 94930 | Krytie na rany kalcium alginátové Algisite Ag so striebrom | 10cm x 20cm, 10 ks | Smith & Nephew Medical Ltd. | GB | SND-GB |  | 2017-06-17 | ZP trieda III
A | 94931 | Krytie na rany kalcium alginátové Algisite Ag so striebrom | 10cm x 10 cm, 5 ks | Smith & Nephew Medical Ltd. | GB | SND-GB |  | 2017-06-17 | ZP trieda III
A | 94932 | Krytie na rany kalcium alginátové Algisite Ag so striebrom | 2cm x 30cm, 5 ks | Smith & Nephew Medical Ltd. | GB | SND-GB |  | 2017-06-17 | ZP trieda III
A | 94933 | Krytie na rany kalcium alginátové AlgisiteM | 5cm x 5cm, 10 ks | Smith & Nephew Medical Ltd. | GB | SND-GB |  | 2017-06-17 | ZP trieda III
A | 94934 | Krytie na rany kalcium alginátové AlgisiteM | 10cm x 10cm, 10 ks | Smith & Nephew Medical Ltd. | GB | SND-GB |  | 2017-06-17 | ZP trieda III
A | 94935 | Krytie na rany kalcium alginátové AlgisiteM | 15cm x 20 cm, 10 ks | Smith & Nephew Medical Ltd. | GB | SND-GB |  | 2017-06-17 | ZP trieda III
A | 94936 | Krytie na rany kalcium alginátové AlgisiteM | 2cm x 30cm, 5 ks | Smith & Nephew Medical Ltd. | GB | SND-GB |  | 2017-06-17 | ZP trieda III
B | 94937 | Gél intrauretrálny Cathejell Lidocain C | 1 ks, sterilná intrauretrálna instilácia | Pharmazeutische Fabrik Montavit GmbH | AT | MTV-AT |  | 2018-11-25 | ZP trieda III
P | 94938 | Súprava otorinolaryngologická ProcedurePak IIB | pre chirurgické ORL výkony | Mölnlycke HealthCare AB | SE | MNC-SE |  | 2020-06-01 | ZP trieda IIb
P | 94939 | Systém sluchového kostného vedenia Sophono | s príslušenstvom, rôzne modely | Medtronic Xomed | US | MDC-US-04 | MDC-NL | 2020-12-12 | ZP trieda IIb
P | 94940 | Aspirátor ultrazvukový chirurgický CUSA Excel | s príslušenstvom | Integra LifeScience (Ireland) Ltd | IE | ITG-IE |  | 2020-06-10 | ZP trieda IIb
P | 94941 | Hrot sterilný/nesterilný k aspirátoru CUSA Excel | rôzne typy a dĺžky | Integra LifeScience (Ireland) Ltd | IE | ITG-IE |  | 2020-06-10 | ZP trieda III
A | 94942 | Krytie na rany CERDAK SPECIAL A4 Multi-Zorb / 21x29,5cm | vankúšik bez náplaste s biokeramickým preparátom | CERDAK (Pty) Ltd. | ZA | CDK-ZA | PHC-SK | 2023-03-26 | ZP trieda IIb
A | 94943 | Krytie na rany CERDAK BASIC /10x75cm | vankúšik bez náplaste s biokeramickým preparátom | CERDAK (Pty) Ltd. | ZA | CDK-ZA | PHC-SK | 2023-03-26 | ZP trieda IIb
P | 94944 | Pumpa infúzna | séria SN-2000, rôzne typy | Sino Medical-Device Technology Co., Ltd. | CN | SDC-CN | SHH-DE | 2022-08-27 | ZP trieda IIb
P | 94945 | Injektor vysokotlakový CT | SynoPower-S / SynoPower-D | Sino Medical-Device Technology Co., Ltd. | CN | SDC-CN |  | 2017-10-15 | ZP trieda IIb
P | 94946 | Dávkovač injekčný | séria SN-T1 / SN-T2, rôzne typy | Sino Medical-Device Technology Co., Ltd. | CN | SDC-CN | SHH-DE | 2022-08-27 | ZP trieda IIb
P | 94947 | Systém infúzny monitorovací | SN-M100 | Sino Medical-Device Technology Co., Ltd. | CN | SDC-CN | SHH-DE | 2022-08-27 | ZP trieda IIb
P | 94948 | Ohrievač infúzny | SN-H10 | Sino Medical-Device Technology Co., Ltd. | CN | SDC-CN | SHH-DE | 2022-08-27 | ZP trieda IIa
P | 94949 | Pumpa na enterálnu výživu | SN-600N / SN-600NR | Sino Medical-Device Technology Co., Ltd. | CN | SDC-CN | SHH-DE | 2022-08-27 | ZP trieda IIa
P | 94950 | Sonda CNS planárna / sonda CNS mikroskopová | k chirurgickým systémom, modely 9734881 / 9734889 | Medtronic Navigation Inc. | US | MDC-US-05 | MDC-NL | 2019-05-02 | ZP trieda III
P | 94951 | Katéter NeuroBallon | sterilný, jednorazový | Integra NeuroSciencies Implants SA | FR | ITG-FR-01 |  | 2020-03-01 | ZP trieda III
P | 94952 | Katéter balónikový oklúzny Equalizer | rôzne rozmery | Boston Scientific Corporation | US | BSC-US | BSC-IE | 2018-12-15 | ZP trieda III
A | 94953 | Prášok kolagénový BioRev | na obnovu spojivových tkanív pohybového ústrojenstva | Euroresearch s.r.l. | IT | EUE-IT |  | 2019-03-25 | ZP trieda III
P | 94954 | Odsávačka vákuová - mobilná | odsávanie z vákuových rozvodov | Technologie Medicale | FR | TMF-FR |  | 2022-03-11 | ZP trieda IIa
P | 94955 | Odsávačka vákuová - prenosná | odsávanie z vákuových rozvodov | Technologie Medicale | FR | TMF-FR |  | 2022-03-11 | ZP trieda IIa
P | 94956 | Odsávačka vákuová - prenosný vozík | odsávanie z vákuových rozvodov | Technologie Medicale | FR | TMF-FR |  | 2022-03-11 | ZP trieda IIa
P | 94957 | Odsávačka vákuová RVTM3 - na lištu | odsávanie z vákuových rozvodov | Technologie Medicale | FR | TMF-FR |  | 2022-03-11 | ZP trieda IIa
P | 94958 | Regulátor vákua RVTM3, 250 mbar, poist. nádoba, bez rýchlospojky | odsávanie z vákuov. rozvodov (sam. regulátor na kombináciu zostavy) | Technologie Medicale | FR | TMF-FR |  | 2022-03-11 | ZP trieda IIa
P | 94959 | Regulátor vákua RVTM3, 600 mbar, poist. nádoba, bez rýchlospojky | odsávanie z vákuov. rozvodov (sam. regulátor na kombináciu zostavy) | Technologie Medicale | FR | TMF-FR |  | 2022-03-11 | ZP trieda IIa
P | 94960 | Regulátor vákua RVTM3, 1000 mbar, poist. nádoba, bez rýchlospojky | odsávanie z vákuov. rozvodov (sam. regulátor na kombináciu zostavy) | Technologie Medicale | FR | TMF-FR |  | 2022-03-11 | ZP trieda IIa
P | 94961 | Regulátor vákua RVTM3 dvojitýTWIN 250-250 mbar so 100 ml poist. nádobou bez rýchlospojky | odsávanie z vákuov. rozvodov (sam. regulátor na kombináciu zostavy) | Technologie Medicale | FR | TMF-FR |  | 2022-03-11 | ZP trieda IIa
P | 94962 | Regulátor vákua RVTM3 dvojitý TWIN 600-600 mbar so 100 ml poist. nádobou bez rýchlospojky | odsávanie z vákuov. rozvodov (sam. regulátor na kombináciu zostavy) | Technologie Medicale | FR | TMF-FR |  | 2022-03-11 | ZP trieda IIa
P | 94963 | Regulátor vákua RVTM3 dvojitý TWIN 1000-1000 mbar so 100 ml poist. nádobou bez rýchlospojky | odsávanie z vákuov. rozvodov (sam. regulátor na kombináciu zostavy) | Technologie Medicale | FR | TMF-FR |  | 2022-03-11 | ZP trieda IIa
P | 94964 | Regulátor vákua RVTM3 dvojitý TWIN 250-600 mbar so 100 ml poist. nádobou bez rýchlospojky | odsávanie z vákuov. rozvodov (sam. regulátor na kombináciu zostavy) | Technologie Medicale | FR | TMF-FR |  | 2022-03-11 | ZP trieda IIa
P | 94965 | Regulátor vákua RVTM3 dvojitý TWIN 250-1000 mbar so 100 ml poist. nádobou bez rýchlospojky | odsávanie z vákuov. rozvodov (sam. regulátor na kombináciu zostavy) | Technologie Medicale | FR | TMF-FR |  | 2022-03-11 | ZP trieda IIa
P | 94966 | Regulátor vákua RVTM3 dvojitý TWIN 600-1000 mbar so 100 ml poist. nádobou bez rýchlospojky | odsávanie z vákuov. rozvodov (sam. regulátor na kombináciu zostavy) | Technologie Medicale | FR | TMF-FR |  | 2022-03-11 | ZP trieda IIa
P | 94967 | Regulátor vákua RVTM3 DIGITAL, 250 mbar, poist. nádoba 100 ml s filtrom, bez rýchlospojky | odsávanie z vákuov. rozvodov (sam. regulátor na kombináciu zostavy) | Technologie Medicale | FR | TMF-FR |  | 2022-03-11 | ZP trieda IIa
P | 94968 | Regulátor vákua RVTM3 DIGITAL, 600 mbar, poist. nádoba 100 ml s filtrom, bez rýchlospojky | odsávanie z vákuov. rozvodov (sam. regulátor na kombináciu zostavy) | Technologie Medicale | FR | TMF-FR |  | 2022-03-11 | ZP trieda IIa
P | 94969 | Regulátor vákua RVTM3 DIGITAL, 1000 mbar, poist. nádoba 100 ml s filtrom, bez rýchlospojky | odsávanie z vákuov. rozvodov (sam. regulátor na kombináciu zostavy) | Technologie Medicale | FR | TMF-FR |  | 2022-03-11 | ZP trieda IIa
P | 94970 | Regulátor vákua RViTM3 250 mbar/200mmHg so 100 ml poist. nádobou | odsávanie z vákuov. rozvodov (sam. regulátor na kombináciu zostavy) | Technologie Medicale | FR | TMF-FR |  | 2019-03-11 | ZP trieda IIa
P | 94971 | Regulátor vákua RViTM3 400 mbar/300 mmHg so 100 ml poist. nádobou | odsávanie z vákuov. rozvodov (sam. regulátor na kombináciu zostavy) | Technologie Medicale | FR | TMF-FR |  | 2019-03-11 | ZP trieda IIa
P | 94972 | Regulátor vákua RViTM3 1000 mbar/760 mmHg so 100 ml poist. nádobou | odsávanie z vákuov. rozvodov (sam. regulátor na kombináciu zostavy) | Technologie Medicale | FR | TMF-FR |  | 2019-03-11 | ZP trieda IIa
P | 94973 | Ejektor TM2, 1000 mbar, poistná nádoba 100 ml s filtrom | odsávanie z rozvodov tlak. vzduchu / O2 (sam. ejektor na kombináciu zostavy) | Technologie Medicale | FR | TMF-FR |  | 2022-03-11 | ZP trieda IIa
P | 94974 | Ejektor TM2, 1000 mbar, hadičník | odsávanie z rozvodov tlak. vzduchu / O2 (sam. ejektor na kombináciu zostavy) | Technologie Medicale | FR | TMF-FR |  | 2022-03-11 | ZP trieda IIa
P | 94975 | Ejektor TM2, 1000 mbar, poistná nádoba 100 ml s filtrom | odsávanie z rozvodov tlak. vzduchu / O2 (sam. ejektor na kombináciu zostavy) | Technologie Medicale | FR | TMF-FR |  | 2022-03-11 | ZP trieda IIa
P | 94976 | Ejektor TM2, 1000 mbar, hadičník | odsávanie z rozvodov tlak. vzduchu / O2 (sam. ejektor na kombináciu zostavy) | Technologie Medicale | FR | TMF-FR |  | 2022-03-11 | ZP trieda IIa
P | 94977 | Prietokomer DEBFLO O2 5l / min | reguluje prietok plynu (sam. prietokomer na kombináciu zostavy) | Technologie Medicale | FR | TMF-FR |  | 2022-03-11 | ZP trieda IIa
P | 94978 | Prietokomer DEBFLO O2 15l / min | reguluje prietok plynu (sam. prietokomer na kombináciu zostavy) | Technologie Medicale | FR | TMF-FR |  | 2022-03-11 | ZP trieda IIa
P | 94979 | Prietokomer DEBPLUS O2 5l / min, vstavaný regulátor | reguluje prietok plynu (sam. prietokomer na kombináciu zostavy) | Technologie Medicale | FR | TMF-FR |  | 2022-03-11 | ZP trieda IIa
P | 94980 | Prietokomer DEBPLUS O2 15l / min, vstavaný regulátor | reguluje prietok plynu (sam. prietokomer na kombináciu zostavy) | Technologie Medicale | FR | TMF-FR |  | 2022-03-11 | ZP trieda IIa
P | 94981 | Nástroje laparoskopické | rôzne druhy | Honer Medizin-Technik | DE | HNM-DE |  | 2021-07-18 | ZP trieda IIa
P | 94982 | Tampón / páska chirurgická Neuray | rôzne modely | Medtronic Xomed | US | MDC-US-04 |  | 2020-03-24 | ZP trieda III
P | 94983 | Súprava infúzna subkutánna FlowEase 9 mm | EU1M2009 | Baxter Healthcare SA | CH | BXI-CH |  | 2018-01-01 | ZP trieda IIa
P | 94984 | Súprava infúzna subkutánna FlowEase 12 mm | EU1M2012 | Baxter Healthcare SA | CH | BXI-CH |  | 2018-01-01 | ZP trieda IIa
P | 94985 | Pohár odmerný plastový na podanie lieku 110 ml | odmeranie roztoku pre rozpustenie tabliet | Stiplastics | FR | SIQ-FR |  | 2018-03-19 | ZP trieda I, s meracou funkciou
P | 94986 | Dávkovač liekov ústny Exadoral 10 ml | plastový, sterilný, pre malé deti | B.Braun Melsungen AG | DE | BME-DE |  | 2018-05-01 | ZP trieda I, sterilná, s meracou funkciou
P | 94987 | Dávkovač liekov ústny Exadoral 20 ml | plastový, sterilný, pre malé deti | B.Braun Melsungen AG | DE | BME-DE |  | 2018-05-01 | ZP trieda I, sterilná, s meracou funkciou
P | 94988 | Náhrada kolenného kĺbu Univerzál (MU) | rôzne komponenty s príslušenstvom | ProSpon spol. s r. o. | CZ | PRP-CZ |  | 2020-06-30 | ZP trieda III
P | 94989 | Náhrada kolenného kĺbu Modulár (MM, MMS, MMR) | rôzne komponenty s príslušenstvom | ProSpon spol. s r. o. | CZ | PRP-CZ |  | 2020-06-30 | ZP trieda III
P | 94990 | Náhrada kolenného kĺbu Inova | rôzne komponenty s príslušenstvom | ProSpon spol. s r. o. | CZ | PRP-CZ |  | 2020-06-30 | ZP trieda III
P | 94991 | Náhrada kolenného kĺbu Vektor | rôzne komponenty s príslušenstvom | ProSpon spol. s r. o. | CZ | PRP-CZ |  | 2020-06-30 | ZP trieda III
P | 94992 | Náhrada kolenného kĺbu modulárna onkologická | rôzne komponenty s príslušenstvom | ProSpon spol. s r. o. | CZ | PRP-CZ |  | 2020-06-30 | ZP trieda III
P | 94993 | Driek bedrový Titan (MT) | náhrada bedrového kĺbu | ProSpon spol. s r. o. | CZ | PRP-CZ |  | 2020-06-30 | ZP trieda III
P | 94994 | Driek bedrový cylindrický (MC-S, MC-T, MC-D) | náhrada bedrového kĺbu | ProSpon spol. s r. o. | CZ | PRP-CZ |  | 2020-06-30 | ZP trieda III
P | 94995 | Jamka bedrová sférická (MS, MS-O, MS-PE, MS-CR) | náhrada bedrového kĺbu | ProSpon spol. s r. o. | CZ | PRP-CZ |  | 2020-06-30 | ZP trieda III
P | 94996 | Jamka bedrová revízna oválna (MO, MOM) | náhrada bedrového kĺbu | ProSpon spol. s r. o. | CZ | PRP-CZ |  | 2020-06-30 | ZP trieda III
P | 94997 | Hlavica bedrová (keramická, kovová, CEP, CEP bipolárna) | náhrada bedrového kĺbu | ProSpon spol. s r. o. | CZ | PRP-CZ |  | 2020-06-30 | ZP trieda III
P | 94998 | Driek bedrový PM cementovaný Muller/PZM-necementovaný Zweymuller | náhrada bedrového kĺbu | ProSpon spol. s r. o. | CZ | PRP-CZ |  | 2020-06-30 | ZP trieda III
P | 94999 | Náhrada bedrového kĺbu modulárna onkologická | rôzne komponenty s príslušenstvom | ProSpon spol. s r. o. | CZ | PRP-CZ |  | 2020-06-30 | ZP trieda III
P | 95000 | Odsávačka chirurgická Quick Vac Transport | elektrická prenosná, s príslušenstvom | CHEIRÓN a.s. | CZ | CEI-CZ |  | 2022-01-02 | ZP trieda IIa
P | 95001 | Merač veľkosti GFS-RCH, GFS-RCEH, GFS-TMF2, GFS-TMF3, | GFS-TMM2, GFS-TMM3, prísl. k prsník. implantátom - Sizer | EUROSILICONE S.A.S. | FR | LES-FR |  | 2020-08-09 | ZP trieda IIa
P | 95002 | Implantát prsníkový Cristalline Paragel E.S. 810N | s natural kohezívnym gélom, vysoký profil | EUROSILICONE S.A.S. | FR | LES-FR |  | 2020-08-09 | ZP trieda III
P | 95003 | Aplikácia softvérová predinštalovaná | pre kranial. aplikácie DBS, Spine a ENT | Medtronic Navigation Inc. | US | MDC-US-05 | MDC-NL | 2023-11-14 | ZP trieda IIb
P | 95004 | Analyzátor zloženia ľudského tela | model 515 | seca gmbh & co. kg. | DE | SCJ-DE |  | 2021-10-26 | ZP trieda IIa
P | 95005 | Súprava výživová enterálna FLOCARE TRANSITION (ENFit) | rôzne typy | Nutricia Medical Devices B.V. | NL | NUT-NL |  | 2022-09-01 | ZP trieda IIa
P | 95006 | Ohrievač infúzií S-line |  | Barkey GmbH & Co. KG | DE | BAK-DE |  | 2023-07-10 | ZP trieda IIa
P | 95007 | Prístroj laserový Safe Laser 30 | podpora samoliečiacich procesov | Safe Laser | HU | SFR-HU |  | 2018-08-15 | ZP trieda IIa
P | 95008 | Prístroj laserový Safe Laser 150 | podpora samoliečiacich procesov | Safe Laser | HU | SFR-HU |  | 2018-08-15 | ZP trieda IIa
P | 95009 | Prístroj laserový Safe Laser 500 Infra | podpora samoliečiacich procesov | Safe Laser | HU | SFR-HU |  | 2018-08-15 | ZP trieda IIa
P | 95010 | Kvapky očné sterilné EvoTears | 1 ml, 3 ml | Novaliq GmbH | DE | NVQ-DE |  | 2021-08-19 | ZP trieda IIa
P | 95011 | Maska laringeálna Shiley | rôzne veľkosti | Covidien IIc | US | COV-US |  | 2019-07-24 | ZP trieda IIa
P | 95012 | Prístroj urodynamický FlowMic | diagnostika močových ciest | MEDKONSULT medical technology s.r.o. | CZ | MKV-CZ |  | 2022-07-06 | ZP trieda IIa
P | 95013 | Materiál chirurgický šijací NOVOSYN Quick | vstrebateľný, pletený | B.Braun Surgical SA | ES | BME-ES |  | 2020-05-20 | ZP trieda III
P | 95014 | Defibrilátor podkožný implantovateľný EMBLEM S-ICD / EMBLEM MRI S-ICD | s elektródou a príslušenstvom | Boston Scientific Corporation (predtým Guidant) | US | BSC-US-03 | GUI-BE | 2020-01-26 | AIZP
P | 95015 | Aplikátor očný brachyterapeutický Ruthenium-106 | rôzne typy | Eckert & Ziegler BEBIG, GmbH | DE | ECK-DE |  | 2018-08-22 | ZP trieda IIb
B | 95016 | Podložka pod chorých INKA Standard plus | 60x40cm, nasiakavosť 950ml, rôzne balenia | BUKÓZA INVEST spol. s r.o. < | SK | BUK-SK |  | Bez certifikátu | ZP trieda I
B | 95017 | Podložka pod chorých INKA Standard plus | 60x60cm, nasiakavosť 1150ml, rôzne balenia | BUKÓZA INVEST spol. s r.o. < | SK | BUK-SK |  | Bez certifikátu | ZP trieda I
B | 95018 | Podložka pod chorých INKA Standard plus | 60x90cm, nasiakavosť 1450ml, rôzne balenia | BUKÓZA INVEST spol. s r.o. < | SK | BUK-SK |  | Bez certifikátu | ZP trieda I
B | 95019 | Podložka pod chorých INKA Standard plus Ag | 60x40cm, nasiakavosť 950ml, rôzne balenia | BUKÓZA INVEST spol. s r.o. < | SK | BUK-SK |  | Bez certifikátu | ZP trieda I
B | 95020 | Podložka pod chorých INKA Standard plus Ag | 60x60cm, nasiakavosť 1150ml, rôzne balenia | BUKÓZA INVEST spol. s r.o. < | SK | BUK-SK |  | Bez certifikátu | ZP trieda I
B | 95021 | Podložka pod chorých INKA Standard plus Ag | 60x90cm, nasiakavosť 1450ml, rôzne balenia | BUKÓZA INVEST spol. s r.o. < | SK | BUK-SK |  | Bez certifikátu | ZP trieda I
B | 95022 | Podložka pod chorých INKA | 90x180cm, nasiakavosť 1600ml, rôzne balenia | BUKÓZA INVEST spol. s r.o. < | SK | BUK-SK |  | Bez certifikátu | ZP trieda I
B | 95023 | Podložka pod chorých INKA Super plus Ag | 60x40cm, nasiakavosť 1050ml, rôzne balenia | BUKÓZA INVEST spol. s r.o. < | SK | BUK-SK |  | Bez certifikátu | ZP trieda I
B | 95024 | Podložka pod chorých INKA Super plus Ag | 60x60cm, nasiakavosť 1250ml, rôzne balenia | BUKÓZA INVEST spol. s r.o. < | SK | BUK-SK |  | Bez certifikátu | ZP trieda I
B | 95025 | Podložka pod chorých INKA Super plus Ag | 60x90cm, nasiakavosť 1500ml, rôzne balenia | BUKÓZA INVEST spol. s r.o. < | SK | BUK-SK |  | Bez certifikátu | ZP trieda I
B | 95026 | Podložka pod chorých INKA Super | 60x40cm, nasiakavosť 800ml | BUKÓZA INVEST spol. s r.o. < | SK | BUK-SK |  | Bez certifikátu | ZP trieda I
B | 95027 | Podložka pod chorých INKA Super | 60x60cm, nasiakavosť 1000ml | BUKÓZA INVEST spol. s r.o. < | SK | BUK-SK |  | Bez certifikátu | ZP trieda I
B | 95028 | Podložka pod chorých INKA Super | 60x90cm, nasiakavosť 1500ml | BUKÓZA INVEST spol. s r.o. < | SK | BUK-SK |  | Bez certifikátu | ZP trieda I
P | 95029 | Systém aterektomický smerovací HawkOne | na periférne cievy | Covidien llc | US | COV-US-01 | COV-IE | 2020-12-16 | ZP trieda IIb
J | 95030 | Roztok hyalurónanu sodného intraartikulárny Genvisc gplus GOLD | 2,25ml v injekčnej striekačke na aplikáciu do kĺbov | Phibio GmbH | DE | PIB-DE |  | 2018-10-01 | ZP trieda III
A | 95031 | Ovínadlo hydrofilné elastické sterilné | 6 cm x 4 m | Hartmann-Rico, a. s. | CZ | PHR-CZ |  | 2021-11-21 | ZP trieda I, sterilná
A | 95032 | Ovínadlo hydrofilné elastické sterilné | 8 cm x 4 m | Hartmann-Rico, a. s. | CZ | PHR-CZ |  | 2021-11-21 | ZP trieda I, sterilná
A | 95033 | Ovínadlo hydrofilné elastické sterilné | 10 cm x 4 m | Hartmann-Rico, a. s. | CZ | PHR-CZ |  | 2021-11-21 | ZP trieda I, sterilná
A | 95034 | Ovínadlo hydrofilné elastické sterilné | 12 cm x 4 m | Hartmann-Rico, a. s. | CZ | PHR-CZ |  | 2021-11-21 | ZP trieda I, sterilná
N | 95035 | Audiometer Interacoustics AA222 |  | Interacoustics A/S | DK | ITA-DK |  | 2018-09-30 | ZP trieda IIa
K | 95036 | Príslušenstvo k nebulizéru PARI PEP S-System |  | Pari GmbH Spezialists | DE | PAR-DE |  | 2018-11-12 | ZP trieda IIa
P | 95037 | Striekačka dvojdielna sterilná | jednorazová, 2ml / 5ml / 10ml / 20ml | Przedsiebiorstwo Produkcyjne MARGOMED, Stanislaw Margol | PL | MGM-PL |  | 2020-04-27 | ZP trieda IIa
P | 95038 | Katéter rektálny |  | BICAKCILAR, Tibbi Chiazlar Sanayi Ve Ticaret A.S. | TR | BIC-TR-02 |  | 2018-09-16 | ZP trieda IIa
P | 95039 | Lak ExoNailner 2 v 1 | na liečbu plesňových infekcíí nechtov | Trimb Healthcare (YouMedical B.V.) | NL | YOU-NL |  | 2019-07-01 | ZP trieda IIa
P | 95040 | Sprej ExoNailner | na liečbu plesňových infekcíí nechtov a nôh | Trimb Healthcare (YouMedical B.V.) | NL | YOU-NL |  | 2019-07-01 | ZP trieda IIa
P | 95041 | Titánová svorka | rôzne veľkosti | Hangzhou Optcla Medical Instrument Co., Ltd. | CN | HOM-CN |  | 2016-05-05 | ZP trieda IIb
P | 95042 | Trokár endoskopický jednorazový | rôzne veľkosti | Hangzhou Optcla Medical Instrument Co., Ltd. | CN | HOM-CN |  | 2016-05-05 | ZP trieda IIa
P | 95043 | Aplikátor titánových svoriek | rôzne veľkosti | Hangzhou Optcla Medical Instrument Co., Ltd. | CN | HOM-CN |  | Bez certifikátu | ZP trieda I
P | 95044 | Nástroje elektrochirurgické jednorazové | nožnice, kliešte, disektory | Hangzhou Optcla Medical Instrument Co., Ltd. | CN | HOM-CN |  | 2016-05-05 | ZP trieda IIb
B | 95045 | Nohavičky plienkové Inka Pants large super plus | pás 100-140 cm, rozmer 520x180 mm, 100 g, nasiakavosť 1500 ml | BUKÓZA INVEST spol. s r.o. < | SK | BUK-SK |  | Bez certifikátu | ZP trieda I
B | 95046 | Nohavičky plienkové Inka Pants medium super plus | pás 70-100 cm, rozmer 450x180 mm, 95 g, nasiakavosť 1300 ml | BUKÓZA INVEST spol. s r.o. < | SK | BUK-SK |  | Bez certifikátu | ZP trieda I
B | 95047 | Plienky inkontinenčné Inka large plus | pás 100-150 cm, rozmer 990x800 mm,115 g, nasiakavosť 2300 ml | BUKÓZA INVEST spol. s r.o. < | SK | BUK-SK |  | Bez certifikátu | ZP trieda I
B | 95048 | Plienky inkontinenčné Inka large standard | pás 100-150 cm, rozmer 990x800 mm,100 g, nasiakavosť 2000 ml | BUKÓZA INVEST spol. s r.o. < | SK | BUK-SK |  | Bez certifikátu | ZP trieda I
B | 95049 | Plienky inkontinenčné Inka medium standard | pás 70-110 cm, rozmer 790x630 mm, 800 g, nasiakavosť 1600 ml | BUKÓZA INVEST spol. s r.o. < | SK | BUK-SK |  | Bez certifikátu | ZP trieda I
B | 95050 | Podložka pod chorých INKA Super plus | 60x60cm, nasiakavosť 1250ml, rôzne balenia | BUKÓZA INVEST spol. s r.o. < | SK | BUK-SK |  | Bez certifikátu | ZP trieda I
B | 95051 | Podložka pod chorých INKA Super plus | 60x40cm, nasiakavosť 1050ml, rôzne balenia | BUKÓZA INVEST spol. s r.o. < | SK | BUK-SK |  | Bez certifikátu | ZP trieda I
B | 95052 | Podložka pod chorých INKA Super plus | 60x90cm, nasiakavosť 1750ml, rôzne balenia | BUKÓZA INVEST spol. s r.o. < | SK | BUK-SK |  | Bez certifikátu | ZP trieda I
P | 95053 | List pílový chirurgický Medicom | rôzne modely | IMEDICOM Co., Ltd. | KR | IEI-KR |  | 2021-02-04 | ZP trieda IIa
P | 95054 | Prípravok hemostatický SeraSeal | 1,5ml / 3ml / 5ml | Wortham Laboratories Inc. | US | WOH-US |  | 2017-11-11 | ZP trieda III
N | 95055 | Prístroj načúvací implantovateľný VIBRANT SOUNDBRIDGE | stredoušná protéza s procesorom Samba a vibračnou oscilačnou protézou VORP503 | Vibrant Med-el Hearing Technology GmbH | AT | VBR-AT |  | 2019-08-31 | AIZP
P | 95056 | Katéter koronárny dilatačný Sapphire | rôzne veľkosti | OrbusNeich Medical BV | NL | ORB-NL-01 |  | 2018-04-21 | ZP trieda III
P | 95057 | Tlakomer aneroidný KaWe Mastermed T5 | stolový / nástenný / so statívom | Kirchner & Wilhelm GmbH + Co. | DE | K&W-DE |  | 2018-02-16 | ZP trieda I, s meracou funkciou
P | 95058 | Tlakomer digitálny KaWe Mastermed MF5 |  | Kirchner & Wilhelm GmbH + Co. | DE | K&W-DE |  | 2018-02-16 | ZP trieda IIa
P | 95059 | Tlakomer aneroidný KaWe Mastermed A1+ |  | Kirchner & Wilhelm GmbH + Co. | DE | K&W-DE |  | 2018-02-16 | ZP trieda I, s meracou funkciou
P | 95060 | Gáza v rezoch rolovaná | 12 x 90 cm štvor a osem vrstvová, 17 vlákien/cm2 | MERTLIN s.r.o. (predtým Batist) | CZ | BAT-CZ |  | 2018-10-20 | ZP trieda IIa
P | 95061 | Systém ablačný Barrx | RFA generátor s príslušenstvom | Covidien IIc | US | COV-US |  | 2022-07-01 | ZP trieda IIb
A | 95062 | Krytie rán WoundEx | 5x7cm, sterilné s obsahom jódu | MERTLIN s.r.o. (predtým Batist) | CZ | BAT-CZ |  | 2020-09-22 | ZP trieda III
A | 95063 | Krytie rán WoundEx | 4 x 4 cm, sterilné s obsahom jódu | MERTLIN s.r.o. (predtým Batist) | CZ | BAT-CZ |  | 2020-09-22 | ZP trieda III
P | 95064 | Monitor pacientsky CARESCAPE B450 |  | GE Healthcare Finland OY | FI | GEH-FI-01 |  | 2020-05-08 | ZP trieda IIb
B | 95065 | Katéter močový hydrofilný SpeediCath Compact Set mužský | CH 12-18, uložený vo fyziologickom roztoku, s pripojeným vreckom | Coloplast A/S | DK | COL-DK |  | 2023-09-21 | ZP trieda I, sterilná
B | 95066 | Katéter močový hydrofilný SpeediCath Compact Set ženský | CH10/ CH12/ CH14, uložený vo fyziologickom roztoku, s pripojeným vreckom | Coloplast A/S | DK | COL-DK |  | 2023-09-21 | ZP trieda I, sterilná
K | 95068 | Pomôcka respiračná rehabilitačná PARI O-PEP |  | Pari GmbH Spezialists | DE | PAR-DE |  | Bez certifikátu | ZP trieda I
P | 95069 | Monitor pacientsky IntelliVue | MX400 / MX450 / MX500 / MX550, s príslušenstvom | Philips Medizin Systeme Böblingen GmbH | DE | PMS-DE-02 |  | 2020-01-22 | ZP trieda IIb
P | 95070 | Insuflátor SurgiQuest AirSeal | s príslušenstvom (trokáre, hadičky) | SurgiQuest Inc. | US | SUQ-US |  | 2018-03-27 | ZP trieda IIa
P | 95071 | Systém trokárový AnchorPort | rôzne typy | SurgiQuest Inc. | US | SUQ-US |  | 2018-03-27 | ZP trieda IIa
P | 95072 | Impantát gélový dermálny REGENYAL IDEA / REGENYAL IDEA LIPS | výplňový injekčný roztok kyseliny hyalurónovej, rôzne balenia | Regenyal Laboratories Srl. | IT | RGA-IT |  | 2019-11-19 | ZP trieda III
P | 95073 | Impantát gélový dermálny REGENYAL IDEA BIOEXPANDER / REGENYAL SUPER IDEA | výplňový injekčný roztok kyseliny hyalurónovej, rôzne balenia | Regenyal Laboratories Srl. | IT | RGA-IT |  | 2019-11-19 | ZP trieda III
P | 95074 | Oklúzor Occlutech muskulárny VSD | rôzne veľkosti | Occlutech Tibbi Ürünler San. Ve Tic. Ltd. Sti. | TR | OCE-TR | OCT-DE | 2019-09-28 | ZP trieda III
P | 95075 | Stent samoexpanzný periférny VascuFlex |  | B.Braun Melsungen AG | DE | BME-DE |  | 2020-06-07 | ZP trieda IIb
P | 95076 | Stent samoexpanzný aortálny VascuFlex Aortic |  | B.Braun Melsungen AG | DE | BME-DE |  | 2020-06-07 | ZP trieda III
P | 95077 | Prášok na vnútorné užitie Zoemineral Entero | na zmiernenie príznakov dráždivého čreva | Geoprodukt Gyógyító Ásványok Kft. | HU | GGA-HU |  | 2020-06-08 | ZP trieda IIa
K | 95078 | Nadstavec na toaletu s rukoväťami WECKO |  | YADO s.r.o. * < | SK | YAD-SK |  | Bez certifikátu | ZP trieda I
P | 95079 | Zariadenie na mimotelovú liečbu rázovými vlnami Cardiospec | liečba ischemickej choroby srdca | MEDISPEC Ltd. | IL | MSX-IL |  | 2016-09-13 | ZP trieda IIa
P | 95080 | Endoskop rigidný | autoklávovateľný | InnoView GmbH | DE | IOW-DE |  | 2019-03-11 | ZP trieda IIa
P | 95081 | Katéter PTA balónikový Fortrex 0.035" OTW | rôzne rozmery | Covidien llc | US | COV-US-01 | COV-IE | 2020-12-16 | ZP trieda IIa
P | 95082 | Prístroj RTG s C-ramenom Brivo | OEC 785 Basic, mobilný | GE Hualun Medical Systems Co., Ltd. | CN | GEN-CN-01 |  | 2017-12-20 | ZP trieda IIb
P | 95083 | Spirometer Vyntus CPX | s príslušenstvom, rôzne typy | CareFusion Germany 234 GmbH | DE | CAF-DE |  | 2022-06-05 | ZP trieda IIa
B | 95084 | Gél intrauretrálny Cathejell Lidocain C | 5 ks, sterilná intrauretrálna instilácia | Pharmazeutische Fabrik Montavit GmbH | AT | MTV-AT |  | 2018-11-25 | ZP trieda III
B | 95085 | Gél intrauretrálny Cathejell Lidocain C | 25 ks, sterilná intrauretrálna instilácia | Pharmazeutische Fabrik Montavit GmbH | AT | MTV-AT |  | 2018-11-25 | ZP trieda III
P | 95086 | Plyn Argón medicinálny Messer |  | Messer Tatragas, spol. s r.o. < | SK | MGO-SK |  | Bez certifikátu | ZP trieda I
P | 95087 | Prístroj anestetický Carestation 620 / 650 / 650c | verzia A1 | Datex-Ohmeda | US | DDI-US-01 | GEH-FI-01 | 2021-04-19 | ZP trieda IIb
P | 95088 | Generátor kvantový molekulárny rezonančný Vesalius | s príslušenstvom | Telea Electronic Engineering S.r.l. | IT | TLA-IT |  | 2018-10-03 | ZP trieda IIb
J | 95089 | Roztok viskoelastický intraartikulárny Regenflex | 16mg/2ml, kys. hyalurónová v striekačke, do kĺbov | Regenyal Laboratories Srl. | IT | RGA-IT |  | 2019-11-19 | ZP trieda III
J | 95090 | Roztok viskoelastický intraartikulárny Regenflex Starter | 32mg/2ml, kys. hyalurónová v striekačke, do kĺbov | Regenyal Laboratories Srl. | IT | RGA-IT |  | 2019-11-19 | ZP trieda III
J | 95091 | Roztok viskoelastický Regenflex Bioplus intraartikulárny | 75mg/3ml, roztok kyseliny hyalurónovej v predplnenej striekačke, do kĺbov | Regenyal Laboratories Srl. | IT | RGA-IT |  | 2019-11-19 | ZP trieda III
P | 95092 | Náplasť hemostatická Hematrix | sterilná | Hematris Wound Care GmbH | DE | HMW-DE |  | 2016-12-08 | ZP trieda III
D | 95093 | Ihla bezpečnostná Eclipse | so SmartSlip technológiou | Becton Dickinson & Company | US | BDH-US | BDH-BE | 2019-09-18 | ZP trieda IIa
P | 95094 | Materiál chirurgický šijací Chirasorb Braided | syntetický, vstrebateľný | CHIRANA T. Injecta s.r.o. | CZ | CRM-CZ |  | 2020-03-30 | ZP trieda III
P | 95095 | Cement kostný a plniaco-zmešavací systém StabiliT | na vertebroplastiku a vertebrálnu augmentáciu | DFine Inc. | US | DFI-US | MHT-NL | 2017-01-08 | ZP trieda IIb
P | 95096 | Osteotóm navigačný PowerCURVE sterilný jednorazový | na vertebroplastiku a vertebrálnu augmentáciu | DFine Inc. | US | DFI-US | MHT-NL | 2017-01-08 | ZP trieda IIa
P | 95097 | Stimulátor nervovosvalový LT3074-B | na úľavu od bolesti v dolnej časti chrbtice | ShenZhen Dongdixin Technology Co., Ltd., | CN | SDT-CN |  | 2016-06-21 | ZP trieda IIa
P | 95098 | Kapsula PillCam COLON 2 | k endoskopickému systému PillCam, na diagnostiku tenkého čreva | Given Imaging Inc. | US | GIG-US | MDC-NL | 2022-02-23 | ZP trieda IIa
P | 95099 | Kapsula PillCam Patency | k endoskopickému systému PillCam, na diagnostiku tenkého čreva | Given Imaging Inc. | US | GIG-US | MDC-NL | 2022-02-23 | ZP trieda IIa
P | 95100 | Kapsula PillCam ESO / UGI | k endoskopickému systému PillCam, na diagnostiku tenkého čreva | Given Imaging Inc. | US | GIG-US | MDC-NL | 2022-02-23 | ZP trieda IIa
N | 95101 | Procesor rečový SAMBA BB k načúvaciemu prístroju VIBRANT BONEBRIDGE | rôzne typy, s diaľkovým ovládaním | Vibrant Med-el Hearing Technology GmbH | AT | VBR-AT |  | 2019-08-12 | AIZP
P | 95102 | Aplikácia programová LINQ, model MSW001 | k čítačke MyCareLink | Medtronic Inc. | US | MDC-US-06 |  | 2018-11-07 | AIZP
P | 95103 | Konzola ultrazvuková ViewMate | model H701336 | St. Jude Medical | US | SJM-US-07 | SJM-BE | 2022-09-09 | ZP trieda IIa
P | 95104 | Šošovka vnútroočná FOCUSFORCE | Ultraflex UF60125/ Ultraflex L UF60130/ ReVision A100 | ANADOLU TIP TEKNOLOJILERI ÜRETIM PAZARLAMA ITHALAT IHRACAT TICARET VE SANAYI ANONIM SIRKETI | TR | AAU-TR |  | 2016-02-06 | ZP trieda IIb
P | 95105 | Šošovka vnútroočná FOCUSFORCE | Aspheric AS60125/ Aspheric AS60130 | ANADOLU TIP TEKNOLOJILERI ÜRETIM PAZARLAMA ITHALAT IHRACAT TICARET VE SANAYI ANONIM SIRKETI | TR | AAU-TR |  | 2016-02-06 | ZP trieda IIb
F | 95106 | Podložka zákl. stomická s elast. adhezívom SenSura Mio Convex | Light, Click, dvojd., priemer 40mm, vystr. 10-20mm, s uškami na opasok | Coloplast A/S | DK | COL-DK |  | Bez certifikátu | ZP trieda I
P | 95107 | Konektor pacientsky model 24965 | príslušenstvo k implantovateľnému srdcovému zariadeniu | Medtronic Inc. | US | MDC-US-06 |  | 2018-11-07 | AIZP
F | 95108 | Podložka zákl. stomická s elast. adhezívom SenSura Mio Convex | Light, Click, dvojd., priemer 50mm, vystr. 15-30mm, s uškami na opasok | Coloplast A/S | DK | COL-DK |  | Bez certifikátu | ZP trieda I
F | 95109 | Podložka zákl. stomická s elast. adhezívom SenSura Mio Convex | Light, Click, dvojd., priemer 60mm, vystr. 15-40mm, s uškami na opasok | Coloplast A/S | DK | COL-DK |  | Bez certifikátu | ZP trieda I
F | 95110 | Podložka zákl. stomická s elast. adhezívom SenSura Mio Convex | Light, Click, dvojd., priemer 70mm, vystr. 15-53mm, s uškami na opasok | Coloplast A/S | DK | COL-DK |  | Bez certifikátu | ZP trieda I
F | 95111 | Podložka zákl. stomická s elast. adhezívom SenSura Mio Convex | Deep, Click, dvojd., priemer 50mm, vystr. 15-30mm, s uškami na opasok | Coloplast A/S | DK | COL-DK |  | Bez certifikátu | ZP trieda I
F | 95112 | Podložka zákl. stomická s elast. adhezívom SenSura Mio Convex | Deep, Click, dvojd., priemer 60mm, vystr. 15-40mm, s uškami na opasok | Coloplast A/S | DK | COL-DK |  | Bez certifikátu | ZP trieda I
F | 95113 | Podložka zákl. stomická s elast. adhezívom SenSura Mio Convex | Deep, Click, dvojd., priemer 70mm, vystr. 15-53mm, s uškami na opasok | Coloplast A/S | DK | COL-DK |  | Bez certifikátu | ZP trieda I
P | 95114 | Injektor MEDRAD Mark 7 Arterion | rôzne typy, na intravenózne podávanie kontrastných látok | Bayer Medical Care Inc. | US | BAY-US-03 |  | 2020-03-20 | ZP trieda IIb
P | 95115 | Striekačka jednorazová | príslušenstvo k injektoru MEDRAD Mark 7 Arterion | Bayer Medical Care Inc. | US | BAY-US-03 |  | 2020-03-20 | ZP trieda IIa
P | 95116 | Dávkovač medicinálnych plynov NOxBOXi s príslušenstvom | rôzne typy | NOxBOX Ltd. | GB | NOX-GB |  | 2021-01-24 | ZP trieda IIb
P | 95117 | Súprava infúzna pre pretlakovú infúziu IS-126T-62 ShA |  | Gama Group, a.s. | CZ | GAM-CZ |  | 2017-01-17 | ZP trieda IIa
A | 95119 | Gél hydrofilný na hojenie rán Revamil Single Dose | 2g | Bfactory Health Products B.V. | NL | BFA-NL |  | 2020-02-01 | ZP trieda IIb
P | 95120 | Systém stentový koronárny Abluminus | uvoľňujúci sirolimus | Envision Scientific Pvt. Ltd. | IN | ENV-IN |  | 2019-07-06 | ZP trieda III
P | 95121 | Systém podtlakového hojenia rán | s pumpou Confort C300 a s príslušenstvom | KONFORT ÖZEL SAGLIK HÍZMETRLERÍ TIBBÍ MALZEMELER SAN. TÍC. LTD. STÍ. | TR | KOF-TR |  | 2016-03-23 | ZP trieda IIb
A | 95122 | Súprava penového krytia na podtlakovú terapiu MEDIUM (stredná) | so striebrom | KONFORT ÖZEL SAGLIK HÍZMETRLERÍ TIBBÍ MALZEMELER SAN. TÍC. LTD. STÍ. | TR | KOF-TR |  | 2016-03-23 | ZP trieda IIb
P | 95123 | Katéter CROSSWAY / CROSSWAY NC | na perkutánnu transluminálnu koronárnu angioplastiku PTCA | Iberhospitex S.A. | ES | IBE-ES |  | 2019-11-05 | ZP trieda III
P | 95124 | Systém resuscitačný AutoPulse s príslušenstvom | model 100 | Zoll Circulation, Inc. | US | ZOL-US-02 |  | 2016-12-01 | ZP trieda IIb
P | 95125 | Implantát kožný PLURYAL MESO 1 / PLURYAL MESO 2 | roztok na báze kyseliny hyalurónovej | MD Skin Solutions | LU | MSJ-LU |  | 2019-09-23 | ZP trieda IIb
N | 95126 | Prístroj načúvací digitálny Beltone BTE Legend Family | LND 1786-DW / LND 1776-DW / LND 1764-DRW / LND 1763-DRW | Beltone A/S | DK | BTO-DK |  | 2019-12-31 | ZP trieda IIa
N | 95127 | Prístroj načúvací digitálny Beltone ITE Legend Family | LND 17ITE-DW HP/ LND 17ITC-DW HP | Beltone A/S | DK | BTO-DK |  | 2019-12-31 | ZP trieda IIa
N | 95128 | Prístroj načúvací digitálny Beltone BTE Legend Family | LND 986-DW / LND 976-DW / LND 964-DRW / LND 963-DRW | Beltone A/S | DK | BTO-DK |  | 2019-12-31 | ZP trieda IIa
N | 95129 | Prístroj načúvací digitálny Beltone ITE Legend Family | LND 9ITE-DW HP/ LND 9ITC-DW HP | Beltone A/S | DK | BTO-DK |  | 2019-12-31 | ZP trieda IIa
N | 95130 | Prístroj načúvací digitálny Beltone BTE Legend Family | LND 686-DW / LND 676-DW / LND 664-DRW / LND 663-DRW | Beltone A/S | DK | BTO-DK |  | 2019-12-31 | ZP trieda IIa
N | 95131 | Prístroj načúvací digitálny Beltone ITE Legend Family | LND 6ITE-DW HP/ LND 6ITC-DW HP | Beltone A/S | DK | BTO-DK |  | 2019-12-31 | ZP trieda IIa
N | 95132 | Prístroj načúvací digitálny Beltone BTE Ally Family | AY486-DW / AY476-DW / AY464-DRW / AY466-DRW | Beltone A/S | DK | BTO-DK |  | 2019-12-31 | ZP trieda IIa
N | 95133 | Prístroj načúvací digitálny Beltone ITE Ally Family | AY4ITE-DW HP/ AY4ITC-DW HP | Beltone A/S | DK | BTO-DK |  | 2019-12-31 | ZP trieda IIa
N | 95134 | Prístroj načúvací digitálny Beltone BTE Ally Family | AY386-DW / AY376-DW / AY364-DRW / AY366-DRW | Beltone A/S | DK | BTO-DK |  | 2019-12-31 | ZP trieda IIa
N | 95135 | Prístroj načúvací digitálny Beltone ITE Ally Family | AY3ITE-DW HP/ AY3ITC-DW HP | Beltone A/S | DK | BTO-DK |  | 2019-12-31 | ZP trieda IIa
P | 95136 | Implantát artroskopický kotviaci | rôzne typy | Arthrex Inc. | US | AEH-US | AEH-DE-01 | 2020-01-13 | ZP trieda III
P | 95137 | Sonda ablačná s príslušenstvom | rôzne typy | Arthrex Inc. | US | AEH-US | AEH-DE-01 | 2020-01-13 | ZP trieda IIb
P | 95138 | Predlžovací nadstavec pre elektrochirurgické elektródy | jednorazový sterilný / opakovane použiteľný, rôzne druhy | FIAB SpA | IT | FIA-IT-01 |  | 2023-05-10 | ZP trieda IIb
P | 95139 | Kabína na ochranu pred RTG žiarením Cathpax | AF / AF chair / AF Adjustable / AF short foot / AF telescopic | LEMER PAX | FR | LEM-FR |  | Bez certifikátu | ZP trieda I
P | 95140 | Súprava sterilná Cathkit AF | príslušenstvo ku kabíne na ochranu pred RTG žiarením Cathpax AF | LEMER PAX | FR | LEM-FR |  | 2019-04-17 | ZP trieda I, sterilná
A | 95141 | Súprava štartovacia Nanova Therapy | podtlaková pumpa Nanova a 2ks krytia 18x18cm | KCI USA, Inc. | US | KCU-US | KCU-GB | 2020-03-07 | ZP trieda IIb
A | 95142 | Súprava krytia Nanova Therapy | 3ks krytia 18x18cm | KCI USA, Inc. | US | KCU-US | KCU-GB | 2020-03-07 | ZP trieda IIb
P | 95143 | Elektróda EEG invazívna | sfenodiálna / kortikálna pásková Auragen / kortikálna mriežková Auragen | Integra NeuroSciencies Implants SA | FR | ITG-FR-01 |  | 2020-03-01 | ZP trieda III
N | 95144 | Prístroj načúvací digitálny Bolero Q30 | M312 / M312H2O / P / SP | PHONAK AG | CH | PHN-CH |  |  | ZP trieda IIa
N | 95145 | Prístroj načúvací digitálny Bolero Q30 (BTE) | reproduktor P / SP | PHONAK AG | CH | PHN-CH |  | 2018-12-13 | ZP trieda IIa
N | 95146 | Prístroj načúvací digitálny závesný Phonak Sky Q50 (BTE) | reproduktor SP / UP | PHONAK AG | CH | PHN-CH |  | 2018-12-13 | ZP trieda IIa
P | 95147 | Striekačka sterilná jednorazová ENFit | na enterálnu výživu | Intervene Group Ltd. | GB | IEV-GB |  | 2017-03-09 | ZP trieda IIa
P | 95148 | Implantát dentálny MODE - Bone Level | rôzne veľkosti | Mode Medical Sanayi ve Ticaret Limited Sirketi, | TR | MVL-TR |  | 2017-07-16 | ZP trieda IIb
P | 95149 | Dialyzátor Diacap HiPES | rôzne typy | NIPRO Corporation | JP | NIP-JP | NIP-BE | 2021-11-05 | ZP trieda IIb
P | 95150 | Dialyzátor Diacap LoPES | rôzne typy | NIPRO Corporation | JP | NIP-JP | NIP-BE | 2021-11-05 | ZP trieda IIb
P | 95151 | Systém intramedulárny "rastúci" na predĺženie končatín PRECICE | s inštrumentáriom, rôzne typy | NuVasive Specialized Orthopedics Inc. | US | NUI-US | MMW-NL | 2019-10-27 | ZP trieda IIb
P | 95152 | Implantát "rastúci" na výstuž a distrakciu chrbtice MAGEC | tyče | NuVasive Specialized Orthopedics Inc. | US | NUI-US | MMW-NL | 2019-10-27 | ZP trieda IIb
P | 95153 | Ovládač diaľkový externý ERC / ERC2 | externý generátor impluzov pre systém PRECICE a MAGEC | NuVasive Specialized Orthopedics Inc. | US | NUI-US | MMW-NL | 2019-10-27 | ZP trieda IIb
P | 95154 | Katéter PTCA sterilný balónikový Lacrosse NSE ALPHA | rôzne rozmery | Goodman Co., Ltd. | JP | GOM-JP |  | 2020-10-07 | ZP trieda III
P | 95155 | Striekačka inzulínová s ihlou BEROJECT III | U 100 / U 40 | Beromed GmbH. Hospital Products | DE | BER-DE |  | 2016-09-14 | ZP trieda IIa
P | 95156 | Rukavice vyšetrovacie nepudrované Peha-soft nitrile white | bezlatexové, XS, S, M, L, XL | Paul Hartmann AG | DE | PHR-DE |  | Bez certifikátu | ZP trieda I
P | 95157 | Kapsuly / prášok CranMed / CranMed Forte s výťažkom z brusníc | rôzne koncentrácie, prevencia infekcie močových ciest | PK Benelux B.V. | NL | PKB-NL |  | 2018-07-29 | ZP trieda IIa
P | 95158 | Dýchací systém Altech jednohadicový / dvojhadicový | rôzne typy | ALTERA TIBBI MALZEME SAN. VE TIC. AS. | TR | AEB-TR |  | 2020-04-15 | ZP trieda IIa
J | 95159 | Pás brušný AT04602 | veľkosti XS-XXXL | ANTAR Sp. J.I. Groniecka-Tarnkowska, A. Tarnkowski | PL | ANK-PL |  | Bez certifikátu | ZP trieda I
J | 95160 | Ortéza kolena teleskopická AT53001 | univerzálna veľkosť, s nastaviteľným rozsahom pohybu | ANTAR Sp. J.I. Groniecka-Tarnkowska, A. Tarnkowski | PL | ANK-PL |  | Bez certifikátu | ZP trieda I
J | 95161 | Ortéza kolena teleskopická AT53002 | univerzálna veľkosť, s nastaviteľným rozsahom pohybu | ANTAR Sp. J.I. Groniecka-Tarnkowska, A. Tarnkowski | PL | ANK-PL |  | Bez certifikátu | ZP trieda I
J | 95162 | Ortéza členka stabilizačná AT04201 | univerzálna veľkosť, s penovou výstelkou | ANTAR Sp. J.I. Groniecka-Tarnkowska, A. Tarnkowski | PL | ANK-PL |  | Bez certifikátu | ZP trieda I
J | 95163 | Ortéza členka stabilizačná AT04202 | univerzálna veľkosť, s penovou výstelkou | ANTAR Sp. J.I. Groniecka-Tarnkowska, A. Tarnkowski | PL | ANK-PL |  | Bez certifikátu | ZP trieda I
J | 95164 | Ortéza členka stabilizačná AT04203 | univerzálna veľkosť, s penovou výstelkou | ANTAR Sp. J.I. Groniecka-Tarnkowska, A. Tarnkowski | PL | ANK-PL |  | Bez certifikátu | ZP trieda I
J | 95165 | Ortéza členka a predkolenia pneumatická AT53003 | veľkosti S-XL, rigidná, s nastaviteľným rozsahom pohybu | ANTAR Sp. J.I. Groniecka-Tarnkowska, A. Tarnkowski | PL | ANK-PL |  | Bez certifikátu | ZP trieda I
J | 95166 | Ortéza členka a predkolenia pneumatická AT53004 | veľkosti S-XL, rigidná, s nastaviteľným rozsahom pohybu | ANTAR Sp. J.I. Groniecka-Tarnkowska, A. Tarnkowski | PL | ANK-PL |  | Bez certifikátu | ZP trieda I
J | 95167 | Ortéza členka a predkolenia pneumatická AT53005 | veľkosti S-XL, rigidná | ANTAR Sp. J.I. Groniecka-Tarnkowska, A. Tarnkowski | PL | ANK-PL |  | Bez certifikátu | ZP trieda I
J | 95168 | Ortéza členka a predkolenia pneumatická AT53006 | veľkosti S-XL, rigidná | ANTAR Sp. J.I. Groniecka-Tarnkowska, A. Tarnkowski | PL | ANK-PL |  | Bez certifikátu | ZP trieda I
P | 95169 | Súprava kompletná Scholl na ošetrenie atletickej nohy | ošetrovacie pero, preventívny sprej do topánok | Medical Brands Developments B.V. | NL | MBA-NL |  | 2020-07-26 | ZP trieda IIa
F | 95170 | Odstraňovač náplastí Wipeaway Plus | v spreji, pre stomických pacientov | Salts Healthcare Limited | GB | SHC-GB |  | Bez certifikátu | ZP trieda I
P | 95171 | Membrána vstrebateľná atelokolagénová TheraForm | štandardná / plochá / dvojvrstvová / dentálna, rôzne rozmery | Sewon Cellontech Co., Ltfd. | KR | SWO-KR |  | 2017-02-14 | ZP trieda III
P | 95172 | Systém implantovateľný srdcový HeartMate 3 (LVAS) | podporný, s príslušenstvom | Thoratec Corporation | US | THO-US |  | 2020-10-07 | AIZP
P | 95173 | Náhrada kostná OssFill | kolagénovo-hydroxyapatitová kostná výplň | Sewon Cellontech Co., Ltfd. | KR | SWO-KR |  | 2016-08-18 | ZP trieda III
B | 95174 | Vrecko močové zberné výpustné Urimed B´Bags 29451 nesterilné | s antirefluxným ventilom, objem 2l, 90cm hadička | TECNOCLINIC S.A. | ES | TCO-ES |  | Bez certifikátu | ZP trieda I
A | 95175 | Obväz Askina Mullkompressen sterilný | rôzne rozmery | B.Braun Melsungen AG | DE | BME-DE |  | 2023-05-01 | ZP trieda IIa
P | 95176 | Plátok otologický EpiFilm | 2,5 x 2,5 mm, perforačná záplata | Anika Therapeutics S.r.l. (Fidia) | IT | ATH-IT |  | 2018-03-14 | ZP trieda III
P | 95177 | Plátok otologický EpiDisc | priemer 8 mm, perforačná záplata | Anika Therapeutics S.r.l. (Fidia) | IT | ATH-IT |  | 2018-03-14 | ZP trieda III
P | 95178 | Súprava perforačných otologických záplat EpiDisc T.M. | priemer 8 mm | Anika Therapeutics S.r.l. (Fidia) | IT | ATH-IT |  | 2018-03-14 | ZP trieda III
P | 95179 | Tampón otologický MeroGel | 1 x 5 cm | Anika Therapeutics S.r.l. (Fidia) | IT | ATH-IT |  | 2018-03-14 | ZP trieda III
P | 95180 | Súprava otologická MeroGel | gáza nosová 4 x 4 cm, dutinový stent a otologický tampón | Anika Therapeutics S.r.l. (Fidia) | IT | ATH-IT |  | 2018-03-14 | ZP trieda III
P | 95181 | Roztok na dezinfekciu Saniswiss Biosanitizer M / R | dezinfekcia povrchov zdravotníckych zariadení a nástrojov | Saniswiss SA | CH | SIW-CH |  | 2015-08-14 | ZP trieda IIb
P | 95182 | Systém na liečbu rázovými vlnami PiezoWave 2 | riadiaca jednotka, vozík, nožný pedál, Piezoderm, terapeutické hlavice | Richard Wolf GmbH | DE | WOL-DE |  | 2020-05-16 | ZP trieda IIb
P | 95183 | Konektor ECC k systému mimotelovému obehu | rôzne typy | RAUMEDIC AG | DE | RAC-DE |  | 2022-07-10 | ZP trieda IIa
P | 95184 | Nebulizér HB-72400 | jednorazový | Besmed Health Business Corp. | TW | BSH-TW |  | 2016-03-31 | ZP trieda IIa
P | 95185 | Komora zvlhčovacia HC-73138 | jednorazová, s automatickým pripúšťaním vody | Besmed Health Business Corp. | TW | BSH-TW |  | 2016-03-31 | ZP trieda IIa
P | 95186 | Vak dýchací silikónový autoklávovateľný | na opakované použitie, rôzne veľkosti | Besmed Health Business Corp. | TW | BSH-TW |  | 2016-03-31 | ZP trieda IIa
P | 95187 | Filter bakteriálno-vírusový FL-70311 | HMEF pre deti, jednorazový | Besmed Health Business Corp. | TW | BSH-TW |  | 2016-03-31 | ZP trieda IIa
P | 95188 | Niť chirurgická vstrebateľná polydioxánová TIMEMACHINE | sterilná, s ihlou, rôzne typy | ACE Korea Medical Co. | KR | AKA-KR |  | 2019-08-20 | ZP trieda III
P | 95189 | Systém rádiografický digitálny Optima XR646 | diagnostický | GE Hualun Medical Systems Co., Ltd. | CN | GEN-CN-01 | GEN-FR | 2020-12-20 | ZP trieda IIb
P | 95190 | Súprava StabiliT prvá na zlomeniny s funkciou PowerCurve | na riadené zavedenie kostného cementu ER2 do stavca | DFine Inc. | US | DFI-US | MHT-NL | 2017-01-08 | ZP trieda IIb
P | 95191 | Systém embolizačný Penumbra Smart Coil s odnímateľnou rukoväťou | Standard / Soft / Extra Soft / Wave Extra Soft, rôzne veľkosti | Penumbra Inc. | US | PNB-US | MPF-GB | 2019-06-09 | ZP trieda III
P | 95192 | Súprava urodynamická bezftalátová, s tlmiacou hadičkou NTH | malá USM / malá USM-bal.25ks / malá USM1845nm / velká USV | Gama Group, a.s. | CZ | GAM-CZ |  | 2017-01-17 | ZP trieda IIa
P | 95193 | Súprava transfúzna bezftalátová TS-203 / TS-204 |  | Gama Group, a.s. | CZ | GAM-CZ |  | 2017-01-17 | ZP trieda IIa
P | 95194 | Súprava transfúzna bezftalátová TS-213 / TS-221 / TS-222 / TS-223 | pre kvné vaky | Gama Group, a.s. | CZ | GAM-CZ |  | 2017-01-17 | ZP trieda IIa
P | 95195 | Súprava dialyzačná bezftalátová DIS 06-16 / DIS 0616 UNIV |  | Gama Group, a.s. | CZ | GAM-CZ |  | 2017-01-17 | ZP trieda IIa
P | 95196 | Súprava hadičiek bezftalátová GAMAPLUS | rôzne typy, na prepojenie inf. al. trasf. súprav | Gama Group, a.s. | CZ | GAM-CZ |  | 2017-01-17 | ZP trieda IIa
N | 95197 | Prístroj načúvací digitálny závesný Audéo V30 (RIC) | s batériou 10 / 312 / 312T / 13, reproduktor M | PHONAK AG | CH | PHN-CH |  | 2018-12-13 | ZP trieda IIa
N | 95198 | Prístroj načúvací digitálny závesný Audéo V30 (RIC) | s batériou 10 / 312 / 312T / 13, reproduktor P / SP | PHONAK AG | CH | PHN-CH |  | 2018-12-13 | ZP trieda IIa
N | 95199 | Prístroj načúvací digitálny závesný Audéo V50 (RIC) | s batériou 10 / 312 / 13 | PHONAK AG | CH | PHN-CH |  | 2018-12-13 | ZP trieda IIa
N | 95200 | Prístroj načúvací digitálny závesný Audéo V50 (RIC) | s batériou 10 / 312 / 312T / 13, reproduktor P / SP | PHONAK AG | CH | PHN-CH |  | 2018-12-13 | ZP trieda IIa
N | 95201 | Prístroj načúvací digitálny závesný Audéo V70 (RIC) | s batériou 10 / 312 / 312T / 13, reproduktor M | PHONAK AG | CH | PHN-CH |  | 2018-12-13 | ZP trieda IIa
N | 95202 | Prístroj načúvací digitálny závesný Audéo V70 (RIC) | s batériou 10 / 312 / 312T / 13, reproduktor P / SP | PHONAK AG | CH | PHN-CH |  | 2018-12-13 | ZP trieda IIa
N | 95203 | Prístroj načúvací digitálny závesný Audéo V90 (RIC) | s batériou 10 / 312 / 312T / 13, reproduktor M | PHONAK AG | CH | PHN-CH |  | 2018-12-13 | ZP trieda IIa
N | 95204 | Prístroj načúvací digitálny závesný Audéo V90 (RIC) | s batériou 10 / 312 / 312T / 13, reproduktor P / SP | PHONAK AG | CH | PHN-CH |  | 2018-12-13 | ZP trieda IIa
N | 95205 | Prístroj načúvací digitálny závesný Bolero V30 (BTE) | reproduktor M | PHONAK AG | CH | PHN-CH |  | 2018-12-13 | ZP trieda IIa
N | 95206 | Prístroj načúvací digitálny závesný Bolero V30 (BTE) | reproduktor P / SP | PHONAK AG | CH | PHN-CH |  | 2018-12-13 | ZP trieda IIa
N | 95207 | Prístroj načúvací digitálny závesný Bolero V50 (BTE) | reproduktor M | PHONAK AG | CH | PHN-CH |  | 2018-12-13 | ZP trieda IIa
N | 95208 | Prístroj načúvací digitálny závesný Bolero V50 (BTE) | reproduktor P / SP | PHONAK AG | CH | PHN-CH |  | 2018-12-13 | ZP trieda IIa
N | 95209 | Prístroj načúvací digitálny závesný Bolero V70 (BTE) | reproduktor M | PHONAK AG | CH | PHN-CH |  | 2018-12-13 | ZP trieda IIa
N | 95210 | Prístroj načúvací digitálny závesný Bolero V70 (BTE) | reproduktor P / SP | PHONAK AG | CH | PHN-CH |  | 2018-12-13 | ZP trieda IIa
N | 95211 | Prístroj načúvací digitálny závesný Bolero V90 (BTE) | reproduktor M | PHONAK AG | CH | PHN-CH |  | 2018-12-13 | ZP trieda IIa
N | 95212 | Prístroj načúvací digitálny závesný Bolero V90 (BTE) | reproduktor P / SP | PHONAK AG | CH | PHN-CH |  | 2018-12-13 | ZP trieda IIa
N | 95213 | Prístroj načúvací digitálny zvukovodový Virto V30 (ITE) | 10 NW O / 10 O / 10, reproduktor M | PHONAK AG | CH | PHN-CH |  | 2018-12-13 | ZP trieda IIa
N | 95214 | Prístroj načúvací digitálny zvukovodový Virto V30 (ITE) | 312 / 13, reproduktor P / SP / UP | PHONAK AG | CH | PHN-CH |  | 2018-12-13 | ZP trieda IIa
N | 95215 | Prístroj načúvací digitálny zvukovodový Virto V50 (ITE) | nano / 10 NW O / 10 O / 10, reproduktor M | PHONAK AG | CH | PHN-CH |  | 2018-12-13 | ZP trieda IIa
N | 95216 | Prístroj načúvací digitálny zvukovodový Virto V50 (ITE) | 312 /13, reproduktor P / SP / UP | PHONAK AG | CH | PHN-CH |  | 2018-12-13 | ZP trieda IIa
N | 95217 | Prístroj načúvací digitálny zvukovodový Virto V70 (ITE) | nano / 10 NW O / 10 O / 10, reproduktor M | PHONAK AG | CH | PHN-CH |  | 2018-12-13 | ZP trieda IIa
N | 95218 | Prístroj načúvací digitálny zvukovodový Virto V70 (ITE) | 312 / 13, reproduktor P / SP / UP | PHONAK AG | CH | PHN-CH |  | 2018-12-13 | ZP trieda IIa
N | 95219 | Prístroj načúvací digitálny zvukovodový Virto V90 (ITE) | nano / 10 NW O / 10 O / 10, reproduktor M | PHONAK AG | CH | PHN-CH |  | 2018-12-13 | ZP trieda IIa
N | 95220 | Prístroj načúvací digitálny zvukovodový Virto V90 (ITE) | 312 / 13, reproduktor P / SP / UP | PHONAK AG | CH | PHN-CH |  | 2018-12-13 | ZP trieda IIa
N | 95221 | Prístroj načúvací digitálny závesný Cros II (BTE) | 312 / 13, pre jednostrannú hluchotu | PHONAK AG | CH | PHN-CH |  | 2018-12-13 | ZP trieda IIa
N | 95222 | Prístroj načúvací digitálny zvukovodový Cros II (ITE) | 312 / 13, pre jednostrannú hluchotu | PHONAK AG | CH | PHN-CH |  | 2018-12-13 | ZP trieda IIa
P | 95223 | Kyreta aspiračná bezftalátová | rôzne rozmery | Gama Group, a.s. | CZ | GAM-CZ |  | 2017-01-17 | ZP trieda IIa
P | 95224 | Súprava substitučná bezftalátová | rôzne typy, k inf. roztokom | Gama Group, a.s. | CZ | GAM-CZ |  | 2017-01-17 | ZP trieda IIa
P | 95225 | Cievka pre novorodencov bezftalátová CP-01 pupočná, | CN-01 / CN-01 100 cm pre novorodencov s nízkou hmotnosťou | Gama Group, a.s. | CZ | GAM-CZ |  | 2017-01-17 | ZP trieda IIa
P | 95226 | Cievka rektálna bezftalátová | rôzne rozmery | Gama Group, a.s. | CZ | GAM-CZ |  | 2017-01-17 | ZP trieda IIa
A | 95227 | Súprava penového krytia na podtlakovú terapiu SMALL (malá) | so striebrom | KONFORT ÖZEL SAGLIK HÍZMETRLERÍ TIBBÍ MALZEMELER SAN. TÍC. LTD. STÍ. | TR | KOF-TR |  | 2016-03-23 | ZP trieda IIb
A | 95228 | Súprava penového krytia na podtlakovú terapiu LARGE (veľká) | so striebrom | KONFORT ÖZEL SAGLIK HÍZMETRLERÍ TIBBÍ MALZEMELER SAN. TÍC. LTD. STÍ. | TR | KOF-TR |  | 2016-03-23 | ZP trieda IIb
A | 95229 | Súprava penového krytia na podtlakovú terapiu SMALL (malá) |  | KONFORT ÖZEL SAGLIK HÍZMETRLERÍ TIBBÍ MALZEMELER SAN. TÍC. LTD. STÍ. | TR | KOF-TR |  | 2016-03-23 | ZP trieda IIb
A | 95230 | Súprava penového krytia na podtlakovú terapiu MEDIUM (stredná) |  | KONFORT ÖZEL SAGLIK HÍZMETRLERÍ TIBBÍ MALZEMELER SAN. TÍC. LTD. STÍ. | TR | KOF-TR |  | 2016-03-23 | ZP trieda IIb
A | 95231 | Súprava penového krytia na podtlakovú terapiu LARGE (veľká) |  | KONFORT ÖZEL SAGLIK HÍZMETRLERÍ TIBBÍ MALZEMELER SAN. TÍC. LTD. STÍ. | TR | KOF-TR |  | 2016-03-23 | ZP trieda IIb
A | 95232 | Súprava abdominálneho penového krytia | k podtlakovému hojeniu rán | KONFORT ÖZEL SAGLIK HÍZMETRLERÍ TIBBÍ MALZEMELER SAN. TÍC. LTD. STÍ. | TR | KOF-TR |  | 2016-03-23 | ZP trieda IIb
P | 95233 | Ventilátor pľúcny Servo-air | s príslušenstvom | Maquet Critical Care AB | SE | MQT-SE |  | 2021-12-29 | ZP trieda IIb
J | 95234 | Gél intraartikulárny ArthroVisc ARV-HA-1 | s kyselinou hyalurónovou v predplnenej striekačke, 1 ks | Regen LAB SA | CH | RGN-CH |  | 2018-11-28 | ZP trieda III
P | 95235 | Súprava Prismaflex ST60, ST100, ST150 | príslušenstvo k dialyz. prístroju Prismaflex | Gambro Industries | FR | GBR-FR |  | 2020-02-07 | ZP trieda IIb
P | 95236 | Súprava Prismaflex M60, M100, M150 | príslušenstvo k dialyz. prístroju Prismaflex | Gambro Industries | FR | GBR-FR |  | 2020-02-07 | ZP trieda IIb
P | 95237 | Súprava Prismaflex TPE1000, TPE2000 | príslušenstvo k dialyz. prístroju Prismaflex | Gambro Industries | FR | GBR-FR |  | 2020-02-07 | ZP trieda IIb
P | 95238 | Súprava Prismaflex HF1000, HF1400, HF20 pediatrická | príslušenstvo k dialyz. prístroju Prismaflex | Gambro Industries | FR | GBR-FR |  | 2020-02-07 | ZP trieda IIb
P | 95239 | Zariadenie inflačné digitálne | rôzne typy | Merit Medical Systems, Inc. | US | MME-US | MMQ-IE | 2023-10-02 | ZP trieda IIa
P | 95240 | Katéter drenážny ReSolve | rôzne rozmery | Merit Medical Systems, Inc. | US | MME-US | MMQ-IE | 2023-10-02 | ZP trieda IIb
P | 95241 | Zavádzač puzdrový / dilatátor cievny Prelude | rôzne rozmery | Merit Medical Systems, Inc. | US | MME-US | MMQ-IE | 2023-10-02 | ZP trieda IIa
B | 95242 | Nohavičky inkontinenčné MoliCare Premium Maxi XL | 150-175cm | Paul Hartmann AG | DE | PHR-DE |  | Bez certifikátu | ZP trieda I
B | 95243 | Nohavičky inkontinenčné MoliCare Premium Maxi Plus M | 90-120cm | Paul Hartmann AG | DE | PHR-DE |  | Bez certifikátu | ZP trieda I
B | 95244 | Nohavičky inkontinenčné MoliCare Premium Maxi Plus L | 120-150cm | Paul Hartmann AG | DE | PHR-DE |  | Bez certifikátu | ZP trieda I
B | 95245 | Nohavičky inkontinenčné MoliCare Premium Maxi Plus XL | 150-175cm | Paul Hartmann AG | DE | PHR-DE |  | Bez certifikátu | ZP trieda I
P | 95246 | Roztok očný viskoelastický Pe-Ha-Blue | pre očnú chirurgiu | Albomed GmbH. | DE | ABD-DE |  | 2019-04-04 | ZP trieda IIa
P | 95247 | Sieťka chirurgická jednovláknová Versatex | rôzne typy a veľkosti | Sofradim Production | FR | SFD-FR |  | 2019-03-26 | ZP trieda IIb
F | 95248 | Vrecko stomické s elast. adhezívom SenSura Mio Convex Light Maxi | jednodielne, výpustné, nepriehľadné, s kontr. okienkom, 15-33 mm | Coloplast A/S | DK | COL-DK |  | Bez certifikátu | ZP trieda I
F | 95249 | Vrecko stomické s elast. adhezívom SenSura Mio Convex Deep Maxi | jednodielne, výpustné, nepriehľadné, s kontr. okienkom, 15-33 mm | Coloplast A/S | DK | COL-DK |  | Bez certifikátu | ZP trieda I
P | 95250 | Katéter jednolúmenový Guidion | predlžovací katéter na rýchlu výmenu | Interventional Medical Device Solutions Operations B.V. (IMDS Operations) | NL | ISL-NL |  | 2019-09-16 | ZP trieda III
P | 95251 | Katéter perkutánny PHP HeartMate | s príslušenstvom | Thoratec Corporation | US | THO-US |  | 2020-07-08 | ZP trieda III
P | 95252 | Páska urologická DALLOP NM |  | TRICOMED S.A. | PL | TIC-PL |  | 2018-01-28 | ZP trieda IIb
P | 95253 | Nožnice chirurgické bipolárne HF | rôzne typy | Reger Medizintechnik GmbH | DE | RGR-DE |  | 2023-07-29 | ZP trieda IIb
J | 95254 | Roztok kyseliny hyalurónovej intraartikulárny SINOVIAL HL 3,2% | 1ml, v injekčnej striekačke s ihlou, do kĺbov | IBSA Farmaceutici Italia s.r.l. | IT | IBS-IT |  | 2019-10-22 | ZP trieda III
P | 95255 | Zavádzač transseptálny HeartSpan | ovládateľný / fixný | Merit Medical Systems Inc. | US | MME-US-01 |  | 2023-07-01 | ZP trieda III
P | 95256 | Ihla transseptálna HeartSpan |  | Merit Medical Systems Inc. | US | MME-US-01 |  | 2023-07-01 | ZP trieda III
P | 95257 | Systém zavádzací Worley | CSG / LVI | Merit Medical Systems Inc. | US | MME-US-01 |  | 2023-07-01 | ZP trieda III
P | 95258 | Systém zavádzací Classic Sheat | rozdeliteľný, hemostatický, perkutánny | Merit Medical Systems Inc. | US | MME-US-01 |  | 2023-07-01 | ZP trieda III
P | 95259 | Systém zavádzací Prelude SNAP | rozdeliteľný, perkutánny | Merit Medical Systems Inc. | US | MME-US-01 |  | 2023-07-01 | ZP trieda III
P | 95260 | Spirometer MIR Spirodoc | prenosný | MIR MEDICAL INTERNATIONAL RESEARCH | IT | MMF-IT |  | 2018-02-20 | ZP trieda IIa
P | 95261 | Lôžko novorodenecké MINI | 850 x 500 mm | Alfamedic s.r.o. | CZ | ALF-CZ |  | Bez certifikátu | ZP trieda I
P | 95262 | Podložka vyhrievaná HM-13 | 35x55cm, 50x80cm, 65x80cm, 50x120cm | Alfamedic s.r.o. | CZ | ALF-CZ |  | 2019-12-04 | ZP trieda IIa
P | 95263 | Systém RTG digitálny RADspeed pro | s príslušenstvom | SHIMADZU CORPORATION, Medical System Division | JP | SHI-JP | SDU-DE | 2021-05-25 | ZP trieda IIb
B | 95264 | Súprava na cievkovanie Actreen Hi-Lite Set | typ Nelaton / typ Tiemann, CH10-18, 37cm | B.Braun Medical | FR | BME-FR |  | 2023-02-28 | ZP trieda I, sterilná
A | 95265 | Krytie na rany CERDAK AEROCLOTH Surgical 6x10cm | vankúšik na netkanej náplasti s bio-keramickým preparátom | CERDAK (Pty) Ltd. | ZA | CDK-ZA | PHC-SK | 2023-03-26 | ZP trieda IIb
A | 95266 | Krytie na rany CERDAK AEROCLOTH Surgical 10x10cm | vankúšik na netkanej náplasti s bio-keramickým preparátom | CERDAK (Pty) Ltd. | ZA | CDK-ZA | PHC-SK | 2023-03-26 | ZP trieda IIb
A | 95267 | Krytie na rany CERDAK AEROCLOTH Surgical 10x16cm | vankúšik na netkanej náplasti s bio-keramickým preparátom | CERDAK (Pty) Ltd. | ZA | CDK-ZA | PHC-SK | 2023-03-26 | ZP trieda IIb
A | 95268 | Krytie na rany CERDAK AEROCLOTH Surgical 10x21cm | vankúšik na netkanej náplasti s bio-keramickým preparátom | CERDAK (Pty) Ltd. | ZA | CDK-ZA | PHC-SK | 2023-03-26 | ZP trieda IIb
A | 95269 | Krytie na rany CERDAK AEROCLOTH Surgical 10x26cm | vankúšik na netkanej náplasti s bio-keramickým preparátom | CERDAK (Pty) Ltd. | ZA | CDK-ZA | PHC-SK | 2023-03-26 | ZP trieda IIb
A | 95270 | Krytie na rany CERDAK AEROCLOTH Surgical 10x35cm | vankúšik na netkanej náplasti s bio-keramickým preparátom | CERDAK (Pty) Ltd. | ZA | CDK-ZA | PHC-SK | 2023-03-26 | ZP trieda IIb
A | 95271 | Krytie na rany CERDAK AEROCLOTH Surgical 20x20cm | vankúšik na netkanej náplasti s bio-keramickým preparátom | CERDAK (Pty) Ltd. | ZA | CDK-ZA | PHC-SK | 2023-03-26 | ZP trieda IIb
A | 95272 | Krytie na rany CERDAK AEROFILM Surgical 4x7cm | vankúšik na vodeodolnej náplasti s bio-keramickým preparátom | CERDAK (Pty) Ltd. | ZA | CDK-ZA | PHC-SK | 2023-03-26 | ZP trieda IIb
A | 95273 | Krytie na rany CERDAK AEROFILM Surgical 6x10cm | vankúšik na vodeodolnej náplasti s bio-keramickým preparátom | CERDAK (Pty) Ltd. | ZA | CDK-ZA | PHC-SK | 2023-03-26 | ZP trieda IIb
A | 95274 | Krytie na rany CERDAK AEROFILM Surgical 10x10cm | vankúšik na vodeodolnej náplasti s bio-keramickým preparátom | CERDAK (Pty) Ltd. | ZA | CDK-ZA | PHC-SK | 2023-03-26 | ZP trieda IIb
A | 95275 | Krytie na rany CERDAK AEROFILM Surgical 10x16cm | vankúšik na vodeodolnej náplasti s bio-keramickým preparátom | CERDAK (Pty) Ltd. | ZA | CDK-ZA | PHC-SK | 2023-03-26 | ZP trieda IIb
A | 95276 | Krytie na rany CERDAK AEROFILM Surgical 10x21cm | vankúšik na vodeodolnej náplasti s bio-keramickým preparátom | CERDAK (Pty) Ltd. | ZA | CDK-ZA | PHC-SK | 2023-03-26 | ZP trieda IIb
A | 95277 | Krytie na rany CERDAK AEROFILM Surgical 10x26cm | vankúšik na vodeodolnej náplasti s bio-keramickým preparátom | CERDAK (Pty) Ltd. | ZA | CDK-ZA | PHC-SK | 2023-03-26 | ZP trieda IIb
A | 95278 | Krytie na rany CERDAK AEROFILM Surgical 10x35cm | vankúšik na vodeodolnej náplasti s bio-keramickým preparátom | CERDAK (Pty) Ltd. | ZA | CDK-ZA | PHC-SK | 2023-03-26 | ZP trieda IIb
A | 95279 | Krytie na rany CERDAK AEROFILM Surgical 20x20cm | vankúšik na vodeodolnej náplasti s bio-keramickým preparátom | CERDAK (Pty) Ltd. | ZA | CDK-ZA | PHC-SK | 2023-03-26 | ZP trieda IIb
P | 95280 | Chlopňa srdcová perikardiálna Solo Smart | s flexibilným držiakom, rôzne veľkosti | LivaNova Canada Corp. | CA | LVN-CA |  | 2019-06-15 | ZP trieda III
L | 95281 | Vozík invalidný mechanický polohovací HOP2MAX | so špeciálnym nosným podvozkom | KURY s.r.o. | CZ | KRY-CZ |  | Bez certifikátu | ZP trieda I
P | 95282 | Systém na čistenie rán JETOX ND |  | DeRoyal Industries Inc. | US | DOA-US |  | 2017-08-07 | ZP trieda IIa
P | 95283 | Krytie na rany Multidex púder / gél | rôzne balenia | DeRoyal Industries Inc. | US | DOA-US |  | 2017-08-07 | ZP trieda IIb
A | 95284 | Krytie na rany Multidex gél | 7,4g | DeRoyal Industries Inc. | US | DOA-US |  | 2017-08-07 | ZP trieda IIb
J | 95285 | Implantát krčnej chrbtice medzistavcový EIT | s príslušenstvom, rôzne typy | Emerging Impant Technologies GmbH | DE | EMH-DE |  | 2017-08-01 | ZP trieda IIb
J | 95286 | Implantát bedrovej chrbtice medzistavcový PLIF | s príslušenstvom, rôzne typy | Emerging Impant Technologies GmbH | DE | EMH-DE |  | 2017-08-01 | ZP trieda IIb
J | 95287 | Implantát bedrovej chrbtice medzistavcový TLIF | s príslušenstvom, rôzne typy | Emerging Impant Technologies GmbH | DE | EMH-DE |  | 2017-08-01 | ZP trieda IIb
B | 95288 | Plienky detské Ema kids | 12-25kg, nasiakavosť 1040ml | EMG Care s.r.o. < | SK | EMG-SK |  | Bez certifikátu | ZP trieda I
L | 95290 | Chodítko pevné skladacie JMC-C 3201 | nosnosť 136kg | Timago International Group, Spólka z o.o. i Spólka - Spólka komandytowa | PL | TIG-PL |  | Bez certifikátu | ZP trieda I
L | 95291 | Chodítko krokovacie skladacie JMC-C 3211 | nosnosť 136kg | Timago International Group, Spólka z o.o. i Spólka - Spólka komandytowa | PL | TIG-PL |  | Bez certifikátu | ZP trieda I
L | 95292 | Zdvihák pacientsky elektrický aks-foldy | s bezpečnostným pásom, nosnosť 150 kg | aks Aktuelle Krankenpflege Systeme GmbH | DE | AKG-DE |  | Bez certifikátu | ZP trieda I
P | 95293 | Prístroj röntgenový diagnostický Luminos Fusion |  | Siemens Shanghai Medical Equipment Ltd. | CN | SAT-CN | SAT-DE-02 | 2022-04-19 | ZP trieda IIb
P | 95294 | Prášok na prípravu perorálnej suspenzie Diosmektit | na liečbu hnačkových ochorení | S.I.I.T. S.r.l. | IT | SIY-IT |  | 2023-11-20 | ZP trieda IIa
P | 95295 | Ohrievač recirkulovanej tekutiny COMBAT BRS | s príslušenstvom | COMBAT Medical S.L. | ES | CBE-ES |  | 2017-08-06 | ZP trieda IIb
P | 95296 | Šošovky vnútroočné Acriva | rôzne typy | VSY Biotechnology BV | NL | VSY-NL |  | 2018-11-18 | ZP trieda IIb
P | 95297 | Katéter močový balónikový typ Foley |  | Dahlhausen & Co. GmbH | DE | PJD-DE |  | 2018-05-19 | ZP trieda IIb
P | 95298 | Katéter močový balónikový typ Tiemann |  | Dahlhausen & Co. GmbH | DE | PJD-DE |  | 2018-05-19 | ZP trieda IIb
P | 95299 | Súprava jednorazová s indeflátorom na expanziu balónika | rôzne typy a rozmery | Sunny Medical Device (Shenzhen) Co., Ltd. | CN | SDH-CN | ASQ-NL | 2023-03-03 | ZP trieda IIa
P | 95300 | Zátka análna PRESSFIT |  | MPB GmbH. (Medical Biomaterial Products GmbH) | DE | MPB-DE |  | 2018-09-11 | ZP trieda III
P | 95301 | Systém embolizačný tekutý Onyx-34L KIT 6ml PV SKU |  | Micro Therapeutics Inc., DBA ev3 Neurovascular | US | EV3-US-01 | MDC-NL | 2021-07-03 | ZP trieda III
P | 95302 | Aplikácia softvérová Fusion Compact ENT | rôzne modely, pri otvorených alebo perkutánnych zákrokoch | Medtronic Navigation Inc. | US | MDC-US-05 | MDC-NL | 2023-11-14 | ZP trieda IIb
P | 95303 | Príslušenstvo, navigačné plošiny a hraničné zariadenia k ENT navigácii Fusion Compact | rôzne modely | Medtronic Navigation Inc. | US | MDC-US-05 | MDC-NL | 2023-11-14 | ZP trieda IIb
J | 95304 | Roztok viskoelastický Cartinorm | roztok kyseliny hyalurónovej 1%, náhrada synoviálnej tekutiny | Bohus BioTech AB | SE | BHU-SE |  | 2020-05-14 | ZP trieda III
D | 95305 | Lanceta sterilná FreeStyle | 28G | Facet Technologies LLC | US | FAC-US |  | 2020-06-10 | ZP trieda IIa
P | 95306 | Gél NEBYCROM | na vulvovaginálne použitie | IBSA Farmaceutici Italia s.r.l. | IT | IBS-IT |  | 2021-12-05 | ZP trieda IIa
P | 95307 | Výplň kožná YVOIRE clasic s / YVOIRE volume s / YVOIRE contour | gél zosieťovanej kyseliny hyalurónovej | LG Life Sciences, Ltd. | KR | LGL-KR-01 |  | 2019-02-15 | ZP trieda III
P | 95308 | Krytie na endokavitálne / univerzálne / intraoperačné sondy | rôzne typy | Microtek Medical Inc. | US | MCK-US |  | 2018-08-14 | ZP trieda IIa
P | 95309 | Systém vlnový oscilometrický tremoFlo C-100 | funkčné vyšetrenie pľúc kľudovým dychom | THORASYS Thoracic Medical Systems Inc. | US | THH-US |  | 2019-01-07 | ZP trieda IIa
P | 95310 | Katéter na distálny prístup AXS Catalyst | rôzne rozmery | Stryker Neurovascular | US | STR-US-03 | STR-NL | 2020-07-26 | ZP trieda III
P | 95311 | Prezervatív Durex Invisible Extra Thin Extra Sensitive |  | Reckitt Benckiser Healthcare (UK) Ltd. | GB | RBS-GB |  | 2020-03-17 | ZP trieda IIb
P | 95312 | Prezervatív Durex Invisible Extra Thin Extra Lubricated |  | Reckitt Benckiser Healthcare (UK) Ltd. | GB | RBS-GB |  | 2020-03-17 | ZP trieda IIb
P | 95313 | Stent a zavádzací systém Hot AXIOS | samorozpínací, rôzne rozmery | Boston Scientific Corporation | US | BSC-US | BSC-IE | 2021-09-25 | ZP trieda IIb
P | 95314 | Systém laserový dermatologický Harmony XL Pro, | modulárny IPL, pre korektívnu dermatológiu | Alma Lasers GmbH | DE | ALR-DE |  | 2017-10-01 | ZP trieda IIb
P | 95315 | Ihla srdcová pre transseptálnu punkciu | rôzne modely | H.+H. Maslanka | DE | HHA-DE |  | 2019-10-02 | ZP trieda III
P | 95316 | Kliešte na kardiobiopsiu | rôzne modely | H.+H. Maslanka | DE | HHA-DE |  | 2019-10-02 | ZP trieda III
P | 95317 | Kliešte na transluminálnu extrakciu | rôzne modely | H.+H. Maslanka | DE | HHA-DE |  | 2019-10-02 | ZP trieda III
P | 95318 | Materiál vystužujúci absorbovateľný NEOVEIL | z polyglikolovej kyseliny, listový / rúrkový typ | GUNZE LTD., MEDICAL MATERIAL CENTER | JP | GUN-JP |  |  | ZP trieda III
P | 95319 | Kanyla pre selektívnu antegrádnu cerebrálnu perfúziu TRUE FLOW RDB | rôzne modely a veľkosti | Med Europe S.r.l. | IT | MUP-IT |  | 2023-03-24 | ZP trieda IIa
P | 95320 | Nástroj na abláciu SpineSTAR | na paliatívnu liečbu stavcov | DFine Inc. | US | DFI-US | MHT-NL | 2017-01-08 | ZP trieda IIb
P | 95321 | Prístroj ultrazvukový diagnostický | model Q9 | Chison Medical Imaging Co., Ltd. | CN | CHN-CN-01 |  | 2017-11-14 | ZP trieda IIa
A | 95322 | Ovínadlo pružné krátkoťažné pletené Ideal Neo nesterilné | 6 cm x 5 m | Hartmann-Rico, a. s. | CZ | PHR-CZ |  | Bez certifikátu | ZP trieda I
A | 95323 | Ovínadlo pružné krátkoťažné pletené Ideal Neo nesterilné | 8 cm x 5 m | Hartmann-Rico, a. s. | CZ | PHR-CZ |  | Bez certifikátu | ZP trieda I
A | 95324 | Ovínadlo pružné krátkoťažné pletené Ideal Neo nesterilné | 10 cm x 5 m | Hartmann-Rico, a. s. | CZ | PHR-CZ |  | Bez certifikátu | ZP trieda I
A | 95325 | Ovínadlo pružné krátkoťažné pletené Ideal Neo nesterilné | 12 cm x 5 m | Hartmann-Rico, a. s. | CZ | PHR-CZ |  | Bez certifikátu | ZP trieda I
A | 95326 | Ovínadlo pružné krátkoťažné pletené Ideal Neo nesterilné | 14 cm x 5 m | Hartmann-Rico, a. s. | CZ | PHR-CZ |  | Bez certifikátu | ZP trieda I
P | 95327 | Zariadenie sacie a oplachovacie | s príslušenstvom | Stryker Endoscopy | US | STR-US-02 |  | 2020-10-01 | ZP trieda IIa
P | 95328 | Artroskop rigidný |  | Stryker Endoscopy | US | STR-US-02 |  | 2020-10-01 | ZP trieda IIa
P | 95329 | Laparoskop rigidný |  | Stryker Endoscopy | US | STR-US-02 |  | 2020-10-01 | ZP trieda IIa
P | 95330 | Pumpa artroskopická CrossFlow |  | Stryker Endoscopy | US | STR-US-02 |  | 2020-10-01 | ZP trieda IIa
P | 95331 | Inštrumentárium artroskopické rezacie |  | Stryker Endoscopy | US | STR-US-02 |  | 2020-10-01 | ZP trieda IIa
P | 95332 | Jednotka pohonná riadiaca pre artroskopický systém | s príslušenstvom | Stryker Endoscopy | US | STR-US-02 |  | 2020-10-01 | ZP trieda IIa
P | 95333 | Hardvér endoskopický | k optickým zariadeniam a inštrumentom | Stryker Endoscopy | US | STR-US-02 |  | 2020-10-01 | ZP trieda IIa
P | 95334 | Inštrumentárium laparoskopické manuálne K&W | s príslušenstvom | Stryker Endoscopy | US | STR-US-02 |  | 2020-10-01 | ZP trieda IIb
P | 95335 | Insuflátor tlakový |  | Stryker Endoscopy | US | STR-US-02 |  | 2020-10-01 | ZP trieda IIb
P | 95336 | Systém riadiaci s príslušenstvom pri oper. výkonoch | ovládacie zariadenie SDC3 a balíček hlasového ovládania | Stryker Endoscopy | US | STR-US-02 |  | 2020-10-01 | ZP trieda IIb
P | 95337 | Kompres gázový nesterilný | 5 x 5 cm / 100 ks, 17 vlákien, osem vrstvový | Karl Beese GmbH & Co. | DE | KBE-DE |  | Bez certifikátu | ZP trieda I
P | 95338 | Sonda SERFAS | k elektrokauteru | Stryker Endoscopy | US | STR-US-02 |  | 2020-10-01 | ZP trieda IIb
P | 95339 | Kompres gázový nesterilný | 7,5 x 7.5 cm / 100 ks, 17 vlákien, osem vrstvový | Karl Beese GmbH & Co. | DE | KBE-DE |  | Bez certifikátu | ZP trieda I
P | 95340 | Kompres gázový nesterilný | 10 x 10 cm / 100 ks, 17 vlákien, osem vrstvový | Karl Beese GmbH & Co. | DE | KBE-DE |  | Bez certifikátu | ZP trieda I
P | 95341 | Kompres gázový nesterilný | 10 x 20 cm / 100 ks, 17 vlákien, osem vrstvový | Karl Beese GmbH & Co. | DE | KBE-DE |  | Bez certifikátu | ZP trieda I
P | 95342 | Kompres gázový sterilný | 5 x 5 cm / 25 x 2 ks, 17 vlákien, osem vrstvový | Karl Beese GmbH & Co. | DE | KBE-DE |  | 2017-11-13 | ZP trieda I, sterilná
P | 95343 | Kompres gázový sterilný | 7,5 x 7,5 cm / 25 x 2 ks, 17 vlákien, osem vrstvový | Karl Beese GmbH & Co. | DE | KBE-DE |  | 2017-11-13 | ZP trieda I, sterilná
P | 95344 | Kompres gázový sterilný | 10 x 10 cm / 25 x 2 ks, 17 vlákien, osem vrstvový | Karl Beese GmbH & Co. | DE | KBE-DE |  | 2017-11-13 | ZP trieda I, sterilná
P | 95345 | Kompres gázový sterilný | 10 x 20cm / 25 x 2 ks, 17 vlákien, osem vrstvový | Karl Beese GmbH & Co. | DE | KBE-DE |  | 2017-11-13 | ZP trieda I, sterilná
P | 95346 | Sonda elektrochirurgická Strykeflow | k elektrokoagulátoru | Stryker Endoscopy | US | STR-US-02 |  | 2020-10-01 | ZP trieda IIb
P | 95347 | Systém artroskopický integrovaný Crossfire 2 | s príslušenstvom | Stryker Endoscopy | US | STR-US-02 |  | 2020-10-01 | ZP trieda IIb
P | 95348 | Ventil na kontrolu prietoku CSF | rôzne modely | Medtronic Inc. | US | MDC-US-06 | MDC-NL | 2019-05-01 | ZP trieda IIb
P | 95349 | Resuscitátor (ambuvak) Ambu Oval Silicone s príslušenstvom | pre dospelých a deti / pre novorodencov, manuálny | Ambu A/S | DK | AMB-DK |  | 2022-07-28 | ZP trieda IIa
P | 95350 | Resuscitátor (ambuvak) Ambu Oval Plus Silicone s príslušenstvom | pre dospelých a deti / pre novorodencov, manuálny | Ambu A/S | DK | AMB-DK |  | 2022-07-28 | ZP trieda IIa
P | 95351 | Katéter odsávací | rôzne veľkosti | Pacific Hospital Supply Co., Ltd. | TW | PCF-TW | MUG-DE | 2021-08-22 | ZP trieda IIa
P | 95352 | Systém RTG digitálny RADspeed fit | s príslušenstvom | SHIMADZU CORPORATION, Medical System Division | JP | SHI-JP | SDU-DE | 2021-05-25 | ZP trieda IIb
P | 95353 | Rozprašovač Mister Blower | s bez rukoväte | B.L. Lifesciences Pvt. Ltd. | IN | BLV-IN |  | 2017-05-10 | ZP trieda IIa
P | 95354 | Rukavice chirurgické Medi-Grip Non-Latex | sterilné | Ansell N.P. Sdn. Bhd. | MY | ANL-MY |  | 2019-06-10 | ZP trieda IIa
P | 95355 | Kanyla tracheostomická vnútorná vymeniteľná XLT | predĺžená, rôzne typy | Covidien IIc | US | COV-US |  | 2020-06-30 | ZP trieda IIb
P | 95356 | Ihla sterilná elektrolytická Ballet | rôzne typy a veľkosti, k termoregulačnému prístroju EVRF a VIRIDEX RF | Micro-Mega SA | FR | MOZ-FR |  | 2018-06-22 | ZP trieda IIa
P | 95357 | Zariadenie fixačné protetické ReliaTack | s abosorbovateľnými stehmi, rôzne typy | Covidien IIc | US | COV-US | COV-IE | 2019-12-10 | ZP trieda III
A | 95358 | Krytie absorpčné RenaSorb Ag | 50x72mm, s netkanými okrajmi | Plastod S.p.A. | IT | PLT-IT |  | 2020-01-07 | ZP trieda IIb
A | 95359 | Krytie absorpčné RenaSorb Ag | 10x15cm, s netkanými okrajmi | Plastod S.p.A. | IT | PLT-IT |  | 2020-01-07 | ZP trieda IIb
A | 95360 | Krytie absorpčné RenaSorb Ag | 10x20cm, s netkanými okrajmi | Plastod S.p.A. | IT | PLT-IT |  | 2020-01-07 | ZP trieda IIb
A | 95361 | Krytie hydrofilné penové HydroRen | 10x12cm | Plastod S.p.A. | IT | PLT-IT |  | 2020-01-07 | ZP trieda IIb
A | 95362 | Krytie hydrofilné penové HydroRen | 10x20cm | Plastod S.p.A. | IT | PLT-IT |  | 2020-01-07 | ZP trieda IIb
A | 95363 | Krytie hydrofilné penové HydroRen Ag | 7x7cm | Plastod S.p.A. | IT | PLT-IT |  | 2020-01-07 | ZP trieda IIb
A | 95364 | Krytie hydrofilné penové HydroRen Ag | 10x12cm | Plastod S.p.A. | IT | PLT-IT |  | 2020-01-07 | ZP trieda IIb
A | 95365 | Krytie hydrofilné penové HydroRen Ag | 10x20cm | Plastod S.p.A. | IT | PLT-IT |  | 2020-01-07 | ZP trieda IIb
A | 95366 | Krytie hydrofilné penové HydroRen Phmb | 7x7cm | Plastod S.p.A. | IT | PLT-IT |  | 2020-01-07 | ZP trieda IIb
A | 95367 | Krytie hydrofilné penové HydroRen Phmb | 10x12cm | Plastod S.p.A. | IT | PLT-IT |  | 2020-01-07 | ZP trieda IIb
A | 95368 | Krytie hydrofilné penové HydroRen Phmb | 10x20cm | Plastod S.p.A. | IT | PLT-IT |  | 2020-01-07 | ZP trieda IIb
A | 95369 | Obväz vysoko absorpčný alginátový RenAlgin | 10x10cm | Plastod S.p.A. | IT | PLT-IT |  | 2020-01-07 | ZP trieda IIb
A | 95370 | Obväz vysoko absorpčný alginátový RenAlgin | 10x20cm | Plastod S.p.A. | IT | PLT-IT |  | 2020-01-07 | ZP trieda IIb
A | 95371 | Krytie hydrokoloidné tenké flexibilné RenaCol | 10x10cm | Plastod S.p.A. | IT | PLT-IT |  | 2020-01-07 | ZP trieda IIb
A | 95372 | Krytie hydrokoloidné tenké flexibilné RenaCol | 10x20cm | Plastod S.p.A. | IT | PLT-IT |  | 2020-01-07 | ZP trieda IIb
A | 95373 | Krytie absorpčné HydroRen Border Ag | 7x7cm, s adhezívnymi okrajmi | Plastod S.p.A. | IT | PLT-IT |  | 2020-01-07 | ZP trieda IIb
A | 95374 | Krytie absorpčné HydroRen Border Ag | 12,5x12,5cm, s adhezívnymi okrajmi | Plastod S.p.A. | IT | PLT-IT |  | 2020-01-07 | ZP trieda IIb
A | 95375 | Krytie absorpčné HydroRen Border Phmb | 7x7cm, s adhezívnymi okrajmi | Plastod S.p.A. | IT | PLT-IT |  | 2020-01-07 | ZP trieda IIb
A | 95376 | Krytie absorpčné HydroRen Border Phmb | 12,5 x 12,5 cm, s adhezívnymi okrajmi | Plastod S.p.A. | IT | PLT-IT |  | 2020-01-07 | ZP trieda IIb
P | 95377 | Zavádzač spinálnej ihly | rôzne veľkosti | Becton Dickinson S.A. | ES | BDH-ES |  | 2020-05-24 | ZP trieda III
P | 95378 | Vrecko endoskopické More-Cell-Safe | MCS-5001 / MCS-5011, s obojstranným prístupom | A.M.I. Agency for Medical Innovations GmbH | AT | AMI-AT |  | 2020-06-12 | ZP trieda IIa
P | 95379 | Páska sensiTVT SUI 5011 / sensiTVT-A SUI 5021 | na ošetrenie stresovej inkontinencie | A.M.I. Agency for Medical Innovations GmbH | AT | AMI-AT |  | 2020-06-12 | ZP trieda IIb
P | 95380 | Súprava SmartBand Multi-Band Kit, SLK-6 | príslušenstvo na aplikáciu ligačných gumičiek | Intelligent Endoscopy LLC | US | IEL-US |  | 2021-02-10 | ZP trieda IIa
P | 95381 | Pomôcka SmartBand Multi-Band Ligation Pack SLP-6 | klobúčik s ligačnými gumičkami | Intelligent Endoscopy LLC | US | IEL-US |  | 2021-02-10 | ZP trieda IIa
P | 95382 | Elektrokardiograf BeneHeart R12 | EKG | Shenzhen Mindray Bio-Medical Electronics Co., Ltd. | CN | SMB-CN |  | 2020-02-21 | ZP trieda IIa
P | 95383 | Systém kostných dláh ZEVO | na prednú stabilizáciu krčnej chrbtice, rôzne modely | Medtronic Sofamor Danek | US | MDC-US-02 |  | 2020-04-19 | ZP trieda IIb
P | 95384 | Ihla zavádzacia | jednorazová | HS Hospital Service S.p.A. | IT | HSH-IT |  | 2019-04-23 | ZP trieda IIa
P | 95385 | Implantát na mieru pre hrudnú chirurgiu |  | Biomedical Engineering, s.r.o. (predtým CEIT) < | SK | CTK-SK |  | Bez certifikátu | ZP trieda IIb, na mieru
O | 95386 | Skener ultrazvukový A/B pre oftalmológiu | ND-2300S | MEDA Co., Ltd. | CN | MOQ-CN |  | 2020-12-14 | ZP trieda IIa
P | 95387 | Tampón na rany gázový prešívaný so šnúrkou | 33cm x 33cm, RTG kontrastný | Panep, s.r.o. | CZ | PNP-CZ |  | Bez certifikátu | ZP trieda I
P | 95388 | Klip hemostatický titánový ligačný | rôzne modely | MDD Medical Device Development GmbH | DE | MVM-SE |  | 2020-07-01 | ZP trieda IIb
P | 95389 | Krytie operačné CombiSet | Súprava Končatinová/ Súprava Fimóza Ružinov | Paul Hartmann AG | DE | PHR-DE |  | 2022-01-20 | ZP trieda IIa
P | 95390 | Systém urodynamický modulárny DYNAMIC | rôzne typy | MEDETRON s.r.o. | CZ | MNZ-CZ |  | 2016-03-15 | ZP trieda IIa
P | 95391 | Systém automatický mikroihlový terapeutický Raffine | na kolagénovú indukčnú terapiu jaziev a strií | Woorhi Mechatronics Co., Ltd. | KR | WOR-KR |  | 2018-09-16 | ZP trieda IIa
P | 95392 | Cement kostný Vertebroplastic | 90902000, RTG kontrastný | DePuy International Ltd., CMW | GB | DPI-GB-02 |  | 2018-03-20 | ZP trieda IIb
G | 95393 | Systém terapeutický kompresný pneumatický PCD 51 | prístroj 721A | Mego Afek AC Ltd. | IL | MGF-IL | MNK-DE | 2023-12-31 | ZP trieda IIa
G | 95394 | Návlek na ruku 4-komorový | príslušenstvo k terapeutickému kompresnému systému PCD 51 | Mego Afek AC Ltd. | IL | MGF-IL | MNK-DE | 2023-12-31 | ZP trieda IIa
G | 95395 | Návlek na nohu 4-komorový | príslušenstvo k terapeutickému kompresnému systému PCD 51 | Mego Afek AC Ltd. | IL | MGF-IL | MNK-DE | 2023-12-31 | ZP trieda IIa
G | 95396 | Návlek na nohu 8-komorový | príslušenstvo k terapeutickému kompresnému systému PCD 51 | Mego Afek AC Ltd. | IL | MGF-IL | MNK-DE | 2023-12-31 | ZP trieda IIa
P | 95397 | Implantát osteosyntetický | skrutky, dlahy, klince | 7s Medical AG | CH | 7SM-CH |  | 2017-10-19 | ZP trieda IIb
P | 95398 | Inštrumentárium osteosyntetické | vrtáky, skrutkovače, kľúče, zavádzače, vodiče | 7s Medical AG | CH | 7SM-CH |  | Bez certifikátu | ZP trieda I
P | 95399 | Katéter k termokoagulačnému prístroju EVRF | CR40i | F Care Systems NV | BE | FCA-BE |  | 2020-03-27 | ZP trieda IIb
P | 95400 | Sonda k termokoagulačnému prístroju EVRF | HPR45i | F Care Systems NV | BE | FCA-BE |  | 2020-03-27 | ZP trieda IIa
P | 95401 | Prístroj na termokoaguláciu Viridex RF |  | F Care Systems NV | BE | FCA-BE |  | 2020-03-27 | ZP trieda IIa
P | 95402 | Cement kostný na kyfoplastiku Mendec Spine HV System |  | TECRES Sp.A. | IT | TCR-IT |  | 2021-08-09 | ZP trieda IIb
A | 95403 | Krytie na rany antimikrobiálne Cutimed Siltec Sorbact Sacrum | 17,5 cm x 17,5 cm, s polyuretánovou penou | BSN Medical GmbH | DE | BSL-DE |  | 2020-06-01 | ZP trieda IIb
A | 95404 | Krytie na rany antimikrobiálne Cutimed Siltec Sorbact Sacrum | 23 cm x 23 cm, s polyuretánovou penou | BSN Medical GmbH | DE | BSL-DE |  | 2020-06-01 | ZP trieda IIb
P | 95405 | Implantát kožný gélový injekčný Hydryalix | Gentle / Lips / Deep / Ultra Deep / Volume, s obsahom hyaluronátu sodného | Panaxia Ltd. | IL | PAX-IL |  | 2019-06-09 | ZP trieda III
P | 95406 | Krytie na sondy | endokavitálne / univerzálne / univerzálne a intraoperačné / intraoperačné | Microtek Medical B.V. | NL | MCK-NL |  | 2023-05-15 | ZP trieda IIa
B | 95407 | Vložky inkontinenčné nateen EASY-8 SOFT | 640 x 330 mm, nasiakavosť 1100 ml | Apogee Medical Supplies Itd. | HK | APG-HK |  | Bez certifikátu | ZP trieda I
B | 95408 | Vložky inkontinenčné nateen EASY-8 SUPER SOFT | 640 x 330 mm, nasiakavosť 1400 ml | Apogee Medical Supplies Itd. | HK | APG-HK |  | Bez certifikátu | ZP trieda I
B | 95409 | Vložky inkontinenčné nateen EASY-8 PLUS | 690 x 380 mm, nasiakavosť 1700 ml | Apogee Medical Supplies Itd. | HK | APG-HK |  | Bez certifikátu | ZP trieda I
B | 95410 | Vložky inkontinenčné nateen EASY-8 SUPER PLUS | 690 x 380 mm, nasiakavosť 2000 ml | Apogee Medical Supplies Itd. | HK | APG-HK |  | Bez certifikátu | ZP trieda I
B | 95411 | Vložky inkontinenčné nateen EASY-8 MAXI | 690 x 380 mm, nasiakavosť 2450 ml | Apogee Medical Supplies Itd. | HK | APG-HK |  | Bez certifikátu | ZP trieda I
B | 95412 | Vložky inkontinenčné nateen EASY-8 SUPER MAXI | 690 x 380 mm, nasiakavosť 2750 ml | Apogee Medical Supplies Itd. | HK | APG-HK |  | Bez certifikátu | ZP trieda I
B | 95413 | Vložky inkontinenčné nateen EASY-8 ULTRA | 690 x 380 mm, nasiakavosť 3050 ml | Apogee Medical Supplies Itd. | HK | APG-HK |  | Bez certifikátu | ZP trieda I
B | 95414 | Vložky inkontinenčné nateen EASY-8 SUPER ULTRA | 690 x 380 mm, nasiakavosť 3950 ml | Apogee Medical Supplies Itd. | HK | APG-HK |  | Bez certifikátu | ZP trieda I
B | 95415 | Plienky inkontinenčné nateen COMBI SOFT S | obvod bokov 65 - 105 cm, nasiakavosť 1100 ml | Apogee Medical Supplies Itd. | HK | APG-HK |  | Bez certifikátu | ZP trieda I
B | 95416 | Plienky inkontinenčné nateen COMBI SOFT M | obvod bokov 95 - 125 cm, nasiakavosť 1400 ml | Apogee Medical Supplies Itd. | HK | APG-HK |  | Bez certifikátu | ZP trieda I
B | 95417 | Plienky inkontinenčné nateen COMBI SOFT L | obvod bokov 115 - 150 cm, nasiakavosť 1800 ml | Apogee Medical Supplies Itd. | HK | APG-HK |  | Bez certifikátu | ZP trieda I
B | 95418 | Plienky inkontinenčné nateen COMBI SOFT XL | obvod bokov 130 - 175 cm, nasiakavosť 1900 ml | Apogee Medical Supplies Itd. | HK | APG-HK |  | Bez certifikátu | ZP trieda I
B | 95419 | Plienky inkontinenčné nateen COMBI super SOFT S | obvod bokov 65 - 105 cm, nasiakavosť 1300 ml | Apogee Medical Supplies Itd. | HK | APG-HK |  | Bez certifikátu | ZP trieda I
B | 95420 | Plienky inkontinenčné nateen COMBI super SOFT M | obvod bokov 95 - 125 cm, snasiakavosť 1900 ml | Apogee Medical Supplies Itd. | HK | APG-HK |  | Bez certifikátu | ZP trieda I
B | 95421 | Plienky inkontinenčné nateen COMBI super SOFT L | obvod bokov 115 - 150 cm, nasiakavosť 2100 ml | Apogee Medical Supplies Itd. | HK | APG-HK |  | Bez certifikátu | ZP trieda I
B | 95422 | Plienky inkontinenčné nateen COMBI super SOFT XL | obvod bokov 130 - 175 cm, nasiakavosť 2300 ml | Apogee Medical Supplies Itd. | HK | APG-HK |  | Bez certifikátu | ZP trieda I
B | 95423 | Plienky inkontinenčné nateen COMBI PLUS S | obvod bokov 65 - 105 cm, nasiakavosť 1800 ml | Apogee Medical Supplies Itd. | HK | APG-HK |  | Bez certifikátu | ZP trieda I
B | 95424 | Plienky inkontinenčné nateen COMBI PLUS M | obvod bokov 95 - 125 cm, nasiakavosť 2450 ml | Apogee Medical Supplies Itd. | HK | APG-HK |  | Bez certifikátu | ZP trieda I
B | 95425 | Plienky inkontinenčné nateen COMBI PLUS L | obvod bokov 115 - 150 cm, nasiakavosť 2850 ml | Apogee Medical Supplies Itd. | HK | APG-HK |  | Bez certifikátu | ZP trieda I
B | 95426 | Plienky inkontinenčné nateen COMBI PLUS XL | obvod bokov 130 - 175 cm, nasiakavosť 3400 ml | Apogee Medical Supplies Itd. | HK | APG-HK |  | Bez certifikátu | ZP trieda I
B | 95427 | Plienky inkontinenčné nateen COMBI super PLUS S | obvod bokov 65 - 105 cm, nasiakavosť 2200 ml | Apogee Medical Supplies Itd. | HK | APG-HK |  | Bez certifikátu | ZP trieda I
B | 95428 | Plienky inkontinenčné nateen COMBI super PLUS M | obvod bokov 95 - 125 cm, nasiakavosť 2600 ml | Apogee Medical Supplies Itd. | HK | APG-HK |  | Bez certifikátu | ZP trieda I
B | 95429 | Plienky inkontinenčné nateen COMBI super PLUS L | obvod bokov 115 - 150 cm, nasiakavosť 3000 ml | Apogee Medical Supplies Itd. | HK | APG-HK |  | Bez certifikátu | ZP trieda I
B | 95430 | Plienky inkontinenčné nateen COMBI super PLUS XL | obvod bokov 130 - 175 cm, nasiakavosť 3550 ml | Apogee Medical Supplies Itd. | HK | APG-HK |  | Bez certifikátu | ZP trieda I
B | 95431 | Plienky inkontinenčné nateen COMBI MAXI S | obvod bokov 65 - 105 cm, nasiakavosť 2650 ml | Apogee Medical Supplies Itd. | HK | APG-HK |  | Bez certifikátu | ZP trieda I
B | 95432 | Plienky inkontinenčné nateen COMBI MAXI M | obvod bokov 95 - 125 cm, nasiakavosť 3050 ml | Apogee Medical Supplies Itd. | HK | APG-HK |  | Bez certifikátu | ZP trieda I
B | 95433 | Plienky inkontinenčné nateen COMBI MAXI L | obvod bokov 115 - 150 cm, nasiakavosť 3450 ml | Apogee Medical Supplies Itd. | HK | APG-HK |  | Bez certifikátu | ZP trieda I
B | 95434 | Plienky inkontinenčné nateen COMBI MAXI XL | obvod bokov 130 - 175 cm, nasiakavosť 3900 ml | Apogee Medical Supplies Itd. | HK | APG-HK |  | Bez certifikátu | ZP trieda I
B | 95435 | Plienky inkontinenčné nateen COMBI ULTRA M | obvod bokov 95 - 125 cm, nasiakavosť 3700 ml | Apogee Medical Supplies Itd. | HK | APG-HK |  | Bez certifikátu | ZP trieda I
B | 95436 | Plienky inkontinenčné nateen COMBI ULTRA L | obvod bokov 115 - 150 cm, nasiakavosť 4150 ml | Apogee Medical Supplies Itd. | HK | APG-HK |  | Bez certifikátu | ZP trieda I
B | 95437 | Plienky inkontinenčné nateen COMBI ULTRA XL | obvod bokov 130 - 175 cm, nasiakavosť 4300 ml | Apogee Medical Supplies Itd. | HK | APG-HK |  | Bez certifikátu | ZP trieda I
B | 95438 | Plienky inkontinenčné nateen COMBI super ULTRA M | obvod bokov 95 - 125 cm, nasiakavosť 5100 ml | Apogee Medical Supplies Itd. | HK | APG-HK |  | Bez certifikátu | ZP trieda I
B | 95439 | Plienky inkontinenčné nateen COMBI super ULTRA L | obvod bokov 115 - 150 cm, nasiakavosť 5500 ml | Apogee Medical Supplies Itd. | HK | APG-HK |  | Bez certifikátu | ZP trieda I
B | 95440 | Plienky inkontinenčné nateen COMBI super ULTRA XL | obvod bokov 130 - 175 cm, nasiakavosť 5800 ml | Apogee Medical Supplies Itd. | HK | APG-HK |  | Bez certifikátu | ZP trieda I
B | 95441 | Nohavičky plienkové nateen FLEXI SOFT M | obvod bokov 90 - 130 cm, nasiakavosť 1400 ml | Apogee Medical Supplies Itd. | HK | APG-HK |  | Bez certifikátu | ZP trieda I
B | 95442 | Nohavičky plienkové nateen FLEXI SOFT L/XL | obvod bokov 110 - 170 cm, nasiakavosť 1800 ml | Apogee Medical Supplies Itd. | HK | APG-HK |  | Bez certifikátu | ZP trieda I
B | 95443 | Nohavičky plienkové nateen FLEXI PLUS M | obvod bokov 90 - 130 cm, nasiakavosť 2150 ml | Apogee Medical Supplies Itd. | HK | APG-HK |  | Bez certifikátu | ZP trieda I
B | 95444 | Nohavičky plienkové nateen FLEXI PLUS L/XL | obvod bokov 110 - 170 cm, nasiakavosť 2550 ml | Apogee Medical Supplies Itd. | HK | APG-HK |  | Bez certifikátu | ZP trieda I
B | 95445 | Nohavičky plienkové nateen FLEXI MAXI M | obvod bokov 90 - 130 cm, nasiakavosť 3050 ml | Apogee Medical Supplies Itd. | HK | APG-HK |  | Bez certifikátu | ZP trieda I
B | 95446 | Nohavičky plienkové nateen FLEXI MAXI L/XL | obvod bokov 110 - 170 cm, nasiakavosť 3450 ml | Apogee Medical Supplies Itd. | HK | APG-HK |  | Bez certifikátu | ZP trieda I
B | 95447 | Podložka pod chorých MATI SOFT M | 60 x 60 cm, nasiakavosť 500 ml | Apogee Medical Supplies Itd. | HK | APG-HK |  | Bez certifikátu | ZP trieda I
B | 95448 | Podložka pod chorých MATI SOFT L | 60 x 90 cm, nasiakavosť 800 ml | Apogee Medical Supplies Itd. | HK | APG-HK |  | Bez certifikátu | ZP trieda I
B | 95449 | Podložka pod chorých MATI PLUS M | 60 x 60 cm, nasiakavosť 700 ml | Apogee Medical Supplies Itd. | HK | APG-HK |  | Bez certifikátu | ZP trieda I
B | 95450 | Podložka pod chorých MATI PLUS L | 60 x 90 cm, nasiakavosť 1000 ml | Apogee Medical Supplies Itd. | HK | APG-HK |  | Bez certifikátu | ZP trieda I
B | 95451 | Podložka pod chorých nateen MATI BASIC | 60 x 60 cm, nasiakavosť 350 ml | Apogee Medical Supplies Itd. | HK | APG-HK |  | Bez certifikátu | ZP trieda I
P | 95453 | Defibrilátor kardioverter jednodutinový implantovateľný Visia AF / Visia AF MRI | s aplikačným softvérom, rôzne typy | Medtronic Inc. | US | MDC-US-06 | MDC-NL | 2022-11-20 | AIZP
B | 95454 | Podložka pod chorých nateen MATI BASIC | 60 x 90 cm, nasiakavosť 500 ml | Apogee Medical Supplies Itd. | HK | APG-HK |  | Bez certifikátu | ZP trieda I
P | 95455 | Lanceta sterilná Allergy lancets | na vykonanie kožného prick testu | J.N. Eberle Federnfabrik GmbH | DE | JNE-DE |  | 2020-10-23 | ZP trieda IIa
P | 95456 | Kliešte atraumatické AnastoClip | rôzne dĺžky | LeMaitre Vascular | US | LER-US |  | Bez certifikátu | ZP trieda I
P | 95457 | Systém na uzatváranie ciev AnastoClip GC / AnastoClip VCS | rôzne rozmery | LeMaitre Vascular | US | LER-US |  | 2019-09-30 | ZP trieda III
P | 95458 | Prístroj na meranie bilirubínu JM105 | bilirubínomer | Dräger Medical Systems Inc. | US | DRG-US | DRG-DE | 2022-08-13 | ZP trieda IIa
P | 95459 | Sterilizátor plazmový nízkoteplotný LOWTEM Crystal /LOWTEM Smart | rôzne typy | LowTem Co., Ltd. | KR | LOW-KR |  | 2016-09-05 | ZP trieda IIb
P | 95460 | Činidlo sterilizačné pre sterilizátory LOWTEM Crystal |  | LowTem Co., Ltd. | KR | LOW-KR |  | 2016-09-05 | ZP trieda IIb
P | 95461 | Systém mapovací srdcový EnSite Precision | so softvérom a príslušenstvom | St. Jude Medical | US | SJM-US-07 | SJM-BE | 2019-06-30 | ZP trieda IIa
P | 95462 | Defibrilátor / monitor Lifepak 15 | s príslušenstvom | Physio-Control Inc. | US | MDC-US-03 |  | 2020-03-20 | ZP trieda IIb
P | 95463 | Defibrilátor / monitor Lifepak 20e | s príslušenstvom | Physio-Control Inc. | US | MDC-US-03 |  | 2020-03-20 | ZP trieda IIb
B | 95464 | Vložky inkontinenčné Seni Control Mini | 190 ml, 15 ks | Torunskie Zaklady Materialów Opatrunkowych SA, (TZMO) | PL | TZM-PL |  | Bez certifikátu | ZP trieda I
B | 95465 | Vložky inkontinenčné Seni Control Normal | 360 ml, 15 ks | Torunskie Zaklady Materialów Opatrunkowych SA, (TZMO) | PL | TZM-PL |  | Bez certifikátu | ZP trieda I
B | 95466 | Vložky inkontinenčné Seni Control Extra | 430 ml, 15 ks | Torunskie Zaklady Materialów Opatrunkowych SA, (TZMO) | PL | TZM-PL |  | Bez certifikátu | ZP trieda I
B | 95467 | Vložky inkontinenčné Seni Control Super | 780 ml, 15 ks | Torunskie Zaklady Materialów Opatrunkowych SA, (TZMO) | PL | TZM-PL |  | Bez certifikátu | ZP trieda I
B | 95468 | Vložky inkontinenčné Seni Control Plus | 930 ml, 15 ks | Torunskie Zaklady Materialów Opatrunkowych SA, (TZMO) | PL | TZM-PL |  | Bez certifikátu | ZP trieda I
B | 95469 | Podložka inkontinenčná SENI SOFT Super | 90 x170 cm, 2000 ml, 30 ks | Torunskie Zaklady Materialów Opatrunkowych SA, (TZMO) | PL | TZM-PL |  | Bez certifikátu | ZP trieda I
A | 95470 | Kompres gázový nesterilný Matocomp | 17-vláknové, 5x5cm 100ks | Torunskie Zaklady Materialów Opatrunkowych SA, (TZMO) | PL | TZM-PL |  | 2018-07-09 | ZP trieda IIa
A | 95471 | Kompres gázový nesterilný Matocomp | 17-vláknové, 7,5x7,5cm 100ks | Torunskie Zaklady Materialów Opatrunkowych SA, (TZMO) | PL | TZM-PL |  | 2018-07-09 | ZP trieda IIa
A | 95472 | Kompres gázový nesterilný Matocomp | 17-vláknové, 10x10cm 100ks | Torunskie Zaklady Materialów Opatrunkowych SA, (TZMO) | PL | TZM-PL |  | 2018-07-09 | ZP trieda IIa
P | 95473 | Náplasť na opar CEROXMED | s obsahom kyseliny hyalurónovej, á 15ks | IBSA Farmaceutici Italia s.r.l. | IT | IBS-IT |  | 2021-12-05 | ZP trieda IIa
P | 95474 | Súprava sieťky Upsylon a polohovacieho vaginálneho zariadenia Colpassist | na reparáciu panvového dna | Boston Scientific Corporation | US | BSC-US | BSC-IE | 2018-12-15 | ZP trieda IIb
P | 95475 | Kompres z netkaného textilu sterilný Sterilkompres NT | rôzne rozmery | Batist Medical a.s. | CZ | BAT-CZ-01 |  | 2022-11-05 | ZP trieda IIa
P | 95476 | Kompres z gázy sterilný Sterilkompres | rôzne rozmery | Batist Medical a.s. | CZ | BAT-CZ-01 |  | 2022-11-05 | ZP trieda IIa
P | 95477 | Sonda chirurgická EUROPROBE | na rádionuklidovú a optonukleárnu detekciu, s príslušenstvom | EURORAD SA | FR | EOR-FR |  | 2018-06-25 | ZP trieda IIa
P | 95478 | Filter dýchací bakteriálno-vírusový jednorazový | rôzne typy | Shaoxing Undis Medical Technology Co, Ltd. | CN | SXN-CN |  | 2018-06-19 | ZP trieda IIa
P | 95479 | Vak dýchací bezlatexový jednorazový | rôzne veľkosti | Shaoxing Undis Medical Technology Co, Ltd. | CN | SXN-CN |  | 2018-06-19 | ZP trieda IIa
P | 95480 | Okruh dýchací jednorazový s príslušenstvom | rôzne dĺžky a typy hadíc | Shaoxing Undis Medical Technology Co, Ltd. | CN | SXN-CN |  | 2018-06-19 | ZP trieda IIa
P | 95481 | Filter na separáciu plazmy MICROPLAS | MPS 03 / MPS 05 / MPS 07 | Bellco S.r.l. | IT | BEL-IT-01 |  | 2019-10-12 | ZP trieda IIa
P | 95482 | Prístroj ultrazvukový zobrazovací CTS-4000/4000Plus | digitálny | Shantou Institute of Ultrasonic Instruments Co., Ltd (SIUI) | CN | SIU-CN |  | 2019-02-19 | ZP trieda IIa
P | 95483 | Filter bakteriálny a vírusový HMEF A-501-2 | k dýchacím prístrojom | Zhejiang Haisheng Medical Device Co., Ltd | CN | ZHM-CN |  | 2020-12-14 | ZP trieda IIa
P | 95484 | Prevodník tlakový s držiakom | rôzne druhy koncoviek, monitorovanie dynam. krvného tlaku | Zhejiang Haisheng Medical Device Co., Ltd | CN | ZHM-CN |  | 2020-12-14 | ZP trieda IIb
P | 95485 | Inštrumenty Tektona | na kyfoplastiku | SPINEART SA | CH | SPJ-CH |  | 2017-10-02 | ZP trieda IIa
P | 95486 | Implantát dentálny CM ALVIM | rôzne rozmery | JJGC Indústria e Comércio de Materiais Dentários SA - NEODENT | BR | JJG-BR | ISA-CH | 2021-04-08 | ZP trieda IIb
B | 95487 | Plienky inkontinenčné Inka Comfort small | pás 50-80 cm, rozmery 670x450 mm, stredná nasiakavosť | BUKÓZA INVEST spol. s r.o. < | SK | BUK-SK |  | Bez certifikátu | ZP trieda I
B | 95488 | Plienky inkontinenčné Inka Comfort medium | pás 70-120 cm, rozmery 790x630 mm, stredná nasiakavosť | BUKÓZA INVEST spol. s r.o. < | SK | BUK-SK |  | Bez certifikátu | ZP trieda I
B | 95489 | Plienky inkontinenčné Inka Comfort large | pás 100-150 cm, rozmery 990x800 mm, stredná nasiakavosť | BUKÓZA INVEST spol. s r.o. < | SK | BUK-SK |  | Bez certifikátu | ZP trieda I
B | 95490 | Plienky inkontinenčné Inka Comfort extra large | pás 150-170 cm, rozmery 990x850 mm, stredná nasiakavosť | BUKÓZA INVEST spol. s r.o. < | SK | BUK-SK |  | Bez certifikátu | ZP trieda I
B | 95491 | Plienky inkontinenčné Inka Comfort Plus small | pás 50-80 cm, rozmery 670x450 mm, vysoká nasiakavosť | BUKÓZA INVEST spol. s r.o. < | SK | BUK-SK |  | Bez certifikátu | ZP trieda I
B | 95492 | Plienky inkontinenčné Inka Comfort Plus medium | pás 70-120 cm, rozmery 790x630 mm, vysoká nasiakavosť | BUKÓZA INVEST spol. s r.o. < | SK | BUK-SK |  | Bez certifikátu | ZP trieda I
B | 95493 | Plienky inkontinenčné Inka Comfort Plus large | pás 100-150 cm, rozmery 990x800 mm, vysoká nasiakavosť | BUKÓZA INVEST spol. s r.o. < | SK | BUK-SK |  | Bez certifikátu | ZP trieda I
B | 95494 | Plienky inkontinenčné Inka Comfort Plus extra large | pás 150-170 cm, rozmery 990x850 mm, vysoká nasiakavosť | BUKÓZA INVEST spol. s r.o. < | SK | BUK-SK |  | Bez certifikátu | ZP trieda I
B | 95495 | Plienky inkontinenčné Inka Comfort Special small | pás 50-80cm, rozmery 670x450 mm, extra nasiakavé | BUKÓZA INVEST spol. s r.o. < | SK | BUK-SK |  | Bez certifikátu | ZP trieda I
B | 95496 | Plienky inkontinenčné Inka Comfort Special medium | pás 70-120 cm, rozmery 790x630 mm, extra nasiakavé | BUKÓZA INVEST spol. s r.o. < | SK | BUK-SK |  | Bez certifikátu | ZP trieda I
B | 95497 | Plienky inkontinenčné Inka Comfort Special large | pás 100-150 cm, rozmery 990x800 mm, extra nasiakavé | BUKÓZA INVEST spol. s r.o. < | SK | BUK-SK |  | Bez certifikátu | ZP trieda I
B | 95498 | Plienky inkontinenčné Inka Comfort Special extra large | pás 150-170 cm, rozmery 990x850 mm, extra nasiakavé | BUKÓZA INVEST spol. s r.o. < | SK | BUK-SK |  | Bez certifikátu | ZP trieda I
P | 95499 | Implantát dentálny CM TITAMAX EX / CM TITAMAX / TITAMAX WS / GM TITAMAX | rôzne rozmery | JJGC Indústria e Comércio de Materiais Dentários SA - NEODENT | BR | JJG-BR | ISA-CH | 2021-04-08 | ZP trieda IIb
P | 95500 | Implantát dentálny CM DRIVE / GM DRIVE | rôzne rozmery | JJGC Indústria e Comércio de Materiais Dentários SA - NEODENT | BR | JJG-BR | ISA-CH | 2021-04-08 | ZP trieda IIb
P | 95501 | Nadstavba protetická | rôzne druhy | JJGC Indústria e Comércio de Materiais Dentários SA - NEODENT | BR | JJG-BR | ISA-CH | 2021-04-08 | ZP trieda IIb
P | 95502 | Nadstavba protetická - retenčný prvok | rôzne rozmery | JJGC Indústria e Comércio de Materiais Dentários SA - NEODENT | BR | JJG-BR | ISA-CH | 2021-04-08 | ZP trieda IIb
P | 95503 | Diel protetický | vhojovacia nadstavba, krycia skrutka | JJGC Indústria e Comércio de Materiais Dentários SA - NEODENT | BR | JJG-BR | ISA-CH | 2021-04-08 | ZP trieda IIb
P | 95504 | Inštrumentárium k chirurgickej časti dentálneho implantátu | rôzne druhy | JJGC Indústria e Comércio de Materiais Dentários SA - NEODENT | BR | JJG-BR | ISA-CH | 2021-04-08 | ZP trieda IIa
P | 95505 | Inštrumentárium k protetickej časti dentálneho implantátu | rôzne druhy | JJGC Indústria e Comércio de Materiais Dentários SA - NEODENT | BR | JJG-BR | ISA-CH | Bez certifikátu | ZP trieda I
P | 95506 | Stent samorozťažný nitinolový Stentys BTK | rôzne typy, potiahnutý liečivom paclitaxel | STENTYS SA | FR | SSS-FR |  | 2018-01-07 | ZP trieda III
F | 95507 | Vrecko stomické Confidence Natural Soft Convex | výpustné nepriehľadné, s okienkom, vystrihovateľné 13-25mm | Salts Healthcare Limited | GB | SHC-GB |  | Bez certifikátu | ZP trieda I
F | 95508 | Vrecko stomické Confidence Natural Soft Convex | výpustné nepriehľadné, s okienkom, vystrihovateľné 13-38mm | Salts Healthcare Limited | GB | SHC-GB |  | Bez certifikátu | ZP trieda I
F | 95509 | Vrecko stomické Confidence Natural Soft Convex | výpustné nepriehľadné, s okienkom, vystrihovateľné 13-52mm | Salts Healthcare Limited | GB | SHC-GB |  | Bez certifikátu | ZP trieda I
F | 95510 | Vrecko stomické Confidence Natural | výpustné malé, nepriehľadné, s okienkom, vystrihovateľné 13-70mm | Salts Healthcare Limited | GB | SHC-GB |  | Bez certifikátu | ZP trieda I
P | 95511 | Systém stentový koronárny BioMime Morph | potiahnutý liečivom sirolimus | Meril Life Sciences Private Limited, Ltd. | IN | MFP-IN |  | 2020-10-29 | ZP trieda III
P | 95512 | Defibrilátor implantovateľný ILIVIA 7 | rôzne typy | Biotronik SE & Co. KG | DE | XBT-DE |  | 2021-01-28 | AIZP
P | 95513 | Súprava na operáciu chrbtice PLDD / PLDD IC |  | CeramOptec GmbH a Co. of biolitec group | DE | CER-DE |  | 2019-03-13 | ZP trieda IIa
P | 95514 | Rukavice chirurgické Gammex Latex | sterilné, nepudrované | Ansell N.P. Sdn. Bhd. | MY | ANL-MY |  | 2019-06-10 | ZP trieda IIa
P | 95515 | Defibrilátor kardioverter Claria MRI / Amplia MRI / Compia MRI CRT-D | rôzne modely | Medtronic Inc. | US | MDC-US-06 | MDC-NL | 2022-11-20 | AIZP
P | 95516 | Systém telemetrický Mini | na monitorovanie srdcovej frekvencie plodu | Wipro GE Healthcare Private Limited | IN | WIP-IN |  | 2019-03-17 | ZP trieda IIb
P | 95517 | Tampón Disarps | na použitie v operačnom poli | ConvaTec Ltd. | GB | CNV-GB |  | 2018-10-20 | ZP trieda IIa
P | 95518 | Súprava STAR kit | na abláciu stavcov | DFine Inc. | US | DFI-US | MHT-NL | 2017-01-08 | ZP trieda IIb
P | 95519 | Súprava STAR kit a osteotóm PowerCURVE | na abláciu stavcov | DFine Inc. | US | DFI-US | MHT-NL | 2017-01-08 | ZP trieda IIb
P | 95520 | Súprava StabiliT MX Fracture Kit with PowerCurve | na riadené zavedenie kostného cementu StabilitiT do stavca | DFine Inc. | US | DFI-US | MHT-NL | 2017-01-08 | ZP trieda IIb
J | 95521 | Gél intraartikulárny ArthroVisc ARV-HA-3 | s kyselinou hyalurónovou v predplnenej striekačke, 3 ks | Regen LAB SA | CH | RGN-CH |  | 2018-11-28 | ZP trieda III
A | 95522 | Krytie na päty, ALLEVYN Life Heel | 25 x 25,2 cm, polyuretánové hydrocelulárne, so silikónovým gélom | Smith & Nephew Medical Ltd. | GB | SND-GB |  | 2017-06-20 | ZP trieda IIb
A | 95523 | Krytie na krížovú oblasť ALLEVYN Life Sacrum | 17,2 x 17,5 cm, polyuretánové hydrocelulárne, so silikónovým gélom | Smith & Nephew Medical Ltd. | GB | SND-GB |  | 2017-06-20 | ZP trieda IIb
A | 95524 | Krytie na krížovú oblasť ALLEVYN Life Sacrum | 21,6 x 23 cm, polyuretánové hydrocelulárne, so silikónovým gélom | Smith & Nephew Medical Ltd. | GB | SND-GB |  | 2017-06-20 | ZP trieda IIb
A | 95525 | Krytie na rany CUTINOVA Hydro hydroselektívne | 5 x 6 cm | Smith & Nephew Medical Ltd. | GB | SND-GB |  | 2017-06-20 | ZP trieda IIb
A | 95526 | Krytie na rany CUTINOVA Hydro hydroselektívne | 10 x 10 cm | Smith & Nephew Medical Ltd. | GB | SND-GB |  | 2017-06-20 | ZP trieda IIb
A | 95527 | Krytie na rany CUTINOVA Hydro hydroselektívne | 15 x 20 cm | Smith & Nephew Medical Ltd. | GB | SND-GB |  | 2017-06-20 | ZP trieda IIb
A | 95528 | Krytie na rany DURAFIBER hydrovláknité | 5 x 5 cm | Smith & Nephew Medical Ltd. | GB | SND-GB |  | 2017-06-20 | ZP trieda IIb
A | 95529 | Krytie na rany DURAFIBER hydrovláknité | 10 x 10 cm | Smith & Nephew Medical Ltd. | GB | SND-GB |  | 2017-06-20 | ZP trieda IIb
A | 95530 | Krytie na rany DURAFIBER hydrovláknité | 10 x 12 cm | Smith & Nephew Medical Ltd. | GB | SND-GB |  | 2017-06-20 | ZP trieda IIb
A | 95531 | Krytie na rany DURAFIBER hydrovláknité | 15 x 15 cm | Smith & Nephew Medical Ltd. | GB | SND-GB |  | 2017-06-20 | ZP trieda IIb
A | 95532 | Krytie na rany DURAFIBER hydrovláknité | 2 x 45 cm | Smith & Nephew Medical Ltd. | GB | SND-GB |  | 2017-06-20 | ZP trieda IIb
A | 95533 | Krytie na rany DURAFIBER hydrovláknité | 4 x 10 cm | Smith & Nephew Medical Ltd. | GB | SND-GB |  | 2017-06-20 | ZP trieda IIb
A | 95534 | Krytie na rany DURAFIBER hydrovláknité | 4 x 20 cm | Smith & Nephew Medical Ltd. | GB | SND-GB |  | 2017-06-20 | ZP trieda IIb
A | 95535 | Krytie na rany DURAFIBER hydrovláknité | 4 x 30 cm | Smith & Nephew Medical Ltd. | GB | SND-GB |  | 2017-06-20 | ZP trieda IIb
A | 95536 | Krytie na rany DURAFIBER Ag hydrovláknité | 5 x 5 cm | Smith & Nephew Medical Ltd. | GB | SND-GB |  | 2017-06-20 | ZP trieda III
A | 95537 | Krytie na rany DURAFIBER Ag hydrovláknité | 10 x 10 cm | Smith & Nephew Medical Ltd. | GB | SND-GB |  | 2017-06-20 | ZP trieda III
A | 95538 | Krytie na rany DURAFIBER Ag hydrovláknité | 15 x 15 cm | Smith & Nephew Medical Ltd. | GB | SND-GB |  | 2017-06-20 | ZP trieda III
A | 95539 | Krytie na rany DURAFIBER Ag hydrovláknité | 20 x 30 cm | Smith & Nephew Medical Ltd. | GB | SND-GB |  | 2017-06-20 | ZP trieda III
A | 95540 | Krytie na rany DURAFIBER Ag hydrovláknité | 2 x 45 cm | Smith & Nephew Medical Ltd. | GB | SND-GB |  | 2017-06-20 | ZP trieda III
A | 95541 | Krytie na rany DURAFIBER Ag hydrovláknité | 4 x 10 cm | Smith & Nephew Medical Ltd. | GB | SND-GB |  | 2017-06-20 | ZP trieda III
A | 95542 | Krytie na rany DURAFIBER Ag hydrovláknité | 4 x 20 cm | Smith & Nephew Medical Ltd. | GB | SND-GB |  | 2017-06-20 | ZP trieda III
A | 95543 | Krytie na rany DURAFIBER Ag hydrovláknité | 4 x 30 cm | Smith & Nephew Medical Ltd. | GB | SND-GB |  | 2017-06-20 | ZP trieda III
P | 95544 | Katéter intrakraniálny, ventrikulárny NEUROVENT-PTO / NEUROVENT-PTO 2L | meranie tlaku v parenchýme, teploty a kyslíka | RAUMEDIC AG | DE | RAC-DE |  | 2021-02-06 | ZP trieda III
P | 95545 | Katéter intrakraniálny, ventrikulárny NEUROVENT / NEUROVENT-TEMP/ NEUROVENT IFD-S / NEUROVENT-TEMP IFD-S / NEUROVENT IFD-R | meranie komorového tlaku a teploty | RAUMEDIC AG | DE | RAC-DE |  | 2021-02-06 | ZP trieda III
P | 95546 | Katéter intrakraniálny, ventrikulárny NEUROVENT-TEMP IFD-R | meranie komorového tlaku a teploty | RAUMEDIC AG | DE | RAC-DE |  | 2021-02-06 | ZP trieda III
P | 95547 | Katéter ventrikulárny CH9 | na externú drenáž mozgových komôr | RAUMEDIC AG | DE | RAC-DE |  | 2021-02-06 | ZP trieda III
P | 95548 | Súprava na externú drenáž mozgových komôr | externá časť | RAUMEDIC AG | DE | RAC-DE |  | 2021-02-06 | ZP trieda I, sterilná
P | 95549 | Súprava katetrizačná BOLT-DRILL-KIT-CH5/ BOLT-DRILL-KIT-CH9/ BOLT-DRILL-KIT-PTO | neaktívne príslušenstvo pre zavádzanie katétrov v neurochirurgii | RAUMEDIC AG | DE | RAC-DE |  | 2021-02-06 | ZP trieda III
P | 95550 | Súprava katetrizačná BOLT KIT PTO 2L | neaktívne príslušenstvo pre zavádzanie katétrov v neurochirurgii | RAUMEDIC AG | DE | RAC-DE |  | 2021-02-06 | ZP trieda III
P | 95551 | Tunelizátor zvinuteľný s trokárom RAUMEDIC | pre zavádzanie katétrov v neurochirurgii, rôzne veľkosti | RAUMEDIC AG | DE | RAC-DE |  | 2021-02-06 | ZP trieda IIa
P | 95552 | Prístroj RAUMEDIC DATALOGGER MPR 2 logO | akatívne príslušenstvo na monitorovanie parciálneho tlaku kyslíka | RAUMEDIC AG | DE | RAC-DE |  | 2021-02-06 | ZP trieda IIb
P | 95553 | Jednotka nulovacia NPS2 | modul nulového bodu na meranie vnútrolebečného tlaku | RAUMEDIC AG | DE | RAC-DE |  | Bez certifikátu | ZP trieda I
A | 95554 | Systém podtlakovej terapie Venturi Avanti | TG600/07, pumpa a sací kanister Avanti 600ml | Talley Group Limited | GB | TLL-GB |  | 2021-02-17 | ZP trieda IIb
A | 95555 | Systém podtlakovej terapie Venturi Compact | TG600/08, pumpa a sací kanister Compact 300ml | Talley Group Limited | GB | TLL-GB |  | 2021-02-17 | ZP trieda IIb
A | 95556 | Systém podtlakovej terapie Venturi MiNO | TG600/14, pumpa bez/so sacím kanistrom MiNO | Talley Group Limited | GB | TLL-GB |  | 2021-02-17 | ZP trieda IIb
A | 95557 | Kanister Avanti 600ml | príslušenstvo k systému podtlakovej terapie | Talley Group Limited | GB | TLL-GB |  | 2021-02-17 | ZP trieda IIb
A | 95558 | Kanister Avanti 1200ml | príslušenstvo k systému podtlakovej terapie | Talley Group Limited | GB | TLL-GB |  | 2021-02-17 | ZP trieda IIb
A | 95559 | Kanister Compact 300ml | príslušenstvo k systému podtlakovej terapie | Talley Group Limited | GB | TLL-GB |  | 2021-02-17 | ZP trieda IIb
A | 95560 | Súprava gázová k systému podtlakovej terapie Venturi - štandardná | s plochým drénom | Talley Group Limited | GB | TLL-GB |  | 2021-02-17 | ZP trieda IIb
A | 95561 | Súprava gázová k systému podtlakovej terapie Venturi - veľká | s plochým drénom | Talley Group Limited | GB | TLL-GB |  | 2021-02-17 | ZP trieda IIb
A | 95562 | Súprava gázová k systému podtlakovej terapie Venturi- abdominálna | s plochým drénom | Talley Group Limited | GB | TLL-GB |  | 2021-02-17 | ZP trieda IIb
A | 95563 | Súprava gázová k systému podtlakovej terapie Venturi - štandardná | pre tesné krytie rán s okrúhlym kanálikovým drénom | Talley Group Limited | GB | TLL-GB |  | 2021-02-17 | ZP trieda IIb
A | 95564 | Súprava gázová k systému podtlakovej terapie Venturi - štandardná | so vstupným drénom | Talley Group Limited | GB | TLL-GB |  | 2021-02-17 | ZP trieda IIb
A | 95565 | Súprava gázová k systému podtlakovej terapie Venturi - veľká | so vstupným drénom | Talley Group Limited | GB | TLL-GB |  | 2021-02-17 | ZP trieda IIb
A | 95566 | Súprava penového krytia k systému podtlakovej terapie Venturi - malá | so vstupným drénom | Talley Group Limited | GB | TLL-GB |  | 2021-02-17 | ZP trieda IIb
A | 95567 | Súprava penového krytia k systému podtlakovej terapie Venturi - veľká | so vstupným drénom | Talley Group Limited | GB | TLL-GB |  | 2021-02-17 | ZP trieda IIb
A | 95568 | Súprava penového krytia k systému podtlakovej terapie Venturi - štandardná | so vstupným drénom | Talley Group Limited | GB | TLL-GB |  | 2021-02-17 | ZP trieda IIb
A | 95569 | Súprava penového krytia k systému podtlakovej terapie Venturi - abdominálna | so vstupným drénom | Talley Group Limited | GB | TLL-GB |  | 2021-02-17 | ZP trieda IIb
A | 95570 | Súprava gázového krytia k systému podtlakovej terapie Venturi | týždenná starostlivosť o ranu | Talley Group Limited | GB | TLL-GB |  | 2021-02-17 | ZP trieda IIb
A | 95571 | Súprava penového krytia k systému podtlakovej terapie Venturi MiNO | týždenná starostlivosť o ranu | Talley Group Limited | GB | TLL-GB |  | 2021-02-17 | ZP trieda IIb
A | 95572 | Súprava penového krytia k systému podtlakovej terapie Venturi MiNO - malá | týždenná starostlivosť o ranu | Talley Group Limited | GB | TLL-GB |  | 2021-02-17 | ZP trieda IIb
A | 95573 | Krytie na rany Opsite Flexigrid transparentné sterilné | 6 x 7 cm / 100 ks | Smith & Nephew Medical Ltd. | GB | SND-GB |  | 2017-03-07 | ZP trieda IIa
A | 95574 | Krytie na rany Opsite Flexigrid transparentné sterilné | 10 x 12 cm / 10 ks | Smith & Nephew Medical Ltd. | GB | SND-GB |  | 2017-03-07 | ZP trieda IIa
A | 95575 | Krytie na rany Opsite Flexigrid transparentné sterilné | 10 x 12 cm / 50 ks | Smith & Nephew Medical Ltd. | GB | SND-GB |  | 2017-03-07 | ZP trieda IIa
A | 95576 | Krytie na rany Opsite Flexigrid transparentné sterilné | 15 x 20 cm / 10 ks | Smith & Nephew Medical Ltd. | GB | SND-GB |  | 2017-03-07 | ZP trieda IIa
A | 95577 | Krytie na rany Opsite Flexigrid transparentné sterilné | 12 x 25 cm / 20 ks | Smith & Nephew Medical Ltd. | GB | SND-GB |  | 2017-03-07 | ZP trieda IIa
A | 95578 | Krytie na rany Opsite Flexifix transparentné nesterilné | 5 cm x 10 m/1ks, v rolke | Smith & Nephew Medical Ltd. | GB | SND-GB |  | Bez certifikátu | ZP trieda I
A | 95579 | Krytie na rany Opsite Flexifix transparentné nesterilné | 10 cm x 10 m / 1ks, v rolke | Smith & Nephew Medical Ltd. | GB | SND-GB |  | Bez certifikátu | ZP trieda I
A | 95580 | Krytie na rany Opsite Flexifix transparentné nesterilné | 15 cm x 10 m / 1 ks, v rolke | Smith & Nephew Medical Ltd. | GB | SND-GB |  | Bez certifikátu | ZP trieda I
A | 95581 | Krytie na rany Opsite Flexifix Gentle transparentné nesterilné | 2,5 cm x 5 m / 1 ks, so silikónovým gélom, v rolke | Smith & Nephew Medical Ltd. | GB | SND-GB |  | Bez certifikátu | ZP trieda I
A | 95582 | Krytie na rany Opsite Flexifix Gentle transparentné nesterilné | 5 cm x 5 m / 1 ks, so silikónovým gélom, v rolke | Smith & Nephew Medical Ltd. | GB | SND-GB |  | Bez certifikátu | ZP trieda I
A | 95583 | Krytie na rany Opsite Flexifix Gentle transparentné nesterilné | 10 cm x 5 m / 1 ks, so silikónovým gélom, v rolke | Smith & Nephew Medical Ltd. | GB | SND-GB |  | Bez certifikátu | ZP trieda I
P | 95584 | Stent samoexpandovateľný intrakraniálny Accero | rôzne rozmery | Acandis GmbH | DE | AAM-DE |  | 2020-05-20 | ZP trieda III
D | 95585 | Súprava infúzna MiniMed Mio 30 MMT-905 | subkutánna infúzia inzulínu pomocou infúznej pumpy | Unomedical a/s | DK | UNL-DK-01 |  | 2020-08-13 | ZP trieda IIb
D | 95586 | Súprava infúzna MiniMed Mio 30 MMT-906 | subkutánna infúzia inzulínu pomocou infúznej pumpy | Unomedical a/s | DK | UNL-DK-01 |  | 2020-08-13 | ZP trieda IIb
D | 95587 | Súprava infúzna MiniMed Mio 30 MMT-905600 | subkutánna infúzia inzulínu pomocou infúznej pumpy | Unomedical a/s | DK | UNL-DK-01 |  | 2020-08-13 | ZP trieda IIb
D | 95588 | Súprava infúzna MiniMed Mio 30 MMT-906600 | subkutánna infúzia inzulínu pomocou infúznej pumpy | Unomedical a/s | DK | UNL-DK-01 |  | 2020-08-13 | ZP trieda IIb
D | 95589 | Súprava infúzna MiniMed Mio 30 MMT-905T | subkutánna infúzia inzulínu pomocou infúznej pumpy | Unomedical a/s | DK | UNL-DK-01 |  | 2020-08-13 | ZP trieda IIb
N | 95590 | Prístroj načúvací digitálny WIDEX DREAM 50 | D50 D-FA P, závesný, BTE | Widex A/S | DK | WID-DK |  | 2019-06-09 | ZP trieda IIa
N | 95591 | Prístroj načúvací digitálny WIDEX DREAM 100 | D100 D-FA P, závesný, BTE | Widex A/S | DK | WID-DK |  | 2019-06-09 | ZP trieda IIa
N | 95592 | Prístroj načúvací digitálny WIDEX DREAM 110 | D110 D-FA P, závesný, BTE | Widex A/S | DK | WID-DK |  | 2019-06-09 | ZP trieda IIa
N | 95593 | Prístroj načúvací digitálny WIDEX DREAM 220 | D220 D-FA P, závesný, BTE | Widex A/S | DK | WID-DK |  | 2019-06-09 | ZP trieda IIa
N | 95594 | Prístroj načúvací digitálny WIDEX DREAM 220 | D220 D-FA P VC, závesný, BTE | Widex A/S | DK | WID-DK |  | 2019-06-09 | ZP trieda IIa
N | 95595 | Prístroj načúvací digitálny WIDEX DREAM 330 | D330 D-FA P, závesný, BTE | Widex A/S | DK | WID-DK |  | 2019-06-09 | ZP trieda IIa
N | 95596 | Prístroj načúvací digitálny WIDEX DREAM 330 | D330 D-FA P VC, závesný, BTE | Widex A/S | DK | WID-DK |  | 2019-06-09 | ZP trieda IIa
N | 95597 | Prístroj načúvací digitálny WIDEX DREAM 440 | D440 D-FA P, závesný, BTE | Widex A/S | DK | WID-DK |  | 2019-06-09 | ZP trieda IIa
N | 95598 | Prístroj načúvací digitálny WIDEX DREAM 440 | D440 D-FA P VC, závesný, BTE | Widex A/S | DK | WID-DK |  | 2019-06-09 | ZP trieda IIa
N | 95599 | Prístroj načúvací digitálny WIDEX DREAM 50 | D50 D-9, závesný, BTE | Widex A/S | DK | WID-DK |  | 2019-06-09 | ZP trieda IIa
N | 95600 | Prístroj načúvací digitálny WIDEX DREAM 100 | D100 D-9, závesný, BTE | Widex A/S | DK | WID-DK |  | 2019-06-09 | ZP trieda IIa
N | 95601 | Prístroj načúvací digitálny WIDEX DREAM 110 | D110 D-9, závesný, BTE | Widex A/S | DK | WID-DK |  | 2019-06-09 | ZP trieda IIa
N | 95602 | Prístroj načúvací digitálny WIDEX DREAM 220 | D220 D-9, závesný, BTE | Widex A/S | DK | WID-DK |  | 2019-06-09 | ZP trieda IIa
N | 95603 | Prístroj načúvací digitálny WIDEX DREAM 220 | D220 D-9 VC, závesný, BTE | Widex A/S | DK | WID-DK |  | 2019-06-09 | ZP trieda IIa
N | 95604 | Prístroj načúvací digitálny WIDEX DREAM 330 | D330 D-9, závesný, BTE | Widex A/S | DK | WID-DK |  | 2019-06-09 | ZP trieda IIa
N | 95605 | Prístroj načúvací digitálny WIDEX DREAM 330 | D330 D-9 VC, závesný, BTE | Widex A/S | DK | WID-DK |  | 2019-06-09 | ZP trieda IIa
N | 95606 | Prístroj načúvací digitálny WIDEX DREAM 440 | D440 D-9, závesný, BTE | Widex A/S | DK | WID-DK |  | 2019-06-09 | ZP trieda IIa
N | 95607 | Prístroj načúvací digitálny WIDEX DREAM 440 | D440 D-9 VC, závesný, BTE | Widex A/S | DK | WID-DK |  | 2019-06-09 | ZP trieda IIa
N | 95608 | Prístroj načúvací Widex UNIQUE | U-CIC, digitálny, zvukovodový | Widex A/S | DK | WID-DK |  | 2019-06-09 | ZP trieda IIa
N | 95609 | Prístroj načúvací Widex UNIQUE | U-XP, digitálny, zvukovodový | Widex A/S | DK | WID-DK |  | 2019-06-09 | ZP trieda IIa
N | 95610 | Prístroj načúvací Widex UNIQUE | U-FA, digitálny, závesný | Widex A/S | DK | WID-DK |  | 2019-06-09 | ZP trieda IIa
N | 95611 | Prístroj načúvací Widex UNIQUE | U-PA, digitálny, RIC | Widex A/S | DK | WID-DK |  | 2019-06-09 | ZP trieda IIa
N | 95612 | Prístroj načúvací Widex UNIQUE | U-FS, digitálny, RIC | Widex A/S | DK | WID-DK |  | 2019-06-09 | ZP trieda IIa
N | 95613 | Prístroj načúvací Widex UNIQUE 110 | U110-CIC, digitálny, zvukovodový | Widex A/S | DK | WID-DK |  | 2019-06-09 | ZP trieda IIa
N | 95614 | Prístroj načúvací Widex UNIQUE 110 | U110-CIC TR, digitálny, zvukovodový | Widex A/S | DK | WID-DK |  | 2019-06-09 | ZP trieda IIa
N | 95615 | Prístroj načúvací Widex UNIQUE 110 | U110-XP, digitálny, zvukovodový | Widex A/S | DK | WID-DK |  | 2019-06-09 | ZP trieda IIa
N | 95616 | Prístroj načúvací Widex UNIQUE 110 | U110-FA, digitálny, závesný | Widex A/S | DK | WID-DK |  | 2019-06-09 | ZP trieda IIa
N | 95617 | Prístroj načúvací Widex UNIQUE 110 | U110-FA VC, digitálny, závesný | Widex A/S | DK | WID-DK |  | 2019-06-09 | ZP trieda IIa
N | 95618 | Prístroj načúvací Widex UNIQUE 110 | U110-FA RC, digitálny, závesný | Widex A/S | DK | WID-DK |  | 2019-06-09 | ZP trieda IIa
N | 95619 | Prístroj načúvací Widex UNIQUE 110 | U110-FA T, digitálny, závesný | Widex A/S | DK | WID-DK |  | 2019-06-09 | ZP trieda IIa
N | 95620 | Prístroj načúvací Widex UNIQUE 110 | U110-PA, digitálny, RIC | Widex A/S | DK | WID-DK |  | 2019-06-09 | ZP trieda IIa
N | 95621 | Prístroj načúvací Widex UNIQUE 110 | U110-FS S/M, digitálny, RIC | Widex A/S | DK | WID-DK |  | 2019-06-09 | ZP trieda IIa
N | 95622 | Prístroj načúvací Widex UNIQUE 110 | U110-FS P/HP, digitálny, RITE | Widex A/S | DK | WID-DK |  | 2019-06-09 | ZP trieda IIa
N | 95623 | Prístroj načúvací Widex UNIQUE 220 | U220-CIC, digitálny, zvukovodový | Widex A/S | DK | WID-DK |  | 2019-06-09 | ZP trieda IIa
N | 95624 | Prístroj načúvací Widex UNIQUE 220 | U220-CIC TR, digitálny, zvukovodový | Widex A/S | DK | WID-DK |  | 2019-06-09 | ZP trieda IIa
N | 95625 | Prístroj načúvací Widex UNIQUE 220 | U220-XP, digitálny, zvukovodový | Widex A/S | DK | WID-DK |  | 2019-06-09 | ZP trieda IIa
N | 95626 | Prístroj načúvací Widex UNIQUE 220 | U220-FA, digitálny, závesný | Widex A/S | DK | WID-DK |  | 2019-06-09 | ZP trieda IIa
N | 95627 | Prístroj načúvací Widex UNIQUE 220 | U220-FA VC, digitálny, závesný | Widex A/S | DK | WID-DK |  | 2019-06-09 | ZP trieda IIa
N | 95628 | Prístroj načúvací Widex UNIQUE 220 | U220-FA RC, digitálny, závesný | Widex A/S | DK | WID-DK |  | 2019-06-09 | ZP trieda IIa
N | 95629 | Prístroj načúvací Widex UNIQUE 220 | U220-FA T, digitálny, závesný | Widex A/S | DK | WID-DK |  | 2019-06-09 | ZP trieda IIa
N | 95630 | Prístroj načúvací Widex UNIQUE 220 | U220-PA, digitálny, RIC | Widex A/S | DK | WID-DK |  | 2019-06-09 | ZP trieda IIa
N | 95631 | Prístroj načúvací Widex UNIQUE 220 | U220-FS S/M, digitálny, RIC | Widex A/S | DK | WID-DK |  | 2019-06-09 | ZP trieda IIa
N | 95632 | Prístroj načúvací Widex UNIQUE 220 | U220-FS P/HP, digitálny, RITE | Widex A/S | DK | WID-DK |  | 2019-06-09 | ZP trieda IIa
N | 95633 | Prístroj načúvací Widex UNIQUE 330 | U330-CIC, digitálny, zvukovodový | Widex A/S | DK | WID-DK |  | 2019-06-09 | ZP trieda IIa
N | 95634 | Prístroj načúvací Widex UNIQUE 330 | U330-CIC TR, digitálny, zvukovodový | Widex A/S | DK | WID-DK |  | 2019-06-09 | ZP trieda IIa
N | 95635 | Prístroj načúvací Widex UNIQUE 330 | U330-XP, digitálny, zvukovodový | Widex A/S | DK | WID-DK |  | 2019-06-09 | ZP trieda IIa
N | 95636 | Prístroj načúvací Widex UNIQUE 330 | U330-FA, digitálny, závesný | Widex A/S | DK | WID-DK |  | 2019-06-09 | ZP trieda IIa
N | 95637 | Prístroj načúvací Widex UNIQUE 330 | U330-FA VC, digitálny, závesný | Widex A/S | DK | WID-DK |  | 2019-06-09 | ZP trieda IIa
N | 95638 | Prístroj načúvací Widex UNIQUE 330 | U330-FA RC, digitálny, závesný | Widex A/S | DK | WID-DK |  | 2019-06-09 | ZP trieda IIa
N | 95639 | Prístroj načúvací Widex UNIQUE 330 | U330-FA T, digitálny, závesný | Widex A/S | DK | WID-DK |  | 2019-06-09 | ZP trieda IIa
N | 95640 | Prístroj načúvací Widex UNIQUE 330 | U330-PA, digitálny, RIC | Widex A/S | DK | WID-DK |  | 2019-06-09 | ZP trieda IIa
N | 95641 | Prístroj načúvací Widex UNIQUE 330 | U330-FS S/M, digitálny, RIC | Widex A/S | DK | WID-DK |  | 2019-06-09 | ZP trieda IIa
N | 95642 | Prístroj načúvací Widex UNIQUE 330 | U330-FS P/HP, digitálny, RITE | Widex A/S | DK | WID-DK |  | 2019-06-09 | ZP trieda IIa
N | 95643 | Prístroj načúvací Widex UNIQUE 440 | U440-CIC, digitálny, zvukovodový | Widex A/S | DK | WID-DK |  | 2019-06-09 | ZP trieda IIa
N | 95644 | Prístroj načúvací Widex UNIQUE 440 | U440-CIC TR, digitálny, zvukovodový | Widex A/S | DK | WID-DK |  | 2019-06-09 | ZP trieda IIa
N | 95645 | Prístroj načúvací Widex UNIQUE 440 | U440-XP, digitálny, zvukovodový | Widex A/S | DK | WID-DK |  | 2019-06-09 | ZP trieda IIa
N | 95646 | Prístroj načúvací Widex UNIQUE 440 | U440-FA, digitálny, závesný | Widex A/S | DK | WID-DK |  | 2019-06-09 | ZP trieda IIa
N | 95647 | Prístroj načúvací Widex UNIQUE 440 | U440-FA VC, digitálny, závesný | Widex A/S | DK | WID-DK |  | 2019-06-09 | ZP trieda IIa
N | 95648 | Prístroj načúvací Widex UNIQUE 440 | U440-FA RC, digitálny, závesný | Widex A/S | DK | WID-DK |  | 2019-06-09 | ZP trieda IIa
N | 95649 | Prístroj načúvací Widex UNIQUE 440 | U440-FA T, digitálny, závesný | Widex A/S | DK | WID-DK |  | 2019-06-09 | ZP trieda IIa
N | 95650 | Prístroj načúvací Widex UNIQUE 440 | U440-PA, digitálny, RIC | Widex A/S | DK | WID-DK |  | 2019-06-09 | ZP trieda IIa
N | 95651 | Prístroj načúvací Widex UNIQUE 440 | U440-FS S/M, digitálny, RIC | Widex A/S | DK | WID-DK |  | 2019-06-09 | ZP trieda IIa
N | 95652 | Prístroj načúvací Widex UNIQUE 440 | U440-FS P/HP, digitálny, RITE | Widex A/S | DK | WID-DK |  | 2019-06-09 | ZP trieda IIa
P | 95653 | Pomôcka bioptická | kanyly, ihly, pištoľ, súprava, rôzne typy | Möller Medical GmbH & Co. | DE | MOM-DE |  | 2020-04-22 | ZP trieda IIa
A | 95654 | Krytie na rany FormaFoam N | 10 x 10 cm / 10 ks, neadhezívne polyuretánové hydrofilné | mediset clinical products GmbH | DE | MIN-DE |  | 2019-08-11 | ZP trieda IIb
A | 95655 | Krytie na rany FormaFoam Soft | 5 x 5 cm / 10 ks, mäkké silikónové | mediset clinical products GmbH | DE | MIN-DE |  | 2019-08-11 | ZP trieda IIb
A | 95656 | Krytie na rany FormaFoam Soft | 10 x 10 cm / 10ks, mäkké silikónové | mediset clinical products GmbH | DE | MIN-DE |  | 2019-08-11 | ZP trieda IIb
A | 95657 | Krytie kožné hydropolymérové PolyMem MAX | 7 x 7 cm / 10 ks, sterilné nelepivé | Ferris Manufacturing Corp. | US | FMA-US-01 |  | 2017-11-15 | ZP trieda IIb
A | 95658 | Krytie kožné hydropolymérové PolyMem WIC | 7 x 7 cm / 10 ks, výplň | Ferris Manufacturing Corp. | US | FMA-US-01 |  | 2017-11-15 | ZP trieda IIb
P | 95659 | Trokár chirurgický s kanylou jednorazový | modely PAT / PHT / PBT / PST | B. J. ZH. F. Panther Medical Equipment Co, Ltd. | CN | PAQ-CN | OBE-BE | 2022-11-13 | ZP trieda IIa
P | 95660 | Súprava irigačná odsávacia jednorazová | model PSI | B. J. ZH. F. Panther Medical Equipment Co, Ltd. | CN | PAQ-CN | OBE-BE | 2022-11-13 | ZP trieda IIa
P | 95661 | Vak laparoskopický jednorazový | model PEB | B. J. ZH. F. Panther Medical Equipment Co, Ltd. | CN | PAQ-CN | OBE-BE | 2022-11-13 | ZP trieda IIa
P | 95662 | Ihla Veressova jednorazová | model PND | B. J. ZH. F. Panther Medical Equipment Co, Ltd. | CN | PAQ-CN | OBE-BE | 2022-11-13 | ZP trieda IIa
P | 95663 | Svorka ligačná implantovateľná | model PLC | B. J. ZH. F. Panther Medical Equipment Co, Ltd. | CN | PAQ-CN | OBE-BE | 2022-11-13 | ZP trieda IIb
P | 95664 | Aplikátor svoriek pre otvorenú chirurgiu / endoskopický | modely PCAO-B / PCAE-B | B. J. ZH. F. Panther Medical Equipment Co, Ltd. | CN | PAQ-CN | OBE-BE | Bez certifikátu | ZP trieda I
A | 95665 | Náplasť očná ortoptická Opticlude 1537/100 | na okluzívnu terapiu, 5x6,2cm | 3M Poland Manufacturing Sp. z o.o. | PL | MMM-PL-01 |  | Bez certifikátu | ZP trieda I
A | 95666 | Náplasť očná ortoptická Opticlude 1539/100 | na okluzívnu terapiu, 5,7x8,2cm | 3M Poland Manufacturing Sp. z o.o. | PL | MMM-PL-01 |  | Bez certifikátu | ZP trieda I
O | 95667 | Šošovka vnútroočná zadnokomorová CT LUCIA | 201P / 201PY / 601P / 601PY | Carl Zeiss Meditec AG | DE | CZH-DE-03 |  | 2019-12-05 | ZP trieda III
J | 95668 | Roztok viskoelastický HEALAVIS Classic | intraartikulárna aplikácia 1% NaHA, 2ml | Aptissen SA | CH | APF-CH |  | 2019-09-02 | ZP trieda III
J | 95669 | Roztok viskoantalgický SYNOLIS V-A | intraartikulárna aplikácia 2% NaHA a 4% sorbitolu, 2ml | Aptissen SA | CH | APF-CH |  | 2019-09-02 | ZP trieda III
P | 95670 | Systém čistenia vizuálneho poľa Ultravision | s príslušenstvom lonwand, pri laparoskopii | Alesi Surgical Ltd. | GB | AEV-GB |  | 2019-01-03 | ZP trieda IIb
P | 95671 | Katéter balónikový CORPAX | rôzne typy, potiahnutý liečivom paclitaxel | Qualimed Innovative Medizineprodukte GmbH | DE | QUL-DE |  | 2019-10-14 | ZP trieda III
J | 95672 | Ortéza kolenná s nastaviteľným kĺbom - 001 | kovový kĺb, rozpätie 0°-120° | MORASPOL s.r.o. | CZ | MPX-CZ |  | Bez certifikátu | ZP trieda I
J | 95673 | Ortéza kolenná delená s nastaviteľným kĺbom - 002 | liečebná, krátka, rozpätie 0°-120° | MORASPOL s.r.o. | CZ | MPX-CZ |  | Bez certifikátu | ZP trieda I
J | 95674 | Ortéza kolenná rigidná 0° - 003 | nastaviteľná podľa obvodu | MORASPOL s.r.o. | CZ | MPX-CZ |  | Bez certifikátu | ZP trieda I
J | 95675 | Návlek kolenný mäkký I - 004 | anatomicky spevnené jabĺčko | MORASPOL s.r.o. | CZ | MPX-CZ |  | Bez certifikátu | ZP trieda I
J | 95676 | Ortéza kolenná rigidná 20° - 005 | nastaviteľná podľa obvodu | MORASPOL s.r.o. | CZ | MPX-CZ |  | Bez certifikátu | ZP trieda I
J | 95677 | Ortéza kolenná s pružinami - 006 |  | MORASPOL s.r.o. | CZ | MPX-CZ |  | Bez certifikátu | ZP trieda I
J | 95678 | Návlek kolenný mäkký II - 007 | so spevnením pod jabĺčkom | MORASPOL s.r.o. | CZ | MPX-CZ |  | Bez certifikátu | ZP trieda I
J | 95679 | Návlek kolenný mäkký III - 008 | vzadu s krížovými popruhmi | MORASPOL s.r.o. | CZ | MPX-CZ |  | Bez certifikátu | ZP trieda I
J | 95680 | Ortéza kolenná tubulárna s plastovými výstuhami - 009 | anatomicky prispôsobená vzadu, pružné popruhy, plastový kĺb | MORASPOL s.r.o. | CZ | MPX-CZ |  | Bez certifikátu | ZP trieda I
J | 95681 | Ortéza kolenná s plastovými výstuhami delená - 010 | anatomicky vykrojená, s dvojosým plastovým kĺbom | MORASPOL s.r.o. | CZ | MPX-CZ |  | Bez certifikátu | ZP trieda I
J | 95682 | Ortéza kolenná tubulárna s plastovým kĺbom - 011 | pružné popruhy, plastový kĺb | MORASPOL s.r.o. | CZ | MPX-CZ |  | Bez certifikátu | ZP trieda I
J | 95683 | Ortéza kolenná delená s kovovým kĺbom - 012 | pružné popruhy, plastový kĺb | MORASPOL s.r.o. | CZ | MPX-CZ |  | Bez certifikátu | ZP trieda I
J | 95684 | Ortéza kolenná tubulárna s dvojosým kovovým kĺbom - 013 | pružné popruhy | MORASPOL s.r.o. | CZ | MPX-CZ |  | Bez certifikátu | ZP trieda I
J | 95685 | Ortéza kolenná delená s dvojosým kovovým kĺbom - 014 | pružné popruhy | MORASPOL s.r.o. | CZ | MPX-CZ |  | Bez certifikátu | ZP trieda I
J | 95686 | Ortéza členková s výstuhou - 020 | pravá / ľavá | MORASPOL s.r.o. | CZ | MPX-CZ |  | Bez certifikátu | ZP trieda I
J | 95687 | Ortéza členková s výstuhou, zvýšená - 021 | pravá / ľavá | MORASPOL s.r.o. | CZ | MPX-CZ |  | Bez certifikátu | ZP trieda I
J | 95688 | Ortéza členková s výstuhou, zvýšená - 021b | pravá / ľavá | MORASPOL s.r.o. | CZ | MPX-CZ |  | Bez certifikátu | ZP trieda I
J | 95689 | Ortéza členková s výstuhou, zvýšená, so zosilnenou chodidlovou časťou - 021c | pravá / ľavá | MORASPOL s.r.o. | CZ | MPX-CZ |  | Bez certifikátu | ZP trieda I
J | 95690 | Ortéza členková s peroneálnou dlahou - 022 |  | MORASPOL s.r.o. | CZ | MPX-CZ |  | Bez certifikátu | ZP trieda I
J | 95691 | Ortéza členková bez výstuhy - 023 | pružná fixácia, zapínanie vpredu, pravá / ľavá | MORASPOL s.r.o. | CZ | MPX-CZ |  | Bez certifikátu | ZP trieda I
J | 95692 | Ortéza zápästia bez fixácie palca - 030 | dve duralové peloty | MORASPOL s.r.o. | CZ | MPX-CZ |  | Bez certifikátu | ZP trieda I
J | 95693 | Páska epikondylárna - 031 | s pelotou | MORASPOL s.r.o. | CZ | MPX-CZ |  | Bez certifikátu | ZP trieda I
J | 95694 | Páska epikondylárna - 031B | jednoduchá | MORASPOL s.r.o. | CZ | MPX-CZ |  | Bez certifikátu | ZP trieda I
J | 95695 | Páska epikondylárna - 031C | s dvojitým protismerným ťahom | MORASPOL s.r.o. | CZ | MPX-CZ |  | Bez certifikátu | ZP trieda I
J | 95696 | Bandáž lakťová - 032 | elastická | MORASPOL s.r.o. | CZ | MPX-CZ |  | Bez certifikátu | ZP trieda I
J | 95697 | Bandáž lakťová - 032B | elastická, s epikondylárnou páskou | MORASPOL s.r.o. | CZ | MPX-CZ |  | Bez certifikátu | ZP trieda I
J | 95698 | Ortéza zápästia rigidná - 033 | s kovovou pelotou, dĺžka 10cm / 20cm / 30cm | MORASPOL s.r.o. | CZ | MPX-CZ |  | Bez certifikátu | ZP trieda I
J | 95699 | Ortéza zápästia rigidná - 033D | stranovo univerzálna, atypické veľkosti individuálne | MORASPOL s.r.o. | CZ | MPX-CZ |  | Bez certifikátu | ZP trieda I
J | 95700 | Bandáž klavikulárna 034 | pre dospelých / pre deti | MORASPOL s.r.o. | CZ | MPX-CZ |  | Bez certifikátu | ZP trieda I
J | 95701 | Ortéza lakťová s nastaviteľným kĺbom - 035 |  | MORASPOL s.r.o. | CZ | MPX-CZ |  | Bez certifikátu | ZP trieda I
J | 95702 | Obal ruky závesný s elastickou fixáciou - 036 |  | MORASPOL s.r.o. | CZ | MPX-CZ |  | Bez certifikátu | ZP trieda I
J | 95703 | Bandáž ramena závesná - 037 | univerzálna | MORASPOL s.r.o. | CZ | MPX-CZ |  | Bez certifikátu | ZP trieda I
J | 95704 | Bandáž ramenného pletenca - 038 | pravá / ľavá, náhrada Dessaultu | MORASPOL s.r.o. | CZ | MPX-CZ |  | Bez certifikátu | ZP trieda I
J | 95705 | Bandáž ramenného kĺbu elastická - 039 | obojstranná | MORASPOL s.r.o. | CZ | MPX-CZ |  | Bez certifikátu | ZP trieda I
J | 95706 | Ortéza zápästia rigidná, s fixáciou palca - 040 | dve duralové peloty a pelota palca | MORASPOL s.r.o. | CZ | MPX-CZ |  | Bez certifikátu | ZP trieda I
J | 95707 | Návlek palca ruky - 041 | s tvarovateľnou duralovou dlahou | MORASPOL s.r.o. | CZ | MPX-CZ |  | Bez certifikátu | ZP trieda I
J | 95708 | Návlek palca ruky - 041b | s tvarovateľnou (rovnou) duralovou dlahou | MORASPOL s.r.o. | CZ | MPX-CZ |  | Bez certifikátu | ZP trieda I
J | 95709 | Golier krčný mäkký s výstuhou - 061 | výška 6cm / 8cm / 10cm | MORASPOL s.r.o. | CZ | MPX-CZ |  | Bez certifikátu | ZP trieda I
J | 95710 | Ortéza prsta ruky s rigidnou dlahou - 042 | na jeden alebo dva prsty, s tvarovateľnou duralovou dlahou | MORASPOL s.r.o. | CZ | MPX-CZ |  | Bez certifikátu | ZP trieda I
J | 95711 | Ortéza prsta ruky s rigidnou dlahou - 042b | na jeden alebo dva prsty, s tvarovateľnou duralovou dlahou | MORASPOL s.r.o. | CZ | MPX-CZ |  | Bez certifikátu | ZP trieda I
J | 95712 | Ortéza prsta ruky s rigidnou dlahou - 042c | na dva prsty, s tvarovateľnou duralovou dlahou | MORASPOL s.r.o. | CZ | MPX-CZ |  | Bez certifikátu | ZP trieda I
J | 95713 | Manžeta zápästná - 047A | univerzálna | MORASPOL s.r.o. | CZ | MPX-CZ |  | Bez certifikátu | ZP trieda I
J | 95714 | Manžeta zápästná - 047B | univerzálna | MORASPOL s.r.o. | CZ | MPX-CZ |  | Bez certifikátu | ZP trieda I
J | 95715 | Pás bedrový s plastovými výstuhami, nízky - 050 | ľahký, priedušný | MORASPOL s.r.o. | CZ | MPX-CZ |  | Bez certifikátu | ZP trieda I
J | 95716 | Pás bedrový s plastovými výstuhami, vysoký - 050B | ľahký, priedušný | MORASPOL s.r.o. | CZ | MPX-CZ |  | Bez certifikátu | ZP trieda I
J | 95717 | Pás bedrový s plastovými výstuhami - 050C | ľahký, priedušný | MORASPOL s.r.o. | CZ | MPX-CZ |  | Bez certifikátu | ZP trieda I
J | 95718 | Pás bedrový - 051 | neoprénový, s dvojitým ťahom | MORASPOL s.r.o. | CZ | MPX-CZ |  | Bez certifikátu | ZP trieda I
J | 95719 | Pás bedrový - 051B | neoprénový, s dvojitým ťahom | MORASPOL s.r.o. | CZ | MPX-CZ |  | Bez certifikátu | ZP trieda I
J | 95720 | Pás bedrový - 051C | neoprénový, vystužený | MORASPOL s.r.o. | CZ | MPX-CZ |  | Bez certifikátu | ZP trieda I
J | 95721 | Pás bedrový s kovovou výstuhou - 052 | zateplený, s tromi kovovými výstuhami | MORASPOL s.r.o. | CZ | MPX-CZ |  | Bez certifikátu | ZP trieda I
J | 95722 | Pás bedrový s kovovou výstuhou - 052B | zateplený, so štyrmi kovovými výstuhami | MORASPOL s.r.o. | CZ | MPX-CZ |  | Bez certifikátu | ZP trieda I
J | 95723 | Pás brušný - 053 |  | MORASPOL s.r.o. | CZ | MPX-CZ |  | Bez certifikátu | ZP trieda I
J | 95724 | Golier krčný mäkký - 060 | výška pre detské veľkosti 4cm, pre ostatné veľkosti 6cm / 8cm / 10cm | MORASPOL s.r.o. | CZ | MPX-CZ |  | Bez certifikátu | ZP trieda I
A | 95725 | Krytie na rany s kontaktnou sieťkou Lomatuell Pro | 5 x 5 cm, hydrokoloidné | Lohmann & Rauscher International GmbH & Co. KG | DE | LRI-DE |  | 2021-03-22 | ZP trieda IIb
A | 95726 | Krytie na rany s kontaktnou sieťkou Lomatuell Pro | 10 x 10 cm, hydrokoloidné | Lohmann & Rauscher International GmbH & Co. KG | DE | LRI-DE |  | 2021-03-22 | ZP trieda IIb
A | 95727 | Krytie na rany s kontaktnou sieťkou Lomatuell Pro | 10 x 20 cm, hydrokoloidné | Lohmann & Rauscher International GmbH & Co. KG | DE | LRI-DE |  | 2021-03-22 | ZP trieda IIb
A | 95728 | Krytie na rany s kontaktnou sieťkou Lomatuell Pro | 10 x 30 cm, hydrokoloidné | Lohmann & Rauscher International GmbH & Co. KG | DE | LRI-DE |  | 2021-03-22 | ZP trieda IIb
A | 95729 | Materiál na čistenie rán Debrisoft Lolly | s röntgenokontrastným vláknom | Lohmann & Rauscher International GmbH & Co. KG | DE | LRI-DE |  | 2021-03-22 | ZP trieda IIa
P | 95730 | Systém oftalmologický chirurgický OS4 | fakoemulzifikačný prístroj s príslušenstvom | Oertli Instrumente AG., | CH | OIA-CH |  | 2018-10-27 | ZP trieda IIb
P | 95731 | Záplata vaskulárna polyesterová AlboSure | obdĺžnikový / so zúženým koncom, rôzne rozmery | LeMaitre Vascular | US | LER-US |  | 2019-09-30 | ZP trieda III
P | 95732 | Sprej na zastavenie krvácania rán |  | Vitalia Vertriebs GmbH & Co. KG | DE | VVE-DE |  | 2020-04-09 | ZP trieda IIa
P | 95733 | Súprava drenážna perkutánna UNICO | rôzne typy | Redax S.p.A. | IT | REA-IT |  | 2020-10-10 | ZP trieda IIa
P | 95734 | Zariadenie odsávacie hrudné Drentech Palm evo / Drentech Mobile | prenosné | Redax S.p.A. | IT | REA-IT |  | 2020-10-10 | ZP trieda IIa
P | 95735 | Katéter aortálny oklúzny LeMaitre | rôzne modely | LeMaitre Vascular | US | LER-US | LER-DE | 2024-02-12 | ZP trieda III
L | 95736 | Lôžko elektrické polohovacie AT52201 | nosnosť do 175kg | ANTAR Sp. J.I. Groniecka-Tarnkowska, A. Tarnkowski | PL | ANK-PL |  | Bez certifikátu | ZP trieda I
K | 95737 | Valec rehabilitačný penový AT03501 | 50 x 10 cm | ANTAR Sp. J.I. Groniecka-Tarnkowska, A. Tarnkowski | PL | ANK-PL |  | Bez certifikátu | ZP trieda I
K | 95738 | Valec rehabilitačný penový AT03502 | 50 x 15 cm | ANTAR Sp. J.I. Groniecka-Tarnkowska, A. Tarnkowski | PL | ANK-PL |  | Bez certifikátu | ZP trieda I
K | 95739 | Valec rehabilitačný penový AT03503 | 60 x 10 cm | ANTAR Sp. J.I. Groniecka-Tarnkowska, A. Tarnkowski | PL | ANK-PL |  | Bez certifikátu | ZP trieda I
K | 95740 | Valec rehabilitačný penový AT03504 | 60 x 15 cm | ANTAR Sp. J.I. Groniecka-Tarnkowska, A. Tarnkowski | PL | ANK-PL |  | Bez certifikátu | ZP trieda I
K | 95741 | Stolička do sprchy výškovo nastaviteľná AT51016 | s odnímateľnou chrbtovou opierkou | ANTAR Sp. J.I. Groniecka-Tarnkowska, A. Tarnkowski | PL | ANK-PL |  | Bez certifikátu | ZP trieda I
P | 95742 | Prístroj urodynamický DanFlow 5000 | neinvazívne meranie prietoku moču | MEDKONSULT s.r.o. | CZ | MKV-CZ-01 |  | Bez certifikátu | ZP trieda I
P | 95743 | Most stropný pevný SM-P 5.2 (variant SM-P 5.4) / SM-Z 5.2 (varianat SM-Z 5.4) | na prenos plynových a elektrických médií | Flídr medical s.r.o. | CZ | FLI-CZ |  | 2020-10-22 | ZP trieda IIb
P | 95744 | Rampa nástenná NR-H (varianty NR-H I, NR-H II, NR-S) / NRU 1 (varianty NR-U 2, NR-U 3) | na prenos plynových a elektrických médií | Flídr medical s.r.o. | CZ | FLI-CZ |  | 2020-10-22 | ZP trieda IIb
F | 95745 | Vrecko ileostomické jednodielne s filtrom Esteem+ | s tvarovateľ. technológiou, nepriehľ., InvisiClose, 40-50 mm | ConvaTec Ltd. | GB | CNV-GB |  | Bez certifikátu | ZP trieda I
F | 95746 | Vrecko ileostomické jednodielne s filtrom Esteem+ | s tvarovateľ. technológiou, priehľ., InvisiClose, 40-50 mm | ConvaTec Ltd. | GB | CNV-GB |  | Bez certifikátu | ZP trieda I
P | 95747 | Zavádzač embolizačnej špirály Instant Detacher |  | Micro Therapeutics Inc., DBA ev3 Neurovascular | US | EV3-US-01 | MDC-NL | 2021-10-31 | ZP trieda I, sterilná
P | 95748 | Zostava hlavnej striekačky Master Syringe Assembly | na aplikáciu kostného cementu | DFine Inc. | US | DFI-US | MHT-NL | 2017-01-08 | ZP trieda IIa
P | 95749 | Holter tlakový 24-hodinový Ri-cardio |  | Rudolf Riester GmbH | DE | RRS-DE |  | 2016-11-13 | ZP trieda IIa
P | 95750 | Tlakomer digitálny Ri-champion N |  | Rudolf Riester GmbH | DE | RRS-DE |  | 2016-11-13 | ZP trieda IIa
P | 95751 | Teplomer infračervený Ri-thermo N |  | Rudolf Riester GmbH | DE | RRS-DE |  | 2016-11-13 | ZP trieda IIa
P | 95752 | Teplomer digitálny Ri-gital |  | Rudolf Riester GmbH | DE | RRS-DE |  | 2016-11-13 | ZP trieda IIa
P | 95753 | Oximeter pulzný Ri-fox N |  | Rudolf Riester GmbH | DE | RRS-DE |  | 2016-11-13 | ZP trieda IIa
P | 95754 | Endoskop ORL Sinuscopes |  | Rudolf Riester GmbH | DE | RRS-DE |  | 2016-11-13 | ZP trieda IIa
D | 95755 | Glukomer k inzulínovej pumpe | s integrovaným diaľkovým ovládačom | SOOIL Development Co., Ltd. | KR | SOV-KR-01 | RUS-GB | 2020-10-23 | IVD príloha 2 zoznam B
P | 95756 | Kliešte bioptické | sterilné, jednorazové, na biopsiu myokardu, rôzne rozmery | FEHLING INSTRUMENTS GmbH & Co. KG | DE | FEH-DE |  | 2016-07-24 | ZP trieda IIa
P | 95757 | Prezervatív Wadex E Line N3 | pánska ochrana | FORANS International AG | CH | FOG-CH |  | 2019-11-03 | ZP trieda IIb
P | 95758 | Prezervatív Wadex C Line N3 | pánska ochrana | FORANS International AG | CH | FOG-CH |  | 2019-11-03 | ZP trieda IIb
P | 95759 | Prezervatív Wadex D Line N3 | pánska ochrana | FORANS International AG | CH | FOG-CH |  | 2019-11-03 | ZP trieda IIb
P | 95760 | Prezervatív Wadex R Line N3 | pánska ochrana | FORANS International AG | CH | FOG-CH |  | 2019-11-03 | ZP trieda IIb
P | 95761 | Prezervatív Wadex F Line N3 | pánska ochrana | FORANS International AG | CH | FOG-CH |  | 2019-11-03 | ZP trieda IIb
P | 95762 | Súprava endoskopická Captivator EMR | na biopsiu / resekciu sliznice | Boston Scientific Corporation | US | BSC-US | BSC-IE | 2024-02-14 | ZP trieda IIa
P | 95763 | Systém spinálny G2S | k transpedikulárnej fixácii chrbtice | NEURO FRANCE Implants | FR | NEP-FR |  | 2017-06-13 | ZP trieda IIb
P | 95764 | Súprava stomatologická Optimal 09 / Optimal 09L / Optimal 09C / Optimal 06 / Prima |  | ZEVADENT s.r.o. < | SK | ZEV-SK |  | 2021-01-13 | ZP trieda IIa
P | 95765 | Súprava striekačiek FastLoad | pre injekčné systémy podávania kontrastných látok, rôzne typy | Bracco Injeneering s.a. | CH | BRL-CH |  | 2019-10-15 | ZP trieda IIa
P | 95766 | Systém injekčný na podávanie kontrastných látok EmpowerCTA+ | s príslušenstvom, pri vyšetrení počítačovou tomografiou CT | Bracco Injeneering s.a. | CH | BRL-CH |  | 2019-10-15 | ZP trieda IIb
P | 95767 | Prístroj automatický na meranie členkovo-ramenného indexu, ABPI MD | model ABPIMDD/MA0001, tlakomer | MESI, development of medical devices Ltd. | SI | MZV-SI |  | 2021-05-31 | ZP trieda IIa
P | 95768 | Systém stentový koronárny SUPRAFLEX | rôzne veľkosti a dĺžky | Sahajanand Medical Technologies Pvt. Ltd. | IN | SHJ-IN | OBE-BE | 2019-11-13 | ZP trieda III
P | 95769 | Systém stentový koronárny FLEXINNIUM | rôzne veľkosti a dĺžky | Sahajanand Medical Technologies Pvt. Ltd. | IN | SHJ-IN | OBE-BE | 2019-11-13 | ZP trieda III
P | 95770 | Katéter PTCA dilatačný balónikový WILMA SC / WILMA NC | rôzne veľkosti a dĺžky | Sahajanand Medical Technologies Pvt. Ltd. | IN | SHJ-IN | OBE-BE | 2019-11-13 | ZP trieda III
P | 95771 | Súprava vaginálneho gélu DeflaGyn | s jednorazovými aplikátormi | DEFLAMED GmbH | CH | DEF-CH |  | 2021-04-04 | ZP trieda IIa
P | 95772 | Prístroj EKG | CardioCare-2000 (EKG-2000)/ Cardio-Touch-3000 (EKG-3000)/ Cardio-Touch-3000 S(EKG-3000S)/ CardioXP/ Cardio 7 | Bionet Co., Ltd. | KR | BNT-KR-01 |  | 2020-06-26 | ZP trieda IIa
P | 95773 | Monitor vitálnych funkcií BM1 / BM3 / BM5 / BM7 |  | Bionet Co., Ltd. | KR | BNT-KR-01 |  | 2020-06-26 | ZP trieda IIb
P | 95774 | Krém hojivý na rany ZALVE | 15 g | Bioglan AB | SE | BGA-SE |  | 2019-09-24 | ZP trieda III
P | 95775 | Prístroj ultrazvukový diagnostický ACUSON | NX3 / NX3 Elite | Siemens Medical Solutions USA, Inc. | US | SAT-US-03 | SAT-DE-02 | 2021-09-20 | ZP trieda IIa
P | 95776 | Pumpa na enterálnu výživu Compat Ella | prenosná | Nestec S.A. | CH | NSE-CH |  | 2023-06-13 | ZP trieda IIa
P | 95777 | Prístroj na umelú ventiláciu pľúc Hamilton-C3 | s príslušenstvom | Hamilton Medical A.G. | CH | HMM-CH |  | 2019-07-08 | ZP trieda IIb
P | 95778 | Katéter Edi / Edi ENFit | na detekciu aktivity bránice, rôzne veľkosti | Maquet Critical Care AB | SE | MQT-SE |  | 2021-12-29 | ZP trieda IIa
P | 95779 | Katéter mapovací Advisor FL / Advisor HD | so senzorom, rôzne typy | St. Jude Medical | US | SJM-US-08 | SJM-BE | 2021-02-28 | ZP trieda III
P | 95780 | Kábel spojovací ablačný / diagnostický Sensor Enabled | A-FASE-CBL4 / D-AVSE-CBL12 / D-AVSE-CBL22, ku katétrom | St. Jude Medical | US | SJM-US-08 | SJM-BE | 2023-05-15 | ZP trieda I, sterilná
P | 95781 | Defibrilátor / monitor D500 |  | Mediana Co., Ltd. | KR | MAN-KR |  | 2018-11-05 | ZP trieda IIb
P | 95782 | Implantát kožný gélový injekčný Crystalys / Crystalys Gentle | s obsahom hydroxyapatitu kalcia | Panaxia Ltd. | IL | PAX-IL |  | 2019-06-09 | ZP trieda III
A | 95783 | Krytie na rany adhezívne AQUACEL Foam AdhesiveTF | 8x13cm / 10ks | ConvaTec Ltd. | GB | CNV-GB |  | 2023-10-20 | ZP trieda IIb
A | 95784 | Krytie na rany adhezívne AQUACEL Foam AdhesiveTF | 10x20cm / 10ks | ConvaTec Ltd. | GB | CNV-GB |  | 2023-10-20 | ZP trieda IIb
A | 95785 | Krytie na rany adhezívne AQUACEL Foam AdhesiveTF | 10x30cm / 10ks | ConvaTec Ltd. | GB | CNV-GB |  | 2023-10-20 | ZP trieda IIb
P | 95786 | Pomôcka na chirurgické uzavretie kože Zip | Zip 4 / Zip 8 / Zip 16 / Zip 24 | ZipLine Medical Inc. | US | ZIP-US |  | 2019-02-26 | ZP trieda IIa
P | 95787 | Prístroj elektroterapeutický | pre fyzioterapiu, rôzne druhy | Iskra Medical d.o.o. | SI | ISK-SI |  | 2017-04-30 | ZP trieda IIb
P | 95788 | Prístroj vákuovo-kompresný | pre fyzioterapiu, rôzne druhy | Iskra Medical d.o.o. | SI | ISK-SI |  | 2017-04-30 | ZP trieda IIa
P | 95789 | Prístroj magnetoterapeutický Magneto pre fyzioterapiu | Magneto PULSAR / Magneto PULSAR 2 / Medio PULSAR / Magneto STYM / Magneto STYM PRESTIGE | Iskra Medical d.o.o. | SI | ISK-SI |  | 2017-04-30 | ZP trieda IIa
P | 95790 | Prístroj ultrazvukový | pre fyzioterapiu, rôzne druhy | Iskra Medical d.o.o. | SI | ISK-SI |  | 2017-04-30 | ZP trieda IIb
P | 95791 | Prístroj na laserovú terapiu Medio LASER combi | pre fyzioterapiu, rôzne druhy | Iskra Medical d.o.o. | SI | ISK-SI |  | 2017-04-30 | ZP trieda IIb
P | 95792 | Prístroj na liečbu intenzívnym pulzným svetlom SH prestige / | FLASH Exclusive, v dermatológii | Iskra Medical d.o.o. | SI | ISK-SI |  | 2017-04-30 | ZP trieda IIb
P | 95793 | Pumpa infúzna Instilar 1488 |  | Dixion Vertrieb medizinischer Geräte GnbH | DE | DXI-DE |  | 2019-08-03 | ZP trieda IIb
P | 95794 | Jednotka odsávacia medicínska Vacus | modely 7018 / 7209/ 7303/ 7305/ 7308/ 7032/ 7208 | Dixion Vertrieb medizinischer Geräte GnbH | DE | DXI-DE |  | 2019-08-03 | ZP trieda IIa
P | 95795 | Holter Cardioline Walk200b / Walk400h | na monitorovanie tlaku krvi / EKG | Cardioline S.p.a. | IT | CDO-IT |  | 2020-04-14 | ZP trieda IIa
P | 95796 | Katéter PTA neurovaskurány, rýchlovýmenný, balónikový pITA | rôzne typy | phenox GmbH | DE | PNX-DE |  | 2019-12-06 | ZP trieda III
P | 95797 | Softvér Cardioline CUBE SUITE k holtrom a kardiografom Cardioline | CubeEGG/ CubeHolter/ CubeStress/ CubeABPM/ CubeStressLite | Cardioline S.p.a. | IT | CDO-IT |  | 2020-04-14 | ZP trieda IIa
P | 95798 | Zariadenie embolizačné Medina | rôzne typy a veľkosti | Micro Therapeutics Inc., DBA ev3 Neurovascular | US | EV3-US-01 |  | 2021-03-04 | ZP trieda III
P | 95799 | Systém polohovací gastrický GastriSail | GPS36 | Covidien IIc | US | COV-US |  | 2021-04-16 | ZP trieda IIa
P | 95800 | Stent externý VEST | kobalt-chrómový, rôzne veľkosti | Vascular Graft Solutions Ltd. | IL | VAA-IL |  | 2019-02-01 | ZP trieda III
P | 95801 | Balík chirurgický Prontopac | PP-SK-XXXX-UNI1 / PP-SK-XXXX-PMK1 / PP-SK-XXXX-ANGIO1 | NGC Medical | IT | NGC-IT |  | 2016-07-19 | ZP trieda IIa
P | 95802 | Roztok na čistenie tvrdých kontaktných šošoviek VISIOMAX | 30ml | Eyelike GmbH | DE | EYL-DE |  | 2021-08-21 | ZP trieda IIb
P | 95803 | Roztok na uchovávanie tvrdých kontaktných šošoviek VISIOMAX | 240ml | Eyelike GmbH | DE | EYL-DE |  | 2021-08-21 | ZP trieda IIb
P | 95804 | Prístroj ultrazvukový Logiq V1 / V2 / V3 / V5 | diagnostický | GE Medical Systems China Co. Ltd. | CN | GEN-CN-02 |  | 2021-05-02 | ZP trieda IIa
A | 95805 | Krytie na rany penové hydropolymérové HydroTac Comfort | 8 x 15 cm, á10ks, impregnované gélom, samolepiace | Paul Hartmann AG | DE | PHR-DE |  | 2022-01-20 | ZP trieda IIb
A | 95806 | Krytie na rany penové hydropolymérové HydroTac Comfort | 10 x 30 cm, á10ks, impregnované gélom, samolepiace | Paul Hartmann AG | DE | PHR-DE |  | 2022-01-20 | ZP trieda IIb
A | 95807 | Krytie na rany penové hydropolymérové HydroTac Sacral | 22 x 22 cm, á10ks, impregnované gélom, samolepiace | Paul Hartmann AG | DE | PHR-DE |  | 2022-01-20 | ZP trieda IIb
P | 95808 | Odsávačka sekrétov ACCUVAC Lite / ACCUVAC Pro | s príslušenstvom | Atmos Medizintechnik GmbH & Co.KG | DE | ATS-DE |  | 2020-03-31 | ZP trieda IIa
P | 95809 | Vosk kostný BW25G | neabsorbovateľný | Covidien IIc | US | COV-US |  | 2021-04-16 | ZP trieda IIb
A | 95810 | Krytie na rany mastné sterilné Jelonet | 10x10cm/36ks | Smith & Nephew Medical Ltd. | GB | SND-GB |  | 2021-12-06 | ZP trieda IIa
A | 95811 | Krytie na rany mastné sterilné Jelonet | 10x10cm/10ks | Smith & Nephew Medical Ltd. | GB | SND-GB |  | 2021-12-06 | ZP trieda IIa
P | 95812 | Roztok dezinfekčný Bossklein Instrument Disinfectant BOS9786, BOS9787, BOS9786, BOS9787 | na dezinfekciu lekárskych nástrojov, fréz | Topdental (Products) Ltd. also trading as Boss/Klein Products Co. | GB | TPD-GB |  | 2019-02-22 | ZP trieda IIb
P | 95813 | Roztok dezinfekčný i-INST instrument disinfectant concentrate IINS0001 | na dezinfekciu lekárskych nástrojov | Topdental (Products) Ltd. also trading as Boss/Klein Products Co. | GB | TPD-GB |  | 2019-02-22 | ZP trieda IIb
P | 95814 | Prípravok dezinfekčný Bossklein DisBur Ready Rotary Instrument Disinfectant BOS 9793 | na dezinfekciu rotačného inštrumentária | Topdental (Products) Ltd. also trading as Boss/Klein Products Co. | GB | TPD-GB |  | 2019-02-22 | ZP trieda IIb
P | 95815 | Prípravok dezinfekčný Bossklein Surface Disinfectant Spray BOS9801 | sprej s obsahom alkoholu na dezinfekciu plôch | Topdental (Products) Ltd. also trading as Boss/Klein Products Co. | GB | TPD-GB |  | 2019-02-22 | ZP trieda IIa
P | 95816 | Utierky Bossklein V-WIPE Surface Disinfectant Large Wipes BOS9783 | na rýchlu dezinfekciu povrchov s obsahom alkoholu | Topdental (Products) Ltd. also trading as Boss/Klein Products Co. | GB | TPD-GB |  | 2019-02-22 | ZP trieda IIa
P | 95817 | Prípravok dezinfekčný Bossklein Alcohol Free Surface Disinfectant Spray BOS9812, BOS9815 | sprej bez obsahu alkoholu na dezinfekciu malých plôch | Topdental (Products) Ltd. also trading as Boss/Klein Products Co. | GB | TPD-GB |  | 2019-02-22 | ZP trieda IIa
P | 95818 | Utierky Bossklein V-WIPE Alcohol Free Surface Disinfectant Large Wipe Tub BOS9810 | na rýchlu dezinfekciu plôch bez obsahu alkoholu | Topdental (Products) Ltd. also trading as Boss/Klein Products Co. | GB | TPD-GB |  | 2019-02-22 | ZP trieda IIa
P | 95819 | Utierky-náplň Bossklein V-WIPE Alcohol Free Surface Disinfectant Large Wipe Refill BOS9811 | na rýchlu dezinfekciu plôch bez obsahu alkoholu | Topdental (Products) Ltd. also trading as Boss/Klein Products Co. | GB | TPD-GB |  | 2019-02-22 | ZP trieda IIa
P | 95820 | Roztok dezinfekčný denný Bossklein Daily Aspirator Cleaning an Disinfecting Concentrate BOS9780, BOS9781 | na manuálnu dezinfekciu stomatologických sacích systémov | Topdental (Products) Ltd. also trading as Boss/Klein Products Co. | GB | TPD-GB |  | 2019-02-22 | ZP trieda IIa
P | 95821 | Roztok dezinfekčný týždenný Bossklein Weekly Aspirator Cleaning an Disinfecting Concentrate BOS9806, BOS9809 | na manuálnu dezinfekciu stomatologických sacích systémov | Topdental (Products) Ltd. also trading as Boss/Klein Products Co. | GB | TPD-GB |  | 2019-02-22 | ZP trieda IIa
P | 95822 | Prípravok dezinfekčný Bossklein Impression Disinfectant Spray BOS9785, BOS9885 | sprej na dezinfekciu stomatologických odtlačkových hmôt | Topdental (Products) Ltd. also trading as Boss/Klein Products Co. | GB | TPD-GB |  | 2019-02-22 | ZP trieda IIa
P | 95823 | Prášok dezinfekčný Bossklein Impression Disinfectant Powder BOS9823 | prášok na dezinfekciu stomatologických odtlačkových hmôt | Topdental (Products) Ltd. also trading as Boss/Klein Products Co. | GB | TPD-GB |  | 2019-02-22 | ZP trieda IIa
P | 95824 | Prípravok dezinfekčný i-SURF surface disinfectant solution ISURF001 | na dezinfekciu plôch s obsahom alkoholu | Topdental (Products) Ltd. also trading as Boss/Klein Products Co. | GB | TPD-GB |  | 2019-02-22 | ZP trieda IIa
P | 95825 | Roztok dezinfekčný denný ISUC aspirator cleaner & disinfectant concentrate ISUC001 | na manuálnu dezinfekciu stomatologických sacích systémov | Topdental (Products) Ltd. also trading as Boss/Klein Products Co. | GB | TPD-GB |  | 2019-02-22 | ZP trieda IIa
P | 95826 | Ihla na fistulu Diacan Pro | na hemodyalýzu, rôzne typy | B.Braun Avitum AG | DE | BME-DE-01 |  | 2020-03-21 | ZP trieda IIa
P | 95827 | Ihla na fistulu Diacan Safety | na hemodyalýzu, rôzne typy | B.Braun Avitum AG | DE | BME-DE-01 |  | 2020-03-21 | ZP trieda IIa
P | 95828 | Ihla na fistulu Diacan Buttonhole | na hemodyalýzu, rôzne typy | B.Braun Avitum AG | DE | BME-DE-01 |  | 2020-03-21 | ZP trieda IIa
P | 95829 | Implantát prsníkový okrúhly Paragel E.S.26 / E.S.28 | s natural kohezívnym gélom, nízky / vysoký profil, plnený na 85% | EUROSILICONE S.A.S. | FR | LES-FR |  | 2020-08-09 | ZP trieda III
P | 95830 | Implantát prsníkový okrúhly Paragel E.S.261 / E.S.281 | s natural kohezívnym gélom, stredný / extra vysoký profil, plnený na 100% | EUROSILICONE S.A.S. | FR | LES-FR |  | 2020-08-09 | ZP trieda III
P | 95834 | Katéter PTCA balónikový dilatačný Apollo / Artimes | rôzne veľkosti | BrosMed Medical Co., Ltd. | CN | BSA-CN | BBSA-NL | 2020-04-06 | ZP trieda III
P | 95835 | Katéter oklúzny Pruitt | rôzne modely | LeMaitre Vascular | US | LER-US |  | 2020-05-13 | ZP trieda IIa
P | 95836 | Katéter distálny perfúzny | rôzne modely | LeMaitre Vascular | US | LER-US |  | 2020-05-13 | ZP trieda IIa
P | 95837 | Valvulotom HYDRO LeMaitre | rôzne dĺžky | LeMaitre Vascular | US | LER-US |  | 2020-05-13 | ZP trieda IIa
P | 95838 | Záplata biologická XenoSure | rôzne veľkosti | LeMaitre Vascular | US | LER-US |  | 2020-05-13 | ZP trieda III
P | 95839 | Katéter - shunt na premostenie karotídy Pruitt F3 | rôzne rozmery | LeMaitre Vascular | US | LER-US |  | 2020-05-13 | ZP trieda III
P | 95840 | Výplň kostná keramická NeoBone kalcium-fosfátová | rôzne typy | CERAMED - Ceramicos para Aplicacoes Médicas S.A. | PT | CEQ-PT |  | 2018-01-07 | ZP trieda III
A | 95841 | Krytie na rany hydroaktívne Cutimed Sorbion Sachet Border | 15x15cm | BSN Medical GmbH | DE | BSL-DE |  | 2020-06-01 | ZP trieda IIb
A | 95842 | Krytie na rany hydroaktívne Cutimed Sorbion Sachet Border | 15x25cm | BSN Medical GmbH | DE | BSL-DE |  | 2020-06-01 | ZP trieda IIb
P | 95843 | Náhrada kostná injektovateľná n-IBS | rôzne typy | CERAMED - Ceramicos para Aplicacoes Médicas S.A. | PT | CEQ-PT |  | 2018-01-07 | ZP trieda III
P | 95844 | Klietka cervikálna ACC | pre artrodézu, rôzne tvary a veľkosti | Tsunami S. r. l. | IT | TSU-IT-01 |  | 2020-11-02 | ZP trieda IIb
P | 95845 | Klietka transforaminálna zadná ACT | pre lumbálnu artrodézu (TLIF), rôzne tvary a veľkosti | Tsunami S. r. l. | IT | TSU-IT-01 |  | 2020-11-02 | ZP trieda IIb
P | 95846 | Klietka predná ACA | pre lumbálnu artrodézu (ALIF), rôzne tvary a veľkosti | Tsunami S. r. l. | IT | TSU-IT-01 |  | 2020-11-02 | ZP trieda IIb
P | 95847 | Klietka zadná bočná ACP | pre lumbálnu artrodézu (PLIF), rôzne tvary a veľkosti | Tsunami S. r. l. | IT | TSU-IT-01 |  | 2020-11-02 | ZP trieda IIb
P | 95848 | Klietka extra bočná ACX | pre lumbálnu artrodézu (XLIF), rôzne tvary a veľkosti | Tsunami S. r. l. | IT | TSU-IT-01 |  | 2020-11-02 | ZP trieda IIb
P | 95849 | Klietka zadná zošikmená ACL | pre lumbálnu artrodézu (OLIF), rôzne tvary a veľkosti | Tsunami S. r. l. | IT | TSU-IT-01 |  | 2020-11-02 | ZP trieda IIb
P | 95850 | Systém výstužný koronárny Magmaris | zo vstrebateľného horčíka, potiahnutý liečivom sirolimus | Biotronik AG | CH | XBT-CH |  | 2021-06-09 | ZP trieda III
P | 95851 | Prístroj ultrazvukový TUS-X100 (Xario 100) | diagnostický | Toshiba Medical Systems Corp. | JP | TOC-JP |  | 2021-09-09 | ZP trieda IIa
P | 95852 | Systém zavádzací viacstentový VascuFlex Multi-LOC |  | B.Braun Melsungen AG | DE | BME-DE |  | 2020-06-07 | ZP trieda IIb
B | 95853 | Nohavičky inkontinenčné fixačné INKA Fix small | obvod pása 40-80cm | BUKÓZA INVEST spol. s r.o. < | SK | BUK-SK |  | Bez certifikátu | ZP trieda I
B | 95854 | Nohavičky inkontinenčné fixačné INKA Fix medium | obvod pása 60-100cm | BUKÓZA INVEST spol. s r.o. < | SK | BUK-SK |  | Bez certifikátu | ZP trieda I
B | 95855 | Nohavičky inkontinenčné fixačné INKA Fix large | obvod pása 80-120cm | BUKÓZA INVEST spol. s r.o. < | SK | BUK-SK |  | Bez certifikátu | ZP trieda I
B | 95856 | Nohavičky inkontinenčné fixačné INKA Fix extra large | obvod pása 100-160cm | BUKÓZA INVEST spol. s r.o. < | SK | BUK-SK |  | Bez certifikátu | ZP trieda I
A | 95857 | Krytie na rany Exufiber hydrovláknité | 2 x 45 cm | Mölnlycke HealthCare AB | SE | MNC-SE |  | 2018-06-28 | ZP trieda IIb
N | 95858 | Prístroj načúvací Widex UNIQUE | U-FM, digitálny, závesný | Widex A/S | DK | WID-DK |  | 2019-06-09 | ZP trieda IIa
N | 95859 | Prístroj načúvací Widex UNIQUE 110 | U110-FM, digitálny, závesný | Widex A/S | DK | WID-DK |  | 2019-06-09 | ZP trieda IIa
N | 95860 | Prístroj načúvací Widex UNIQUE 220 | U220-FM, digitálny, závesný | Widex A/S | DK | WID-DK |  | 2019-06-09 | ZP trieda IIa
N | 95861 | Prístroj načúvací Widex UNIQUE 330 | U330-FM, digitálny, závesný | Widex A/S | DK | WID-DK |  | 2019-06-09 | ZP trieda IIa
N | 95862 | Prístroj načúvací Widex UNIQUE 440 | U440-FM, digitálny, závesný | Widex A/S | DK | WID-DK |  | 2019-06-09 | ZP trieda IIa
J | 95863 | Roztok viskosuplementárny synoviálny Fermathron One | 2336383-INT | Hyaltech Ltd. | GB | HAT-GB |  | 2020-08-13 | ZP trieda III
P | 95864 | Systém na uzatvoranie sterna | rôzne modely | Dispomedica GmbH | DE | DIO-DE-01 |  | 2021-06-11 | ZP trieda IIb
P | 95865 | Slučka cievna silikónová MEDILOOPS | rôzne modely | Dispomedica GmbH | DE | DIO-DE-01 |  | 2021-06-11 | ZP trieda IIa
P | 95866 | Kryt svorky silikónový MEDIPAWS | rôzne modely | Dispomedica GmbH | DE | DIO-DE-01 |  | 2021-06-11 | ZP trieda IIa
P | 95867 | Prístroj röntgenový Multix Select DR |  | Siemens Shanghai Medical Equipment Ltd. | CN | SAT-CN | SAT-DE-02 | 2022-04-19 | ZP trieda IIb
P | 95868 | Prístroj röntgenový mobilný Cios Select |  | Siemens Shanghai Medical Equipment Ltd. | CN | SAT-CN | SAT-DE-02 | 2022-04-19 | ZP trieda IIb
P | 95869 | Trokár VersaOne s čepeľou | s príslušenstvom, rôzne veľkosti | Covidien IIc | US | COV-US |  | 2021-04-16 | ZP trieda IIa
P | 95870 | Roztok ústny AftaClear - ústny výplach / sprej / gél | na symptomatickú liečbu zápalu ústnej dutiny | BMG Pharma Srl. | IT | BMG-IT |  | 2020-03-18 | ZP trieda IIa
P | 95871 | Systém zobrazovací ACIST HDi | ultrazvukový intravaskulárny | ACIST Medical Systems Inc. | US | ACD-US | ACD-NL | 2021-04-05 | ZP trieda IIa
P | 95872 | Katéter koronárny zobrazovací ACIST Kodama | ultrazvukový intravaskulárny | ACIST Medical Systems Inc. | US | ACD-US | ACD-NL | 2021-04-05 | ZP trieda III
P | 95873 | Náplasť ochranná na kurie oko 3M Spofaplast | s kyselinou salicylovou, 57 x 19 mm / 72x19mm | Cederroth Distrex S.A.U. | ES | CDU-ES |  | 2019-10-29 | ZP trieda III
P | 95874 | Sieťka chirurgická Xlight | polypropylénová, netkaná, na laparoskopickú liečbu hernií | Aspide Medical | FR | ASL-FR |  | 2019-06-04 | ZP trieda IIb
P | 95875 | Sieťka chirurgická XD | polypropylénová, netkaná, na laparoskopickú liečbu hernií | Aspide Medical | FR | ASL-FR |  | 2019-06-04 | ZP trieda IIb
P | 95876 | Systém koronárneho stentu Angiolite | rôzne modely, potiahnutý liečivom sirolimus | LIFE VASCULAR DEVICES BIOTECH S.L. | ES | LFV-ES |  | 2022-07-20 | ZP trieda III
P | 95877 | Prístroj diagnostický zobrazovací Biograph Horizon | PET/CT skener | Siemens Medical Solutions USA, Inc. | US | SAT-US-06 | SAT-DE-02 | 2019-12-21 | ZP trieda IIb
P | 95878 | Implantát gélový intradermálny Princess Filler Lidocaine | v injekčnej striekačke | Croma-Pharma GmbH | AT | CPH-AT |  | 2019-11-04 | ZP trieda III
P | 95879 | Implantát gélový intradermálny Princess Volume Lidocaine | v injekčnej striekačke | Croma-Pharma GmbH | AT | CPH-AT |  | 2019-11-04 | ZP trieda III
P | 95880 | Softvér elektrokardiografický TouchECG |  | Cardioline S.p.a. | IT | CDO-IT |  | 2020-04-14 | ZP trieda IIa
P | 95881 | Elektrokardiograf | ECG100+ / ECG200+ / ECG100S / ECG200S / HD+ / ar600view BT / ar1200view BT / ar2100view | Cardioline S.p.a. | IT | CDO-IT |  | 2020-04-14 | ZP trieda IIa
P | 95882 | Bicykel ergometrický xr100/ xr100bp / xr50 |  | Cardioline S.p.a. | IT | CDO-IT |  | 2020-04-14 | ZP trieda IIa
P | 95883 | Prístroj RTG Luminos dRF Max | digitálny | Siemens Healthcare GmbH | DE | SAT-DE-02 |  | 2021-04-25 | ZP trieda IIb
P | 95884 | Prístroj RTG Luminos Agile Max | digitálny | Siemens Healthcare GmbH | DE | SAT-DE-02 |  | 2021-04-25 | ZP trieda IIb
N | 95885 | Prístroj načúvací Stride P 500 BTE | kombinovaný, digitálny, závesný | Unitron Hearing Ltd. | CA | UNH-CA |  | 2018-06-07 | ZP trieda IIa
N | 95886 | Prístroj načúvací Stride P 600 BTE | kombinovaný, digitálny, závesný | Unitron Hearing Ltd. | CA | UNH-CA |  | 2018-06-07 | ZP trieda IIa
N | 95887 | Prístroj načúvací Stride P 700 BTE | kombinovaný, digitálny, závesný | Unitron Hearing Ltd. | CA | UNH-CA |  | 2018-06-07 | ZP trieda IIa
N | 95888 | Prístroj načúvací Stride P 800 BTE | kombinovaný, digitálny, závesný | Unitron Hearing Ltd. | CA | UNH-CA |  | 2018-06-07 | ZP trieda IIa
N | 95889 | Prístroj načúvací Stride P Pro BTE | kombinovaný, digitálny, závesný | Unitron Hearing Ltd. | CA | UNH-CA |  | 2018-06-07 | ZP trieda IIa
N | 95890 | Prístroj načúvací Stride 500 ITE | kombinovaný, digitálny, zvukovodový, rôzne typy | Unitron Hearing Ltd. | CA | UNH-CA |  | 2018-06-07 | ZP trieda IIa
N | 95891 | Prístroj načúvací Stride 600 ITE | kombinovaný, digitálny, zvukovodový, rôzne typy | Unitron Hearing Ltd. | CA | UNH-CA |  | 2018-06-07 | ZP trieda IIa
N | 95892 | Prístroj načúvací Stride 700 ITE | kombinovaný, digitálny, zvukovodový, rôzne typy | Unitron Hearing Ltd. | CA | UNH-CA |  | 2018-06-07 | ZP trieda IIa
N | 95893 | Prístroj načúvací Stride 800 ITE | kombinovaný, digitálny, zvukovodový, rôzne typy | Unitron Hearing Ltd. | CA | UNH-CA |  | 2018-06-07 | ZP trieda IIa
N | 95894 | Prístroj načúvací Stride Pro ITE | kombinovaný, digitálny, zvukovodový, rôzne typy | Unitron Hearing Ltd. | CA | UNH-CA |  | 2018-06-07 | ZP trieda IIa
N | 95895 | Prístroj načúvací N Moxi Fit 500 | kombinovaný, digitálny | Unitron Hearing Ltd. | CA | UNH-CA |  | 2018-06-07 | ZP trieda IIa
N | 95896 | Prístroj načúvací N Moxi Fit 600 | kombinovaný, digitálny | Unitron Hearing Ltd. | CA | UNH-CA |  | 2018-06-07 | ZP trieda IIa
N | 95897 | Prístroj načúvací N Moxi Fit 700 | kombinovaný, digitálny | Unitron Hearing Ltd. | CA | UNH-CA |  | 2018-06-07 | ZP trieda IIa
N | 95898 | Prístroj načúvací N Moxi Fit 800 | kombinovaný, digitálny | Unitron Hearing Ltd. | CA | UNH-CA |  | 2018-06-07 | ZP trieda IIa
N | 95899 | Prístroj načúvací N Moxi Fit Pro | kombinovaný, digitálny | Unitron Hearing Ltd. | CA | UNH-CA |  | 2018-06-07 | ZP trieda IIa
P | 95900 | Teplomer digitálny 30-sekundový Microlife MT | MT 500, MT 700, orálny, rektálny, axilárny | Microlife AG | CH | MLM-CH |  | 2018-12-20 | ZP trieda IIa
P | 95901 | Program softvérový WaveNet Planning Software | pre zariadenia WaveLight | WaveLight GmbH | DE | WAV-DE |  | 2023-10-07 | ZP trieda IIb
P | 95902 | Prístroj ultrazvukový Vivid E80 / Vivid E90 / Vivid E95 |  | GE Vingmed Ultrasound AS | NO | GEN-NO |  | 2021-09-01 | ZP trieda IIa
P | 95903 | Náplasť na zastavenie krvácania Nexcare Blood Stop | rôzne veľkosti | 3M Deutschland GmbH | DE | MMM-DE-05 |  | 2019-03-16 | ZP trieda IIa
P | 95904 | Okruh anesteziologický 70108-120 | 120 cm | Zhejiang Haisheng Medical Device Co., Ltd | CN | ZHM-CN |  | 2020-12-14 | ZP trieda IIa
P | 95905 | Okruh anesteziologický 70156-300 | 300 cm | Zhejiang Haisheng Medical Device Co., Ltd | CN | ZHM-CN |  | 2020-12-14 | ZP trieda IIa
P | 95906 | Implantát na podporu medzistavcových zrastov AVILA | rôzne rozmery | Medtronic Sofamor Danek | US | MDC-US-02 |  | 2020-04-19 | ZP trieda IIb
P | 95907 | Rukavice chirurgické Gammex Non-Latex PI Underglove | nepudrované, rôzne veľkosti | Ansell Lanka (Pvt) Limited | LK | ANL-LK-01 |  | 2020-03-31 | ZP trieda IIa
P | 95908 | Rukavice chirurgické Gammex Non-Latex Sensitive | nepudrované | Ansell Lanka (Pvt) Limited | LK | ANL-LK-01 |  | 2020-03-31 | ZP trieda IIa
Z | 95909 | Materiál dentálny Adhezor TC | provizórny cement s eugenolom, 85g pasta + 25g catalyst | SpofaDental a. s. | CZ | LDN-CZ |  | 2020-12-04 | ZP trieda IIa
Z | 95910 | Materiál dentálny Adhezor TC NE | provizórny cement bez eugenolu, 85g pasta + 25g catalyst | SpofaDental a. s. | CZ | LDN-CZ |  | 2020-12-04 | ZP trieda IIa
Z | 95911 | Materiál dentálny výplňový Opticor Flow | kompozit, rôzne balenia, súpr. 4 x 2 g, refill striekačka 2 g | SpofaDental a. s. | CZ | LDN-CZ |  | 2020-12-04 | ZP trieda IIa
P | 95912 | Endoskop rigidný | 11.0031a/ 11.0041a/ 11.0043a/ 11.0055a/ 11.0057a | Schölly Fiberoptic GmbH | DE | SHF-DE |  | 2019-07-14 | ZP trieda IIa
P | 95913 | Systém CT Revolution Evo | s príslušenstvom | GE Healthcare Japan Corporation | JP | GEH-JP | GEN-FR | 2020-12-11 | ZP trieda IIb
P | 95914 | Hadička balónová IBA / IBB / IBC | pri miniinvazívnych chir. zákrokoch - kyfoplastika | Changzhou Kanghui Medical Innovation Co., Ltd. | CN | CKI-CN | SHH-DE | 2020-07-26 | ZP trieda IIa
P | 95915 | Prístroj ultrazvukový Vivid S60 / S70 | s príslušenstvom | GE Medical Systems Israel, Ltd. | IL | GEN-IL | GEN-FR | 2021-02-28 | ZP trieda IIa
P | 95916 | Prístroj ultrazvukový diagnostický ECO 3 EXPERT | digitálny | Chison Medical Imaging Co., Ltd. | CN | CHN-CN-01 |  | 2017-11-14 | ZP trieda IIa
P | 95917 | Ihla endobronchiálna ultrazvuková Expect Pulmonary | na transbronchiálnu aspiráciu | Boston Scientific Corporation | US | BSC-US | BSC-IE | 2021-09-25 | ZP trieda IIa
P | 95918 | Náplasť 3M Nexcare Aqua 360° | vodeodolná, rôzne veľkosti | 3M Health Care | US | MMM-US-02 |  | 2020-03-17 | ZP trieda IIa
P | 95919 | Systém vaskulárneho stentu Eluvia OTW | rôzne rozmery, uvoľňujúci liečivo paclitaxel | Boston Scientific Corporation | US | BSC-US | BSC-IE | 2018-12-15 | ZP trieda III
P | 95920 | Modul Directlink ICP s predlžovacím káblom | na pripojenie snímačov na monitor pacienta | Medos International SARL | CH | MDO-CH |  | 2019-11-10 | ZP trieda IIb
A | 95921 | Obväz kolagénový krycí mediCipio C | 2,2cm x 2,7cm / 5ks | medichema GmbH | DE | MHE-DE |  | 2018-10-27 | ZP trieda III
A | 95922 | Obväz kolagénový krycí mediCipio C | 4,5cmx5,5cm / 5ks | medichema GmbH | DE | MHE-DE |  | 2018-10-27 | ZP trieda III
A | 95923 | Obväz kolagénový krycí mediCipio C | 4,5cmx11cm / 5ks | medichema GmbH | DE | MHE-DE |  | 2018-10-27 | ZP trieda III
A | 95924 | Obväz kolagénový krycí mediCipio C | 9x11cm / 5ks | medichema GmbH | DE | MHE-DE |  | 2018-10-27 | ZP trieda III
A | 95925 | Obväz kolagénový krycí mediCipio C | 9x22cm / 5ks | medichema GmbH | DE | MHE-DE |  | 2018-10-27 | ZP trieda III
A | 95926 | Obväz kolagénový krycí mediCipio C | 19,5x22cm / 5ks | medichema GmbH | DE | MHE-DE |  | 2018-10-27 | ZP trieda III
P | 95927 | Pumpa na laparoskopiu P101 | na odsávanie a preplachovanie | W.O.M. World of Medicine GmbH | DE | WOM-DE |  | 2021-08-31 | ZP trieda IIa
P | 95928 | Príslušenstvo k insuflátoru a pumpe na laparoskopiu | hadice, konektory, adaptéry, spínací ventil | W.O.M. World of Medicine GmbH | DE | WOM-DE |  | 2021-08-31 | ZP trieda IIa
P | 95929 | Rukavice chirurgické Gammex Latex Moisturizing | sterilné | Ansell N.P. Sdn. Bhd. | MY | ANL-MY |  | 2019-06-10 | ZP trieda IIa
P | 95930 | Rukavice chirurgické Gammex Latex Underglove | sterilné | Ansell N.P. Sdn. Bhd. | MY | ANL-MY |  | 2019-06-10 | ZP trieda IIa
P | 95931 | Rukavice chirurgické Gammex Latex Micro | sterilné | Ansell N.P. Sdn. Bhd. | MY | ANL-MY |  | 2019-06-10 | ZP trieda IIa
P | 95932 | Rukavice chirurgické Gammex Latex Hygrip | sterilné | Ansell N.P. Sdn. Bhd. | MY | ANL-MY |  | 2019-06-10 | ZP trieda IIa
P | 95933 | Rukavice chirurgické Gammex Latex Sensitive | sterilné | Ansell N.P. Sdn. Bhd. | MY | ANL-MY |  | 2019-06-10 | ZP trieda IIa
P | 95934 | Rukavice chirurgické Gammex Latex Powdered | sterilné | Ansell N.P. Sdn. Bhd. | MY | ANL-MY |  | 2019-06-10 | ZP trieda IIa
P | 95935 | Rukavice chirurgické Gammex Non-Latex | sterilné | Ansell N.P. Sdn. Bhd. | MY | ANL-MY |  | 2019-06-10 | ZP trieda IIa
P | 95936 | Rukavice chirurgické Gammex Non-Latex PI | sterilné | Ansell N.P. Sdn. Bhd. | MY | ANL-MY |  | 2019-06-10 | ZP trieda IIa
P | 95937 | Rukavice chirurgické Gammex Non-Latex PI Micro | sterilné | Ansell N.P. Sdn. Bhd. | MY | ANL-MY |  | 2019-06-10 | ZP trieda IIa
P | 95938 | Koncentrát hemodialyzačný pre bikarbonátovú dialýzu BIC AF - kyslý | rôzne typy | MEDITES PHARMA s.r.o. | CZ | MTS-CZ |  | 2020-03-30 | ZP trieda IIb
P | 95939 | Katéter PTA balónikový dilatačný Charger | rôzne rozmery | Boston Scientific Corporation | US | BSC-US | BSC-IE | 2018-12-15 | ZP trieda IIa
A | 95940 | Obväz alginátový TRIONIC | 10 x 20 cm / 10ks, so zinkom, vápnikom a mangánom | LES LABORATOIRES BROTHIER | FR | LLB-FR |  | 2019-02-17 | ZP trieda III
A | 95941 | Obväz aktívny bunkový TRIONIC - výplň | so zinkom, vápnikom a mangánom, 2g/30cm, á 6ks | LES LABORATOIRES BROTHIER | FR | LLB-FR |  | 2019-02-17 | ZP trieda III
P | 95942 | Systém koronárneho stentu BioMatrix Alpha | rôzne veľkosti, potiahnutý liečivom biolimus, rôzne veľkosti | Biosensors Europe SA | CH | BIS-CH |  | 2019-05-26 | ZP trieda III
P | 95943 | Vankúšik hydrogélový | na ošetrenie citlivých bradaviek pri dojčení | MEDELA AG, | CH | MDL-CH |  | 2021-04-17 | ZP trieda IIa
P | 95944 | Stimulačný systém MyGait | komponenty na stavbu ortézy dolnej končatiny na mieru | Otto Bock Healthcare Products GmbH | AT | OTO-AT |  | 2020-12-17 | ZP trieda IIa
P | 95945 | Krém na metličkové žilky Remescar |  | Sylphar NV | BE | SLH-BE |  | 2019-01-23 | ZP trieda IIa
P | 95946 | Súprava odsávacích hadíc Z1460-39 / Z1465-39 / Z0536-01 | príslušenstvo k insuflátoru PNEUMO SURE 45 L | W.O.M. World of Medicine GmbH | DE | WOM-DE |  | 2016-08-31 | ZP trieda IIa
P | 95947 | Hadica vysokotlaková pre prívod CO2 z fľaše Z5044-01 | príslušenstvo k insuflátoru PNEUMO SURE 45 L | W.O.M. World of Medicine GmbH | DE | WOM-DE |  | 2016-08-31 | ZP trieda IIa
P | 95948 | Odsávačka hlienov a sekrétov YDX-100M-35A, | YDX-100M-35b, YDX-100P-35A, YDX-100P-35B | Tongye Technologies Development Co., Ltd. | CN | TNG-CN |  | 2017-11-29 | ZP trieda IIa
P | 95949 | Prístroj RTG XGEO GC80 | diagnostický | SAMSUNG ELECTRONICS Co., Ltd. | KR | SAM-KR-01 | SAM-GB | 2020-02-20 | ZP trieda IIb
P | 95950 | Katéter ablačný IntellaTip MiFi XP s teplotným čidlom | s príslušenstvom, rôzne typy a rozmery | Boston Scientific Corporation | US | BSC-US | BSC-IE | 2018-12-15 | ZP trieda III
P | 95951 | Katéter ablačný IntellaTip MiFi s otvoreným preplachovaním | s príslušenstvom, rôzne typy | Boston Scientific Corporation | US | BSC-US | BSC-IE | 2018-12-15 | ZP trieda III
P | 95952 | Katéter ablačný IntellaNav s otvoreným preplachovaním | rôzne typy | Boston Scientific Corporation | US | BSC-US | BSC-IE | 2018-12-15 | ZP trieda III
P | 95953 | Katéter mapovací Constellation | rôzne rozmery | Boston Scientific Corporation | US | BSC-US | BSC-IE | 2018-12-15 | ZP trieda III
P | 95954 | Systém spinálny SLICK´S | pre zadnú fúziu hrudnej, driekovej a krížovej chrbtice | Biotechni s.a.s. | FR | BIN-FR |  | 2017-10-15 | ZP trieda IIb
P | 95955 | Roztok očný viskoelastický Nanotech Ophthalmic Crown Visc | 1,4%, 1,6%, 1,8%, 3,0% | Atakan Dede ve Ortagi (Miray Medikal) | TR | ADM-TR |  | 2017-03-18 | ZP trieda IIb
P | 95956 | Katéter ablačný AlCath Force so senzorom sily | diagnostický, preplachovateľný | VascoMed GmbH | DE | VMI-DE |  | 2021-05-11 | ZP trieda III
P | 95957 | Systém SIS Solyx | sieťkový uretrálny implantát | Boston Scientific Corporation | US | BSC-US | BSC-IE | 2018-12-15 | ZP trieda IIb
P | 95958 | Prístroj mamografický Senographe Crystal |  | GE Ultrasound Korea, Ltd. | KR | GEN-KR | GEN-FR | 2019-10-17 | ZP trieda IIb
P | 95959 | Prípravok dezinfekčný Gigasept PAA bez aldehydu | do poloautomatov aj na manuálnu dezinfekciu | BIOXAL SA | FR | BXA-FR |  | 2016-12-26 | ZP trieda IIb
P | 95960 | Systém StabiliT VP a súpravy na zlomeniny Stabilit VP | na vertebroplastiku | DFine Inc. | US | DFI-US |  | 2017-01-08 | ZP trieda IIb
P | 95961 | Nástroj SpineSTAR Ablation Instrument short | na abláciu stavcov | DFine Inc. | US | DFI-US | MHT-NL | 2017-01-08 | ZP trieda IIb
P | 95962 | Materiál viskoelastický oftalmologický Pe-Ha Luron F | 1,0%, 1,4%, 1,6%, 1,8%, 3,0% | Albomed GmbH. | DE | ABD-DE |  | 2019-04-04 | ZP trieda IIa
P | 95963 | Materiál chirurgický šijací Dafilon |  | B.Braun Surgical SA | ES | BME-ES |  | 2019-04-26 | ZP trieda IIa
P | 95964 | Insuflátor SYMBIOZFLOW S698 | s príslušenstvom | SOPRO a company of Acteon group | FR | SPR-FR |  | 2018-12-23 | ZP trieda IIa
P | 95965 | Pumpa odsávacia a irigačná SOPRO 673 | s príslušenstvom | SOPRO a company of Acteon group | FR | SPR-FR |  | 2018-12-28 | ZP trieda IIa
P | 95966 | Súprava hadicová insuflačná | pre endoskopiu | SOPRO a company of Acteon group | FR | SPR-FR |  | 2018-12-23 | ZP trieda IIa
P | 95967 | Okluzor Occlutech LAA | rôzne rozmery | Occlutech GmbH (Occlutech) | DE | OCT-DE |  | 2021-05-26 | ZP trieda III
A | 95968 | Krytie na rany kolagénové BIOPAD SILVER s koloidným striebrom | 5 x 5 cm | Euroresearch s.r.l. | IT | EUE-IT |  | 2018-12-04 | ZP trieda III
A | 95969 | Krytie na rany kolagénové BIOPAD SILVER s koloidným striebrom | 10 x 10 cm | Euroresearch s.r.l. | IT | EUE-IT |  | 2018-12-04 | ZP trieda III
A | 95970 | Krytie na rany kolagénové BIOPAD SILVER s koloidným striebrom | 10 x 15 cm | Euroresearch s.r.l. | IT | EUE-IT |  | 2018-12-04 | ZP trieda III
P | 95971 | Súprava trombektomická ANGIOJET ZelanteDVT |  | Boston Scientific Corporation | US | BSC-US | BSC-IE | 2021-09-25 | ZP trieda IIb
P | 95972 | Niť chirurgická vstrebateľná polydioxánová s ihlou | syntetická, sterilná, MAS Series, VS-LINE, CARA THREAD | MAS Co., Ltd. | KR | MBB-KR |  | 2021-01-28 | ZP trieda III
P | 95973 | Systém akútnej očisty krvi Omni | na akútnu dialýzu | B.Braun Avitum AG | DE | BME-DE-01 |  | 2020-03-02 | ZP trieda IIb
P | 95974 | Implantát intradermálny gélový Apriline Hydro | 1 ml, pre jemné vrásky a hydratáciu | SUISSELLE SA | CH | SUI-CH |  | 2019-07-15 | ZP trieda III
P | 95975 | Implantát intradermálny gélový Apriline Normal | 1 ml, pre stredné a hlboké vrásky, zväčšenie pier | SUISSELLE SA | CH | SUI-CH |  | 2019-07-15 | ZP trieda III
P | 95976 | Implantát intradermálny gélový Apriline Forte | 1 ml, pre hlboké vrásky a záhyby | SUISSELLE SA | CH | SUI-CH |  | 2019-07-15 | ZP trieda III
P | 95977 | Prípravok dezinfekčný enzymatický gigazyme X-tra | na čistenie endoskopov a operačného inštrumentária | Schülke & Mayr GmbH | DE | S&M-DE |  | 2020-10-17 | ZP trieda IIb
P | 95978 | Prípravok dezinfekčný mucadost IS | na citlivé nástroje | Schülke & Mayr GmbH | DE | S&M-DE |  | 2020-10-17 | ZP trieda IIb
P | 95979 | Obrúsky dezinfekčné alkoholové mikrozid AF wipes | na malé plochy a povrch zdravotníckych pomocok | Schülke & Mayr GmbH | DE | S&M-DE |  | 2020-10-17 | ZP trieda IIa
P | 95980 | Obrúsky čistiace a dezinfekčné mikrozid PAA wipes | na zdravotnícke pomôcky s neporéznym povrchom | Schülke & Mayr GmbH | DE | S&M-DE |  | 2020-10-17 | ZP trieda IIb
P | 95981 | Endoprotéza kolenného kĺbu NexGen LPS, PLS-Flex | rôzne druhy | Zimmer Inc. | US | ZIM-US |  | 2018-12-17 | ZP trieda III
P | 95982 | Prístroj RTG mobilný Cios Connect / Fusion | diagnostický | Siemens Healthcare GmbH | DE | SAT-DE-02 |  | 2021-04-25 | ZP trieda IIb
P | 95983 | Zariadenie prenosné Optune s príslušenstvom | na domácu liečbu pacientov s gliómami mozgu | Novocure LTD. | IL | NOV-IL | MLF-DE | 2022-10-28 | ZP trieda IIb
P | 95984 | Systém softvérový TomoCon GO | prenos a vizualizácia snímok a údajov pacienta | TatraMed Software s. r. o. < | SK | TAO-SK |  | Bez certifikátu | ZP trieda I
P | 95985 | Regulátor tlaku Easyspray 1504720 | k rozprašovacím súpravám Baxter, na aplikáciu fibrínového lepidla | Baxter AG | AT | BXI-AT |  | 2018-06-20 | ZP trieda IIa
P | 95986 | Súprava rozprašovača Tissel/Artiss 1504272 | 10 ks, k regulátoru tlaku Easyspray, na aplikáciu fibrínového lepidla | Baxter AG | AT | BXI-AT |  | 2018-06-20 | ZP trieda IIa
P | 95987 | Cement kostný BonOs R / BonOs R Genta | rtg kontrastný | OSARTIS GmbH | DE | OSG-DE |  | 2020-10-23 | ZP trieda III
D | 95988 | Pero odberové Accu-Chek FastClix (Model II) | na odber kapilárnej krvi | Roche Diabetes Care GmbH | DE | ROH-DE-01 |  | 2019-04-30 | ZP trieda IIa
P | 95989 | Pasta zubná Elmex Sensitive Professional Gentle Whitening | na zníženie citlivosti zubov - použitie len v zubnej ambulancii | Colgate-Palmolive Manufacturing (Poland) Sp. z o.o. | PL | CLG-PL |  | 2024-01-21 | ZP trieda IIa
P | 95990 | Systém magnetickej rezonancie MRopen 0,5T | na diagnostiku | Paramed s.r.l. | IT | PDR-IT |  | 2017-09-18 | ZP trieda IIa
P | 95991 | Snímač SpO2 | príslušenstvo k pulznému oximetru | Shenzhen Mindray Bio-Medical Electronics Co., Ltd. | CN | SMB-CN | SHH-DE | 2020-02-21 | ZP trieda IIb
P | 95992 | Vak krvný zberný CompoFlex | T2110, na skladovanie trombocytov | Fresenius Kabi A.G. | DE | FRS-DE-02 |  | 2022-06-07 | ZP trieda IIb
O | 95993 | Šošovka vnútroočná Tecnis Opti Blue 1-piece | model ZCB00V | Johnson & Johnson Surgical Vision, Inc., predtým Abbott Medical Optics Inc. | US | JJM-US-02 | ABT-IE-04 | 2023-11-01 | ZP trieda IIb
P | 95994 | Náhrada bedrového kĺbu BIOLOX delta - hlavica | keramická | CeramTec GmbH, Medical Products Division | DE | CMV-DE |  | 2017-08-31 | ZP trieda III
P | 95995 | Náhrada bedrového kĺbu BIOLOX delta - vložka | keramická | CeramTec GmbH, Medical Products Division | DE | CMV-DE |  | 2017-08-31 | ZP trieda III
P | 95996 | Kompletná súprava na ošetrenie zarastajúcich nechtov Scholl |  | Reckitt Benckiser Healthcare (UK) Ltd. | GB | RBS-GB |  | 2018-10-30 | ZP trieda IIa
P | 95997 | Súprava transfer vakov DONOpack | krvné vaky | LMB Technology GmbH | DE | LMB-DE |  | 2023-05-15 | ZP trieda IIb
P | 95998 | Aplikátor so štetcom na nechtové mykózy NAILNER 2in1 |  | Trimb Healthcare (YouMedical B.V.) | NL | YOU-NL |  | 2019-07-01 | ZP trieda IIa
P | 95999 | Výplň zubných koreňových kanálikov i-ENDO |  | UAB Medicinos Linija | LT | UAB-LT |  | 2020-07-15 | ZP trieda IIa
P | 96000 | Materiál dentálny kompozitný i-LIGHT N | svetlom tuhnúci nanohybrid | UAB Medicinos Linija | LT | UAB-LT |  | 2020-07-15 | ZP trieda IIa
P | 96001 | Kanyla endotracheálna s balónikom a manažetou | rôzne veľkosti, z PVC, s rtg značkou, vysokoobjemová, nízkotlaková | Hitec Medical Co., Ltd. | CN | HIC-CN | SHH-DE | 2021-11-02 | ZP trieda IIa
P | 96002 | Trubica žalúdočná podľa Levina s balónikom a manažetou | rôzne veľkosti | Hitec Medical Co., Ltd. | CN | HIC-CN | SHH-DE | 2021-11-02 | ZP trieda IIa
P | 96003 | Katéter odsávací s prerušovačom odsávania | rôzne veľkosti, odsávanie tekutín a sekrétov z tela pacienta | Hitec Medical Co., Ltd. | CN | HIC-CN | SHH-DE | 2021-11-02 | ZP trieda IIa
P | 96004 | Náhrada kostná injektovateľná s chitosanom k-IBS | rôzne objemy | CERAMED - Ceramicos para Aplicacoes Médicas S.A. | PT | CEQ-PT |  | 2021-06-26 | ZP trieda III
P | 96005 | Príslušenstvo k biologickej chlopni Perceval S |  | Sorin Group Italia S.r.l. | IT | SBI-IT-01 |  | 2018-03-31 | ZP trieda IIa
A | 96006 | Pumpa na podtlakovú terapiu rán extriCARE 2400 |  | Devon Medical Products | US | DVO-US |  | 2018-03-06 | ZP trieda IIa
A | 96007 | Kanister EC2400-100c(-E) | k pumpe na podtlakovú terapiu rán extriCARE 2400 (100ml) | Devon Medical Products | US | DVO-US |  | 2018-03-06 | ZP trieda IIa
A | 96008 | Kanister EC2400-400c(-E) | k pumpe na podtlakovú terapiu rán extriCARE 2400 (400ml) | Devon Medical Products | US | DVO-US |  | 2018-03-06 | ZP trieda IIa
A | 96009 | Súprava sterilného krytia EC2400-SO-E | Small Oval, k pumpe na podtlakovú terapiu rán extriCARE 2400 | Devon Medical Products | US | DVO-US |  | 2018-03-06 | ZP trieda IIa
A | 96010 | Súprava sterilného krytia EC2400-LO-E | Large Oval, k pumpe na podtlakovú terapiu rán extriCARE 2400 | Devon Medical Products | US | DVO-US |  | 2018-03-06 | ZP trieda IIa
A | 96011 | Súprava sterilného krytia EC-FOAM-S-E | Small Foam Dressing, k pumpe na podtlakovú terapiu rán extriCARE 2400 | Devon Medical Products | US | DVO-US |  | 2018-03-06 | ZP trieda IIa
A | 96012 | Súprava sterilného krytia EC-FOAM-L-E | Large Foam Dressing, k pumpe na podtlakovú terapiu rán extriCARE 2400 | Devon Medical Products | US | DVO-US |  | 2018-03-06 | ZP trieda IIa
A | 96013 | Súprava sterilného krytia EC2400-S-E | Sacral, k pumpe na podtlakovú terapiu rán extriCARE 2400 | Devon Medical Products | US | DVO-US |  | 2018-03-06 | ZP trieda IIa
B | 96014 | Nohavičky plienkové Ema Slip M | boky 75-110cm, nasiakavosť 3500ml | EMG Care s.r.o. < | SK | EMG-SK |  | Bez certifikátu | ZP trieda I
B | 96015 | Nohavičky plienkové Ema Slip L | boky 100-150cm, nasiakavosť 3500ml | EMG Care s.r.o. < | SK | EMG-SK |  | Bez certifikátu | ZP trieda I
B | 96016 | Nohavičky plienkové Ema Slip XL | boky 130-170cm, nasiakavosť 3050ml | EMG Care s.r.o. < | SK | EMG-SK |  | Bez certifikátu | ZP trieda I
P | 96017 | Systém sonografický digitálny ultrazvukový S30 / S50 | s doplerom a príslušenstvom | SonoScape Medical Corp. | CN | SCP-CN-01 | SCP-IT | 2023-06-18 | ZP trieda IIa
P | 96018 | Endoprotéza kolenného kĺbu Persona | rôzne druhy a veľkosti | Zimmer Inc. | US | ZIM-US | ZIM-GB | 2021-02-26 | ZP trieda III
P | 96019 | Litopumpa Swiss LithoPump | aspiračná pumpa s príslušenstvom | E.M.S. Electro Medical Systems S.A. | CH | EMS-CH |  | 2020-07-13 | ZP trieda IIa
A | 96020 | Sprej na rany ALFASILVER | s obsahom ionizovaného striebra | Signorini Medicale S.r.l. | IT | SGO-IT |  | 2023-04-18 | ZP trieda III
N | 96021 | Prístroj načúvací digitálny Naída V30 | UP | PHONAK AG | CH | PHN-CH |  | 2018-12-13 | ZP trieda IIa
N | 96022 | Prístroj načúvací digitálny Naída V30 | SP | PHONAK AG | CH | PHN-CH |  | 2018-12-13 | ZP trieda IIa
N | 96023 | Prístroj načúvací digitálny Naída V30 | RIC | PHONAK AG | CH | PHN-CH |  | 2018-12-13 | ZP trieda IIa
N | 96024 | Prístroj načúvací digitálny Naída V50 | UP | PHONAK AG | CH | PHN-CH |  | 2018-12-13 | ZP trieda IIa
N | 96025 | Prístroj načúvací digitálny Naída V50 | SP | PHONAK AG | CH | PHN-CH |  | 2018-12-13 | ZP trieda IIa
N | 96026 | Prístroj načúvací digitálny Naída V50 | RIC | PHONAK AG | CH | PHN-CH |  | 2018-12-13 | ZP trieda IIa
N | 96027 | Prístroj načúvací digitálny Naída V70 | UP | PHONAK AG | CH | PHN-CH |  | 2018-12-13 | ZP trieda IIa
N | 96028 | Prístroj načúvací digitálny Naída V70 | SP | PHONAK AG | CH | PHN-CH |  | 2018-12-13 | ZP trieda IIa
N | 96029 | Prístroj načúvací digitálny Naída V70 | RIC | PHONAK AG | CH | PHN-CH |  | 2018-12-13 | ZP trieda IIa
N | 96030 | Prístroj načúvací digitálny Naída V90 | UP | PHONAK AG | CH | PHN-CH |  | 2018-12-13 | ZP trieda IIa
N | 96031 | Prístroj načúvací digitálny Naída V90 | SP | PHONAK AG | CH | PHN-CH |  | 2018-12-13 | ZP trieda IIa
N | 96032 | Prístroj načúvací digitálny Naída V90 | RIC | PHONAK AG | CH | PHN-CH |  | 2018-12-13 | ZP trieda IIa
N | 96033 | Prístroj načúvací digitálny Sky V30 | UP | PHONAK AG | CH | PHN-CH |  | 2018-12-13 | ZP trieda IIa
N | 96034 | Prístroj načúvací digitálny Sky V30 | SP | PHONAK AG | CH | PHN-CH |  | 2018-12-13 | ZP trieda IIa
N | 96035 | Prístroj načúvací digitálny Sky V30 | RIC | PHONAK AG | CH | PHN-CH |  | 2018-12-13 | ZP trieda IIa
N | 96036 | Prístroj načúvací digitálny Sky V30 | M | PHONAK AG | CH | PHN-CH |  | 2018-12-13 | ZP trieda IIa
N | 96037 | Prístroj načúvací digitálny Sky V30 | P | PHONAK AG | CH | PHN-CH |  | 2018-12-13 | ZP trieda IIa
N | 96038 | Prístroj načúvací digitálny Sky V50 | UP | PHONAK AG | CH | PHN-CH |  | 2018-12-13 | ZP trieda IIa
N | 96039 | Prístroj načúvací digitálny Sky V50 | SP | PHONAK AG | CH | PHN-CH |  | 2018-12-13 | ZP trieda IIa
N | 96040 | Prístroj načúvací digitálny Sky V50 | RIC | PHONAK AG | CH | PHN-CH |  | 2018-12-13 | ZP trieda IIa
N | 96041 | Prístroj načúvací digitálny Sky V50 | M | PHONAK AG | CH | PHN-CH |  | 2018-12-13 | ZP trieda IIa
N | 96042 | Prístroj načúvací digitálny Sky V50 | P | PHONAK AG | CH | PHN-CH |  | 2018-12-13 | ZP trieda IIa
N | 96043 | Prístroj načúvací digitálny Sky V70 | UP | PHONAK AG | CH | PHN-CH |  | 2018-12-13 | ZP trieda IIa
N | 96044 | Prístroj načúvací digitálny Sky V70 | SP | PHONAK AG | CH | PHN-CH |  | 2018-12-13 | ZP trieda IIa
N | 96045 | Prístroj načúvací digitálny Sky V70 | RIC | PHONAK AG | CH | PHN-CH |  | 2018-12-13 | ZP trieda IIa
N | 96046 | Prístroj načúvací digitálny Sky V70 | M | PHONAK AG | CH | PHN-CH |  | 2018-12-13 | ZP trieda IIa
N | 96047 | Prístroj načúvací digitálny Sky V70 | P | PHONAK AG | CH | PHN-CH |  | 2018-12-13 | ZP trieda IIa
N | 96048 | Prístroj načúvací digitálny Sky V90 | UP | PHONAK AG | CH | PHN-CH |  | 2018-12-13 | ZP trieda IIa
N | 96049 | Prístroj načúvací digitálny Sky V90 | SP | PHONAK AG | CH | PHN-CH |  | 2018-12-13 | ZP trieda IIa
N | 96050 | Prístroj načúvací digitálny Sky V90 | RIC | PHONAK AG | CH | PHN-CH |  | 2018-12-13 | ZP trieda IIa
N | 96051 | Prístroj načúvací digitálny Sky V90 | M | PHONAK AG | CH | PHN-CH |  | 2018-12-13 | ZP trieda IIa
N | 96052 | Prístroj načúvací digitálny Sky V90 | P | PHONAK AG | CH | PHN-CH |  | 2018-12-13 | ZP trieda IIa
P | 96053 | Neurostimulátor externý | modely 37022 | Medtronic Inc. | US | MDC-US-06 | MDC-NL | 2021-10-18 | ZP trieda IIb
P | 96054 | Kryt dočasný na kostný otvor Stimloc | model 924256 | Medtronic Inc. | US | MDC-US-06 | MDC-NL | 2021-10-18 | ZP trieda IIb
P | 96055 | Systém diagnostický ultrazvukový | DP-5 / DP-7 / DP-20 | Shenzhen Mindray Bio-Medical Electronics Co., Ltd. | CN | SMB-CN | SHH-DE | 2020-02-21 | ZP trieda IIa
P | 96056 | Systém diagnostický ultrazvukový | DC-8 EXP / DC-30 / DC-40 / DC-60 / DC-70 / DC-70 EXP / DC-N3 | Shenzhen Mindray Bio-Medical Electronics Co., Ltd. | CN | SMB-CN | SHH-DE | 2020-02-21 | ZP trieda IIa
P | 96057 | Systém diagnostický ultrazvukový | M9 | Shenzhen Mindray Bio-Medical Electronics Co., Ltd. | CN | SMB-CN | SHH-DE | 2020-02-21 | ZP trieda IIa
P | 96058 | Systém diagnostický ultrazvukový | RESONA 6 / RESONA 7 | Shenzhen Mindray Bio-Medical Electronics Co., Ltd. | CN | SMB-CN | SHH-DE | 2020-02-21 | ZP trieda IIa
P | 96059 | Systém ultrasonografický Medistim MiraQ | na vizualizáciu toku krvi, rôzne typy | Medistim ASA | NO | MMJ-NO |  | 2019-07-21 | ZP trieda IIb
P | 96060 | Hadička na enterálnu výživu s IRIS technológiou |  | Covidien IIc | US | COV-US |  | 2020-02-23 | ZP trieda IIa
P | 96061 | Vodič tlakový PressureWire X | intrakoronárny s príslušenstvom | St. Jude Medical | US | SJM-US-08 |  | 2019-04-13 | ZP trieda III
P | 96062 | Katéter balónikový AltoSa Premier XL PTA | rôzne rozmery | AndraTec GmbH | DE | AAH-DE |  | 2023-10-28 | ZP trieda IIa
A | 96063 | Prípravok dezinfekčný octenilin wound gel | na čistenie a zvlhčovanie rán kože | Schülke & Mayr GmbH | DE | S&M-DE |  | 2020-10-17 | ZP trieda IIb
A | 96064 | Prípravok dezinfekčný octenilin wound irigation solution | na čistenie a zvlhčovanie rán kože | Schülke & Mayr GmbH | DE | S&M-DE |  | 2020-10-17 | ZP trieda IIb
A | 96065 | Prípravok dezinfekčný octenisept gel | na ošetrenie akútnych povrchových poranení | Schülke & Mayr GmbH | DE | S&M-DE |  | 2020-10-17 | ZP trieda IIb
P | 96066 | Systém uzavretý odsávací BT-SC-Series | 24h / 72h, tracheálny / endotracheálny | Bioteque Corporation | TW | BTQ-TW | MNK-DE | 2017-04-12 | ZP trieda IIa
P | 96067 | Implantát osteosyntetický | rôzne druhy a veľkosti | Biomet Trauma | US | BIM-US-04 | BIM-GB | 2022-05-24 | ZP trieda IIb
P | 96068 | Ihla bezpečnostná odberová Vacusera | rôzne typy veľkosti | Disera Tibbi Malzeme Lojistik Sanayi ve Ticaret A.S | TR | DTM-TR |  | 2020-10-16 | ZP trieda IIa
P | 96069 | Súprava odberová s krídelkami a hadičkou Vacusera | s/bez luer adaptéra, s/bez klobúčika, rôzne veľkosti | Disera Tibbi Malzeme Lojistik Sanayi ve Ticaret A.S | TR | DTM-TR |  | 2020-10-16 | ZP trieda IIa
P | 96070 | Lanceta bezpečnostná odberová Vacusera | rôzne veľkosti | Disera Tibbi Malzeme Lojistik Sanayi ve Ticaret A.S | TR | DTM-TR |  | 2020-10-16 | ZP trieda IIa
P | 96071 | Náplasť na kurie oká Medrull vodeodolná | 20 x 70 mm, balenie 6 ks | EUROSIREL S.p.A. | IT | ESI-IT |  | 2018-12-15 | ZP trieda IIa
P | 96072 | Litotriptor intrakorporálny Swiss LithoClast Master, LCM21 | s príslušenstvom (sondy, rukoväte, hadičky) | E.M.S. Electro Medical Systems S.A. | CH | EMS-CH |  | 2020-07-13 | ZP trieda IIb
P | 96073 | Prístroj ultrazvukový MyLab Six | diagnostický | ESAOTE s.p.A. | IT | ESA-IT |  | 2017-01-01 | ZP trieda IIa
P | 96074 | Katéter diagnostický Dynamic Tip / Dynamic XT | rôzne typy a rozmery, jednosmerne ovládateľný | Boston Scientific Corporation | US | BSC-US | BSC-IE | 2020-03-18 | ZP trieda III
P | 96075 | Katéter diagnostický Radia | rôzne typy, obojsmerne ovládateľný | Boston Scientific Corporation | US | BSC-US | BSC-IE | 2020-03-18 | ZP trieda III
P | 96076 | Katéter diagnostický mapovací Orbiter PV | s nastavovateľným rozvinutím slučky | Boston Scientific Corporation | US | BSC-US | BSC-IE | 2020-03-18 | ZP trieda III
P | 96077 | Katéter mapovací IntellaMap Orion | s vysokým rozlíšením | Boston Scientific Corporation | US | BSC-US | BSC-IE | 2021-09-25 | ZP trieda III
P | 96078 | Katéter diagnostický Viking / Viking Soft Tip | rôzne typy a rozmery, s pevným zakrivením | Boston Scientific Corporation | US | BSC-US | BSC-IE | 2021-01-21 | ZP trieda III
P | 96079 | Hadica pacientska XD 10701/10702 | spotrebný materiál k injektoru ulricheasyINJECT, rôzne typy | Ulrich GmbH & Co. KG | DE | ULR-DE-01 |  | 2021-04-03 | ZP trieda IIa
P | 96080 | Držiak kazety Easy-Click Max 2M/3 | spotrebný materiál k injektoru ulricheasyINJECT | Ulrich GmbH & Co. KG | DE | ULR-DE-01 |  | 2021-04-03 | ZP trieda IIa
P | 96081 | Striekačka injekčná XD 11901/11902 | spotrebný materiál k injektoru ulrichpowerINJECT Adam, rôzne typy | Ulrich GmbH & Co. KG | DE | ULR-DE-01 |  | 2021-04-03 | ZP trieda IIa
P | 96082 | Hadica pacientska XD 11930/11931 | spotrebný materiál k injektoru ulrichpowerINJECT Adam, rôzne typy | Ulrich GmbH & Co. KG | DE | ULR-DE-01 |  | 2021-04-03 | ZP trieda IIa
P | 96083 | Oximeter pulzný / kapnograf Capnostream35 prenosný | rôzne typy | Oridion Medical 1987 Ltd., | IL | NPB-IL | OBE-BE | 2019-05-04 | ZP trieda IIb
N | 96084 | Prístroj načúvací Widex UNIQUE | U-FP, digitálny, závesný | Widex A/S | DK | WID-DK |  | 2019-06-09 | ZP trieda IIa
N | 96085 | Prístroj načúvací Widex UNIQUE 110 | U110-FP, digitálny, závesný | Widex A/S | DK | WID-DK |  | 2019-06-09 | ZP trieda IIa
N | 96086 | Prístroj načúvací Widex UNIQUE 220 | U220-FP, digitálny, závesný | Widex A/S | DK | WID-DK |  | 2019-06-09 | ZP trieda IIa
N | 96087 | Prístroj načúvací Widex UNIQUE 330 | U330-FP, digitálny, závesný | Widex A/S | DK | WID-DK |  | 2019-06-09 | ZP trieda IIa
N | 96088 | Prístroj načúvací Widex UNIQUE 440 | U440-FP, digitálny, závesný | Widex A/S | DK | WID-DK |  | 2019-06-09 | ZP trieda IIa
N | 96089 | Prístroj načúvací Widex UNIQUE 110 | U110-FP T, digitálny, závesný | Widex A/S | DK | WID-DK |  | 2019-06-09 | ZP trieda IIa
N | 96090 | Prístroj načúvací Widex UNIQUE 220 | U220-FP T, digitálny, závesný | Widex A/S | DK | WID-DK |  | 2019-06-09 | ZP trieda IIa
N | 96091 | Prístroj načúvací Widex UNIQUE 330 | U330-FP T, digitálny, závesný | Widex A/S | DK | WID-DK |  | 2019-06-09 | ZP trieda IIa
N | 96092 | Prístroj načúvací Widex UNIQUE 440 | U440-FP T, digitálny, závesný | Widex A/S | DK | WID-DK |  | 2019-06-09 | ZP trieda IIa
P | 96093 | Prístroj MAGNETOM Area / Avanto | na zobrazovanie pomocou magnet. rezonancie | Siemens Healthcare GmbH | DE | SAT-DE-02 |  | 2021-04-25 | ZP trieda IIa
P | 96094 | Tomograf CT Somatom Definition AS |  | Siemens Healthcare GmbH | DE | SAT-DE-02 |  | 2021-04-25 | ZP trieda IIb
N | 96095 | Prístroj načúvací digitálny Widex DREAM 100 | D100 D-FA P T, závesný, BTE | Widex A/S | DK | WID-DK |  | 2019-06-09 | ZP trieda IIa
N | 96096 | Prístroj načúvací digitálny Widex DREAM 100 | D100 D-FA, závesný, BTE | Widex A/S | DK | WID-DK |  | 2019-06-09 | ZP trieda IIa
N | 96097 | Prístroj načúvací digitálny Widex DREAM 100 | D100 D-m, závesný, mini BTE | Widex A/S | DK | WID-DK |  | 2019-06-09 | ZP trieda IIa
N | 96098 | Prístroj načúvací digitálny Widex DREAM 100 | D100 D-PA, závesný, RIC | Widex A/S | DK | WID-DK |  | 2019-06-09 | ZP trieda IIa
N | 96099 | Prístroj načúvací digitálny Widex DREAM 100 | D100 D-FS, S/M, závesný, RIC | Widex A/S | DK | WID-DK |  | 2019-06-09 | ZP trieda IIa
N | 96100 | Prístroj načúvací digitálny Widex DREAM 100 | D100 D-FS, P/HP, závesný, BTE | Widex A/S | DK | WID-DK |  | 2019-06-09 | ZP trieda IIa
N | 96101 | Prístroj načúvací digitálny Widex DREAM 100 | D100 D-XP, zvukovodový, ITE | Widex A/S | DK | WID-DK |  | 2019-06-09 | ZP trieda IIa
N | 96102 | Prístroj načúvací digitálny Widex DREAM 100 | D100 D-XP, T, zvukovodový, ITE | Widex A/S | DK | WID-DK |  | 2019-06-09 | ZP trieda IIa
N | 96103 | Prístroj načúvací digitálny Widex DREAM 100 | D100 D-CIC, zvukovodový | Widex A/S | DK | WID-DK |  | 2019-06-09 | ZP trieda IIa
N | 96104 | Prístroj načúvací digitálny Widex DREAM 100 | D100 D-CIC-TR, zvukovodový | Widex A/S | DK | WID-DK |  | 2019-06-09 | ZP trieda IIa
N | 96105 | Prístroj načúvací digitálny Widex DREAM 100 | D100 D-CIC-M, zvukovodový, mini | Widex A/S | DK | WID-DK |  | 2019-06-09 | ZP trieda IIa
P | 96106 | Injektor kontrastných látok ulrichpowerINJECT Adam | pre angiografické vyšetrenia | Ulrich GmbH & Co. KG | DE | ULR-DE-01 |  | 2021-04-03 | ZP trieda IIb
N | 96107 | Prístroj načúvací digitálny Widex DREAM 330 | D330 D-FA P T, závesný, BTE | Widex A/S | DK | WID-DK |  | 2019-06-09 | ZP trieda IIa
N | 96108 | Prístroj načúvací digitálny Widex DREAM 330 | D330 D-FA, závesný, BTE | Widex A/S | DK | WID-DK |  | 2019-06-09 | ZP trieda IIa
N | 96109 | Prístroj načúvací digitálny Widex DREAM 330 | D330 D-m, závesný, mini BTE | Widex A/S | DK | WID-DK |  | 2019-06-09 | ZP trieda IIa
N | 96110 | Prístroj načúvací digitálny Widex DREAM 330 | D330 D-PA, závesný, RIC | Widex A/S | DK | WID-DK |  | 2019-06-09 | ZP trieda IIa
N | 96111 | Prístroj načúvací digitálny Widex DREAM 330 | D330 D-FS, závesný, RIC/RITE | Widex A/S | DK | WID-DK |  | 2019-06-09 | ZP trieda IIa
N | 96112 | Prístroj načúvací digitálny Widex DREAM 330 | D330 D-XP, závesný, ITE | Widex A/S | DK | WID-DK |  | 2019-06-09 | ZP trieda IIa
N | 96113 | Prístroj načúvací digitálny Widex DREAM 330 | D330 D-CIC, zvukovodový | Widex A/S | DK | WID-DK |  | 2019-06-09 | ZP trieda IIa
N | 96114 | Prístroj načúvací digitálny Widex DREAM ZEN | Dream ZEN D-CIC | Widex A/S | DK | WID-DK |  | 2019-06-09 | ZP trieda IIa
N | 96115 | Prístroj načúvací digitálny Widex DREAM ZEN | Dream ZEN D-XP | Widex A/S | DK | WID-DK |  | 2019-06-09 | ZP trieda IIa
N | 96116 | Prístroj načúvací digitálny Widex DREAM ZEN | Dream ZEN D-9 | Widex A/S | DK | WID-DK |  | 2019-06-09 | ZP trieda IIa
N | 96117 | Prístroj načúvací digitálny Widex DREAM ZEN | Dream ZEN D-FA P | Widex A/S | DK | WID-DK |  | 2019-06-09 | ZP trieda IIa
N | 96118 | Prístroj načúvací digitálny Widex DREAM ZEN | Dream ZEN D-FS | Widex A/S | DK | WID-DK |  | 2019-06-09 | ZP trieda IIa
P | 96119 | Mikrokatéter ASAHI Caravel | rôzne dĺžky | Asahi Intecc Co., Ltd., Medical Division | JP | ASH-JP | EMR-NL | 2019-05-01 | ZP trieda III
P | 96121 | Katéter vodiaci koronárny ASAHI Hyperion | rôzne modely a veľkosti | Asahi Intecc Co., Ltd., Medical Division | JP | ASH-JP | EMR-NL | 2023-04-01 | ZP trieda III
N | 96122 | Prístroj načúvací závesný ReSound LINX 9 | LS988-DW, BTE Power | GN ReSound | DK | GNR-DK |  | 2019-12-31 | ZP trieda IIa
N | 96123 | Prístroj načúvací závesný ReSound LINX 9 | LS977-DW, BTE | GN ReSound | DK | GNR-DK |  | 2019-12-31 | ZP trieda IIa
N | 96124 | Prístroj načúvací zvukovodovo-závesný ReSound LINX 9 | LS962-DRW, RIE | GN ReSound | DK | GNR-DK |  | 2019-12-31 | ZP trieda IIa
N | 96125 | Prístroj načúvací zvukovodovo-závesný ReSound LINX 9 | LS961-DRW, RIE Mini | GN ReSound | DK | GNR-DK |  | 2019-12-31 | ZP trieda IIa
N | 96126 | Prístroj načúvací zvukovodový ReSound LINX 9 | LS9ITE-DW, ITE | GN ReSound | DK | GNR-DK |  | 2019-12-31 | ZP trieda IIa
N | 96127 | Prístroj načúvací zvukovodový ReSound LINX 9 | LS9ITC-DW, ITC | GN ReSound | DK | GNR-DK |  | 2019-12-31 | ZP trieda IIa
N | 96128 | Prístroj načúvací zvukovodový ReSound LINX 9 | LS9CIC, CIC | GN ReSound | DK | GNR-DK |  | 2019-12-31 | ZP trieda IIa
N | 96129 | Prístroj načúvací závesný ReSound LINX 7 | LS788-DW, BTE Power | GN ReSound | DK | GNR-DK |  | 2019-12-31 | ZP trieda IIa
N | 96130 | Prístroj načúvací závesný ReSound LINX 7 | LS777-DW, BTE | GN ReSound | DK | GNR-DK |  | 2019-12-31 | ZP trieda IIa
N | 96131 | Prístroj načúvací zvukovodovo-závesný ReSound LINX 7 | LS762-DRW, RIE | GN ReSound | DK | GNR-DK |  | 2019-12-31 | ZP trieda IIa
N | 96132 | Prístroj načúvací zvukovodovo-závesný ReSound LINX 7 | LS761-DRW, RIE Mini | GN ReSound | DK | GNR-DK |  | 2019-12-31 | ZP trieda IIa
N | 96133 | Prístroj načúvací zvukovodový ReSound LINX 7 | LS7ITE-DW, ITE | GN ReSound | DK | GNR-DK |  | 2019-12-31 | ZP trieda IIa
N | 96134 | Prístroj načúvací zvukovodový ReSound LINX 7 | LS7ITC-DW, ITC | GN ReSound | DK | GNR-DK |  | 2019-12-31 | ZP trieda IIa
N | 96135 | Prístroj načúvací zvukovodový ReSound LINX 7 | LS7CIC, CIC | GN ReSound | DK | GNR-DK |  | 2019-12-31 | ZP trieda IIa
N | 96136 | Prístroj načúvací závesný ReSound LINX 5 | LS588-DW, BTE Power | GN ReSound | DK | GNR-DK |  | 2019-12-31 | ZP trieda IIa
N | 96137 | Prístroj načúvací závesný ReSound LINX 5 | LS577-DW, BTE | GN ReSound | DK | GNR-DK |  | 2019-12-31 | ZP trieda IIa
N | 96138 | Prístroj načúvací zvukovodovo-závesný ReSound LINX 5 | LS562-DRW, RIE | GN ReSound | DK | GNR-DK |  | 2019-12-31 | ZP trieda IIa
N | 96139 | Prístroj načúvací zvukovodovo-závesný ReSound LINX 5 | LS561-DRW, RIE Mini | GN ReSound | DK | GNR-DK |  | 2019-12-31 | ZP trieda IIa
N | 96140 | Prístroj načúvací zvukovodový ReSound LINX 5 | LS5ITE-DW, ITE | GN ReSound | DK | GNR-DK |  | 2019-12-31 | ZP trieda IIa
N | 96141 | Prístroj načúvací zvukovodový ReSound LINX 5 | LS5ITC-DW, ITC | GN ReSound | DK | GNR-DK |  | 2019-12-31 | ZP trieda IIa
N | 96142 | Prístroj načúvací zvukovodový ReSound LINX 5 | LS5CIC, CIC | GN ReSound | DK | GNR-DK |  | 2019-12-31 | ZP trieda IIa
N | 96143 | Prístroj načúvací závesný ReSound ENZO | EN798, BTE Super Power | GN ReSound | DK | GNR-DK |  | 2019-12-31 | ZP trieda IIa
N | 96144 | Prístroj načúvací závesný ReSound ENZO | EN598, BTE Super Power | GN ReSound | DK | GNR-DK |  | 2019-12-31 | ZP trieda IIa
N | 96145 | Prístroj načúvací závesný ReSound UP Smart 9 | UPS998, BTE Super Power | GN ReSound | DK | GNR-DK |  | 2019-12-31 | ZP trieda IIa
N | 96146 | Prístroj načúvací závesný ReSound UP Smart 9 | UPS988, Power/High Power | GN ReSound | DK | GNR-DK |  | 2019-12-31 | ZP trieda IIa
N | 96147 | Prístroj načúvací závesný ReSound UP Smart 9 | UPS977, BTE | GN ReSound | DK | GNR-DK |  | 2019-12-31 | ZP trieda IIa
N | 96148 | Prístroj načúvací závesný ReSound UP Smart 7 | UPS798, BTE Super Power | GN ReSound | DK | GNR-DK |  | 2019-12-31 | ZP trieda IIa
N | 96149 | Prístroj načúvací závesný ReSound UP Smart 7 | UPS788 Power/High Power | GN ReSound | DK | GNR-DK |  | 2019-12-31 | ZP trieda IIa
N | 96150 | Prístroj načúvací závesný ReSound UP Smart 7 | UPS777, BTE | GN ReSound | DK | GNR-DK |  | 2019-12-31 | ZP trieda IIa
N | 96151 | Prístroj načúvací závesný ReSound UP Smart 5 | UPS598, BTE Super Power | GN ReSound | DK | GNR-DK |  | 2019-12-31 | ZP trieda IIa
N | 96152 | Prístroj načúvací závesný ReSound UP Smart 5 | UPS588, Power/High Power | GN ReSound | DK | GNR-DK |  | 2019-12-31 | ZP trieda IIa
N | 96153 | Prístroj načúvací závesný ReSound UP Smart 5 | UPS577, BTE | GN ReSound | DK | GNR-DK |  | 2019-12-31 | ZP trieda IIa
N | 96154 | Prístroj načúvací závesný ReSound ENYA 4 | EY488-DW, BTE Power/High Power | GN ReSound | DK | GNR-DK |  | 2019-12-31 | ZP trieda IIa
N | 96155 | Prístroj načúvací závesný ReSound ENYA 4 | EY477-DW, BTE | GN ReSound | DK | GNR-DK |  | 2019-12-31 | ZP trieda IIa
N | 96156 | Prístroj načúvací závesný ReSound ENYA 4 | EY467-DW, BTE Mini, tinnitus maskér kombinovaný | GN ReSound | DK | GNR-DK |  | 2019-12-31 | ZP trieda IIa
N | 96157 | Prístroj načúvací zvukovodovo-závesný ReSound ENYA 4 | EY462-DRW, RIE | GN ReSound | DK | GNR-DK |  | 2019-12-31 | ZP trieda IIa
N | 96158 | Prístroj načúvací zvukovodový ReSound ENYA 4 | EY4ITE-DW, ITE | GN ReSound | DK | GNR-DK |  | 2019-12-31 | ZP trieda IIa
N | 96159 | Prístroj načúvací zvukovodový ReSound ENYA 4 | EY4CIC, CIC | GN ReSound | DK | GNR-DK |  | 2019-12-31 | ZP trieda IIa
N | 96160 | Prístroj načúvací závesný ReSound ENYA 3 | EY388-DW, BTE Power/High Power | GN ReSound | DK | GNR-DK |  | 2019-12-31 | ZP trieda IIa
N | 96161 | Prístroj načúvací závesný ReSound ENYA 3 | EY377-DW, BTE | GN ReSound | DK | GNR-DK |  | 2019-12-31 | ZP trieda IIa
N | 96162 | Prístroj načúvací závesný ReSound ENYA 3 | EY-367-DW, BTE Mini, tinnitus maskér kombinovaný | GN ReSound | DK | GNR-DK |  | 2019-12-31 | ZP trieda IIa
N | 96163 | Prístroj načúvací zvukovodovo-závesný ReSound ENYA 3 | EY362-DRW, RIE | GN ReSound | DK | GNR-DK |  | 2019-12-31 | ZP trieda IIa
N | 96164 | Prístroj načúvací zvukovodový ReSound ENYA 3 | EY3ITC-DW, ITC | GN ReSound | DK | GNR-DK |  | 2019-12-31 | ZP trieda IIa
N | 96165 | Prístroj načúvací zvukovodový ReSound ENYA 3 | EY3CIC, CIC | GN ReSound | DK | GNR-DK |  | 2019-12-31 | ZP trieda IIa
N | 96166 | Prístroj načúvací závesný ReSound ENYA2 | EY288-DW, BTE Power/High Power | GN ReSound | DK | GNR-DK |  | 2019-12-31 | ZP trieda IIa
N | 96167 | Prístroj načúvací závesný ReSound ENYA 2 | EY277-DW, BTE | GN ReSound | DK | GNR-DK |  | 2019-12-31 | ZP trieda IIa
N | 96168 | Prístroj načúvací zvukovodový ReSound ENYA 2 | EY2ITE-DW, ITE, tinnitus maskér kombinovaný | GN ReSound | DK | GNR-DK |  | 2019-12-31 | ZP trieda IIa
N | 96169 | Prístroj načúvací zvukovodový ReSound ENYA 2 | EY2CIC, CIC, tinnitus maskér kombinovaný | GN ReSound | DK | GNR-DK |  | 2019-12-31 | ZP trieda IIa
P | 96170 | Sterilizátor parný Cliniclav 25 / Cliniclave 45 / 45D / 45M / 45MD | autoklávy s príslušenstvom | Melag Medizintechnik oHG | DE | MEL-DE |  | 2021-06-30 | ZP trieda IIb
P | 96171 | Umývačka MELAtherm 10 DT | autoklávy s príslušenstvom | Melag Medizintechnik oHG | DE | MEL-DE |  | 2021-06-30 | ZP trieda IIb
P | 96172 | Drôt vodiaci tlakový Comet | rôzne rozmery | Boston Scientific Corporation | US | BSC-US | BSC-IE | 2018-12-15 | ZP trieda III
P | 96173 | Súprava StabiliT VP na zlomeniny - bez ihiel | na perkutánne zavedenie kostného cementu StabiliT do stavca | DFine Inc. | US | DFI-US | MHT-NL | 2017-01-08 | ZP trieda IIb
P | 96174 | Drôt vodiaci PTA ASAHI Astato XS 40 | rôzne typy | Asahi Intecc Co., Ltd., Medical Division | JP | ASH-JP | EMR-NL | 2023-02-01 | ZP trieda IIa
P | 96175 | Drôt vodiaci PTA ASAHI Gaia PV | rôzne typy | Asahi Intecc Co., Ltd., Medical Division | JP | ASH-JP | EMR-NL | 2023-02-01 | ZP trieda IIa
P | 96176 | Drôt vodiaci PTA ASAHI Gladius | rôzne typy | Asahi Intecc Co., Ltd., Medical Division | JP | ASH-JP | EMR-NL | 2023-02-01 | ZP trieda IIa
P | 96177 | Drôt vodiaci PTA ASAHI Halberd | rôzne typy | Asahi Intecc Co., Ltd., Medical Division | JP | ASH-JP | EMR-NL | 2023-02-01 | ZP trieda IIa
P | 96178 | Implantát chirugický OmniPore | kraniofaciálny, rôzne typy a veľkosti | Matrix Surgical Holdings LLC | US | MXG-US | JEW-GB | 2020-11-20 | ZP trieda IIb
P | 96179 | Implantát chirugický OmniPore na mieru | rôzne typy | Matrix Surgical Holdings LLC | US | MXG-US | JEW-GB | 2020-11-20 | ZP trieda IIb
P | 96180 | Platnička kostná ARMAR | nesterilný ortopedický implantát | Meril Healthcare Pvt. Ltd. | IN | MHV-IN | OBE-BE | 2020-11-17 | ZP trieda IIb
P | 96181 | Skrutka kostná MBOSS | nesterilný ortopedický implantát | Meril Healthcare Pvt. Ltd. | IN | MHV-IN | OBE-BE | 2020-11-17 | ZP trieda IIb
P | 96182 | Kliniec kostný CLAVO | nesterilný ortopedický implantát | Meril Healthcare Pvt. Ltd. | IN | MHV-IN | OBE-BE | 2020-11-17 | ZP trieda IIb
P | 96183 | Systém kolenný Destiknee | úplná kolenná endoprotéza | Meril Healthcare Pvt. Ltd. | IN | MHV-IN | OBE-BE | 2019-07-01 | ZP trieda III
P | 96184 | Drôt vodiaci Finesse PTCA & PTA | M Cross/ M Cross/ M Cross HS/ M Cross SB/ M Trek/ M Torque | Meril Life Sciences Private Limited, Ltd. | IN | MFP-IN | OBE-BE | 2018-06-03 | ZP trieda III
P | 96185 | Katéter aspiračný ASPIRON | 2-lúmenový sterilný, s príslušenstvom | Meril Life Sciences Private Limited, Ltd. | IN | MFP-IN | OBE-BE | 2018-06-03 | ZP trieda III
P | 96186 | Pumpa infúzna Rythmic | rôzne typy | Micrel Medical Devices S.A. | GR | MCJ-GR |  | 2019-03-03 | ZP trieda IIb
P | 96187 | Súprava infúzna k pumpám Rythmic | rôzne typy | Micrel Medical Devices S.A. | GR | MCJ-GR |  | 2019-03-03 | ZP trieda IIa
P | 96188 | Súprava - stent ureterálny t-speedFlex | rôzne veľkosti | Teutonia Technology AG | DE | TEU-DE |  | 2020-04-18 | ZP trieda IIa
P | 96189 | Súprava - stent ureterálny t-speedFlex Uretero | rôzne veľkosti | Teutonia Technology AG | DE | TEU-DE |  | 2020-04-18 | ZP trieda IIa
P | 96190 | Súprava - stent ureterálny t-speedFlex Easy | rôzne veľkosti | Teutonia Technology AG | DE | TEU-DE |  | 2020-04-18 | ZP trieda IIa
P | 96191 | Súprava - stent ureterálny t-speedFlex Steera | rôzne veľkosti | Teutonia Technology AG | DE | TEU-DE |  | 2020-04-18 | ZP trieda IIa
P | 96192 | Súprava - stent ureterálny t-speedFlex Auto | rôzne veľkosti | Teutonia Technology AG | DE | TEU-DE |  | 2020-04-18 | ZP trieda IIa
P | 96193 | Súprava - stent ureterálny t-speedFlex Kidney | rôzne veľkosti | Teutonia Technology AG | DE | TEU-DE |  | 2020-04-18 | ZP trieda IIa
P | 96194 | Súprava - stent ureterálny t-speedFlex Paedi detský | rôzne veľkosti | Teutonia Technology AG | DE | TEU-DE |  | 2020-04-18 | ZP trieda IIa
P | 96195 | Súprava - stent ureterálny t-speedFlex Tumor | rôzne veľkosti | Teutonia Technology AG | DE | TEU-DE |  | 2020-04-18 | ZP trieda IIa
P | 96196 | Súprava - stent ureterálny t-speedFlex Mono | rôzne veľkosti | Teutonia Technology AG | DE | TEU-DE |  | 2020-04-18 | ZP trieda IIa
P | 96197 | Súprava drenážna t-drain Direct | rôzne veľkosti | Teutonia Technology AG | DE | TEU-DE |  | 2020-04-18 | ZP trieda IIa
P | 96198 | Súprava drenážna t-drain Seld | rôzne veľkosti | Teutonia Technology AG | DE | TEU-DE |  | 2020-04-18 | ZP trieda IIa
P | 96199 | Šošovka kontaktná 1-Day Acuvue Moist Multifocal | rôzne typy | Johnson & Johnson Vision Care, Inc. | US | JJM-US-01 | CDN-GB | 2019-12-08 | ZP trieda IIa
P | 96200 | Drén Penrose | pooperačný drenážny katéter, rôzne typy | Redax S.p.A. | IT | REA-IT |  | 2020-10-10 | ZP trieda IIa
P | 96201 | Prístroj dýchací medinSINDI | pre novorodencov | medin Medical Innovations GmbH | DE | MMI-DE |  | 2020-10-02 | ZP trieda IIb
P | 96202 | Prístroj dýchací medinCNO | pre novorodencov | medin Medical Innovations GmbH | DE | MMI-DE |  | 2020-10-02 | ZP trieda IIb
P | 96203 | Zmiešavač plynov Blender | bez / s prietokomerom Easy | medin Medical Innovations GmbH | DE | MMI-DE |  | 2020-10-02 | ZP trieda IIb
P | 96204 | Okruh dýchací jednorazový / opakovane použiteľný | k prietokomeru / koncentrátoru kyslika Medijet | medin Medical Innovations GmbH | DE | MMI-DE |  | 2020-10-02 | ZP trieda IIa
P | 96205 | Katéter balónikový dilatačný Mozec PTA OTW | 0,035", rôzne rozmery | Meril Life Sciences Private Limited, Ltd. | IN | MFP-IN | OBE-BE | 2018-05-30 | ZP trieda IIa
P | 96206 | Katéter balónikový dilatačný Mozec PTA | Rx 0.014", rôzne rozmery | Meril Life Sciences Private Limited, Ltd. | IN | MFP-IN | OBE-BE | 2018-05-30 | ZP trieda IIa
P | 96207 | Katéter balónikový sínusový Mesire | rôzne typy | Meril Life Sciences Private Limited, Ltd. | IN | MFP-IN | OBE-BE | 2018-05-30 | ZP trieda I, sterilná
P | 96208 | Katéter sínusový vodiaci Mesire Guide | rôzne typy | Meril Life Sciences Private Limited, Ltd. | IN | MFP-IN | OBE-BE | 2018-05-30 | ZP trieda I, sterilná
P | 96209 | Drôt svetelný sínusový Mesire Illuminus |  | Meril Life Sciences Private Limited, Ltd. | IN | MFP-IN | OBE-BE | 2018-05-30 | ZP trieda I, sterilná
P | 96210 | Systém stentový balónikový periférny Myra BMS | rôzne rozmery | Meril Life Sciences Private Limited, Ltd. | IN | MFP-IN | OBE-BE | 2018-05-30 | ZP trieda IIb
P | 96211 | Generátor elektrochirurgický bipolárny Codman Malis CMC V | s irigačným systémom MALIS MODULE 1000, s príslušenstvom | Synergetics, Inc | US | SGE-US | MPY-GB | 2021-04-25 | ZP trieda IIb
P | 96212 | Endoprotéza kolenného kĺbu úplná RT-PLUS | femorálny komponent cementovaný, pravý / ľavý | Smith & Nephew Orthopaedics AG | CH | SND-CH |  | 2019-08-26 | ZP trieda III
P | 96213 | Endoprotéza kolenného kĺbu úplná RT-PLUS | tibiálny komponent cementovaný, rôzne veľkosti | Smith & Nephew Orthopaedics AG | CH | SND-CH |  | 2019-08-26 | ZP trieda III
P | 96214 | Endoprotéza kolenného kĺbu úplná RT-PLUS | patelárny komponent cementovaný CT-PLUS, rôzne veľkosti | Smith & Nephew Orthopaedics AG | CH | SND-CH |  | 2019-08-26 | ZP trieda III
P | 96215 | Endoprotéza kolenného kĺbu úplná RT-PLUS | tibiálna vložka, rôzne veľkosti | Smith & Nephew Orthopaedics AG | CH | SND-CH |  | 2019-08-26 | ZP trieda III
P | 96216 | Endoprotéza kolenného kĺbu úplná RT-PLUS | tibiálny blok, rôzne veľkosti | Smith & Nephew Orthopaedics AG | CH | SND-CH |  | 2019-08-26 | ZP trieda III
P | 96217 | Endoprotéza bedrového kĺbu úplná Polarstem | stem štandardný cementovaný, rôzne veľkosti | Smith & Nephew Orthopaedics AG | CH | SND-CH |  | 2019-08-23 | ZP trieda III
P | 96218 | Endoprotéza bedrového kĺbu úplná Polarstem | stem laterálny cementovaný, rôzne veľkosti | Smith & Nephew Orthopaedics AG | CH | SND-CH |  | 2019-08-23 | ZP trieda III
P | 96219 | Endoprotéza bedrového kĺbu úplná Polarstem | stem štandardný s Ti/HA, rôzne veľkosti | Smith & Nephew Orthopaedics AG | CH | SND-CH |  | 2019-08-23 | ZP trieda III
P | 96220 | Endoprotéza bedrového kĺbu úplná Polarstem | stem laterálny s Ti/HA, rôzne veľkosti | Smith & Nephew Orthopaedics AG | CH | SND-CH |  | 2019-08-23 | ZP trieda III
P | 96221 | Endoprotéza bedrového kĺbu úplná Polarstem | stem Valgus s Ti/HA, rôzne veľkosti | Smith & Nephew Orthopaedics AG | CH | SND-CH |  | 2019-08-23 | ZP trieda III
P | 96222 | Katéter diagnostický Biosense Webster LASSO 2515 | kruhový mapovací katéter, 10-pólový / 20-pólový | Vanguard AG | DE | VAG-DE |  | 2020-11-22 | ZP trieda III
P | 96223 | Hadička predlžovacia bez ftalátov k infúznej pumpe | 45-150cm | ZARYS International Group Spolka z ograniczona odpowiedzialnoscia spolka komandytowa | PL | GOR-PL |  | 2019-06-08 | ZP trieda IIa
P | 96224 | Endoskopy pre miniinvazívnu chirurgiu | endoskopy, torakoskopy, rôzne typy | SOPRO-COMEG GmbH | DE | SPR-DE |  | 2017-12-31 | ZP trieda IIa
P | 96225 | Prístroj ultrazvukový zobrazovací E-CUBE 7 / E-CUBE i7 / E-CUBE-11 / E-CUBE-15 / E-CUBE 8 | s príslušenstvom | ALPINION MEDICAL SYSTEMS Co., Ltd. | KR | AOI-KR | AOI-DE | 2022-05-19 | ZP trieda IIa
P | 96226 | Konzola Arthrex SYNERGY | rádiofrekvenčný prístroj s nožným spínačom | Arthrex Inc. | US | AEH-US | AEH-DE-01 | 2020-01-13 | ZP trieda IIb
P | 96227 | Sonda ablačná Arthrex APOLLO RF | k rádiofrekvenčnému prístroju Arthrex SYNERGY | Arthrex Inc. | US | AEH-US | AEH-DE-01 | 2020-01-13 | ZP trieda IIb
O | 96228 | Šošovka vnútroočná mäkká HEMA Softec HDM |  | Lenstec (Barbados) Inc., | BB | LEN-BB | LEN-GB | 2023-07-06 | ZP trieda IIb
O | 96229 | Šošovka vnútroočná kopolymérová akrylová Softec HP 1 | hydrofóbna | Lenstec (Barbados) Inc., | BB | LEN-BB | LEN-GB | 2023-07-06 | ZP trieda IIb
K | 96230 | Prístroj ventilačný DreamStation CPAP Pro | na liečbu obštrukčnej spánkovej apnoe | Respironics Inc. | US | RSP-US | RSP-DE | 2021-03-01 | ZP trieda IIa
K | 96231 | Prístroj ventilačný DreamStation Auto CPAP | na liečbu obštrukčnej spánkovej apnoe | Respironics Inc. | US | RSP-US | RSP-DE | 2021-03-01 | ZP trieda IIa
K | 96232 | Prístroj ventilačný DreamStation Auto BiPAP | na liečbu obštrukčnej spánkovej apnoe | Respironics Inc. | US | RSP-US | RSP-DE | 2021-03-01 | ZP trieda IIa
K | 96233 | Zvlhčovač vyhrievaný DreamStation Humidifier | k ventilačným prístrojom DreamStation | Respironics Inc. | US | RSP-US | RSP-DE | 2021-03-01 | ZP trieda IIa
K | 96234 | Prístroj diagnostický Alice NightOne | na diagnostiku porúch spánku | Respironics Inc. | US | RSP-US | RSP-DE | 2021-03-01 | ZP trieda IIa
P | 96235 | Endoprotéza kolenná úplná Genesis / Genesis II / Genesis II All / Genesis / I/II | rôzne modely a veľkosti | Smith & Nephew Inc., Orthopaedic Division | US | SND-US | SND-DE | 2019-09-01 | ZP trieda III
P | 96236 | Endoprotéza kolenná úplná Legion / Profix | rôzne modely a veľkosti | Smith & Nephew Inc., Orthopaedic Division | US | SND-US | SND-DE | 2019-09-01 | ZP trieda III
P | 96237 | Endoprotéza kolenná úplná modulárna RT-PLUS | modulárny femorálny blok cementovaný, posteriórny / distálny, rôzne veľkosti | Smith & Nephew Orthopaedics AG | CH | SND-CH |  | 2019-08-26 | ZP trieda III
P | 96238 | Endoprotéza kolenná úplná modulárna RT-PLUS | modulárny femorálny komponent cementovaný, pravý / ľavý, rôzne tvary a veľkosti | Smith & Nephew Orthopaedics AG | CH | SND-CH |  | 2019-08-26 | ZP trieda III
P | 96239 | Endoprotéza kolenná úplná modulárna RT-PLUS | modulárny tibiálny komponent cementovaný, rôzne veľkosti | Smith & Nephew Orthopaedics AG | CH | SND-CH |  | 2019-08-26 | ZP trieda III
P | 96240 | Endoprotéza kolenná úplná modulárna RT-PLUS | modulárny tibiálny blok cemntovaný, rôzne veľkosti | Smith & Nephew Orthopaedics AG | CH | SND-CH |  | 2019-08-26 | ZP trieda III
P | 96241 | Endoprotéza kolenná úplná modulárna RT-PLUS | tibiálny blok R-lat/L-med, cementovaný, rôzne tvary a veľkosti | Smith & Nephew Orthopaedics AG | CH | SND-CH |  | 2019-08-26 | ZP trieda III
P | 96242 | Endoprotéza kolenná úplná modulárna RT-PLUS | patelárny komponent cemntovaný, TC-PLUS, rôzne veľkosti | Smith & Nephew Orthopaedics AG | CH | SND-CH |  | 2019-08-26 | ZP trieda III
P | 96243 | Endoprotéza kolenná úplná modulárna RT-PLUS | modulárny driek necemntovaný, rovný / ofset / kónický, rôzne tvary a veľkosti | Smith & Nephew Orthopaedics AG | CH | SND-CH |  | 2019-08-26 | ZP trieda III
P | 96244 | Endoprotéza kolenná úplná modulárna RT-PLUS | tibiálna vložka, rôzne veľkosti | Smith & Nephew Orthopaedics AG | CH | SND-CH |  | 2019-08-26 | ZP trieda III
P | 96245 | Endoprotéza bedrového kĺbu úplná Polarcup | puzdrá, rôzne typy a veľkosti | Smith & Nephew Orthopaedics AG | CH | SND-CH |  | 2019-08-23 | ZP trieda III
P | 96246 | Endoprotéza bedrového kĺbu úplná Polarcup | vložky puzdier, rôzne typy a veľkosti | Smith & Nephew Orthopaedics AG | CH | SND-CH |  | 2019-08-23 | ZP trieda III
F | 96247 | Pohlcovač pachu StomOdor Drops | kvapky, 35ml | A.L.P. ecology s.r.o | CZ | ALE-CZ |  | Bez certifikátu | ZP trieda I
F | 96248 | Pohlcovač pachu StomOdor Spray Maxi | 210ml, sprej | A.L.P. ecology s.r.o | CZ | ALE-CZ |  | Bez certifikátu | ZP trieda I
F | 96249 | Pohlcovač pachu StomOdor Spray Mini | 50ml, sprej | A.L.P. ecology s.r.o | CZ | ALE-CZ |  | Bez certifikátu | ZP trieda I
P | 96250 | Prezervatív Durex Intense Orgasmic | vrúbkovaný, lubrikovaný gélom Desirex | Reckitt Benckiser Healthcare (UK) Ltd. | GB | RBS-GB |  | 2020-03-17 | ZP trieda IIb
A | 96251 | Obväz hydropolymérový Mepilex XT 211015 | 5 x 5 cm, nelepivý | Mölnlycke HealthCare AB | SE | MNC-SE |  | 2023-06-28 | ZP trieda IIb
A | 96252 | Obväz hydropolymérový Mepilex XT 211100 | 10 x 10 cm, nelepivý | Mölnlycke HealthCare AB | SE | MNC-SE |  | 2023-06-28 | ZP trieda IIb
A | 96253 | Obväz hydropolymérový Mepilex XT 211200 | 10 x 20 cm nelepivý | Mölnlycke HealthCare AB | SE | MNC-SE |  | 2023-06-28 | ZP trieda IIb
A | 96254 | Obväz hydropolymérový Mepilex XT 211300 | 15 x 15 cm, nelepivý | Mölnlycke HealthCare AB | SE | MNC-SE |  | 2023-06-28 | ZP trieda IIb
A | 96255 | Obväz hydropolymérový Mepilex XT 211400 | 20 x 20 cm, nelepivý | Mölnlycke HealthCare AB | SE | MNC-SE |  | 2023-06-28 | ZP trieda IIb
A | 96256 | Obväz hydropolymérový Mepilex XT 211110 | 12,5 x 12,5 cm, nelepivý | Mölnlycke HealthCare AB | SE | MNC-SE |  | 2023-06-28 | ZP trieda IIb
A | 96257 | Obväz hydropolymérový Mepilex XT 211210 | 10 x 21 cm, nelepivý | Mölnlycke HealthCare AB | SE | MNC-SE |  | 2023-06-28 | ZP trieda IIb
A | 96258 | Obväz hydropolymérový Mepilex XT 211310 | 17,5 x 17,5 cm, nelepivý | Mölnlycke HealthCare AB | SE | MNC-SE |  | 2023-06-28 | ZP trieda IIb
A | 96259 | Obväz hydropolymérový Mepilex XT 211410 | 21 x 22 cm, nelepivý, | Mölnlycke HealthCare AB | SE | MNC-SE |  | 2023-06-28 | ZP trieda IIb
P | 96260 | Prístroj oftalmologický merací WaveLight Analyzer II | s príslušenstvom | WaveLight GmbH | DE | WAV-DE |  | 2023-10-07 | ZP trieda IIb
P | 96261 | Prístroj oftalmologický diagnostický Allegro Topolyzer Vario | s príslušenstvom | WaveLight GmbH | DE | WAV-DE |  | 2023-10-07 | ZP trieda IIb
P | 96262 | Lôžko pacientske otočné Patient Bed Swivel | elektrické, stacionárne, s príslušenstvom | WaveLight GmbH | DE | WAV-DE |  | 2023-10-07 | ZP trieda IIb
P | 96263 | Injektor kontrastných látok ulricheasyINJECT Max 2M / Max 3 | s príslušenstvom | Ulrich GmbH & Co. KG | DE | ULR-DE-01 |  | 2021-04-03 | ZP trieda IIb
P | 96264 | Implantát dentálny s príslušenstvom | rôzne typy a veľkosti | C-TECH IMPLANT Srl | IT | CTH-IT |  | 2020-11-08 | ZP trieda IIb
P | 96265 | Tomograf CT Somatom Drive |  | Siemens Healthcare GmbH | DE | SAT-DE-02 |  | 2021-04-25 | ZP trieda IIb
P | 96266 | Sonda ultrazvuková zobrazovacia Medistim L15 |  | Medistim ASA | NO | MMJ-NO |  | 2019-11-01 | ZP trieda III
P | 96267 | Prístroj RTG mamografický Planmed Clarity |  | Planmed Oy | FI | POY-FI-01 |  | 2020-10-08 | ZP trieda IIb
P | 96268 | Roztok prídavný na prípravu a spracovanie trombocytov SSP+ | SSP2150U | MACOPharma | FR | MOH-FR |  | 2021-01-04 | ZP trieda III
B | 96269 | Nohavičky plienkové ABRI FORM M0 | priedušné, boky 70-110cm, 1500ml, 26ks | ABENA International A/S (Bambo) | DK | BAM-DK |  | Bez certifikátu | ZP trieda I
B | 96270 | Nohavičky plienkové ABRI FORM L0 | priedušné, boky 100-150cm, 2000ml, 26ks | ABENA International A/S (Bambo) | DK | BAM-DK |  | Bez certifikátu | ZP trieda I
J | 96271 | Ortopedická obuv pre diabetikov dw classic CU11 / CF12 | rôzne veľkosti a tvary | Diawin Deutschland GmbH | DE | DAW-DE |  | Bez certifikátu | ZP trieda I
P | 96272 | Elektrický ovládač zariadenia | nástroj chirurgický poháňaný, pre malé kosti | Stryker Instruments | US | STR-US-05 | STR-FR | 2020-11-05 | ZP trieda IIa
P | 96273 | Rukoväť ESSX | nástroj chirurgický poháňaný, pre malé kosti | Stryker Instruments | US | STR-US-05 | STR-FR | 2020-11-05 | ZP trieda IIa
J | 96274 | Ortopedická obuv pre diabetikov dw active AF17 / AM20 | rôzne veľkosti a tvary | Diawin Deutschland GmbH | DE | DAW-DE |  | Bez certifikátu | ZP trieda I
P | 96275 | Striekačka enterálna Enteral Syringe | s konektorom EnFit, rôzne objemy | NeoMed Inc. | US | NMD-US | EMR-NL | 2021-03-01 | ZP trieda IIa
P | 96276 | Kryt na enterálnu striekačku Enteral Syringe | s konektorom EnFit | NeoMed Inc. | US | NMD-US | EMR-NL | 2021-03-01 | ZP trieda IIa
P | 96277 | Systém koronárneho stentu M´Sure-S | uvoľňujúci liečivo sirolimus, rôzne veľkosti | Multimedics | IN | MUD-IN | OBE-BE | 2017-02-21 | ZP trieda III
P | 96278 | Sonda ultrazvuková zobrazovacia Medistim | série PS, PQ, PV, PR, rôzne typy | Medistim ASA | NO | MMJ-NO |  | 2019-11-01 | ZP trieda III
P | 96279 | Implantát kožný výplňový Elravie Deep Line Plus | injekčný, 1ml | HUMEDIX Co., Ltd. | KR | HUX-KR | KTR-DE | 2020-12-20 | ZP trieda III
P | 96280 | Implantát kožný výplňový Elravie Ultra Volume Plus | injekčný, 2ml | HUMEDIX Co., Ltd. | KR | HUX-KR | KTR-DE | 2020-12-20 | ZP trieda III
P | 96281 | Implantát kožný výplňový Elravie Ultra Volume Plus | injekčný, 1ml | HUMEDIX Co., Ltd. | KR | HUX-KR | KTR-DE | 2020-12-20 | ZP trieda III
P | 96282 | Implantát kožný výplňový Elravie Light Plus | injekčný, 1ml | HUMEDIX Co., Ltd. | KR | HUX-KR | KTR-DE | 2020-12-20 | ZP trieda III
P | 96283 | Roztok dialyzačný SoftPac C/ SoftPac G | rôzne druhy a objemy | Gambro Dasco SpA | IT | GBR-IT-01 |  | 2018-05-28 | ZP trieda IIb
P | 96284 | Pomôcka nafukovacia Presto | na nafúknutie balónikového katétra | Bard Peripheral Vascular, Inc. | US | BAR-US-01 | BAR-GB | 2021-12-04 | ZP trieda I, sterilná
P | 96285 | Súprava enterálna aplikačná COMPAT ELLA PUMP SPIKE SET ENFIT | pre výživovú sondu | Cedic S.r.l. | IT | CEW-IT |  | 2022-07-10 | ZP trieda IIa
P | 96286 | Súprava enterálna aplikačná Compat Go Pump Portable Set ENFit | pre výživovú sondu | Nestec S.A. | CH | NSE-CH |  | 2023-06-13 | ZP trieda IIa
P | 96287 | Endoprotéza bedrového kĺbu úplná SL-PLUS Stem | štandardná, rôzne veľkosti | Smith & Nephew Orthopaedics AG | CH | SND-CH |  | 2019-08-26 | ZP trieda III
P | 96288 | Endoprotéza bedrového kĺbu úplná SL-PLUS Stem | laterálna, rôzne veľkosti | Smith & Nephew Orthopaedics AG | CH | SND-CH |  | 2019-08-26 | ZP trieda III
P | 96289 | Endoprotéza bedrového kĺbu úplná SLR-PLUS Stem | revízna, rôzne veľkosti | Smith & Nephew Orthopaedics AG | CH | SND-CH |  | 2019-08-04 | ZP trieda III
P | 96290 | Krytie na rany primárne v spreji 1 Primary Wound Dressing |  | Phytoceuticals Ltd. | CH | PTU-CH |  | 2019-09-01 | ZP trieda IIb
P | 96291 | Neurostimulátor Vercise PC nedobíjateľný | s príslušenstvom, na hĺbkovú mozgovú stimuláciu | Boston Scientific Neuromodulation Corporation | US | BSC-US-06 | BSC-IE | 2020-09-06 | AIZP
P | 96292 | Neurostimulátor Precision | s príslušenstvom, na stimuláciu miechy | Boston Scientific Neuromodulation Corporation | US | BSC-US-06 | BSC-IE | 2020-07-22 | AIZP
P | 96293 | Neurostimulátor Precision Montage MRI dobíjateľný | s príslušenstvom, na stimuláciu miechy | Boston Scientific Neuromodulation Corporation | US | BSC-US-06 | BSC-IE | 2020-07-22 | AIZP
P | 96294 | Prístroj ultrazvukový 7410 MyLabGamma | diagnostický | ESAOTE s.p.A. | IT | ESA-IT |  | 2020-11-28 | ZP trieda IIa
P | 96295 | Sonda ultrazvuková | k ultrazvukovému diagnostickému prístroju | ESAOTE s.p.A. | IT | ESA-IT |  | 2020-11-28 | ZP trieda IIa
P | 96296 | Test Rapiclear OCCULT BLOOD | IVD ostatné | CLEARSKIN II, s.r.o. * < | SK | CLE-SK |  | Bez certifikátu | IVD ostatné
P | 96297 | Test RapiClear H. Pylori | IVD ostatné | CLEARSKIN II, s.r.o. * < | SK | CLE-SK |  | Bez certifikátu | IVD ostatné
P | 96298 | Test drogový RapiClear MD 5 / MD 10 / THC | IVD ostatné | CLEARSKIN II, s.r.o. * < | SK | CLE-SK |  | Bez certifikátu | IVD ostatné
G | 96299 | Návlek ramenný Mobiderm Autofit | na liečbu lymfoedému, rôzne veľkosti | Thuasne S.A. | FR | THU-FR |  | Bez certifikátu | ZP trieda I
P | 96300 | Inflátor Genoss GBI-30 | na nafúknutie balónikového katétra | Genoss Co. Ltd. | KR | GNC-KR | EMR-NL | 2020-05-11 | ZP trieda I, sterilná
G | 96301 | Pančuchy stehenné Avicenum 360 FINE | čipka/lem, s/bez špice, kompresívna trieda II | Aries, a.s. | CZ | ARA-CZ |  | Bez certifikátu | ZP trieda I
A | 96302 | Autoinjektor Autoxon | na subkutánne automatické podávanie injekcie | Synthon Hispania S.L. | ES | SNJ-ES |  | 2021-09-13 | ZP trieda IIa
P | 96303 | Elektróda defibrilačná implantovateľná Plexa ProMRI S / SD | jednocievková / dvojcievková, s konektorom DF4 alebo DF-1 | Biotronik SE & Co. KG | DE | XBT-DE |  | 2021-04-19 | AIZP
P | 96304 | Mikrokatéter ReVerse 21 / ReVerse 27 |  | Reverse Medical Corporation | US | RER-US | MMU-FR | 2018-04-29 | ZP trieda III
P | 96305 | Kardiostimulátor implantovateľný EVITY 6 / EVITY 8 | rôzne typy | Biotronik SE & Co. KG | DE | XBT-DE |  | 2021-06-28 | AIZP
A | 96306 | Krytie hydrogélové na popáleniny Viacell S211 sterilné | 6,5x5cm / 2ks | VIACELL s.r.o. | CZ | VCE-CZ |  | 2022-12-21 | ZP trieda IIb
A | 96307 | Krytie hydrogélové na popáleniny Viacell S221 sterilné | 10x10cm / 1ks | VIACELL s.r.o. | CZ | VCE-CZ |  | 2022-12-21 | ZP trieda IIb
A | 96308 | Krytie hydrogélové na popáleniny Viacell S222 sterilné | 10x10cm / 2ks | VIACELL s.r.o. | CZ | VCE-CZ |  | 2022-12-21 | ZP trieda IIb
A | 96309 | Krytie hydrogélové na popáleniny Viacell S223 sterilné | 10x10cm / 10ks | VIACELL s.r.o. | CZ | VCE-CZ |  | 2022-12-21 | ZP trieda IIb
A | 96310 | Krytie na rany hydrogélové hojivé Viacell R211 sterilné | 6,5x5cm / 2ks | VIACELL s.r.o. | CZ | VCE-CZ |  | 2022-12-21 | ZP trieda IIb
A | 96311 | Krytie na rany hydrogélové hojivé Viacell R212 sterilné | 6,5x5cm / 20ks | VIACELL s.r.o. | CZ | VCE-CZ |  | 2022-12-21 | ZP trieda IIb
A | 96312 | Krytie na rany hydrogélové hojivé Viacell R221 sterilné | 10x10cm / 1ks | VIACELL s.r.o. | CZ | VCE-CZ |  | 2022-12-21 | ZP trieda IIb
A | 96313 | Krytie na rany hydrogélové hojivé Viacell R222 sterilné | 10x10cm / 2ks | VIACELL s.r.o. | CZ | VCE-CZ |  | 2022-12-21 | ZP trieda IIb
A | 96314 | Krytie na rany hydrogélové hojivé Viacell R223 sterilné | 10x10cm / 10ks | VIACELL s.r.o. | CZ | VCE-CZ |  | 2022-12-21 | ZP trieda IIb
A | 96315 | Krytie na odreniny hydrogélové Viacell R211A sterilné | 6,5x5cm / 2ks | VIACELL s.r.o. | CZ | VCE-CZ |  | 2022-12-21 | ZP trieda IIb
A | 96316 | Náplasť hydrogélová na odreniny, pľuzgiere a otlaky Viacell P121S sterilná | 7,4x4,5cm / 2ks | VIACELL s.r.o. | CZ | VCE-CZ |  | 2022-12-21 | ZP trieda IIb
A | 96317 | Náplasť hydrogélová na odreniny, pľuzgiere Viacell P141 sterilná | 7,4x4,5cm / 2ks + 6,7x2,6cm / 2ks | VIACELL s.r.o. | CZ | VCE-CZ |  | 2022-12-21 | ZP trieda IIb
A | 96318 | Náplasť hydrogélová pre diabetikov P123DIA sterilná | 7,4x4,5cm / 3ks + 6,7x2,6cm / 3ks | VIACELL s.r.o. | CZ | VCE-CZ |  | 2022-12-21 | ZP trieda IIb
A | 96319 | Náplasť hydrogélová na odreniny, pľuzgiere a otlaky Viacell P122MAX sterilná | 7,4x4,5cm / 10ks | VIACELL s.r.o. | CZ | VCE-CZ |  | 2022-12-21 | ZP trieda IIb
A | 96320 | Náplasť hydrogélová na odreniny, pľuzgiere a otlaky Viacell P321 sterilná | 6,7x2,6cm / 6ks | VIACELL s.r.o. | CZ | VCE-CZ |  | 2022-12-21 | ZP trieda IIb
A | 96321 | Náplasť hydrogélová na odreniny, pľuzgiere a otlaky Viacell R322 sterilná | 6,7x2,6cm / 2ks | VIACELL s.r.o. | CZ | VCE-CZ |  | 2022-12-21 | ZP trieda IIb
P | 96322 | Monitor krvného tlaku boso TM-2430 | prenosný, na 24-hodinové monitorovanie krvného tlaku | Bosch + Sohn GmbH & Co., KG | DE | BOS-DE |  | 2020-04-28 | ZP trieda IIa
P | 96323 | Perimeter automatický Humphrey Field Analyzer 3 (HFA3) | 830 / 840 / 850 / 860, so softvérom | CARL ZEISS MEDITEC Inc., | US | CZH-US | CZH-DE-03 | 2020-08-26 | ZP trieda IIa
Z | 96324 | Implantát zubný SHAPE / I-MAX / VOLUTION / SHAPE MINI |  | iRES Srl. | IT | IRR-IT |  | 2018-08-01 | ZP trieda IIb
Z | 96325 | Komponent protetický | rôzne typy | iRES Srl. | IT | IRR-IT |  | 2018-08-01 | ZP trieda IIa
P | 96326 | Súprava na drenáž rán PPM-CVS ABDOMEN |  | Primed Halberstadt Medizintechnik GmbH | DE | PHM-DE |  | 2021-03-31 | ZP trieda IIa
P | 96327 | Súprava na drenáž rán PPM-CVS FAKULTATIV |  | Primed Halberstadt Medizintechnik GmbH | DE | PHM-DE |  | 2021-03-31 | ZP trieda IIa
P | 96328 | Chladnička na skladovanie krvných vakov | Mini 130/2 / Mini 250/4 / Mini 250/5 | Angelantoni Life Science Srl. | IT | AAF-IT |  | 2019-12-14 | ZP trieda IIa
P | 96329 | Chladnička na skladovanie krvných vakov BBR | rôzne typy | Angelantoni Life Science Srl. | IT | AAF-IT |  | 2019-12-14 | ZP trieda IIa
P | 96330 | Mraznička na skladovanie krvnej plazmy | Platinum / Iridium / PLATINUM NEXT / IRIDIUM NEXT, rôzne typy | Angelantoni Life Science Srl. | IT | AAF-IT |  | 2019-12-14 | ZP trieda IIa
P | 96331 | Zmrazovač šokový Plasmafrost | 3 230V / 3 400V / 4 400V / 4/400-V-W / 3 ITEM / 4 ITEM | Angelantoni Life Science Srl. | IT | AAF-IT |  | 2019-12-14 | ZP trieda IIa
P | 96332 | Šitie polydioxanové absorbovateľné EPLINE s ihlou | sterilné, rôzne typy | YURIM MEDICAL Co., Ltd. | KR | YUR-KR | KTR-DE | 2019-10-30 | ZP trieda III
B | 96333 | Nohavičky inkontinenčné fixačné Seni Fix Plus Medium | obvod 70 - 95 cm / 5 ks, elastické sieťované | Torunskie Zaklady Materialów Opatrunkowych SA, (TZMO) | PL | TZM-PL |  | Bez certifikátu | ZP trieda I
B | 96334 | Nohavičky inkontinenčné fixačné Seni Fix Plus Large | obvod 80 - 120 cm / 5 ks, elastické sieťované | Torunskie Zaklady Materialów Opatrunkowych SA, (TZMO) | PL | TZM-PL |  | Bez certifikátu | ZP trieda I
B | 96335 | Nohavičky inkontinenčné fixačné Seni Fix Plus Extra Large | obvod 90 - 130 cm / 5 ks, elastické sieťované | Torunskie Zaklady Materialów Opatrunkowych SA, (TZMO) | PL | TZM-PL |  | Bez certifikátu | ZP trieda I
B | 96336 | Nohavičky plienkové Super Seni Trio Medium | pás 75 - 100 cm, 3000 ml, 10ks, 3. st. inkontinencie | Torunskie Zaklady Materialów Opatrunkowych SA, (TZMO) | PL | TZM-PL |  | Bez certifikátu | ZP trieda I
B | 96337 | Nohavičky plienkové Super Seni Trio Large | pás 100 - 150 cm, 3400 ml, 10ks, 3. st. inkontinencie | Torunskie Zaklady Materialów Opatrunkowych SA, (TZMO) | PL | TZM-PL |  | Bez certifikátu | ZP trieda I
B | 96338 | Nohavičky plienkové Super Seni Trio Extra Large | pás 130 - 170 cm, 3400 ml, 10ks, 3. st. inkontinencie | Torunskie Zaklady Materialów Opatrunkowych SA, (TZMO) | PL | TZM-PL |  | Bez certifikátu | ZP trieda I
P | 96339 | Farbivo oftalmologické Monoblue NAFX | na dočasné zafarbenie | Arcadophta SARL | FR | ARH-FR |  | 2020-03-21 | ZP trieda IIa
P | 96340 | Farbivo oftalmologické Monoblue SafR | na dočasné zafarbenie | Arcadophta SARL | FR | ARH-FR |  | 2020-03-21 | ZP trieda IIa
P | 96341 | Zariadenie na kompresiu TRAcelet | TRACL / TRACR | Medtronic Inc. | US | MDC-US-06 | MDC-IE | 2021-09-18 | ZP trieda IIa
P | 96342 | Sonda ultrazvuková zobrazovacia Dopplerova Medistim | PD110752 | Medistim ASA | NO | MMJ-NO |  | 2019-11-01 | ZP trieda III
P | 96343 | Katéter hemodialyzačný MAHURKAR Elite Acute | dvojlúmenový / trojlúmenový, rôzne typy a veľkosti | Covidien IIc | US | COV-US | COV-IE | 2020-02-23 | ZP trieda IIa
A | 96344 | Kazety a riediace súpravy | pre systém Diana na miešanie nebezpečných liekov, rôzne typy | ICU Medical Inc. | US | ICU-US-02 | MLF-DE | 2019-10-25 | ZP trieda IIa
A | 96345 | Konektory, bodce a adaptéry Genie / Clave / MicroClave / Spiros | k systémom na miešanie a podanie nebezpečných liekov, rôzne typy | ICU Medical Inc. | US | ICU-US-02 | MLF-DE | 2019-10-25 | ZP trieda IIa
P | 96346 | Pumpa infúzna tlaková 3M Ranger | model 145 | 3M Health Care | US | MMM-US-02 | MMM-DE-05 | 2020-03-17 | ZP trieda IIb
P | 96347 | Váha odberová CompoGuard | Basic / Data / Complete | Fresenius Kabi A.G. | DE | FRS-DE-02 |  | 2022-06-07 | ZP trieda IIa
P | 96348 | Endoprotéza bedrového kĺbu úplná SLR-PLUS Stem | revízna laterálna, rôzne veľkosti | Smith & Nephew Orthopaedics AG | CH | SND-CH |  | 2019-08-04 | ZP trieda III
P | 96349 | Systém fototerapeutický Lullaby LED | na liečbu novorodeneckej žltačky | Ohmeda Medical, A Division of Datex | US | DDI-US |  | 2018-11-09 | ZP trieda IIa
P | 96350 | Súprava povrchových lokalizačných elektród | k srcovému mapovaciemu systému Ensite Precision | St. Jude Medical Costa Rica Ltda. | CR | SJM-CR | SJM-BE | Bez certifikátu | ZP trieda I
D | 96351 | Glukomer Veri-Q, model MGD-1002 | s príslušenstvom | MiCoBioMed Co., Ltd. | KR | MBM-KR-01 | PDU-DE | 2019-12-28 | IVD príloha 2 zoznam B
D | 96352 | Glukomer Omnitest 5 | na monitorovanie glukózy v krvi | B.Braun Melsungen AG | DE | BME-DE |  | 2021-03-13 | IVD príloha 2 zoznam B
D | 96353 | Glukomer Omnitest 5 súprava | glukomer, testovacie prúžky, lancetové pero, lancety | B.Braun Melsungen AG | DE | BME-DE |  | 2021-03-13 | IVD príloha 2 zoznam B
D | 96354 | Prúžky testovacie Omnitest 5 | ku glukomeru Omnitest 5 | B.Braun Melsungen AG | DE | BME-DE |  | 2021-03-13 | IVD príloha 2 zoznam B
D | 96355 | Roztok kontrolný Omnitest 5 Control | ku glukomeru Omnitest 5, 2x3,5ml | B.Braun Melsungen AG | DE | BME-DE |  | 2021-03-13 | IVD príloha 2 zoznam B
P | 96356 | Príslušenstvo k ultrazvukovému aspirátoru | hadičky, špičky, čepele | Stryker Instruments | US | STR-US-05 | STR-FR | 2020-11-05 | ZP trieda IIa
P | 96357 | Generátor rádiofrekvenčný punkčný BMC RFP-100A | s nožným pedálom FRA-FS a príslušenstvom | Baylis Medical Company Inc. | CA | BLS-CA | QUF-GB | 2019-10-17 | ZP trieda IIb
N | 96358 | Prístroj načúvací digitálny závesný Baseo Q15 UP | BTE, | PHONAK AG | CH | PHN-CH |  | 2018-12-13 | ZP trieda IIa
P | 96359 | Komora hyperbarická prenosná REVITALAIR 430 |  | OXAVITA S.r.l. | AR | OXA-AG | EBR-ES | 2018-12-27 | ZP trieda IIa
L | 96360 | Vozík invalidný mechanický polohovací HOP-2MAX | skladací, na ovládanie | KURY s.r.o. | CZ | KRY-CZ |  | Bez certifikátu | ZP trieda I
L | 96361 | Vozík invalidný mechanický skladací FOXHEMI | s ovládaním na jednu ruku | KURY s.r.o. | CZ | KRY-CZ |  | Bez certifikátu | ZP trieda I
K | 96362 | Doska vaňová s držiakom | na hygienu v sede | Timago International Group, Spólka z o.o. i Spólka - Spólka komandytowa | PL | TIG-PL |  | Bez certifikátu | ZP trieda I
P | 96363 | Elektróda koblačná TF-09592 ArthroCare ArthroWand | s integrovaným káblom, rôzne typy a veľkosti | ArthroCare Corporation | US | ACA-US | SND-GB-01 | 2020-03-19 | ZP trieda IIb
P | 96364 | Elektróda koblačná TF-02507 ArthroCare ArthroWand | s ručným ovládaním, rôzne typy a veľkosti | ArthroCare Corporation | US | ACA-US | SND-GB-01 | 2020-03-19 | ZP trieda IIb
P | 96365 | Pumpa odsávacia Vacuson 18 / Vacuson 40 / Vacuson 60 | s príslušenstvom | Nouvag AG | CH | NUA-CH |  | 2021-01-27 | ZP trieda IIa
P | 96366 | Frézka HighSure 11 | s príslušenstvom | Nouvag AG | CH | NUA-CH |  | 2021-01-27 | ZP trieda IIa
P | 96367 | Sirup Apipol | proti kašľu | APIPHARMA d.o.o. | HR | AIP-HR |  | 2021-02-08 | ZP trieda IIa
P | 96368 | Katéter diagnostický ovládateľný SIRIUS flutter | rôzne rozmery | Osypka AG | DE | DRK-DE |  | 2018-12-18 | ZP trieda III
P | 96369 | Katéter ablačný ovládateľný CERABLATE COOL | rôzne rozmery | Osypka AG | DE | DRK-DE |  | 2023-12-18 | ZP trieda III
P | 96370 | Súprava pre cievny prístup InTRAkit | rôzne modely | Medtronic Inc. | US | MDC-US-06 | MDC-IE | 2021-09-18 | ZP trieda IIa
P | 96371 | Súprava diagnostického angiografického katétra DxTerity | rôzne modely | Medtronic Inc. | US | MDC-US-06 | MDC-IE | 2021-09-18 | ZP trieda III
P | 96372 | Pumpa injekčná FREEDOOM60 | prenosná | Repro-Med Systems, Inc., also trading as RMS Medical Products | US | RMP-US | RMP-GB | 2024-02-22 | ZP trieda IIa
P | 96373 | Pumpa injekčná FreedomEdge | prenosná | Repro-Med Systems, Inc., also trading as RMS Medical Products | US | RMP-US | RMP-GB | 2024-02-22 | ZP trieda IIa
P | 96374 | Príslušenstvo k injekčným pumpám | sterilné hadičky, subkutánne bezpečnostné ihly | Repro-Med Systems, Inc., also trading as RMS Medical Products | US | RMP-US | RMP-GB | 2024-02-22 | ZP trieda IIa
B | 96375 | Nohavičky inkontinenčné MoliCare Extra M | 90-120cm, 1668ml | Paul Hartmann AG | DE | PHR-DE |  | Bez certifikátu | ZP trieda I
B | 96376 | Nohavičky inkontinenčné MoliCare Extra L | 120-150cm, 2203ml | Paul Hartmann AG | DE | PHR-DE |  | Bez certifikátu | ZP trieda I
B | 96377 | Nohavičky inkontinenčné MoliCare Extra Plus S | 60-90cm, 1407ml | Paul Hartmann AG | DE | PHR-DE |  | Bez certifikátu | ZP trieda I
B | 96378 | Nohavičky inkontinenčné MoliCare Extra Plus M | 90-120cm, 1891ml | Paul Hartmann AG | DE | PHR-DE |  | Bez certifikátu | ZP trieda I
B | 96379 | Nohavičky inkontinenčné MoliCare Extra Plus L | 120-150cm, 2283ml | Paul Hartmann AG | DE | PHR-DE |  | Bez certifikátu | ZP trieda I
B | 96380 | Nohavičky inkontinenčné MoliCare Extra Plus XL | 150-175cm, 2714ml | Paul Hartmann AG | DE | PHR-DE |  | Bez certifikátu | ZP trieda I
B | 96381 | Nohavičky inkontinenčné MoliCare Super Plus S | 60-90cm, 1609ml | Paul Hartmann AG | DE | PHR-DE |  | Bez certifikátu | ZP trieda I
B | 96382 | Nohavičky inkontinenčné MoliCare Super Plus M | 90-120cm, 2361ml | Paul Hartmann AG | DE | PHR-DE |  | Bez certifikátu | ZP trieda I
B | 96383 | Nohavičky inkontinenčné MoliCare Super Plus L | 120-150cm, 2577ml | Paul Hartmann AG | DE | PHR-DE |  | Bez certifikátu | ZP trieda I
B | 96384 | Nohavičky inkontinenčné MoliCare Elastic 6 drops M | 80-120cm, 2159ml | Paul Hartmann AG | DE | PHR-DE |  | Bez certifikátu | ZP trieda I
B | 96385 | Nohavičky inkontinenčné MoliCare Elastic 6 drops L | 110-150cm, 2349ml | Paul Hartmann AG | DE | PHR-DE |  | Bez certifikátu | ZP trieda I
B | 96386 | Nohavičky inkontinenčné MoliCare Elastic 6 drops XL | 140-175cm, 2762ml | Paul Hartmann AG | DE | PHR-DE |  | Bez certifikátu | ZP trieda I
B | 96387 | Nohavičky inkontinenčné MoliCare Elastic 8 drops M | 80-120cm, 3071ml | Paul Hartmann AG | DE | PHR-DE |  | Bez certifikátu | ZP trieda I
B | 96388 | Nohavičky inkontinenčné MoliCare Elastic 8 drops L | 110-150cm, 3298ml | Paul Hartmann AG | DE | PHR-DE |  | Bez certifikátu | ZP trieda I
B | 96389 | Nohavičky inkontinenčné MoliCare Elastic 8 drops XL | 140-175cm, 3591ml | Paul Hartmann AG | DE | PHR-DE |  | Bez certifikátu | ZP trieda I
B | 96390 | Nohavičky inkontinenčné MoliCare Elastic 9 drops M | 80-120cm, 3591ml | Paul Hartmann AG | DE | PHR-DE |  | Bez certifikátu | ZP trieda I
B | 96391 | Nohavičky inkontinenčné MoliCare Elastic 9 drops L | 110-150cm, 3856ml | Paul Hartmann AG | DE | PHR-DE |  | Bez certifikátu | ZP trieda I
P | 96392 | Roztok dermálny na ranu DebriEcaSan Alfa | 115ml | NewWaterMeaning s.r.o. | CZ | NWW-CZ |  | 2019-12-04 | ZP trieda IIb
P | 96393 | Roztok dermálny na ranu DebriEcaSan Alfa | 3000ml | NewWaterMeaning s.r.o. | CZ | NWW-CZ |  | 2019-12-04 | ZP trieda IIb
K | 96394 | Maska celotvárová JOYCEeasy Full Face non-vented | rôzne veľkosti | Löwenstein Medical Technology GmbH + Co. KG (predtým Weinmann) | DE | LWN-DE |  | 2023-05-21 | ZP trieda IIa
K | 96395 | Maska celotvárová JOYCEeasy Full Face vented | rôzne veľkosti | Löwenstein Medical Technology GmbH + Co. KG (predtým Weinmann) | DE | LWN-DE |  | 2023-05-21 | ZP trieda IIa
K | 96396 | Maska celotvárová JOYCEeasy next Full Face non-vented | rôzne veľkosti | Löwenstein Medical Technology GmbH + Co. KG (predtým Weinmann) | DE | LWN-DE |  | 2023-05-21 | ZP trieda IIa
K | 96397 | Prístroj na spánkovú terapiu WM 090 TD | prisma SOFT | Löwenstein Medical Technology GmbH + Co. KG (predtým Weinmann) | DE | LWN-DE |  | 2023-05-21 | ZP trieda IIa
K | 96398 | Prístroj na spánkovú terapiu WM 090 TD | prisma SMART | Löwenstein Medical Technology GmbH + Co. KG (predtým Weinmann) | DE | LWN-DE |  | 2023-05-21 | ZP trieda IIa
K | 96399 | Prístroj respiračný WM 110 TD | prisma VENT30 | Löwenstein Medical Technology GmbH + Co. KG (predtým Weinmann) | DE | LWN-DE |  | 2023-05-21 | ZP trieda IIa
K | 96400 | Prístroj respiračný WM 110 TD | prisma VENT40 | Löwenstein Medical Technology GmbH + Co. KG (predtým Weinmann) | DE | LWN-DE |  | 2023-05-21 | ZP trieda IIa
K | 96401 | Prístroj respiračný WM 110 TD | prisma VENT30-C | Löwenstein Medical Technology GmbH + Co. KG (predtým Weinmann) | DE | LWN-DE |  | 2023-05-21 | ZP trieda IIa
B | 96402 | Vložky inkontinenčné MoliMed Thin | 160ml, 14ks | Paul Hartmann AG | DE | PHR-DE |  | Bez certifikátu | ZP trieda I
B | 96403 | Vložky inkontinenčné MoliCare Premium Lady Pad 4 Drops | 782ml, 14ks | Paul Hartmann AG | DE | PHR-DE |  | Bez certifikátu | ZP trieda I
P | 96404 | Ihla s krídelkami a hadičkou DELTA FLY / DELTA FLY Safe | hadička 30cm, NO DOP, rôzne veľkosti | Delta Med SrpA | IT | DEM-IT-01 |  | 2022-12-13 | ZP trieda IIa
P | 96405 | Kanyla intravenózna DELTA SELFSAFE 1 / 2 / T, kanyla NEO DELTA SELFSAFE 1 / 2 / T | bezpečnostná, FEP/PUR, rôzne druhy | Delta Med SrpA | IT | DEM-IT-01 |  | 2022-12-13 | ZP trieda IIa
P | 96406 | Kvapky očné Ocuvers spray hyaluron | s obsahom lipozómov a 0,1% kyselinou hyaluonovou | innomedis AG | DE | IOE-DE |  | 2021-08-01 | ZP trieda IIb
P | 96407 | Kvapky očné Ocuvers spray lipostamin | s obsahom lipozómov a euphrasie | innomedis AG | DE | IOE-DE |  | 2021-08-01 | ZP trieda IIb
P | 96408 | Kvapky očné Ocuvers drops B5 | s provitamínom B5 | innomedis AG | DE | IOE-DE |  | 2021-08-01 | ZP trieda IIb
K | 96409 | Analyzátor koagulačný CoaguChek INRange | 07404379019, na meranie zrážanlivosti krvi | Roche Diagnostics GmbH | DE | ROH-DE |  | 2021-02-23 | IVD na samotestovanie
K | 96410 | Prúžky testovacie CoaguChek SX PT Test PST | 07671687019, ku koagulačnému analyzátoru, á 24ks | Roche Diagnostics GmbH | DE | ROH-DE |  | 2021-02-23 | IVD na samotestovanie
P | 96411 | Katéter urologický sterilný Tiemannov / Foleyho / Pezzerov | rôzne rozmery | ZARYS International Group Spolka z ograniczona odpowiedzialnoscia spolka komandytowa | PL | GOR-PL |  | 2019-06-08 | ZP trieda IIa
P | 96412 | Stimulátor transkraniálny magnetický TAMAS |  | Remed Co. Ltd (predtým CR Technology Co., LTD.) | KR | CRT-KR | FII-FI | 2019-12-14 | ZP trieda IIa
L | 96413 | Trojkolka Tricykel BIAN 1R | s 1-rýchlostnou prevodovkou a protišliapacou brzdou | Bian s.r.o. < | SK | BNS-SK |  | Bez certifikátu | ZP trieda I
L | 96414 | Trojkolka Tricykel BIAN 3R | s 3-rýchlostnou planétovou prevodovkou a spiatočkou | Bian s.r.o. < | SK | BNS-SK |  | Bez certifikátu | ZP trieda I
L | 96415 | Trojkolka Tricykel BIAN 5R | s 5-rýchlostnou planétovou prevodovkou a spiatočkou | Bian s.r.o. < | SK | BNS-SK |  | Bez certifikátu | ZP trieda I
L | 96416 | Trojkolka Tricykel BIAN s elektromotorom | rôzne varianty | Bian s.r.o. < | SK | BNS-SK |  | Bez certifikátu | ZP trieda I
P | 96417 | Endoprotéza bedrového kĺbu Redapt | revízny femorálny systém, rôzne veľkosti | Smith & Nephew Inc., Orthopaedic Division | US | SND-US | SND-DE | 2018-04-10 | ZP trieda III
P | 96418 | Kvapky očné Vividrin ectoin | MDO / EDO | bitop AG | DE | BTP-DE |  | 2018-02-18 | ZP trieda I, sterilná
A | 96419 | Krytie na rany Aquacel Ag+ Extra | 20 x 30 cm / 5ks, so striebrom so zosilneným účinkom | ConvaTec Ltd. | GB | CNV-GB |  | 2023-02-12 | ZP trieda III
A | 96420 | Systém na podtlakové hojenie rán AVELLE | jednorazová pumpa s krytím na rany, rôzne rozmery | ConvaTec Ltd. | GB | CNV-GB |  | 2023-10-20 | ZP trieda IIb
A | 96421 | Krytie na rany adhezívne Foam Lite ConvaTec | silikónové, 5,5x12cm / 10ks | ConvaTec Ltd. | GB | CNV-GB |  | 2023-10-20 | ZP trieda IIb
A | 96422 | Krytie na rany adhezívne Foam Lite ConvaTec | silikónové, 8x8cm / 10ks | ConvaTec Ltd. | GB | CNV-GB |  | 2023-10-20 | ZP trieda IIb
A | 96423 | Krytie na rany adhezívne Foam Lite ConvaTec | 10x10cm, 10ks, silikónové | ConvaTec Ltd. | GB | CNV-GB |  | 2023-10-20 | ZP trieda IIb
A | 96424 | Krytie na rany adhezívne Foam Lite ConvaTec | 15x15cm, 10ks, silikónové | ConvaTec Ltd. | GB | CNV-GB |  | 2023-10-20 | ZP trieda IIb
P | 96425 | Náplasť antibakteriálna so striebrom | rôzne veľkosti, á 16ks | Homann-Medical GmbH u. Co. KG. | DE | HOG-DE |  | 2018-09-15 | ZP trieda IIa
A | 96426 | Tampón gázový prešívaný sterilný so šnúrkou | 45 x 45 cm / 5ks, s rtg kontrastnou niťou | Panep, s.r.o. | CZ | PNP-CZ |  | 2018-01-08 | ZP trieda I, sterilná
A | 96427 | Tampón gázový prešívaný sterilný so šnúrkou | 45 x 45 cm / 20ks, s rtg kontrastnou niťou | Panep, s.r.o. | CZ | PNP-CZ |  | 2018-01-08 | ZP trieda I, sterilná
A | 96428 | Tampón gázový prešívaný sterilný so šnúrkou | 12 x 47 cm / 5ks, s rtg kontrastnou niťou | Panep, s.r.o. | CZ | PNP-CZ |  | 2018-01-08 | ZP trieda I, sterilná
A | 96429 | Tampón gázový prešívaný sterilný osemvrstvový | 22 x 13cm / 10ks, s rtg kontrastnou niťou | Panep, s.r.o. | CZ | PNP-CZ |  | 2018-01-08 | ZP trieda I, sterilná
A | 96430 | Tampón gázový prešívaný sterilný predpraný, dvojobal | 28 x 32 cm / 5ks, s rtg kontrastnou niťou | Panep, s.r.o. | CZ | PNP-CZ |  | 2018-01-08 | ZP trieda I, sterilná
A | 96431 | Tampón gázový prešívaný sterilný predpraný, dvojobal | 28 x 32 cm / 10ks, s rtg kontrastnou niťou | Panep, s.r.o. | CZ | PNP-CZ |  | 2018-01-08 | ZP trieda I, sterilná
A | 96432 | Tampón gázový prešívaný sterilný, dvojobal | 33 x 33 cm / 10ks, s rtg kontrastnou niťou | Panep, s.r.o. | CZ | PNP-CZ |  | 2018-01-08 | ZP trieda I, sterilná
A | 96433 | Tampón gázový prešívaný sterilný predpraný | 45 x 45 cm / 5ks, s rtg kontrastnou niťou | Panep, s.r.o. | CZ | PNP-CZ |  | 2018-01-08 | ZP trieda I, sterilná
A | 96434 | Tampón gázový prešívaný sterilný bez šnúrky | 45 x 45 cm / 2ks, s rtg kontrastnou niťou | Panep, s.r.o. | CZ | PNP-CZ |  | 2018-01-08 | ZP trieda I, sterilná
A | 96435 | Tampón gázový prešívaný sterilný bez šnúrky | 45 x 45cm / 10ks s rtg kontrastnou niťou | Panep, s.r.o. | CZ | PNP-CZ |  | 2018-01-08 | ZP trieda I, sterilná
A | 96436 | Tampón gázový prešívaný sterilný bez šnúrky | 23 x 33 cm / 10ks, s rtg kontrastnou niťou | Panep, s.r.o. | CZ | PNP-CZ |  | 2018-01-08 | ZP trieda I, sterilná
P | 96437 | Roztok viskoelastický dermálny implantovateľný Juvéderm VOLITE | 95662JT, s kyselinou hyalurónovou a lidokaínom | Allergan (Corneal Industrie, SAS) | FR | AOP-FR |  | 2020-04-26 | ZP trieda III
P | 96438 | Teplomer digitálny Metric 302 (T Series) |  | Genial Technology Co., Ltd. | CN | GNA-CN | ECN-PL | 2018-09-16 | ZP trieda IIa
P | 96439 | Komunikátor LATITUDE | na diaľkové monitorovanie pacienta, s príslušenstvom | Boston Scientific Corporation (predtým Guidant) | US | BSC-US-03 | GUI-BE | 2022-03-28 | AIZP
O | 96440 | Šošovka kontaktná ASCON, Bias, KA1-KA4, KAKC-N/F/I, Essential, Seefree, BICON | tvrdá plynopriepustná | Hecht-Contactlinsen Gesellschaft mit beschraenkter Haftung | DE | HEF-DE |  | 2019-07-02 | ZP trieda IIb
O | 96441 | Šošovka kontaktná vVissel / Conso / C-form / Vicon | hydrofilná mäkká | Hecht-Contactlinsen Gesellschaft mit beschraenkter Haftung | DE | HEF-DE |  | 2019-07-02 | ZP trieda IIb
P | 96442 | Tonometer digitálny B02 Metric 901 Melody | tlakomer | Shenzen Jamr Medical Technology Co., Ltd. | CN | SJR-CN | SHH-DE | 2020-04-29 | ZP trieda IIa
L | 96443 | Sedačka antidekubitná VIA | s tvarovou pamäťou | Purtex s.ro. | CZ | PUT-CZ |  | Bez certifikátu | ZP trieda I
L | 96444 | Kočík invalidný špeciálny Mewa Plus | so širokým rozsahom nastavenia sklonu košíka | MyWAM | PL | MYW-PL |  | Bez certifikátu | ZP trieda I
P | 96445 | Prístroj ultrazvukový diagnostický MyLabEight |  | ESAOTE s.p.A. | IT | ESA-IT |  | 2020-11-28 | ZP trieda IIa
P | 96446 | Prístroj ultrazvukový diagnostický MyLabEight eXP |  | ESAOTE s.p.A. | IT | ESA-IT |  | 2020-11-28 | ZP trieda IIa
P | 96447 | Roztok na mäkké kontaktné šošvky PIILOSET BioTwin | rôzne objemy | Oy Finnsusp AB | FI | FIN-FI |  | 2020-01-20 | ZP trieda IIb
P | 96448 | Implantát krčný sterilný s inštrumentáriom | rôzne rozmery | Double Medical Technology Inc. | CN | DOU-CN | WEK-GB | 2021-06-16 | ZP trieda IIb
J | 96449 | Výplň dermálna Leonardo Flair / Leonardo Genius | s hyaluronátom sodným, 20mg/ml | Bohus BioTech AB | SE | BHU-SE |  | 2019-04-15 | ZP trieda III
P | 96450 | Rezačka a zošívačka lineárna Mirus | jednorazová | Meril Endo Surgery Pvt. Ltd. | IN | MHV-IN-02 | OBE-BE | 2020-08-04 | ZP trieda IIb
P | 96451 | Zošívačka na hemoroidy Mirus | jednorazová | Meril Endo Surgery Pvt. Ltd. | IN | MHV-IN-02 | OBE-BE | 2020-08-04 | ZP trieda IIb
P | 96452 | Nôž endoskopický Mirus | jednorazový | Meril Endo Surgery Pvt. Ltd. | IN | MHV-IN-02 | OBE-BE | 2020-08-04 | ZP trieda IIb
P | 96453 | Zošívačka cirkulárna Mirus | jednorazová | Meril Endo Surgery Pvt. Ltd. | IN | MHV-IN-02 | OBE-BE | 2020-08-04 | ZP trieda IIb
P | 96454 | Trokár endoskopický Monik | jednorazový | Meril Endo Surgery Pvt. Ltd. | IN | MHV-IN-02 | OBE-BE | 2020-08-04 | ZP trieda IIa
P | 96455 | Zošívačka lineárna Mirus | jednorazová, s/bez číselníka | Meril Endo Surgery Pvt. Ltd. | IN | MHV-IN-02 | OBE-BE | 2020-08-04 | ZP trieda IIb
P | 96456 | Zošívačka kože Mirus | jednorazová | Meril Endo Surgery Pvt. Ltd. | IN | MHV-IN-02 | OBE-BE | 2020-08-04 | ZP trieda IIa
A | 96457 | Roztok perorálny na gastroezofageálny reflux ESOXX ONE | 10 ml x 14 vreciek | Apharm S.r.l. | IT | APS-IT |  | 2021-12-21 | ZP trieda III
P | 96458 | Prístroj mamografický rádiologický HELIANTHUS |  | METALTRONICA S.p.A. | IT | MPZ-IT |  | 2020-01-11 | ZP trieda IIb
L | 96459 | Kočík invalidný špeciálny PEGAZ | skladací | MyWAM | PL | MYW-PL |  | Bez certifikátu | ZP trieda I
P | 96460 | Prístroj mamografický rádiologický HELIANTHUS (Bym) |  | METALTRONICA S.p.A. | IT | MPZ-IT |  | 2020-01-11 | ZP trieda IIb
P | 96461 | Modul prepojovací ku katétru ViewFlex | ku katétru ViewFlex | St. Jude Medical | US | SJM-US-07 | SJM-BE | 2022-09-09 | ZP trieda IIb
F | 96462 | Vrecko urostomické jednodielne Esteem+ Flex Convex | nepriehľadné, s kontrolným okienkom, V1, 10-43mm | ConvaTec Ltd. | GB | CNV-GB |  | Bez certifikátu | ZP trieda I
F | 96463 | Vrecko urostomické jednodielne Esteem+ Flex Convex | nepriehľadné, s kontrolným okienkom, V2, 10-35mm | ConvaTec Ltd. | GB | CNV-GB |  | Bez certifikátu | ZP trieda I
F | 96464 | Vrecko urostomické jednodielne Esteem+ Flex Convex | nepriehľadné, s kontrolným okienkom, V3, 10-25mm | ConvaTec Ltd. | GB | CNV-GB |  | Bez certifikátu | ZP trieda I
F | 96465 | Vrecko ileostomické jednodielne Esteem+ Flex Convex | s filtrom, nepriehľadné, s kontrolným okienkom, V1, 20-43mm | ConvaTec Ltd. | GB | CNV-GB |  | Bez certifikátu | ZP trieda I
F | 96466 | Vrecko ileostomické jednodielne Esteem+ Flex Convex | s filtrom, nepriehľadné, s kontrolným okienkom, V2, 20-35mm | ConvaTec Ltd. | GB | CNV-GB |  | Bez certifikátu | ZP trieda I
F | 96467 | Vrecko ileostomické jednodielne Esteem+ Flex Convex | s filtrom, nepriehľadné, s kontrolným okienkom, V3, 20-25mm | ConvaTec Ltd. | GB | CNV-GB |  | Bez certifikátu | ZP trieda I
F | 96468 | Vrecko kolostomické jednodielne uzavreté Esteem+ Flex Convex | s filtrom, nepriehľadné, s kontrolným okienkom, V1, 20-43mm | ConvaTec Ltd. | GB | CNV-GB |  | Bez certifikátu | ZP trieda I
F | 96469 | Vrecko kolostomické jednodielne zavreté Esteem+ Flex Convex | s filtrom, nepriehľadné, s kontrolným okienkom, V2, 20-35mm | ConvaTec Ltd. | GB | CNV-GB |  | Bez certifikátu | ZP trieda I
F | 96470 | Vrecko kolostomické jednodielne uzavreté Esteem+ Flex Convex | s filtrom, nepriehľadné, s kontrolným okienkom, V3, 20-25mm | ConvaTec Ltd. | GB | CNV-GB |  | Bez certifikátu | ZP trieda I
P | 96471 | Elektróda ľavokomorová Sentus ProMRI OTW QP S-xx/49, L-xx/49 | stimulačná, kvadrupolárna, s IS-4 konektorom | Biotronik SE & Co. KG | DE | XBT-DE |  | 2021-06-19 | AIZP
P | 96472 | Prístroj ultrazvukový diagnostický ACUSON | S2000 ABVS | Siemens Medical Solutions USA, Inc. | US | SAT-US-03 | SAT-DE-02 | 2021-09-20 | ZP trieda IIa
L | 96473 | Vozík invalidný mechanický Pyro Start | skladací, s polohovateľnými stupačkami | Bischoff & Bishoff, Medizin-und Rehabilitationstechnik GmbH | DE | B-B-DE |  | Bez certifikátu | ZP trieda I
L | 96474 | Vozík invalidný mechanický Pyro Light Otima Plus | skladací, s polohovateľnými stupačkami | Bischoff & Bishoff, Medizin-und Rehabilitationstechnik GmbH | DE | B-B-DE |  | Bez certifikátu | ZP trieda I
K | 96475 | Stolička toaletná TS-CARE |  | Bischoff & Bishoff, Medizin-und Rehabilitationstechnik GmbH | DE | B-B-DE |  | Bez certifikátu | ZP trieda I
P | 96476 | Sieťka chirurgická FILAPROP | nevstrebateľná | Meril Endo Surgery Pvt. Ltd. | IN | MHV-IN-02 | OBE-BE | 2019-04-10 | ZP trieda IIb
P | 96477 | Niť chirurgická Filaprop / Filasilk / Mericron XL / Filamide | sterilná nevstrebateľná | Meril Endo Surgery Pvt. Ltd. | IN | MHV-IN-02 | OBE-BE | 2019-04-10 | ZP trieda III
P | 96478 | Niť chirurgická Filapron / Filaxyn / Megasorb / Mitsu / Mitsu FST | sterilná vstrebateľná | Meril Endo Surgery Pvt. Ltd. | IN | MHV-IN-02 | OBE-BE | 2019-04-10 | ZP trieda III
P | 96479 | Súprava Meril Hernia | s chirurgickou sieťkou | Meril Endo Surgery Pvt. Ltd. | IN | MHV-IN-02 | OBE-BE | 2019-04-10 | ZP trieda III
P | 96480 | Endoprotéza bedrového kĺbu úplná CPCS | cementovaný femorálny driek, rôzne veľkosti | Smith & Nephew Inc., Orthopaedic Division | US | SND-US | SND-DE | 2018-08-23 | ZP trieda III
P | 96481 | Endoprotéza kolenného kĺbu úplná Legion HK | rôzne veľkosti | Smith & Nephew Inc., Orthopaedic Division | US | SND-US | SND-DE | 2019-04-28 | ZP trieda III
P | 96482 | Endoprotéza kolenného kĺbu JOURNEY / Genesis | JOURNEY OXINIUM unikondylárny femorálny implantát, rôzne veľkosti | Smith & Nephew Inc., Orthopaedic Division | US | SND-US | SND-DE | 2019-02-19 | Neurčené
P | 96483 | Endoprotéza kolenného kĺbu JOURNEY / Genesis | JOURNEY CoCr unikondylárny femorálny implantát, rôzne veľkosti | Smith & Nephew Inc., Orthopaedic Division | US | SND-US | SND-DE | 2019-02-19 | Neurčené
P | 96484 | Endoprotéza kolenného kĺbu JOURNEY / Genesis | Genesis Uni Inlay symetrická Poly tibia, rôzne veľkosti | Smith & Nephew Inc., Orthopaedic Division | US | SND-US | SND-DE | 2019-02-19 | Neurčené
P | 96485 | Endoprotéza kolenného kĺbu JOURNEY / Genesis | Genesis Uni Onlay Poly tibia, rôzne veľkosti | Smith & Nephew Inc., Orthopaedic Division | US | SND-US | SND-DE | 2019-02-19 | Neurčené
P | 96486 | Endoprotéza kolenného kĺbu JOURNEY / Genesis | Genesis CoCr unikompartmentový femorálny implantát, rôzne veľkosti | Smith & Nephew Inc., Orthopaedic Division | US | SND-US | SND-DE | 2019-02-19 | ZP trieda III
P | 96487 | Endoprotéza kolenného kĺbu JOURNEY / Genesis | Genesis Oxinium unikompartmentový femorálny implantát, rôzne veľkosti | Smith & Nephew Inc., Orthopaedic Division | US | SND-US | SND-DE | 2019-02-19 | ZP trieda III
P | 96488 | Endoprotéza kolenného kĺbu JOURNEY / Genesis | Genesis Uni artikulárna vložka, rôzne veľkosti | Smith & Nephew Inc., Orthopaedic Division | US | SND-US | SND-DE | 2019-02-19 | ZP trieda III
P | 96489 | Endoprotéza kolenného kĺbu JOURNEY / Genesis | Genesis Uni tibiálna časť, rôzne veľkosti | Smith & Nephew Inc., Orthopaedic Division | US | SND-US | SND-DE | 2019-02-19 | ZP trieda III
P | 96490 | Endoprotéza kolenného kĺbu JOURNEY / Genesis | Journey Uni tibiálna časť, rôzne veľkosti | Smith & Nephew Inc., Orthopaedic Division | US | SND-US | SND-DE | 2019-02-19 | ZP trieda III
P | 96491 | Endoprotéza kolenného kĺbu JOURNEY / Genesis | Journey Uni tibiálna vložka, rôzne veľkosti | Smith & Nephew Inc., Orthopaedic Division | US | SND-US | SND-DE | 2019-02-19 | ZP trieda III
P | 96492 | Endoprotéza kolenného kĺbu JOURNEY / Genesis | Journey Uni Poly tibiálna časť, rôzne veľkosti | Smith & Nephew Inc., Orthopaedic Division | US | SND-US | SND-DE | 2019-02-19 | ZP trieda III
P | 96493 | Endoprotéza bedrového kĺbu úplná - femorálna hlavica | kobalt-chróm 12/14, rôzne veľkosti | Smith & Nephew Inc., Orthopaedic Division | US | SND-US | SND-DE | 2019-08-21 | ZP trieda III
P | 96494 | Endoprotéza bedrového kĺbu úplná - femorálna hlavica | keramická, BIOLOX forte 12/14, rôzne veľkosti | Smith & Nephew Inc., Orthopaedic Division | US | SND-US | SND-DE | 2019-08-21 | ZP trieda III
P | 96495 | Endoprotéza bedrového kĺbu úplná - femorálna hlavica | keramická, BIOLOX delta 12/14, rôzne veľkosti | Smith & Nephew Inc., Orthopaedic Division | US | SND-US | SND-DE | 2019-08-21 | ZP trieda III
P | 96496 | Endoprotéza bedrového kĺbu úplná - femorálna hlavica | kužeľovitá, OXINIUM 12/14, rôzne veľkosti | Smith & Nephew Inc., Orthopaedic Division | US | SND-US | SND-DE | 2019-08-21 | ZP trieda III
P | 96497 | Endoprotéza bedrového kĺbu úplná - femorálna hlavica | kužeľovitá, nehrdzavejúca oceľ 12/14, rôzne veľkosti | Smith & Nephew Inc., Orthopaedic Division | US | SND-US | SND-DE | 2019-08-21 | ZP trieda III
P | 96498 | Endoprotéza bedrového kĺbu úplná - femorálna hlavica | modulárna, CoCr, rôzne veľkosti | Smith & Nephew Inc., Orthopaedic Division | US | SND-US | SND-DE | 2019-08-21 | ZP trieda III
P | 96499 | Endoprotéza bedrového kĺbu úplná - femorálna hlavica | modulárna, Oxinium, rôzne veľkosti | Smith & Nephew Inc., Orthopaedic Division | US | SND-US | SND-DE | 2019-08-21 | ZP trieda III
P | 96500 | Endoprotéza bedrového kĺbu úplná - femorálna hlavica | titánová kužeľovitá manžeta, rôzne veľkosti | Smith & Nephew Inc., Orthopaedic Division | US | SND-US | SND-DE | 2019-08-21 | ZP trieda III
P | 96501 | Endoprotéza bedrového kĺbu úplná - femorálna hlavica | keramická, BIOLOX delta, rôzne veľkosti | Smith & Nephew Inc., Orthopaedic Division | US | SND-US | SND-DE | 2019-08-21 | ZP trieda III
P | 96502 | Nebulizátor s náustkom / s T-kusom | rôzne varianty | Hangzhou Jinlin Medical Appliances Co., Ltd. | CN | HJM-CN | SHH-DE | 2020-01-29 | ZP trieda IIa
P | 96503 | Maska kyslíková pre dospelých XL | 411131 | Hangzhou Jinlin Medical Appliances Co., Ltd. | CN | HJM-CN | SHH-DE | 2020-01-29 | ZP trieda IIa
P | 96504 | Sonda kyslíková nosová pre dospelých | I13230 | Hangzhou Jinlin Medical Appliances Co., Ltd. | CN | HJM-CN | SHH-DE | 2020-01-29 | ZP trieda IIa
P | 96505 | Hadička kyslíková prepojovacia bez skrutkovania 2,1m | I13210 | Hangzhou Jinlin Medical Appliances Co., Ltd. | CN | HJM-CN | SHH-DE | 2020-01-29 | ZP trieda IIa
A | 96506 | Krytie kožné hydropolymérové PolyMem Silver | 10x10cm, s obsahom striebra, nelepivé | Ferris Manufacturing Corp. | US | FMA-US-01 | EMR-NL | 2017-11-15 | ZP trieda IIb
P | 96507 | Prístroj magnetoterapeutický Biomag Lumio | s aplikátorom | Karel Hrnčíř - BIOMAG | CZ | KHB-CZ |  | 2020-03-23 | ZP trieda IIa
P | 96508 | Prístroj magnetoterapeutický Biomag MONAi | s aplikátorom | Karel Hrnčíř - BIOMAG | CZ | KHB-CZ |  | 2020-03-23 | ZP trieda IIa
P | 96509 | Vosk kostný Bone wax neabsorbovateľný |  | Meril Endo Surgery Pvt. Ltd. | IN | MHV-IN-02 | OBE-BE | 2020-01-20 | ZP trieda IIb
P | 96510 | Hemostatikum kolagénové vstrebateľné Taurecol Fibrillar | 0,5g | TAUREON BV | NL | TUE-NL |  | 2018-08-01 | ZP trieda III
P | 96511 | Sytém RTG Jumong - Digital X-Ray System | rôzne modely | SG HealthCare Co., LTD. | KR | SGJ-KR | AEW | 2020-09-10 | ZP trieda IIb
N | 96512 | Prístroj načúvací flow 1-13 SP | digitálny závesný | Hansaton Akustik GmbH | DE | HST-DE-01 |  | 2019-01-30 | ZP trieda IIa
N | 96513 | Prístroj načúvací jamHD 3-S312 M | digitálny závesný | Hansaton Akustik GmbH | DE | HST-DE-01 |  | 2019-01-30 | ZP trieda IIa
N | 96514 | Prístroj načúvací flow 2-312 M, flow 2-13 SP, flow 2-675 UP | flow 2 BTE family, digitálny závesný | Hansaton Akustik GmbH | DE | HST-DE-01 |  | 2019-01-30 | ZP trieda IIa
N | 96515 | Prístroj načúvací jamHD 3-S13 P | digitálny závesný | Hansaton Akustik GmbH | DE | HST-DE-01 |  | 2019-01-30 | ZP trieda IIa
N | 96516 | Prístroj načúvací beat 3-13 SP, beat 3-675 UP | beat 3 family, závesný, digitálny | Hansaton Akustik GmbH | DE | HST-DE-01 |  | 2019-01-30 | ZP trieda IIa
N | 96517 | Prístroj načúvací flow 2-10, flow 2-312 Dir | flow 2 ITE family, digitálny, zvukovodový | Hansaton Akustik GmbH | DE | HST-DE-01 |  | 2019-01-30 | ZP trieda IIa
N | 96518 | Prístroj načúvací soundHD 3-S312e | digitálny | Hansaton Akustik GmbH | DE | HST-DE-01 |  | 2019-01-30 | ZP trieda IIa
N | 96519 | Prístroj načúvací jamHD 3-IIC, jamHD 3-10, jamHD 3-10 Dir, jamHD 3-312 Dir W | jamHD 3 ITE family, digitálny, zvukovodový | Hansaton Akustik GmbH | DE | HST-DE-01 |  | 2019-01-30 | ZP trieda IIa
N | 96520 | Prístroj načúvací flow 2-13 Dir | digitálny, zvukovodový | Hansaton Akustik GmbH | DE | HST-DE-01 |  | 2019-01-30 | ZP trieda IIa
N | 96521 | Prístroj načúvací soundHD 3-13 | digitálny | Hansaton Akustik GmbH | DE | HST-DE-01 |  | 2019-01-30 | ZP trieda IIa
N | 96522 | Prístroj načúvací jamHD 3-10 Dir W, jamHD 3-13 Dir W | jamHD 3 ITD family, digitálny, zvukovodový | Hansaton Akustik GmbH | DE | HST-DE-01 |  | 2019-01-30 | ZP trieda IIa
N | 96523 | Prístroj načúvací jamHD 5-S312 M | digitálny, závesný | Hansaton Akustik GmbH | DE | HST-DE-01 |  | 2019-01-30 | ZP trieda IIa
N | 96524 | Prístroj načúvací jamHD 5-RS13 P | digitálny, závesný | Hansaton Akustik GmbH | DE | HST-DE-01 |  | 2019-01-30 | ZP trieda IIa
N | 96525 | Prístroj načúvací beat 7-13 SP, beat 7-675 UP | beat 7 family, digitálny, závesný | Hansaton Akustik GmbH | DE | HST-DE-01 |  | 2019-01-30 | ZP trieda IIa
N | 96526 | Prístroj načúvací soundHD 5-S312e | digitálny | Hansaton Akustik GmbH | DE | HST-DE-01 |  | 2019-01-30 | ZP trieda IIa
N | 96527 | Prístroj načúvací soundHD 5-13 | digitálny | Hansaton Akustik GmbH | DE | HST-DE-01 |  | 2019-01-30 | ZP trieda IIa
N | 96528 | Prístroj načúvací jamHD 3-RS13 P | tinnitus maskér kombinovaný | Hansaton Akustik GmbH | DE | HST-DE-01 |  | 2019-01-30 | ZP trieda IIa
N | 96529 | Prístroj načúvací jamHD 7-S312 M | digitálny, závesný | Hansaton Akustik GmbH | DE | HST-DE-01 |  | 2019-01-30 | ZP trieda IIa
N | 96530 | Prístroj načúvací jamHD 7-RS13 P | digitálny, závesný | Hansaton Akustik GmbH | DE | HST-DE-01 |  | 2019-01-30 | ZP trieda IIa
N | 96531 | Prístroj načúvací soundHD 7-S312e | digitálny | Hansaton Akustik GmbH | DE | HST-DE-01 |  | 2019-01-30 | ZP trieda IIa
N | 96532 | Prístroj načúvací soundHD 7-13 | digitálny | Hansaton Akustik GmbH | DE | HST-DE-01 |  | 2019-01-30 | ZP trieda IIa
N | 96533 | Prístroj načúvací AQ HD 9-S/ AQ HD 7-S / AQ HD 5-S / AQ HD 3-S | digitálny | Hansaton Akustik GmbH | DE | HST-DE-01 |  | 2019-01-30 | ZP trieda IIa
N | 96534 | Prístroj načúvací jam | rôzne typy | Hansaton Akustik GmbH | DE | HST-DE-01 |  | 2019-01-30 | ZP trieda IIa
N | 96535 | Prístroj načúvací jamHD | rôzne typy | Hansaton Akustik GmbH | DE | HST-DE-01 |  | 2019-01-30 | ZP trieda IIa
N | 96536 | Prístroj načúvací sound | rôzne typy | Hansaton Akustik GmbH | DE | HST-DE-01 |  | 2019-01-30 | ZP trieda IIa
N | 96537 | Prístroj načúvací soundHD | rôzne typy | Hansaton Akustik GmbH | DE | HST-DE-01 |  | 2019-01-30 | ZP trieda IIa
B | 96538 | Vložky inkontinenčné TENA Lady Slim Normal | nasiakavosť 322ml, veľkosť 27,5x10,6cm, á 24ks | SCA Hygiene Products AB | SE | SCA-SE |  | Bez certifikátu | ZP trieda I
P | 96539 | Endoprotéza bedrového kĺbu úplná R3 | acetabulárne puzdro bez jamiek, rôzne veľkosti | Smith & Nephew Inc., Orthopaedic Division | US | SND-US | SND-DE | 2018-08-23 | ZP trieda III
P | 96540 | Endoprotéza bedrového kĺbu úplná R3 | acetabulárne puzdro s tromi jamkami a HA povlakom, rôzne veľkosti | Smith & Nephew Inc., Orthopaedic Division | US | SND-US | SND-DE | 2018-08-23 | ZP trieda III
P | 96541 | Endoprotéza bedrového kĺbu úplná R3 | acetabulárne puzdro bez jamiek s HA povlakom, rôzne veľkosti | Smith & Nephew Inc., Orthopaedic Division | US | SND-US | SND-DE | 2018-08-23 | ZP trieda III
P | 96542 | Endoprotéza bedrového kĺbu úplná R3 | acetabulárne puzdro s tromi jamkami, rôzne veľkosti | Smith & Nephew Inc., Orthopaedic Division | US | SND-US | SND-DE | 2018-08-23 | ZP trieda III
P | 96543 | Endoprotéza bedrového kĺbu úplná R3 | acetabulárne puzdro multijamkové, rôzne veľkosti | Smith & Nephew Inc., Orthopaedic Division | US | SND-US | SND-DE | 2018-08-23 | ZP trieda III
P | 96544 | Endoprotéza bedrového kĺbu úplná R3 | acetabulárne puzdro multijamkové s HA povlakom, rôzne veľkosti | Smith & Nephew Inc., Orthopaedic Division | US | SND-US | SND-DE | 2018-08-23 | ZP trieda III
P | 96545 | Endoprotéza bedrového kĺbu úplná R3 | acetabulárna keramická vložka BIOLOX Delta, rôzne veľkosti | Smith & Nephew Inc., Orthopaedic Division | US | SND-US | SND-DE | 2018-08-23 | ZP trieda III
P | 96546 | Endoprotéza bedrového kĺbu úplná R3 | 0-stupňová laterálna vložka R3 XLPE, rôzne veľkosti | Smith & Nephew Inc., Orthopaedic Division | US | SND-US | SND-DE | 2018-08-23 | ZP trieda III
P | 96547 | Endoprotéza bedrového kĺbu úplná R3 | 20-stupňová vložka R3 XLPE, rôzne veľkosti | Smith & Nephew Inc., Orthopaedic Division | US | SND-US | SND-DE | 2018-08-23 | ZP trieda III
P | 96548 | Endoprotéza bedrového kĺbu úplná R3 | 20-stupňová laterálna vložka R3 XLPE, rôzne veľkosti | Smith & Nephew Inc., Orthopaedic Division | US | SND-US | SND-DE | 2018-08-23 | ZP trieda III
P | 96549 | Endoprotéza bedrového kĺbu úplná R3 | 0-stupňová vložka R3 XLPE, rôzne veľkosti | Smith & Nephew Inc., Orthopaedic Division | US | SND-US | SND-DE | 2018-08-23 | ZP trieda III
P | 96550 | Endoprotéza bedrového kĺbu úplná R3 | vložka R3 XLPE, rôzne veľkosti | Smith & Nephew Inc., Orthopaedic Division | US | SND-US | SND-DE | 2018-08-23 | ZP trieda III
P | 96551 | Endoprotéza bedrového kĺbu úplná R3 | acetabulárna vložka R3 XLPE, rôzne veľkosti | Smith & Nephew Inc., Orthopaedic Division | US | SND-US | SND-DE | 2018-08-23 | ZP trieda III
P | 96552 | Endoprotéza bedrového kĺbu úplná R3 | limitovaná vložka R3, rôzne veľkosti | Smith & Nephew Inc., Orthopaedic Division | US | SND-US | SND-DE | 2018-08-23 | ZP trieda III
P | 96553 | Endoprotéza bedrového kĺbu úplná | acetabulárne puzdra a vložky Reflection a acetabulárne jamky CMK+ XLPE, rôzne modely a veľkosti | Smith & Nephew Inc., Orthopaedic Division | US | SND-US | SND-DE | 2018-08-23 | ZP trieda III
P | 96554 | Umývačka-dezinfektor endoskopov CYW | rôzne druhy | Choyang Medical Industry Ltd. | KR | CHG-KR | MVH-IT | 2019-08-22 | ZP trieda IIb
P | 96555 | Systém RTG angiografický digitálny Discovery | IGS 730 / IGS 740, s príslušenstvom | GE Medical Systems S.C.S. | FR | GEN-FR |  | 2020-12-20 | ZP trieda IIb
P | 96556 | Systém oftalmologický mikrochirurgický WHITESTAR SIGNATURE PRO |  | Johnson & Johnson Surgical Vision, Inc., predtým Abbott Medical Optics Inc. | US | JJM-US-02 | ABT-IE-04 | 2019-11-16 | ZP trieda IIb
P | 96557 | Záznamník digitálny holterový MEDILOG AR4 plus |  | Schiller AG | CH | SLI-CH |  | 2021-03-19 | ZP trieda IIa
P | 96558 | Záznamník digitálny holterový MEDILOG AR12 plus |  | Schiller AG | CH | SLI-CH |  | 2021-03-19 | ZP trieda IIa
P | 96559 | Záznamník digitálny holterový MEDILOG FD5 plus |  | Schiller AG | CH | SLI-CH |  | 2021-03-19 | ZP trieda IIa
P | 96560 | Záznamník digitálny holterový MEDILOG FD12 plus |  | Schiller AG | CH | SLI-CH |  | 2021-03-19 | ZP trieda IIa
P | 96561 | Systém RTG fluoroskopický ZEN | rôzne modely | GENORAY Co., Ltd. | KR | GNY-KR | OBE-BE | 2019-06-15 | ZP trieda IIb
B | 96562 | Vložky inkontinenčné Molimed for Men | M, 1250ml, 14ks | Paul Hartmann AG | DE | PHR-DE |  | Bez certifikátu | ZP trieda I
B | 96563 | Vložky inkontinenčné Molimed for Men | L, 1350ml, 14ks | Paul Hartmann AG | DE | PHR-DE |  | Bez certifikátu | ZP trieda I
O | 96564 | Šošovka vnútroočná torická pre korekciu presbyopie AcrySof IQ PanOptix Toric | TFNT20-60, foldovateľná multifokálna zadnokomorová | Alcon Laboratories Inc. | US | ALC-US | ALC-GB | 2022-04-08 | ZP trieda IIb
P | 96565 | Matrica na regeneráciu pokožky NEVELIA | dvojvrstvová, rôzne rozmery | SYMATESE | FR | SYE-FR |  | 2018-07-08 | ZP trieda III
P | 96566 | Roztok kyseliny hyalurónovej a peptidového komplexu DR. CYJ Hair Filler | v injekčnej striekačke, na prevenciu padania vlasov | Caregen Co. , Ltd. | KR | CEC-KR-01 | CEC-GB | 2021-03-13 | ZP trieda III
P | 96567 | Systém aortálneho stentgraftu BeGraft | rôzne rozmery | Bentley InnoMed GmbH | DE | BNN-DE |  | 2021-10-24 | ZP trieda III
P | 96568 | Sieťka titánová PYRAMESH C s príslušenstvom | na stabilizáciu chrbtice | Medtronic Sofamor Danek | US | MDC-US-02 | MDC-NL | 2020-04-19 | ZP trieda IIb
P | 96569 | Systém DIVERGEBCE | rôzne rozmery, na prednú fúziu krčnej chbtice | Medtronic Sofamor Danek | US | MDC-US-02 | MDC-NL | 2020-04-19 | ZP trieda IIb
P | 96570 | Dlaha na korpektómiu VANTAGE | rôzne rozmery, predný fixačný systém | Medtronic Sofamor Danek | US | MDC-US-02 | MDC-NL | 2020-04-19 | ZP trieda IIb
P | 96571 | Defibrilátor impanatovateľný INTICA 7 VR / 5 VR / 7 DR / 5 DR / 7 HF / 5 HF | NMR kompatibilný, rôzne typy | Biotronik SE & Co. KG | DE | XBT-DE |  | 2021-01-28 | AIZP
P | 96572 | Inkubátor novorodenecký satcionárny SI 610-1 |  | TSE s.r.o. | CZ | TSE-CZ |  | 2020-11-04 | ZP trieda IIb
P | 96573 | Systém laserový Cyclo G6 pevný s príslušenstvom | oftalmologický, so sondami | IRIDEX Corp. | US | IRX-US | EMR-NL | 2020-04-01 | ZP trieda IIb
P | 96574 | Systém distálnej podpory ASAHI FUBUKI 043 | neurovaskulárny katéter, rôzne typy | Asahi Intecc Co., Ltd., Medical Division | JP | ASH-JP | EMR-NL | 2018-07-05 | ZP trieda III
P | 96575 | Katéter neurovaskulárny vodiaci ASAHI FUBUKI s dilatačnou súpravou | rôzne typy | Asahi Intecc Co., Ltd., Medical Division | JP | ASH-JP | EMR-NL | 2018-07-05 | ZP trieda III
P | 96576 | Káteter elektrofyziologický mapovací Achieve Advance | 2ACH15 / 2ACH20 / 2ACH25, s príslušenstvom | Medtronic Inc. | US | MDC-US-06 | MDC-NL | 2019-04-14 | ZP trieda III
P | 96577 | Sterilizátor EUROSTEAM | MD.STM.4.300.2VSD.E / MD.STM.4.600.2VSD.E / MD.STMF.4.600.2VSD.E | Angelantoni Life Science Srl. | IT | AAF-IT |  | 2019-10-29 | ZP trieda IIb
P | 96578 | Umývačka dezinfekčná EUROWASHER | MD.WSD.10.250.2VSD.E | Angelantoni Life Science Srl. | IT | AAF-IT |  | 2019-10-29 | ZP trieda IIb
P | 96579 | Tomograf počítačový Revolution CT | s príslušenstvom | GE Medical Systems LLC | US | GEN-US-06 | GEN-FR | 2020-12-20 | ZP trieda IIb
F | 96580 | Podložka základná stomická Easiflex | pediatrická, okrúhla, s elastickým upínaním, 17mm | Coloplast A/S | DK | COL-DK |  | Bez certifikátu | ZP trieda I
F | 96581 | Podložka základná stomická Easiflex | pediatrická, okrúhla, s elastickým upínaním, 27mm | Coloplast A/S | DK | COL-DK |  | Bez certifikátu | ZP trieda I
F | 96582 | Vrecko stomické Easiflex | dvojdielne, pediatrické, výpustné, priehľadné, 17mm | Coloplast A/S | DK | COL-DK |  | Bez certifikátu | ZP trieda I
F | 96583 | Vrecko stomické Easiflex | dvojdielne, pediatrické, výpustné, nepriehľadné, 27mm | Coloplast A/S | DK | COL-DK |  | Bez certifikátu | ZP trieda I
P | 96584 | Katéter dilatačný balónikový JADE PTA | rôzne veľkosti | OrbusNeich Medical BV | NL | ORB-NL-01 |  | 2020-02-02 | ZP trieda IIa
P | 96585 | Systém ezofageálny SENSITHERM | na monitorovanie teploty, sonda, monitor, spojovacie káble | FIAB SpA | IT | FIA-IT-01 |  | 2023-05-10 | ZP trieda IIb
D | 96586 | Ihla do inzulínového pera INPEN Plus | 8mm, 30G / 100ks | Anhui Kangda Medical Product Co. | CN | ANH-CN-01 | SHH-DE | 2021-01-11 | ZP trieda IIa
D | 96587 | Ihla do inzulínového pera INPEN Plus | 6mm, 31G / 100ks | Anhui Kangda Medical Product Co. | CN | ANH-CN-01 | SHH-DE | 2021-01-11 | ZP trieda IIa
D | 96588 | Prijímač Dexcom G4 Platinum | súčasť systému na kontinuálne monitoravnie glykémie | DexCom, Inc. | US | DEX-US | MHT-NL | 2019-11-10 | ZP trieda IIa
D | 96589 | Snímač Dexcom G4 Platinum | súčasť systému na kontinuálne monitoravnie glykémie | DexCom, Inc. | US | DEX-US | MHT-NL | 2019-11-10 | ZP trieda IIb
D | 96590 | Vysielač Dexcom G4 Platinum | súčasť systému na kontinuálne monitoravnie glykémie | DexCom, Inc. | US | DEX-US | MHT-NL | 2019-11-10 | ZP trieda IIa
K | 96591 | Maska nazálna DreamWear | veľkosť S | Respironics Inc. | US | RSP-US | RSP-DE | 2021-03-01 | ZP trieda IIa
K | 96592 | Maska nazálna DreamWear | Med Frame W / HGR, GBL | Respironics Inc. | US | RSP-US | RSP-DE | 2021-03-01 | ZP trieda IIa
K | 96593 | Maska nazálna DreamWear FitPack | na poskytovanie rozhrania pri liečbe CPAP alebo dvojúrovňovej terapii | Respironics Inc. | US | RSP-US | RSP-DE | 2021-03-01 | ZP trieda IIa
K | 96594 | Maska nazálna s gélovými vankúšikmi Nuance Gel | na poskytovanie rozhrania pri liečbe CPAP alebo dvojúrovňovej terapii | Respironics Inc. | US | RSP-US | RSP-DE | 2021-03-01 | ZP trieda IIa
K | 96595 | Maska nazálna s gélovými vankúšikmi Nuance Pro Gel | na poskytovanie rozhrania pri liečbe CPAP alebo dvojúrovňovej terapii | Respironics Inc. | US | RSP-US | RSP-DE | 2021-03-01 | ZP trieda IIa
K | 96596 | Maska nazálna tradičná PICO | veľkosť S / M | Respironics Inc. | US | RSP-US | RSP-DE | 2021-03-01 | ZP trieda IIa
K | 96597 | Maska celotvárová Amara View | veľkosť S | Respironics Inc. | US | RSP-US | RSP-DE | 2021-03-01 | ZP trieda IIa
K | 96598 | Maska celotvárová Amara Gel | veľkosť S | Respironics Inc. | US | RSP-US | RSP-DE | 2021-03-01 | ZP trieda IIa
P | 96599 | Páska pupočníková bavlnená | sterilná | Meril Endo Surgery Pvt. Ltd. | IN | MHV-IN-02 | OBE-BE | 2019-04-10 | ZP trieda I, sterilná
K | 96600 | Madlo rovné AT02510 | 1000mm | ANTAR Sp. J.I. Groniecka-Tarnkowska, A. Tarnkowski | PL | ANK-PL |  | Bez certifikátu | ZP trieda I
K | 96601 | Madlo rovné AT02511 | 100mm | ANTAR Sp. J.I. Groniecka-Tarnkowska, A. Tarnkowski | PL | ANK-PL |  | Bez certifikátu | ZP trieda I
K | 96602 | Madlo rovné AT02512 | 200mm | ANTAR Sp. J.I. Groniecka-Tarnkowska, A. Tarnkowski | PL | ANK-PL |  | Bez certifikátu | ZP trieda I
K | 96603 | Madlo rovné AT02513 | 300mm | ANTAR Sp. J.I. Groniecka-Tarnkowska, A. Tarnkowski | PL | ANK-PL |  | Bez certifikátu | ZP trieda I
K | 96604 | Madlo rovné AT02514 | 400mm | ANTAR Sp. J.I. Groniecka-Tarnkowska, A. Tarnkowski | PL | ANK-PL |  | Bez certifikátu | ZP trieda I
K | 96605 | Madlo rovné AT02515 | 500mm | ANTAR Sp. J.I. Groniecka-Tarnkowska, A. Tarnkowski | PL | ANK-PL |  | Bez certifikátu | ZP trieda I
K | 96606 | Madlo rovné AT02516 | 600mm | ANTAR Sp. J.I. Groniecka-Tarnkowska, A. Tarnkowski | PL | ANK-PL |  | Bez certifikátu | ZP trieda I
K | 96607 | Madlo rovné AT02517 | 700mm | ANTAR Sp. J.I. Groniecka-Tarnkowska, A. Tarnkowski | PL | ANK-PL |  | Bez certifikátu | ZP trieda I
K | 96608 | Madlo rovné AT02518 | 800mm | ANTAR Sp. J.I. Groniecka-Tarnkowska, A. Tarnkowski | PL | ANK-PL |  | Bez certifikátu | ZP trieda I
K | 96609 | Madlo rovné AT02519 | 900mm | ANTAR Sp. J.I. Groniecka-Tarnkowska, A. Tarnkowski | PL | ANK-PL |  | Bez certifikátu | ZP trieda I
J | 96610 | Ortéza bedrovo-chrbtová AT04501 | zapínanie na suchý zips | ANTAR Sp. J.I. Groniecka-Tarnkowska, A. Tarnkowski | PL | ANK-PL |  | Bez certifikátu | ZP trieda I
J | 96611 | Pás lumbo-sakrálny AT04502 | zapínanie na suchý zips | ANTAR Sp. J.I. Groniecka-Tarnkowska, A. Tarnkowski | PL | ANK-PL |  | Bez certifikátu | ZP trieda I
J | 96612 | Pás lumbo-sakrálny AT04503 | zapínanie na suchý zips | ANTAR Sp. J.I. Groniecka-Tarnkowska, A. Tarnkowski | PL | ANK-PL |  | Bez certifikátu | ZP trieda I
J | 96613 | Pás lumbo-sakrálny AT04504 | pracovný | ANTAR Sp. J.I. Groniecka-Tarnkowska, A. Tarnkowski | PL | ANK-PL |  | Bez certifikátu | ZP trieda I
J | 96614 | Záves ramena AT04003 | sieťový | ANTAR Sp. J.I. Groniecka-Tarnkowska, A. Tarnkowski | PL | ANK-PL |  | Bez certifikátu | ZP trieda I
J | 96615 | Pás brušný stomický AT04603 | elastický | ANTAR Sp. J.I. Groniecka-Tarnkowska, A. Tarnkowski | PL | ANK-PL |  | Bez certifikátu | ZP trieda I
J | 96616 | Pás brušný prietržový AT04604 | elastický | ANTAR Sp. J.I. Groniecka-Tarnkowska, A. Tarnkowski | PL | ANK-PL |  | Bez certifikátu | ZP trieda I
J | 96617 | Pás brušný AT04605 | elastický | ANTAR Sp. J.I. Groniecka-Tarnkowska, A. Tarnkowski | PL | ANK-PL |  | Bez certifikátu | ZP trieda I
P | 96618 | Katéter ablačný EasyCool S | chladený, riaditeľný | MedFact engineering GmbH | DE | MFC-DE |  | 2019-05-25 | ZP trieda III
P | 96619 | Súprava výživová enterálna FLOCARE 800 PACK SET | pre pumpu FLOCARE 800, na vak | Nutricia Medical Devices B.V. | NL | NUT-NL |  | 2022-09-01 | ZP trieda IIa
P | 96620 | Súprava výživová enterálna FLOCARE 800 BOTTLE SET | pre pumpu FLOCARE 800, na fľašu | Nutricia Medical Devices B.V. | NL | NUT-NL |  | 2022-09-01 | ZP trieda IIa
P | 96621 | Súprava výživová enterálna FLOCARE GRAVITY PACK SET | gravitačná, na vak | Nutricia Medical Devices B.V. | NL | NUT-NL |  | 2022-09-01 | ZP trieda IIa
P | 96622 | Súprava výživová enterálna FLOCARE GRAVITY BOTTLE SET | gravitačná, na fľašu | Nutricia Medical Devices B.V. | NL | NUT-NL |  | 2022-09-01 | ZP trieda IIa
P | 96623 | Súprava výživová enterálna FLOCARE INFINITY PACK SET | pre pumpu FLOCARE INFINITY, na vak | Nutricia Medical Devices B.V. | NL | NUT-NL |  | 2022-09-01 | ZP trieda IIa
P | 96624 | Súprava výživová enterálna FLOCARE INFINITY PACK MOBILE SET W/O MP | mobilná súprava pre pumpu FLOCARE INFINITY, na vak | Nutricia Medical Devices B.V. | NL | NUT-NL |  | 2022-09-01 | ZP trieda IIa
P | 96625 | Náhrada kostná keramická Cerament G s gentamicínom | 5 ml / 10 ml | Bonesupport AB | SE | BNE-SE |  | 2018-11-02 | ZP trieda III
P | 96626 | Náhrada kostná keramická Cerament V s vankomycínom | 5 ml / 10 ml | Bonesupport AB | SE | BNE-SE |  | 2018-11-02 | ZP trieda III
A | 96627 | Roztok výplachový na rany Veriforte Med | 250 ml | P.G.F. Industry GmbH | AT | PGI-AT |  | 2019-07-06 | ZP trieda IIb
A | 96628 | Roztok výplachový na rany Veriforte Med | 500 ml | P.G.F. Industry GmbH | AT | PGI-AT |  | 2019-07-06 | ZP trieda IIb
A | 96629 | Roztok výplachový na rany Veriforte Med | 1000 ml | P.G.F. Industry GmbH | AT | PGI-AT |  | 2019-07-06 | ZP trieda IIb
A | 96630 | Gél na rany Veriforte Med | 50 g | P.G.F. Industry GmbH | AT | PGI-AT |  | 2019-07-06 | ZP trieda IIb
A | 96631 | Gél na rany Veriforte Med | 100 g | P.G.F. Industry GmbH | AT | PGI-AT |  | 2019-07-06 | ZP trieda IIb
A | 96632 | Gél na rany Veriforte Med | 200 g | P.G.F. Industry GmbH | AT | PGI-AT |  | 2019-07-06 | ZP trieda IIb
A | 96633 | Roztok výplachový dentálny Veriforte Med | 250 ml | P.G.F. Industry GmbH | AT | PGI-AT |  | 2019-07-06 | ZP trieda IIa
P | 96634 | Pomôcka vaskulárna kompresívna Safeguard / Safeguard Radial / Prelude SYNC | rôzne rozmery | Merit Medical Systems, Inc. | US | MME-US | MMQ-IE | 2023-10-02 | ZP trieda I, sterilná
P | 96635 | Prístroj laserový dermatologický Alma Pixel CO2 | s príslušenstvom | Alma Lasers GmbH | DE | ALR-DE |  | 2021-11-22 | ZP trieda IIb
P | 96636 | Prístroj chirurgický laserový Alma VascuLife | diódový, s príslušenstvom | Alma Lasers GmbH | DE | ALR-DE |  | 2021-11-22 | ZP trieda IIb
P | 96637 | Prístroj chirurgický laserový Alma 1470 | diódový, s príslušenstvom | Alma Lasers GmbH | DE | ALR-DE |  | 2021-11-22 | ZP trieda IIb
P | 96638 | Prístroj autotransfúzny CATSmart | na kontinuálnu autotransfúziu krvi | Fresenius Kabi A.G. | DE | FRS-DE-02 |  | 2022-06-07 | ZP trieda IIa
P | 96639 | Monitor tlaku krvi (holter) Ambulo 2400 |  | Mortara Instrument Inc. | US | MUI-US |  | 2019-06-01 | ZP trieda IIa
K | 96640 | Pomôcka na tréning nádychových svalov Threshold IMT | HS730EU-001, na liečbu ochorení dýchacích ciest | Respironics Respiratory Drug Delivery (UK) Ltd. | GB | RSP-GB |  | 2022-04-05 | ZP trieda IIa
K | 96641 | Pomôcka na tréning výdychových svalov Threshold PEP | HS735EU-001, na liečbu ochorení dýchacích ciest | Respironics Respiratory Drug Delivery (UK) Ltd. | GB | RSP-GB |  | 2022-04-05 | ZP trieda IIa
K | 96642 | Systém rozprašovací kompresorový InnoSpire Essence | 1099967, prenosný, na aerosolovú liečbu dýchacích ciest | Respironics Respiratory Drug Delivery (UK) Ltd. | GB | RSP-GB |  | 2022-04-05 | ZP trieda IIa
K | 96643 | Systém rozprašovací kompresorový InnoSpire Elegance | 1099973, prenosný, na aerosolovú liečbu dýchacích ciest | Respironics Respiratory Drug Delivery (UK) Ltd. | GB | RSP-GB |  | 2022-04-05 | ZP trieda IIa
K | 96644 | Systém rozprašovací kompresorový InnoSpire Mini | 1109291, prenosný, na aerosolovú liečbu dýchacích ciest | Respironics Respiratory Drug Delivery (UK) Ltd. | GB | RSP-GB |  | 2022-04-05 | ZP trieda IIa
K | 96645 | Systém rozprašovací kompresorový InnoSpire Deluxe | 1110057, prenosný, na aerosolovú liečbu dýchacích ciest | Respironics Respiratory Drug Delivery (UK) Ltd. | GB | RSP-GB |  | 2022-04-05 | ZP trieda IIa
K | 96646 | Systém rozprašovací kompresorový Sami The Seal | 1093268, prenosný, na aerosolovú liečbu dýchacích ciest | Respironics Respiratory Drug Delivery (UK) Ltd. | GB | RSP-GB |  | 2022-04-05 | ZP trieda IIa
K | 96647 | Nebulizér Sidestream pacientska súprava | 2010A, s maskou pre dospelých, maskou pre deti, náustkom a hadicou | Respironics Respiratory Drug Delivery (UK) Ltd. | GB | RSP-GB |  | 2022-04-05 | ZP trieda IIa
K | 96648 | Nebulizér Sidestream Kit | 1223A, s maskou pre dospelých a hadicou | Respironics Respiratory Drug Delivery (UK) Ltd. | GB | RSP-GB |  | 2022-04-05 | ZP trieda IIa
K | 96649 | Nebulizér Sidestream Kit detský | 1224A, s maskou pre deti a hadicou | Respironics Respiratory Drug Delivery (UK) Ltd. | GB | RSP-GB |  | 2022-04-05 | ZP trieda IIa
K | 96650 | Nebulizér Sidestream Kit | 1225A, s náustkom a hadicou | Respironics Respiratory Drug Delivery (UK) Ltd. | GB | RSP-GB |  | 2022-04-05 | ZP trieda IIa
K | 96651 | Nebulizér Sidestream Kit detský | 1101484, s Trucker maskou | Respironics Respiratory Drug Delivery (UK) Ltd. | GB | RSP-GB |  | 2022-04-05 | ZP trieda IIa
P | 96652 | Biometer optický OA-2000 | oftalmologický prístroj | Tomey Corporation | JP | TMY-JP | TMY-DE-01 | 2021-05-26 | ZP trieda IIa
P | 96653 | Prístroj ultrazvukový Vivid iq | diagnostický | GE Medical Systems China Co. Ltd. | CN | GEN-CN-02 | GEN-FR | 2021-05-02 | ZP trieda IIa
K | 96654 | Senzor Entropy / GE Entropy | 8002858 / M1038681 | GE Healthcare Finland OY | FI | GEH-FI-01 |  | 2020-05-08 | ZP trieda IIb
K | 96655 | Kábel k senzoru na meranie entropie ENT-3 Entropy / GE Entropy | 8002964 / M1050784 | GE Healthcare Finland OY | FI | GEH-FI-01 |  | 2020-05-08 | ZP trieda IIb
K | 96656 | Senzor Entropy EasyFit | M1174413 | GE Healthcare Finland OY | FI | GEH-FI-01 |  | 2020-05-08 | ZP trieda IIb
P | 96657 | Systém dlahový predný pre krčnú chrbticu Rex | rôzne typy a rozmery | DIOMEDICAL Co., Ltd. | KR | DOD-KR | DOB-GB | 2019-08-14 | ZP trieda IIb
N | 96658 | Prístroj načúvací Widex UNIQUE ZEN | U-ZEN: U-FA | Widex A/S | DK | WID-DK |  | 2019-06-09 | ZP trieda IIa
N | 96659 | Prístroj načúvací Widex UNIQUE ZEN | U-ZEN: U-FM | Widex A/S | DK | WID-DK |  | 2019-06-09 | ZP trieda IIa
N | 96660 | Prístroj načúvací Widex UNIQUE ZEN | U-ZEN: U-FP | Widex A/S | DK | WID-DK |  | 2019-06-09 | ZP trieda IIa
N | 96661 | Prístroj načúvací Widex UNIQUE ZEN | U-ZEN: U-FS | Widex A/S | DK | WID-DK |  | 2019-06-09 | ZP trieda IIa
N | 96662 | Prístroj načúvací Widex UNIQUE ZEN | U-ZEN: U-PA | Widex A/S | DK | WID-DK |  | 2019-06-09 | ZP trieda IIa
N | 96663 | Prístroj načúvací Widex UNIQUE ZEN | U-ZEN: U-CIC | Widex A/S | DK | WID-DK |  | 2019-06-09 | ZP trieda IIa
N | 96664 | Prístroj načúvací Widex UNIQUE ZEN | U-ZEN: U-XP | Widex A/S | DK | WID-DK |  | 2019-06-09 | ZP trieda IIa
P | 96665 | Implantát zubný NTA Implant System s nadstavbou | NTA SHORTER Implant / NTA SHORTER PLUS Implant / HYBRID Implant | NTA Implant Ticaret ve Sanayi Ltd. lSti. | TR | NTA-TR | AZP-CH | 2019-11-25 | ZP trieda IIb
P | 96666 | Systém vŕtací OSSEO | pre ORL a neurochirurgiu, s príslušenstvom | Bien-Air Surgery SA | CH | BNR-CH |  | 2021-11-30 | ZP trieda IIa
P | 96667 | Lôžko nemocničné Eleganza 1 | elektricky polohovateľné | Linet, spol. s r.o., | CZ | LET-CZ |  | Bez certifikátu | ZP trieda I
P | 96668 | Lôžko nemocničné Eleganza 2 | elektricky polohovateľné | Linet, spol. s r.o., | CZ | LET-CZ |  | Bez certifikátu | ZP trieda I
P | 96669 | Implantát bedrový HYPE | jamka necementovaná | SERF | FR | SRF-FR |  | 2020-06-01 | ZP trieda III
P | 96670 | Implantát bedrový HIC | vložka do jamky keramická BIOLOX DELTA | SERF | FR | SRF-FR |  | 2020-06-01 | ZP trieda III
P | 96671 | Implantát bedrový HIPER | vložka do jamky PE | SERF | FR | SRF-FR |  | 2020-06-01 | ZP trieda III
P | 96672 | Implantát ortopedický - stabilizátor dlahy priečny | rôzne veľkosti | BHH Mikromed Sp. Z o.o. | PL | BHH-PL |  | 2020-10-01 | ZP trieda IIb
P | 96673 | Implantát ortopedický - dlaha hrudníková korekčná | rôzne veľkosti | BHH Mikromed Sp. Z o.o. | PL | BHH-PL |  | 2020-10-01 | ZP trieda IIb
P | 96674 | Implantát ortopedický platničkový Barricaid | v troch šírkach, v súprave s inštrumentáriom | Intrinsic Therapeutics, Inc. | US | ITH-US | MUC-DE | 2018-08-01 | ZP trieda IIb
L | 96675 | Vozík invalidný mechanický SILVER | VCWK9ASR, skladací, odľahčený | mdh Sp. Z o.o. | PL | MDH-PL |  | Bez certifikátu | ZP trieda I
L | 96676 | Vozík invalidný mechanický PLATINUM | VCWK9ASZ, skladací, odľahčený | mdh Sp. Z o.o. | PL | MDH-PL |  | Bez certifikátu | ZP trieda I
P | 96677 | Sieťka chirurgická polypropylénová Restorelle Direct Fix | na liečbu prolapsu panvového dna | Coloplast Corp. | US | COL-US | COL-DK | 2019-03-22 | ZP trieda IIb
P | 96678 | Sieťka chirurgická polypropylénová Restorelle L / M / XL / Y / XL / Y-XL | na abdominálnu laparoskopickú a robotickú sacrocolpopexiu | Coloplast Corp. | US | COL-US | COL-DK | 2019-03-22 | ZP trieda IIb
P | 96679 | Zásobník polypropylénového šitia Digitex | na liečbu prolapsu panvového dna | Coloplast Corp. | US | COL-US | COL-DK | 2019-03-22 | ZP trieda IIa
P | 96680 | Šitie polypropylénové Digitex | náplň do zásobníka Digitex | Coloplast Corp. | US | COL-US | COL-DK | 2019-03-22 | ZP trieda IIb
D | 96681 | Prúžky testovacie MED TRUST Light | na meranie hladiny glukózy, 50ks | MED TRUST Handelsgeselschaft m.b.H. | AT | MUT-AT |  | 2021-05-01 | IVD príloha 2 zoznam B
D | 96682 | Prúžky testovacie MED TRUST Light | na meranie hladiny glukózy, 10ks | MED TRUST Handelsgeselschaft m.b.H. | AT | MUT-AT |  | 2021-05-01 | IVD príloha 2 zoznam B
P | 96683 | Súprava na nebulizáciu Yabro Spray-sol | s obsahom kyseliny hyalurónovej 0,18% | IBSA Farmaceutici Italia s.r.l. | IT | IBS-IT |  | 2019-10-22 | ZP trieda IIa
P | 96684 | Páska uretrálna Virtue | mužský sling na liečbu stresovej inkontinencie | Coloplast A/S | DK | COL-DK |  | 2018-09-24 | ZP trieda IIb
D | 96685 | Ihla univerzálna Qfine do inzulínového pera | 32G, 0,23mm x 4mm, 100ks | Shanghai Carelife International Trading Co., Ltd. | SK | SLF-CN | SHH-DE | 2019-11-18 | ZP trieda IIa
D | 96686 | Ihla univerzálna Qfine do inzulínového pera | 32G, 0,23mm x 5mm, 100ks | Shanghai Carelife International Trading Co., Ltd. | SK | SLF-CN | SHH-DE | 2019-11-18 | ZP trieda IIa
D | 96687 | Ihla univerzálna Qfine do inzulínového pera | 31G, 0,25mm x 4mm, 100ks | Shanghai Carelife International Trading Co., Ltd. | SK | SLF-CN | SHH-DE | 2019-11-18 | ZP trieda IIa
D | 96688 | Ihla univerzálna Qfine do inzulínového pera | 31G, 0,25mm x 5mm, 100ks | Shanghai Carelife International Trading Co., Ltd. | SK | SLF-CN | SHH-DE | 2019-11-18 | ZP trieda IIa
D | 96689 | Ihla univerzálna Qfine do inzulínového pera | 31G, 0,25mm x 6mm, 100ks | Shanghai Carelife International Trading Co., Ltd. | SK | SLF-CN | SHH-DE | 2019-11-18 | ZP trieda IIa
D | 96690 | Ihla univerzálna Qfine do inzulínového pera | 31G, 0,25mm x 8mm, 100ks | Shanghai Carelife International Trading Co., Ltd. | SK | SLF-CN | SHH-DE | 2019-11-18 | ZP trieda IIa
D | 96691 | Ihla univerzálna Qfine do inzulínového pera | 30G, 0,30mm x 6mm, 100ks | Shanghai Carelife International Trading Co., Ltd. | SK | SLF-CN | SHH-DE | 2019-11-18 | ZP trieda IIa
D | 96692 | Ihla univerzálna Qfine do inzulínového pera | 30G, 0,30mm x 8mm, 100ks | Shanghai Carelife International Trading Co., Ltd. | SK | SLF-CN | SHH-DE | 2019-11-18 | ZP trieda IIa
D | 96693 | Ihla univerzálna Qfine do inzulínového pera | 29G, 0,33mm x 12mm, 100ks | Shanghai Carelife International Trading Co., Ltd. | SK | SLF-CN | SHH-DE | 2019-11-18 | ZP trieda IIa
P | 96694 | Roztok riediaci Diluent S | pre hematologické analyzátory SYSMEX | MED - solutions s. r. o. < | SK | MUB-SK |  | Bez certifikátu | IVD ostatné
P | 96695 | Činidlo Lyser HGB S | pre hematologické analyzátory SYSMEX rady K, E, NE, SE, SF | MED - solutions s. r. o. < | SK | MUB-SK |  | Bez certifikátu | IVD ostatné
P | 96696 | Činidlo Lyser KX S | pre hematologické analyzátory SYSMEX rady KX | MED - solutions s. r. o. < | SK | MUB-SK |  | Bez certifikátu | IVD ostatné
P | 96697 | Činidlo Lyser WBC S | pre hematologické analyzátory SYSMEX rady K, E | MED - solutions s. r. o. < | SK | MUB-SK |  | Bez certifikátu | IVD ostatné
P | 96698 | Kyveta meracia CA S | pre koagulometre SYSMEX CA 500, CA 1500, CA 5000 | MED - solutions s. r. o. < | SK | MUB-SK |  | Bez certifikátu | IVD ostatné
P | 96699 | Kyveta meracia BCT S | pre koagulometre SIEMENS BCT | MED - solutions s. r. o. < | SK | MUB-SK |  | Bez certifikátu | IVD ostatné
P | 96700 | Implantát ortopedický bioabsorbovateľný ActivaPin | čap | Bioretec Ltd. | FI | BTD-FI |  | 2024-02-01 | ZP trieda III
P | 96701 | Implantát ortopedický bioabsorbovateľný ActivaNail | klin | Bioretec Ltd. | FI | BTD-FI |  | 2024-02-01 | ZP trieda III
P | 96702 | Implantát ortopedický bioabsorbovateľný ActivaPin Fusion | čap | Bioretec Ltd. | FI | BTD-FI |  | 2019-02-01 | ZP trieda III
P | 96703 | Implantát ortopedický bioabsorbovateľný ActivaScrew | skrutka | Bioretec Ltd. | FI | BTD-FI |  | 2024-02-01 | ZP trieda III
P | 96704 | Implantát ortopedický bioabsorbovateľný ActivaScrew Interference | skrutka | Bioretec Ltd. | FI | BTD-FI |  | 2024-02-01 | ZP trieda III
P | 96705 | Implantát ortopedický bioabsorbovateľný ActivaScrew Cannulated | skrutka | Bioretec Ltd. | FI | BTD-FI |  | 2024-02-01 | ZP trieda III
P | 96706 | Implantát ortopedický bioabsorbovateľný CiproScrew | skrutka uvoľňujúca ciprofloxacín | Bioretec Ltd. | FI | BTD-FI |  | 2019-02-01 | ZP trieda III
P | 96707 | Aplikátor čapu jednorazový | súprava nástrojov pre implantáty Activa | Bioretec Ltd. | FI | BTD-FI |  | 2024-02-01 | ZP trieda IIa
P | 96708 | Inštrumenty ortopedické na opakované použitie | súprava nástrojov pre implantáty Activa, tr. IIa | Bioretec Ltd. | FI | BTD-FI |  | 2024-02-01 | ZP trieda IIa
P | 96709 | Inštrumenty ortopedické na opakované použitie | súprava nástrojov pre implantáty Activa, tr. I | Bioretec Ltd. | FI | BTD-FI |  | Bez certifikátu | ZP trieda I
P | 96710 | Prístroj dýchací medinCNOmini | pre novorodencov, s príslušenstvom | medin Medical Innovations GmbH | DE | MMI-DE |  | 2020-10-02 | ZP trieda IIb
P | 96711 | Pasca vodná k dýchaciemu prístroju | s nCPAP stupnicou tlaku | medin Medical Innovations GmbH | DE | MMI-DE |  | 2020-10-02 | ZP trieda IIb
P | 96712 | Kanyla nosová jednorazová k dýchaciemu prístroju | vysokoprietoková, rôzne rozmery | medin Medical Innovations GmbH | DE | MMI-DE |  | 2020-10-02 | ZP trieda IIa
L | 96713 | Zdvihák vaňový CAPRI 3 | elektrický | eureha GmbH Rehabilitationstechnik | DE | ERH-DE |  | Bez certifikátu | ZP trieda I
P | 96714 | Prístroj laserový oftalmologický terapeutický | OptoSLT nano | OPTOTEK d.o.o. | SI | OOE-SI |  | 2020-09-03 | ZP trieda IIb
P | 96715 | Zariadenie ultrazvukové Q3 / Q3 Color | diagnostické | Wuhan QSONO Electronics Co., Ltd. | CN | WUN-CN | SHH-DE | 2019-01-14 | ZP trieda IIa
G | 96716 | Pančuchy lýtkové Avicenum 140 SILNÉ | so špicou, kompresná trieda I | Aries, a.s. | CZ | ARA-CZ |  | Bez certifikátu | ZP trieda I
G | 96717 | Pančuchy stehenné Avicenum 140 SILNÉ | s lemom, kompresná trieda I | Aries, a.s. | CZ | ARA-CZ |  | Bez certifikátu | ZP trieda I
P | 96718 | Monitor centrálny CNS-6201 | na monitorovanie vitálnych funkcií | Nihon Kohden Corp. | JP | NIH-JP | NIH-DE | 2021-06-30 | ZP trieda IIb
P | 96719 | Monitor vitálnych funkcií BSM-1763 / BSM-1773 | lôžkový | Nihon Kohden Corp. | JP | NIH-JP | NIH-DE | 2021-06-30 | ZP trieda IIb
P | 96720 | Monitor vitálnych funkcií BSM-3562 / BSM-3572 / BSM-3763 / BSM-3773 | lôžkový | Nihon Kohden Corp. | JP | NIH-JP | NIH-DE | 2021-06-30 | ZP trieda IIb
P | 96721 | Katéter balónikový NC GENOSS PTCA | rôzne veľkosti | Genoss Co. Ltd. | KR | GNC-KR | EMR-NL | 2018-12-08 | ZP trieda III
P | 96722 | Drôt vodiaci PTCA ASAHI RG3 | 330cm | Asahi Intecc Co., Ltd., Medical Division | JP | ASH-JP | EMR-NL | 2019-10-01 | ZP trieda III
P | 96723 | Utierky sterilné na čistenie rán DM Das Gesunde Plus | 10 ks v balení, s 0,9% roztokom chloridu sodného | SolvaCare B.V. | NL | SVB-NL |  | 2021-03-14 | ZP trieda IIa
P | 96724 | Tablety dentálne čistiace Corega Whitening | na zubné náhrady, 30ks | Stafford Miller (Ireland) Ltd. | IE | SAO-IE |  | 2020-03-19 | ZP trieda IIb
P | 96725 | Roztok na odstránenie bradavíc Wortie liquid | 5 ml | Trimb Healthcare (YouMedical B.V.) | NL | YOU-NL |  | 2018-10-21 | ZP trieda IIa
P | 96726 | Roztok oftalmologický viskochirurgický Healon, 10mg/ml | s obsahom hyaluronátu sodného, 0,4ml / 0,55ml / 0,85ml | AMO Uppsala AB | SE | ABT-SE |  | 2019-11-01 | ZP trieda III
P | 96727 | Roztok oftalmologický viskochirurgický Healon GV, 14mg/ml | s obsahom hyaluronátu sodného, 0,55ml / 0,85ml | AMO Uppsala AB | SE | ABT-SE |  | 2019-11-01 | ZP trieda III
P | 96728 | Roztok oftalmologický viskochirurgický Healon 5, 23mg/ml | s obsahom hyaluronátu sodného, 0,6ml | AMO Uppsala AB | SE | ABT-SE |  | 2019-11-01 | ZP trieda III
D | 96729 | Súprava infúzna Mio / Inset II | rôzne modely | Unomedical a/s | DK | UNL-DK-01 |  | 2020-08-13 | ZP trieda IIb
P | 96730 | Roztok oftalmologický viskochirurgický Healon EndoCoat 30mg/ml | s obsahom hyaluronátu sodného, 0,85ml | Johnson & Johnson Surgical Vision, Inc., predtým Abbott Medical Optics Inc. | US | JJM-US-02 | ABT-IE-04 | 2023-11-01 | ZP trieda III
P | 96731 | Materiál viskoelastický oftalmologický Polyvisc 2%, 2,4% | sterilná HPMC bez konzervantov | Polytech-Domilens GmbH | DE | PYD-DE |  | 2021-01-27 | ZP trieda IIa
P | 96732 | Materiál oftalmologický viskoelastický Polyhyl 1,4%, 1,6% | sterilný roztok hyaluronátu sodného | Polytech-Domilens GmbH | DE | PYD-DE |  | 2021-01-27 | ZP trieda IIa
B | 96733 | Nohavičky naťahovacie DEPEND Super S/M s vyšším pásom pre ženy | obvod bokov 70-105 cm, nasiakavosť 1360 ml, priedušné, rôzne balenia | Kimberly-Clark Europe Ltd. | GB | KCI-GB |  | Bez certifikátu | ZP trieda I
B | 96734 | Nohavičky naťahovacie DEPEND Super L s vyšším pásom pre ženy | obvod bokov 95-130 cm, nasiakavosť 1360 ml, priedušné, rôzne balenia | Kimberly-Clark Europe Ltd. | GB | KCI-GB |  | Bez certifikátu | ZP trieda I
B | 96735 | Nohavičky naťahovacie DEPEND Super XL s vyšším pásom pre ženy | obvod bokov 120-150 cm, nasiakavosť 1360 ml, priedušné, rôzne balenia | Kimberly-Clark Europe Ltd. | GB | KCI-GB |  | Bez certifikátu | ZP trieda I
B | 96736 | Nohavičky naťahovacie DEPEND Super S/M s vyšším pásom pre mužov | obvod bokov 70-105 cm, nasiakavosť 1360 ml, priedušné, rôzne balenia | Kimberly-Clark Europe Ltd. | GB | KCI-GB |  | Bez certifikátu | ZP trieda I
B | 96737 | Nohavičky naťahovacie DEPEND Super L/XL s vyšším pásom pre mužov | obvod bokov 95-150 cm, nasiakavosť 1360 ml, priedušné, rôzne balenia | Kimberly-Clark Europe Ltd. | GB | KCI-GB |  | Bez certifikátu | ZP trieda I
B | 96738 | Nohavičky naťahovacie DEPEND Maximum S/M pre ženy | obvod bokov 70-105 cm, nasiakavosť 1900 ml, priedušné, rôzne balenia | Kimberly-Clark Europe Ltd. | GB | KCI-GB |  | Bez certifikátu | ZP trieda I
B | 96739 | Nohavičky naťahovacie DEPEND Maximum L pre ženy | obvod bokov 95-130 cm, nasiakavosť 1900 ml, priedušné, rôzne balenia | Kimberly-Clark Europe Ltd. | GB | KCI-GB |  | Bez certifikátu | ZP trieda I
B | 96740 | Nohavičky naťahovacie DEPEND Maximum XL pre ženy | obvod bokov 120-150 cm, nasiakavosť 1900 ml, priedušné, rôzne balenia | Kimberly-Clark Europe Ltd. | GB | KCI-GB |  | Bez certifikátu | ZP trieda I
B | 96741 | Nohavičky naťahovacie DEPEND Maximum S/M pre mužov | obvod bokov 70-105 cm, nasiakavosť 1900 ml, priedušné, rôzne balenia | Kimberly-Clark Europe Ltd. | GB | KCI-GB |  | Bez certifikátu | ZP trieda I
B | 96742 | Nohavičky naťahovacie DEPEND Maximum L/XL pre mužov | obvod bokov 95-150 cm, nasiakavosť 1900 ml, priedušné, rôzne balenia | Kimberly-Clark Europe Ltd. | GB | KCI-GB |  | Bez certifikátu | ZP trieda I
P | 96743 | Súprava operačná ALPHAtex | operačné rúška | ZARYS International Group Spolka z ograniczona odpowiedzialnoscia spolka komandytowa | PL | GOR-PL |  | 2019-06-08 | ZP trieda I, sterilná
P | 96744 | Súprava chirurgická odsávacia sterilná | rôzne rozmery | ZARYS International Group Spolka z ograniczona odpowiedzialnoscia spolka komandytowa | PL | GOR-PL |  | 2019-06-08 | ZP trieda IIa
P | 96745 | Stanica pracovná Quantum (QWS) | k perfúznemu systému na monitorovanie krvných parametrov | Spectrum Medical Ltd. | GB | SUJ-GB |  | 2022-11-17 | ZP trieda IIb
P | 96746 | Sieťka chirurgická polypropylénová BASIC | rôzne tvary a rozmery | Dipro Medical Devices S.r.l. | IT | DPR-IT |  | 2021-08-02 | ZP trieda IIb
P | 96747 | Sieťka chirurgická polypropylénová tvarovaná P3 | rôzne tvary a rozmery | Dipro Medical Devices S.r.l. | IT | DPR-IT |  | 2021-08-02 | ZP trieda IIb
P | 96748 | Sieťka chirurgická polypropylénová trojrozmerná bez okraja T | rôzne tvary a rozmery | Dipro Medical Devices S.r.l. | IT | DPR-IT |  | 2021-08-02 | ZP trieda IIb
P | 96749 | Sieťka chirurgická polypropylénová trojrozmerná s okrajom TB | rôzne tvary a rozmery | Dipro Medical Devices S.r.l. | IT | DPR-IT |  | 2021-08-02 | ZP trieda IIb
P | 96750 | Sieťka chirurgická polypropylénová kompozitná neadhezívna 2P | rôzne tvary a rozmery | Dipro Medical Devices S.r.l. | IT | DPR-IT |  | 2021-08-02 | ZP trieda IIb
P | 96751 | Systém stentový koronárny Genoss BMS | rôzne veľkosti | Genoss Co. Ltd. | KR | GNC-KR | EMR-NL | 2019-03-05 | ZP trieda III
P | 96752 | Roztok oftalmologický viskochirurgický Healon PRO, 10mg/ml | s obsahom hyaluronátu sodného, 0,85ml | AMO Uppsala AB | SE | ABT-SE |  | 2019-11-01 | ZP trieda IIb
P | 96753 | Roztok oftalmologický viskochirurgický Healon 5 PRO, 23mg/ml | s obsahom hyaluronátu sodného, 0,6ml | AMO Uppsala AB | SE | ABT-SE |  | 2019-11-01 | ZP trieda IIb
P | 96754 | Systém na dávkovanie kontrastnej látky OptiOne | pri CT vyšetrení | Liebel Flarsheim Company | US | LFO-US | MNM-DE | 2021-06-06 | ZP trieda IIb
P | 96755 | Prístroj na podávanie anestetík Aestiva/5 MRI |  | Datex-Ohmeda | US | DDI-US-01 | GEH-FI-01 | 2021-04-19 | ZP trieda IIb
P | 96756 | Hadica silikónová | na prívod dýchacích plynov, rôzne dĺžky | ASID BONZ GmbH | DE | ASZ-DE |  | 2018-11-14 | ZP trieda IIa
P | 96757 | Snímač SpO2 ohybný FLEXMAX / FLEXMAX-HC / FLEXMAX-P / FLEXMAX-P-HC | na opakované použitie | bluepoint medical GmbH & Co. KG | DE | BLG-DE |  | 2020-11-03 | ZP trieda IIb
P | 96758 | Test tehotenský RapiClear Direct extra 2v1 | samodiagnostický, tyčinka | CLEARSKIN II, s.r.o. * < | SK | CLE-SK |  | 2021-09-29 | IVD na samotestovanie
P | 96759 | Test tehotenský RapiClear Classic extra 2v1 | samodiagnostický, kazeta | CLEARSKIN II, s.r.o. * < | SK | CLE-SK |  | 2021-09-29 | IVD na samotestovanie
P | 96760 | Test tehotenský RapiClear Strips 2v1 | samodiagnostický, prúžok | CLEARSKIN II, s.r.o. * < | SK | CLE-SK |  | 2021-09-29 | IVD na samotestovanie
P | 96761 | Test tehotenský Baby Top Test kazeta 1+1 | samodiagnostický, kazeta | CLEARSKIN II, s.r.o. * < | SK | CLE-SK |  | 2021-09-29 | IVD na samotestovanie
P | 96762 | Test ovulačný RapiClear 5xLH strips | samodiagnostický, prúžok | CLEARSKIN II, s.r.o. * < | SK | CLE-SK |  | 2021-09-29 | IVD na samotestovanie
P | 96763 | Test ovulačný BabyTop Test LH prúžok 7v1 | samodiagnostický, prúžok | CLEARSKIN II, s.r.o. * < | SK | CLE-SK |  | 2021-09-29 | IVD na samotestovanie
P | 96764 | Pomôcka intrasakulárna Artisse | na endovaskulárnu embolizáciu aneuryzmy, rôzne modely a veľkosti | Micro Therapeutics Inc., DBA ev3 Neurovascular | US | EV3-US-01 | MDC-NL | 2021-09-18 | ZP trieda III
P | 96765 | Katéter Phenom 17 / Phenom 21 / Phenom 27 / Phenom Plus | rôzne veľkosti | Micro Therapeutics Inc., DBA ev3 Neurovascular | US | EV3-US-01 | MDC-NL | 2021-10-31 | ZP trieda III
P | 96766 | Matrica dermálna MatriDerm | z kolagénu a elastínu, rôzne druhy | MedSkin Solutions Dr. Suwelack AG | DE | MKK-DE |  | 2019-10-19 | ZP trieda III
P | 96767 | Prístroj totaltrack VLM s príslušenstvom Videotrack VTRACK01 | na vizualizáciu horných dýchacích ciest | Medcom Flow S.A. | ES | MFW-ES |  | Bez certifikátu | ZP trieda I
P | 96768 | Elektróda so zakrivenou čeľusťou Ligasure so svorkou | k elektrochirurgickému generátoru | Covidien IIc | US | COV-US | COV-IE | 2019-07-24 | ZP trieda IIb
P | 96769 | Súprava transuretrálna ProcedurePak IIA |  | Mölnlycke HealthCare AB | SE | MNC-SE |  | 2021-11-20 | ZP trieda IIa
P | 96770 | Systém oftalmologický laserový Catalys I | femtosekundový, softvérová verzia 3.9 | OptiMedica Corporation | US | OTM-US | ABT-IE-04 | 2023-10-17 | ZP trieda IIb
P | 96771 | Príslušenstvo sterilné Liquid Optics Interface | k laserovému systému Catalys, modely LOI / LOI-12 | OptiMedica Corporation | US | OTM-US | ABT-IE-04 | 2023-10-17 | ZP trieda I, sterilná
P | 96772 | Tablety proti nadúvaniu FLATUCONE | s obsahom simetikónu | HÄLSA Pharma GmbH | DE | HÄS-DE |  | 2021-07-29 | ZP trieda IIb
P | 96773 | Sprej nosový izotonický Dr. Max Morská voda / Dr. Max Morská voda Baby |  | PHARMALINK S.L. | ES | PMN-ES |  | 2021-02-26 | ZP trieda IIa
P | 96774 | Sprej nosový hypertonický Extra Morská voda |  | PHARMALINK S.L. | ES | PMN-ES |  | 2021-02-26 | ZP trieda IIa
P | 96775 | Kvapky očné Dr. Max HA 0,3% 10ml | s obsahom hyaluronátu sodného | Omisan Farmaceutici s.r.l. | IT | OMN-IT-01 |  | 2020-03-10 | ZP trieda IIb
Z | 96776 | Voda ústna BioXtra jemná | 250ml | Lifestream Pharma NV/SA | BE | LFS-BE |  | 2019-08-03 | ZP trieda IIa
Z | 96777 | Pasta zubná BioXtra jemná | 50ml | Lifestream Pharma NV/SA | BE | LFS-BE |  | 2019-08-03 | ZP trieda IIa
Z | 96778 | Gél ústny BioXtra | 40ml | Lifestream Pharma NV/SA | BE | LFS-BE |  | 2019-08-03 | ZP trieda IIa
Z | 96779 | Sprej ústny gélový BioXtra | 50ml | Lifestream Pharma NV/SA | BE | LFS-BE |  | 2019-08-03 | ZP trieda IIa
P | 96780 | Systém na stanovenie vydychovaného NO (oxidu dusnatého) FeNO+ |  | MediSoft S.A. | BE | MSF-BE |  | 2019-02-18 | ZP trieda IIa
P | 96781 | Súprava ovládateľného zavádzača Zurpaz |  | Creganna Medical, also Creganna-Tactx Medical | IE | CRX-IE |  | 2018-09-15 | ZP trieda III
P | 96782 | Kamera fundus EIDON | konfokálny oftalmologický skener LED | CenterVue S.p.A. | IT | CTV-IT |  | 2019-07-29 | ZP trieda IIa
P | 96783 | Náhrada medzistavcovej platničky Juliet Ti OL / Ti PO / Ti TL | titánová, rôzne veľkosti | SPINEART SA | CH | SPJ-CH |  | 2020-10-07 | ZP trieda IIb
P | 96784 | Prístroj dialyzačný Artis 230V Physio | 115323 | Gambro-Dasco S.p.A, | IT | GBR-IT |  | 2019-12-22 | ZP trieda IIb
P | 96785 | Prístroj mamografický Mammomat Fusion |  | Siemens Healthcare GmbH | DE | SAT-DE-02 |  | 2021-04-25 | ZP trieda IIb
A | 96786 | Komora zadržiavacia Optichamber Diamond s maskou w/small Lite touch | na inhaláciu lieku | Respironics Respiratory Drug Delivery (UK) Ltd. | GB | RSP-GB |  | Bez certifikátu | ZP trieda I
P | 96787 | Kvapky očné OCULOCIN PROPO | sterilné, 5ml | UAB ORIGMED | LT | UAO-LT |  | 2019-09-09 | ZP trieda IIa
P | 96788 | Prípravok dezinfekčný Incidin OxyDes | kvapalný koncentrovaný, na čistenie a dezinfekciu ZP a povrchov | Ecolab Deutschland GbmH | DE | ECL-DE |  | 2020-06-04 | ZP trieda IIa
P | 96789 | Systém krvných hadičiek na mimotelový obeh ARTISET HD DNL HC | 115511 | Gambro-Dasco S.p.A, | IT | GBR-IT |  | 2019-10-20 | ZP trieda IIa
P | 96790 | Systém krvných hadičiek na mimotelový obeh ARTISET HD SN HC | 114533 | Gambro-Dasco S.p.A, | IT | GBR-IT |  | 2019-10-20 | ZP trieda IIa
P | 96791 | Ultrafilter sterilný krvný ULTRA HDF Line | 115283 | Gambro-Dasco S.p.A, | IT | GBR-IT |  | 2019-10-20 | ZP trieda IIb
P | 96792 | Komponenty pomocné pre implantovateľné vodiče | stylety, zavádzače, drôty, epidurálne zavádzacie systémy | St. Jude Medical | US | SJM-US-09 | SJM-BE | 2019-03-18 | AIZP
P | 96793 | Programátor k stimulátoru svalov a nervov s externými komponentami | programátory, pacientske príslušenstvo | St. Jude Medical | US | SJM-US-09 | SJM-BE | 2019-03-18 | AIZP
P | 96794 | Neurostimulátor vonkajší EGB | skúšobný neurostimulátor | St. Jude Medical | US | SJM-US-09 | SJM-BE | 2019-03-18 | AIZP
P | 96795 | Neurostimulátor implantovateľný Prodigy | s programátorom, nabíjačkou a pacientskym ovládačom | St. Jude Medical | US | SJM-US-09 | SJM-BE | 2019-03-18 | AIZP
P | 96796 | Príslušenstvo pomocné pre implantovateľné neurostimulátory | súpravy, nabíjačky, káble, držiaky, antény, adaptéry, zavádzače elektród | St. Jude Medical | US | SJM-US-09 | SJM-BE | 2019-03-18 | AIZP
P | 96797 | Zavádzače neurostimulátorov s elektródami - pomocné príslušenstvo | drôty, upínače, epidurálne ihly, cinče, adaptéry, zavádzače a vodiče elektród, vyťahovače | St. Jude Medical | US | SJM-US-09 | SJM-BE | 2019-03-18 | AIZP
P | 96798 | Zavádzače DBS stimulátorov s tunelovacím nástrojom | súpravy, tunelovacie nástroje, ťahače, momentový kľúč | St. Jude Medical | US | SJM-US-09 | SJM-BE | 2019-03-18 | AIZP
P | 96799 | Neurostimulátor implantovateľný Eon / Eon mini | s programátorom, nabíjačkou a momentovým kľúčom | St. Jude Medical | US | SJM-US-09 | SJM-BE | 2019-03-18 | AIZP
P | 96800 | Neurostimulátor implantovateľný Proclaim / Proclaim Elite | s balíčkom na odmeranie veľkosti puzdra a s príslušenstvom | St. Jude Medical | US | SJM-US-09 | SJM-BE | 2020-08-05 | AIZP
P | 96801 | Neurostimulátor implantovateľný Infinity | s balíčkom na odmeranie veľkosti puzdra | St. Jude Medical | US | SJM-US-09 | SJM-BE | 2020-08-05 | AIZP
P | 96802 | Príslušenstvo k implantovateľným neurostimulátorom | pripojovacie a zavádzacie súpravy, káble a adaptéry | St. Jude Medical | US | SJM-US-09 | SJM-BE | 2020-08-05 | AIZP
D | 96803 | Glukomer Contour Plus One | súprava s príslušenstvom | Ascensia Diabetes Care Holdings AG (predtým Bayer Consumer Care AG) | CH | ASC-CH |  | 2019-12-31 | IVD príloha 2 zoznam B
D | 96804 | Aplikácia mobilná Contour Dibetes App | ku glukomeru Contour Plus One | Ascensia Diabetes Care Holdings AG (predtým Bayer Consumer Care AG) | CH | ASC-CH |  | 2019-12-31 | ZP trieda IIa
D | 96805 | Pero lancetové Microlet Next | súprava pera a 5ks lanciet | Ascensia Diabetes Care Holdings AG (predtým Bayer Consumer Care AG) | CH | ASC-CH |  | 2019-12-31 | ZP trieda IIa
P | 96806 | Prípravok dezinfekčný Hexaquart Forte | čistenie a dezinfekcia priestorov a ZP | B.Braun Medical AG | CH | BME-CH |  | 2019-05-17 | ZP trieda IIa
P | 96807 | Monitor vitálnych funkcií CARESCAPE V100 |  | GE Medical Systems Information Technologies Inc. | US | GEN-US | GEN-DE | 2018-06-07 | ZP trieda IIb
P | 96808 | Prístroj EKG MAC 2000 | prenosný | GE Medical Systems Information Technologies Inc. | US | GEN-US | GEN-DE | 2018-06-07 | ZP trieda IIa
P | 96809 | Roztok dermálny ochranný IALUSET SPRAY | 100 ml, s obsahom 0,2% kyseliny hyalurónovej | IBSA Farmaceutici Italia s.r.l. | IT | IBS-IT |  | Bez certifikátu | ZP trieda I
P | 96810 | Nosič pre vitrifikáciu oocytov a embryí Rapid-i Kit |  | Vitrolife Sweden AB | SE | VTI-SE |  | 2023-01-31 | ZP trieda IIa
P | 96811 | Rozpúšťadlo výplní koreňových kanálikov ENDOSOLV |  | Septodont | FR | SPD-FR |  | 2020-04-09 | ZP trieda IIa
P | 96812 | Výplň koreňového kanálika BioRoot RCS | bioaktívna, minerálna | SEPTODONT Inc. | US | SPD-US | MLF-DE | 2020-07-27 | ZP trieda III
P | 96813 | Gél s kyselinou hyalurónovou DESIRIAL / DESIRIAL PLUS | na gynekologické použitie | Laboratories Vivacy | FR | LBV-FR |  | 2021-11-01 | ZP trieda III
P | 96814 | Tonometer počítačový CT-1P | tlakomer na meranie vnútroočného tlaku | Topcon Corporation | JP | TPC-JP | TPC-NL | 2023-06-01 | ZP trieda IIa
P | 96815 | Srdce umelé úplné dočasné Syncardia TAH | s príslušenstvom Companion / Freedom | Syncardia Systems LLC | US | SNQ-US | EMR-NL | 2020-05-15 | AIZP
P | 96816 | Laser diódový Leonardo Mini DUAL / Mini 1470 / Mini 980 | na koaguláciu tkaniva v hemoroidnom zväzku | CeramOptec GmbH a Co. of biolitec group | DE | CER-DE |  | 2019-03-13 | ZP trieda IIb
A | 96817 | Komora zadržiavacia Optichamber Diamond s maskou w/medium Lite touch | na inhaláciu lieku | Respironics Respiratory Drug Delivery (UK) Ltd. | GB | RSP-GB |  | Bez certifikátu | ZP trieda I
A | 96818 | Komora zadržiavacia Optichamber Diamond s maskou w/large Lite touch | na inhaláciu lieku | Respironics Respiratory Drug Delivery (UK) Ltd. | GB | RSP-GB |  | Bez certifikátu | ZP trieda I
A | 96819 | Gél silikónový na jazvy Rystora | 15ml | Fortune Medical Instrument Corp. | TW | FMI-TW | PRD-ES-01 | Bez certifikátu | ZP trieda I
N | 96820 | Prístroj načúvací digitálny Audéo B30-10 | RIC | PHONAK AG | CH | PHN-CH |  | 2018-12-13 | ZP trieda IIa
N | 96821 | Prístroj načúvací digitálny Audéo B30-312 | RIC | PHONAK AG | CH | PHN-CH |  | 2018-12-13 | ZP trieda IIa
N | 96822 | Prístroj načúvací digitálny Audéo B30-312T | RIC | PHONAK AG | CH | PHN-CH |  | 2018-12-13 | ZP trieda IIa
N | 96823 | Prístroj načúvací digitálny Audéo B30-13 | RIC | PHONAK AG | CH | PHN-CH |  | 2018-12-13 | ZP trieda IIa
N | 96824 | Prístroj načúvací digitálny Audéo B50-10 | RIC | PHONAK AG | CH | PHN-CH |  | 2018-12-13 | ZP trieda IIa
N | 96825 | Prístroj načúvací digitálny Audéo B50-312 | RIC | PHONAK AG | CH | PHN-CH |  | 2018-12-13 | ZP trieda IIa
N | 96826 | Prístroj načúvací digitálny Audéo B50-312T | RIC | PHONAK AG | CH | PHN-CH |  | 2018-12-13 | ZP trieda IIa
N | 96827 | Prístroj načúvací digitálny Audéo B50-13 | RIC | PHONAK AG | CH | PHN-CH |  | 2018-12-13 | ZP trieda IIa
N | 96828 | Prístroj načúvací digitálny Audéo B70-10 | RIC | PHONAK AG | CH | PHN-CH |  | 2018-12-13 | ZP trieda IIa
N | 96829 | Prístroj načúvací digitálny Audéo B70-312 | RIC | PHONAK AG | CH | PHN-CH |  | 2018-12-13 | ZP trieda IIa
N | 96830 | Prístroj načúvací digitálny Audéo B70-312T | RIC | PHONAK AG | CH | PHN-CH |  | 2018-12-13 | ZP trieda IIa
N | 96831 | Prístroj načúvací digitálny Audéo B70-13 | RIC | PHONAK AG | CH | PHN-CH |  | 2018-12-13 | ZP trieda IIa
N | 96832 | Prístroj načúvací digitálny Audéo B90-10 | RIC | PHONAK AG | CH | PHN-CH |  | 2018-12-13 | ZP trieda IIa
N | 96833 | Prístroj načúvací digitálny Audéo B90-312 | RIC | PHONAK AG | CH | PHN-CH |  | 2018-12-13 | ZP trieda IIa
N | 96834 | Prístroj načúvací digitálny Audéo B90-312T | RIC | PHONAK AG | CH | PHN-CH |  | 2018-12-13 | ZP trieda IIa
N | 96835 | Prístroj načúvací digitálny Audéo B90-13 | RIC | PHONAK AG | CH | PHN-CH |  | 2018-12-13 | ZP trieda IIa
N | 96836 | Prístroj načúvací digitálny Audéo B50-R | RIC, s nabíjateľným akumulátorom | PHONAK AG | CH | PHN-CH |  | 2018-12-13 | ZP trieda IIa
N | 96837 | Prístroj načúvací digitálny Audéo B70-R | RIC, s nabíjateľným akumulátorom | PHONAK AG | CH | PHN-CH |  | 2018-12-13 | ZP trieda IIa
N | 96838 | Prístroj načúvací digitálny Audéo B90-R | RIC, s nabíjateľným akumulátorom | PHONAK AG | CH | PHN-CH |  | 2018-12-13 | ZP trieda IIa
N | 96839 | Prístroj načúvací digitálny Cross B-312 | BTE, pre jednostrannú hluchotu | PHONAK AG | CH | PHN-CH |  | 2018-12-13 | ZP trieda IIa
N | 96840 | Prístroj načúvací digitálny Cross B-13 | BTE, pre jednostrannú hluchotu | PHONAK AG | CH | PHN-CH |  | 2018-12-13 | ZP trieda IIa
P | 96841 | Systém permanentnej fixácie CapSure | 15 úchytov, fixácia chir. sieťky | Davol Inc. | US | DAL-US | BAR-GB | 2021-10-31 | ZP trieda IIb
P | 96842 | Uzáver dezinfekčný pre bezihlový konektor CUROS | CFF1-270R (jednotlivý) / CFF10-250R (na stripe) | 3M Health Care | US | MMM-US-02 | MMM-DE-05 | 2020-03-17 | ZP trieda IIa
P | 96843 | Rukavice chirurgické Encore Latex Ortho | sterilné, nepudrované | Ansell Healthcare Europe N.V. | BE | ANL-BE |  | 2018-01-26 | ZP trieda IIa
P | 96844 | Súprava na CRRT Omniset / Omniset Pro | s hemofiltrom, rôzne typy | B.Braun Avitum AG | DE | BME-DE-01 |  | 2020-06-22 | ZP trieda IIb
P | 96845 | Prístroj ultrazvukový diagnostický ARIETTA Prologue | s príslušenstvom | Hitachi Ltd. | JP | HIT-JP-01 | HIT-DE | 2021-01-10 | ZP trieda IIa
P | 96846 | Systém chirurgický laserový Multipulse HoPLUS |  | JenaSurgical GmbH | DE | JEN-DE |  | 2020-11-09 | ZP trieda IIb
P | 96847 | Systém chirurgický laserový Multipulse Tm+1470 |  | JenaSurgical GmbH | DE | JEN-DE |  | 2020-11-09 | ZP trieda IIb
P | 96848 | Systém chirurgický laserový Multipulse QuadroStarPRO |  | JenaSurgical GmbH | DE | JEN-DE |  | 2020-11-09 | ZP trieda IIb
A | 96849 | Náplasť silikónová na jazvy Rystora | 5x7,5cm / 10x18cm / 4x25cm | Fortune Medical Instrument Corp. | TW | FMI-TW | PRD-ES-01 | Bez certifikátu | ZP trieda I
P | 96850 | Náhrada cievna Flixene | rôzne typy | Atrium Medical Corporation | US | ATR-US-01 | VSA-DE | 2020-02-04 | ZP trieda IIb
P | 96851 | Prístroj magnetoterapeutický PLATIUMED MAG204 | s príslušenstvom Koral Relax | Platiumed S.r.l. | IT | PTI-IT-01 |  | 2021-02-08 | ZP trieda IIa
P | 96852 | Šošovka kontaktná 1-Day Acuvue OASYS s HydraLuxe | rôzne typy | Johnson & Johnson Vision Care, Inc. | US | JJM-US-01 | CDN-GB | 2019-12-08 | ZP trieda IIa
P | 96853 | Striekačka predplnená sterilná OptiPure | so sterilnou vodou / so sterilnou vodou a 10% glycerínom, 10ml | OPTIMUM MEDICAL SOLUTIONS | GB | OPD-GB |  | 2017-04-09 | ZP trieda I, sterilná
P | 96854 | Striekačka predplnená sterilná OptiFlush | so sterilným fyziologickým roztokom (0.9% NaCl), 10ml | OPTIMUM MEDICAL SOLUTIONS | GB | OPD-GB |  | 2017-04-09 | ZP trieda IIa
P | 96855 | Obrúsky preparačné a dezinfekčné OptiPro sterilné | so 70% alkoholom / so 70% alkoholom a 0,5% CHG | OPTIMUM MEDICAL SOLUTIONS | GB | OPD-GB |  | 2017-04-09 | ZP trieda IIa
P | 96856 | Hemostatikum kolagénové vstrebateľné Taurecol Pad | 5x2,5cm | TAUREON BV | NL | TUE-NL |  | 2018-08-01 | ZP trieda III
P | 96857 | Náhrada bedrového kĺbu Latitud | jamky, vložky, hlavice, femorálne drieky a kostné skrutky cementované, necementované | Meril Healthcare Pvt. Ltd. | IN | MHV-IN |  | 2021-05-10 | ZP trieda III
P | 96858 | Systém permanentnej fixácie CapSure | 30 úchytov, fixácia chir. sieťky | Davol Inc. | US | DAL-US | BAR-GB | 2021-10-31 | ZP trieda IIb
J | 96859 | Pás lumbosakrálny PA-42 s výstuhami a dvojitým elastickým ťahom | veľkosti S, M, L, XL, XXL, XXXL | Protetika a.s.* < | SK | PRO-SK |  | Bez certifikátu | ZP trieda I
J | 96860 | Pás lumbosakrálny PA-26 s výstuhami a elastickými popruhmi | veľkosti S, M, L, XL, XXL, XXXL | Protetika a.s.* < | SK | PRO-SK |  | Bez certifikátu | ZP trieda I
P | 96861 | Súprava stomatologická STOMADENT IMPULS | s dolným vedením, nesená kreslom STOMADENT DC-70 | STOMADENT SK s.r.o. < | SK | SDE-SK |  | 2021-08-21 | ZP trieda IIa
P | 96862 | Súprava i.v. infúzna onkologická s konektorom SPIROS | oranžová, pre infúzne pumpy | MEDIPLAST S.r.l.: | IT | MBD-IT |  | 2020-10-31 | ZP trieda IIa
P | 96863 | Roztok irigačný NaCl 0,9% Fresenius Careflex DUO | 4 x 3000 ml, rôzne účely použitia | Fresenius Kabi A.G. | DE | FRS-DE-02 |  | 2022-06-07 | ZP trieda IIa
P | 96864 | Súprava irigačná urologická Twin Transfer | rôzne druhy | Fresenius Kabi A.G. | DE | FRS-DE-02 |  | 2022-06-07 | ZP trieda IIa
P | 96865 | Šitie chirurgické Quill Monoderm | bezuzlové vstrebateľné | Surgical Specialties Mexico S. DE R.L. DE C.V. | MX | SUX-MX | PTD-GB | 2017-10-04 | ZP trieda III
P | 96866 | Šitie chirurgické Quill PDO | bezuzlové vstrebateľné | Surgical Specialties Mexico S. DE R.L. DE C.V. | MX | SUX-MX | PTD-GB | 2018-11-08 | ZP trieda III
P | 96867 | Monitor centrálny CNS-9101 | na sledovanie vitálnych funkcií | Shanghai Kohden Medical Electronic Instrument Corp. | CN | NIH-CN | NIH-DE | 2021-06-30 | ZP trieda IIb
P | 96868 | Prístroj ultrazvukový X-PORTE | P17860, so stojanom a príslušenstvom | FUJIFILM SonoSite Inc. | US | FUI-US-01 | EMR-NL | 2019-06-22 | ZP trieda IIa
P | 96869 | Gél viskoelastický Belotero BALANCE Lidocaine | intradermálna výplň | Anteis SA | CH | AIS-CH |  | 2019-10-08 | ZP trieda III
P | 96870 | Gél viskoelastický Belotero INTENSE Lidocaine | intradermálna výplň | Anteis SA | CH | AIS-CH |  | 2019-10-08 | ZP trieda III
P | 96871 | Gél viskoelastický Belotero SOFT | intradermálna výplň | Anteis SA | CH | AIS-CH |  | 2019-10-08 | ZP trieda III
P | 96872 | Gél viskoelastický Belotero SOFT Lidocaine | intradermálna výplň | Anteis SA | CH | AIS-CH |  | 2019-10-08 | ZP trieda III
P | 96873 | Gél viskoelastický Belotero VOLUME | intradermálna výplň | Anteis SA | CH | AIS-CH |  | 2019-12-04 | ZP trieda III
P | 96874 | Gél viskoelastický Belotero VOLUME Lidocaine | intradermálna výplň | Anteis SA | CH | AIS-CH |  | 2019-12-04 | ZP trieda III
P | 96875 | Zvlhčovač VHB10A | vdychovaného vzduchu | Vincent Medical Manufacturing Co., Ltd. | HK | VIN-HK | OBE-BE | 2020-04-16 | ZP trieda IIb
P | 96876 | Komora zvlhčovacia VHC20 | s automatickým plnením, jednorazová | Vincent Medical Manufacturing Co., Ltd. | HK | VIN-HK | OBE-BE | 2020-04-16 | ZP trieda IIa
P | 96877 | Komora zvlhčovacia VHC25 | opakovane použiteľná | Vincent Medical Manufacturing Co., Ltd. | HK | VIN-HK | OBE-BE | 2020-04-16 | ZP trieda IIa
P | 96878 | Zvlhčovač pre kyslíkovú terapiu OXITER |  | Flow Meter S.p.A. | IT | FLO-IT |  | 2022-07-03 | ZP trieda IIa
P | 96879 | Zvlhčovač pre kyslíkovú terapiu TR 200 / Mak 300 / Mak 500 |  | Flow Meter S.p.A. | IT | FLO-IT |  | 2022-07-03 | ZP trieda IIa
P | 96880 | Ejektor riaditeľný EasyAIR | 1000 mbar | Flow Meter S.p.A. | IT | FLO-IT |  | 2022-07-03 | ZP trieda IIa
P | 96881 | Hemostatikum 4DryField PH |  | PlanTec Medical GmbH | DE | PLG-DE |  | 2017-05-04 | ZP trieda III
P | 96882 | Stanica urologická pracovná röntgenová PRIMERA ST360 | modulárna, s príslušenstvom | Storz Medical AG | CH | STO-CH |  | 2020-07-01 | ZP trieda IIb
P | 96883 | Systém spinálny VERTICALE | rôzne komponenty, s príslušenstvom | Silony GmbH | DE | SLY-DE |  | 2019-08-21 | ZP trieda IIb
P | 96884 | Systém spinálny ROCCIA MultiLIF | rôzne komponenty, s príslušenstvom | Silony GmbH | DE | SLY-DE |  | 2019-08-21 | ZP trieda IIb
P | 96885 | Súprava totaltrack VLM KIT | na vizualizáciu horných dýchacích ciest | Medcom Flow S.A. | ES | MFW-ES |  | 2021-04-07 | ZP trieda IIa
P | 96886 | Rukavice chirurgické Vasco OP eco | nepudrované | B.Braun Melsungen AG | DE | BME-DE |  | 2023-05-01 | ZP trieda IIa
P | 96887 | Rukavice chirurgické Vasco OP Grip | nepudrované | B.Braun Melsungen AG | DE | BME-DE |  | 2023-05-01 | ZP trieda IIa
P | 96888 | Rukavice chirurgické Vasco Surgical Micro | nepudrované | B.Braun Melsungen AG | DE | BME-DE |  | 2023-05-01 | ZP trieda IIa
P | 96889 | Rukavice chirurgické Vasco Surgical Chloroprene | nepudrované | B.Braun Melsungen AG | DE | BME-DE |  | 2023-05-01 | ZP trieda IIa
P | 96890 | Kvapky očné lubrikačné VISMED MULTI | 10ml | TRB Chemedica AG, | DE | CMC-DE |  | 2022-01-15 | ZP trieda IIb
P | 96891 | Implantát prsníkový silikónový B-Lite/DL, B-Lite/SL | s nízkou hmotnosťou, rôzne typy | G&G Biotechnology Ltd. | IL | G&G-IL | MNK-DE | 2018-07-31 | ZP trieda III
K | 96892 | Prístroj ventilačný DeVilbiss BLUE Series | DV63x / DV64x, s príslušenstvom | DeVilbiss Healthcare (predtým Sunrise Medical - Respiratory Product Division) | US | SUN-US | DVH-DE | 2019-08-06 | ZP trieda IIa
P | 96893 | Prístroj ultrazvukový TUS-AI900 (Aplio i900) | diagnostický | Toshiba Medical Systems Corp. | JP | TOC-JP | TOC-NL | 2021-09-09 | ZP trieda IIa
P | 96894 | Prístroj ultrazvukový TUS-AI800 (Aplio i800) | diagnostický | Toshiba Medical Systems Corp. | JP | TOC-JP | TOC-NL | 2021-09-09 | ZP trieda IIa
P | 96895 | Prístroj ultrazvukový TUS-AI700 (Aplio i700) | diagnostický | Toshiba Medical Systems Corp. | JP | TOC-JP | TOC-NL | 2021-09-09 | ZP trieda IIa
P | 96896 | Systém karotického postdilatačného balónika Paladin | s integrovanou ochranou proti embólii | Contego Medical, LLC | US | CNG-US | HLL-NL | 2019-12-12 | ZP trieda III
P | 96897 | Systém softvérový RTmedes | vo formáte DICOM pre rádioterapeutické údaje | TatraMed Software s. r. o. < | SK | TAO-SK |  | Bez certifikátu | ZP trieda I
P | 96898 | Obväz elastický krepový so sponkami | rôzne veľkosti | Vidra a spol., s.r.o.* < | SK | VID-SK |  | Bez certifikátu | ZP trieda I
P | 96899 | Materiál šijací chirurgický CHIRASORB RAPID BRAIDED | s ihlou / bez ihly, rôzne modely | CHIRANA T. Injecta s.r.o. | CZ | CRM-CZ |  | 2016-04-29 | ZP trieda III
P | 96900 | Elektróda multifunkčná defibrilačná EURO DEFI PADS | jednorazová, aj pre EKG monitorovanie, modely F7950W-F7985PW, rôzne typy | FIAB SpA | IT | FIA-IT-01 |  | 2023-05-10 | ZP trieda IIb
P | 96901 | Extraktor kameňov DORMIA N-STONE | rôzne modely, pre urologické zákroky | Coloplast A/S | DK | COL-DK |  | 2018-09-24 | ZP trieda IIa
P | 96902 | Extraktor kameňov DORMIA NO TIP | rôzne modely, pre urologické zákroky | Coloplast A/S | DK | COL-DK |  | 2018-09-24 | ZP trieda IIa
P | 96903 | Extraktor kameňov biliárny DORMIA Biliary | rôzne modely | Coloplast A/S | DK | COL-DK |  | 2018-09-24 | ZP trieda IIa
P | 96904 | Extraktor kameňov PICKSTONE / DORMIA s extrahov. košíkom, | filiformný, s olivk. zakončením, rôzne modely, pre urolog. zákroky | Coloplast A/S | DK | COL-DK |  | 2018-09-24 | ZP trieda IIa
P | 96905 | Materiál šijací chirurgický STEEL WIRE | nevstrebateľný | CHIRANA T. Injecta s.r.o. | CZ | CRM-CZ |  | 2019-04-29 | ZP trieda IIb
O | 96906 | Šošovka vnútroočná zadnokomorová CT LUCIA | 211P / 211PY / 611P / 611PY | Carl Zeiss Meditec AG | DE | CZH-DE-03 |  | 2019-12-05 | ZP trieda III
P | 96907 | Systém svorkovací SIGNIA | zošívačka s príslušenstvom, rôzne typy | Covidien IIc | US | COV-US | COV-IE | 2021-04-16 | ZP trieda IIa
P | 96908 | Gél lubrikačný Durex Play Cheeky Cherry | vaginálny | Reckitt Benckiser Healthcare (UK) Ltd. | GB | RBS-GB |  | 2020-03-17 | ZP trieda IIa
P | 96909 | Gél lubrikačný Durex Play Saucy Strawberry | vaginálny | Reckitt Benckiser Healthcare (UK) Ltd. | GB | RBS-GB |  | 2020-03-17 | ZP trieda IIa
P | 96910 | Súprava preparačná T-LAB PRP KIT | na prípravu plazmy obohatenej o krvné doštičky | T-BIYOTEKNOLOJI LABORATUVAR ESTETIK MEDIKAL KOZMETIK SAN. VE TIC. Ltd. STI | TR | TBI-TR |  | 2019-06-29 | ZP trieda IIb
P | 96911 | Šošovka vnútroočná SIDA-LENS SDA | hydrofilná | SIDAPHARM P.C. | GR | MHD-GR |  | 2018-06-03 | ZP trieda IIb
P | 96912 | Šošovka vnútroočná SIDA-LENS SDH | hydrofilná | SIDAPHARM P.C. | GR | MHD-GR |  | 2018-06-03 | ZP trieda IIb
P | 96913 | Šošovka vnútroočná SIDA-LENS SDAC | hydrofilná | SIDAPHARM P.C. | GR | MHD-GR |  | 2018-06-03 | ZP trieda IIb
P | 96914 | Šošovka vnútroočná SIDA-LENS SDYA | hydrofilná | SIDAPHARM P.C. | GR | MHD-GR |  | 2018-06-03 | ZP trieda IIb
P | 96915 | Šošovka vnútroočná SIDA-LENS SDACY | hydrofilná | SIDAPHARM P.C. | GR | MHD-GR |  | 2018-06-03 | ZP trieda IIb
P | 96916 | Šošovka vnútroočná SIDA-LENS SDHB | hydrofóbna | SIDAPHARM P.C. | GR | MHD-GR |  | 2018-06-03 | ZP trieda IIb
P | 96917 | Šošovka vnútroočná SIDA-LENS SDHBY | hydrofóbna | SIDAPHARM P.C. | GR | MHD-GR |  | 2018-06-03 | ZP trieda IIb
P | 96918 | Šošovka vnútroočná SIDA-LENS SDHB6130 | hydrofóbna | SIDAPHARM P.C. | GR | MHD-GR |  | 2018-06-03 | ZP trieda IIb
P | 96919 | Šošovka vnútroočná SIDA-LENS SDANT | z materiálu PMMA | SIDAPHARM P.C. | GR | MHD-GR |  | 2018-06-03 | ZP trieda IIb
P | 96920 | Šošovka vnútroočná SIDA-LENS SDMC | z materiálu PMMA | SIDAPHARM P.C. | GR | MHD-GR |  | 2018-06-03 | ZP trieda IIb
P | 96921 | Šošovka vnútroočná SIDA-LENS SDHS | z materiálu PMMA | SIDAPHARM P.C. | GR | MHD-GR |  | 2018-06-03 | ZP trieda IIb
P | 96922 | Šošovka vnútroočná SIDA-LENS SDALP | z materiálu PMMA | SIDAPHARM P.C. | GR | MHD-GR |  | 2018-06-03 | ZP trieda IIb
P | 96923 | Šošovka vnútroočná SIDA-LENS SDSFP | z materiálu PMMA | SIDAPHARM P.C. | GR | MHD-GR |  | 2018-06-03 | ZP trieda IIb
P | 96924 | Šošovka vnútroočná Orizon SDHBP | hydrofóbna | SIDAPHARM P.C. | GR | MHD-GR |  | 2018-06-03 | ZP trieda IIb
P | 96925 | Roztok očný SIDA-BLUE | vnútroočný roztok trypánovej modrej v ampulke (Vial) alebo striekačke (PFS) | SIDAPHARM P.C. | GR | MHD-GR |  | 2018-06-03 | ZP trieda IIb
L | 96926 | Kočík špeciálny HIPPO+ |  | Akces-MED Sp. z o.o. | PL | ACS-PL-01 |  | Bez certifikátu | ZP trieda I
P | 96927 | Roztok metylénovej modrej BLUE MARKER AGUETTANT | 10mg/ml, označenie operovaných tkanív a vzoriek | Laboratoires Aguettant | FR | AGT-FR |  | 2021-06-12 | ZP trieda IIa
A | 96928 | Obväz Mextra Superabsorbent | 12,5x12,5cm | Mölnlycke HealthCare AB | SE | MNC-SE |  | 2018-06-28 | ZP trieda IIb
A | 96929 | Obväz Mextra Superabsorbent | 12,5x17,5cm | Mölnlycke HealthCare AB | SE | MNC-SE |  | 2018-06-28 | ZP trieda IIb
A | 96930 | Obväz Mextra Superabsorbent | 12,5x22,5cm | Mölnlycke HealthCare AB | SE | MNC-SE |  | 2018-06-28 | ZP trieda IIb
A | 96931 | Obväz Mextra Superabsorbent | 17,5x22,5cm | Mölnlycke HealthCare AB | SE | MNC-SE |  | 2018-06-28 | ZP trieda IIb
A | 96932 | Obväz Mextra Superabsorbent | 22,5x27,5cm | Mölnlycke HealthCare AB | SE | MNC-SE |  | 2018-06-28 | ZP trieda IIb
A | 96933 | Obväz Mextra Superabsorbent | 22,5x32,5cm | Mölnlycke HealthCare AB | SE | MNC-SE |  | 2018-06-28 | ZP trieda IIb
A | 96934 | Obväz Mextra Superabsorbent | 22,5x42,5cm | Mölnlycke HealthCare AB | SE | MNC-SE |  | 2018-06-28 | ZP trieda IIb
P | 96935 | Implantát dermálny RRS HA CELLUTRIX | s kys. hyalurónovou, ošetrenie pokožky pri celulitíde | Skin Tech Pharma Group S.L. | ES | SKP-ES |  | 2023-11-21 | ZP trieda III
P | 96936 | Implantát dermálny RRS HA EYES | s kys. hyalurónovou, ošetrenie pokožky okolo očí | Skin Tech Pharma Group S.L. | ES | SKP-ES |  | 2023-11-21 | ZP trieda III
P | 96937 | Implantát dermálny RRS HA RELAX WITH BoNtA 568 | s kys. hyalurónovou, pre relaxáciu pokožky | Skin Tech Pharma Group S.L. | ES | SKP-ES |  | 2023-11-21 | ZP trieda III
P | 96938 | Implantát dermálny RRS HYALIFT 35 / 75 / 75 Proactive | s kys. hyalurónovou, pre výplň povrch. vrások a hydratáciu | Skin Tech Pharma Group S.L. | ES | SKP-ES |  | 2023-11-21 | ZP trieda III
P | 96939 | Implantát dermálny RRS HA INJECTABLE | s kys. hyalurónovou, pre výplň povrchových vrások | Skin Tech Pharma Group S.L. | ES | SKP-ES |  | 2023-11-21 | ZP trieda III
P | 96940 | Implantát dermálny RRS SILISORG / SILISORG HA / SILISORG TENSOR | s kys. hyalurónovou, korekcia kožných priehlbín a podkož. tkaniva | Skin Tech Pharma Group S.L. | ES | SKP-ES |  | 2023-11-21 | ZP trieda III
P | 96941 | Implantát dermálny RRS HA STRIMATRIX | s kys. hyalurónovou, pre výplň nerovností, strie | Skin Tech Pharma Group S.L. | ES | SKP-ES |  | 2023-11-21 | ZP trieda III
P | 96942 | Implantát dermálny RRS TENSOR LIFT | s kys. hyalurónovou, regenerácia starnúcej pokožky | Skin Tech Pharma Group S.L. | ES | SKP-ES |  | 2023-11-21 | ZP trieda III
P | 96943 | Implantát dermálny RRS HA WHITENING | s kys. hyalurónovou, protivráskový s bieliacim účinkom | Skin Tech Pharma Group S.L. | ES | SKP-ES |  | 2023-11-21 | ZP trieda III
P | 96944 | Implantát dermálny XL Hair | s kys. hyalurónovou, na ošetrenie vlasovej pokožky | Skin Tech Pharma Group S.L. | ES | SKP-ES |  | 2023-11-21 | ZP trieda III
P | 96945 | Uzáver dezinfekčný pre bezihlový konektor SwabCap |  | ICU Medical Inc. | US | ICU-US-02 | MLF-DE | 2019-06-15 | ZP trieda IIa
P | 96946 | Súprava dočasného katétra na hemodialýzu | rôzne typy | Bioengineering Laboratories S.r.l. | IT | BNG-IT |  | 2020-07-12 | ZP trieda IIa
L | 96947 | Chodítko - rolátor štvorkolesový AT51014 |  | ANTAR Sp. J.I. Groniecka-Tarnkowska, A. Tarnkowski | PL | ANK-PL |  | Bez certifikátu | ZP trieda I
P | 96948 | Systém chirurgický motorový PRAXIS 3 | elektricý / batériový, s príslušenstvom | AYGÜN CERRAHI ALETLER (angl. preklad: Aygün Surgical Instruments Co., Inc.) | TR | AGK-TR |  | 2019-05-29 | ZP trieda IIa
P | 96949 | Systém periférneho stentgraftu E-ventus BX | rôzne veľkosti | JOTEC GmbH | DE | JOT-DE |  | 2021-03-26 | ZP trieda IIb
L | 96950 | Chodítko - rolátor štvorkolesový AT51017 |  | ANTAR Sp. J.I. Groniecka-Tarnkowska, A. Tarnkowski | PL | ANK-PL |  | Bez certifikátu | ZP trieda I
L | 96951 | Chodítko - rolátor štvorkolesový AT51018 |  | ANTAR Sp. J.I. Groniecka-Tarnkowska, A. Tarnkowski | PL | ANK-PL |  | Bez certifikátu | ZP trieda I
P | 96952 | Kardiostimulátor implantovateľný Enticos 4 S / Enticos 4 D / Enticos 4 SR / Enticos 4 DR | jednodutinový / dvojdutinový | Biotronik SE & Co. KG | DE | XBT-DE |  | 2021-06-28 | AIZP
P | 96953 | Stent (DES) koronárny eucaLimus | uvoľňujúci Sirolimus | Eucatech AG | DE | EUC-DE |  | 2019-04-24 | ZP trieda III
A | 96954 | Náplasť hydrokoloidná elastická COMFORT PLUS | sterilná/nesterilná, rôzne rozmery | Torunskie Zaklady Materialów Opatrunkowych SA, (TZMO) | PL | TZM-PL |  | 2018-07-09 | ZP trieda IIa
P | 96955 | Príslušenstvo ku CATSmart | rôzne druhy | Fresenius Kabi A.G. | DE | FRS-DE-02 |  | 2022-06-07 | ZP trieda IIa
P | 96956 | Gél antiadhézny absorbovateľný Oxiplex AP | prevencia adhézie pri peritoneálnej chirurgii | FzioMed Inc. | US | FZM-US | OBE-BE | 2019-12-01 | ZP trieda III
P | 96957 | Gél antiadhézny absorbovateľný Oxiplex | prevencia adhézie pri spinálnej chirurgii | FzioMed Inc. | US | FZM-US | OBE-BE | 2019-12-01 | ZP trieda III
P | 96958 | Kardiostimulátor jednodutinový / dvojdutinový Astra / Azure | s technológiou Surescan | Medtronic Inc. | US | MDC-US-06 | MDC-NL | 2022-11-20 | AIZP
P | 96959 | Drôt vodiaci ovládateľný hydrofilný pORTAL | rôzne modely, pre zavádzanie intervenčných ZP do kraniálnych ciev | phenox GmbH | DE | PNX-DE |  | 2021-01-15 | ZP trieda III
P | 96960 | Roztok fyziologický sterilný UNIMER BABY NaCl 0,9% | na inhaláciu, nosovú a okulárnu hygienu, čistenie rán | LDPSA, LABORATOIRE de DIFUSSION de PRODUITS de SANTÉ APPLIQUÉE | FR | LDS-FR |  | 2018-06-13 | ZP trieda IIa
P | 96961 | Krytie bariérové v okolí katétra Silverlon Lifesaver IV | kruh 2,5 cm so stredovým otvorom, nelepivé, s obsahom striebra | Argentum Medical LLC | US | AGM-US | EMR-NL | 2023-06-20 | ZP trieda III
P | 96962 | Pumpa injekčná SP-8800 |  | AMPall Co., Ltd. | KR | AMY-KR | DOB-GB | 2018-07-12 | ZP trieda IIb
P | 96963 | Pumpa infúzna IP-7700 |  | AMPall Co., Ltd. | KR | AMY-KR | DOB-GB | 2018-07-12 | ZP trieda IIb
P | 96964 | Katéter drenážny hrudný silikónový | typy S, SF, RF | Fortune Medical Instrument Corp. | TW | FMI-TW | PRD-ES | 2018-09-24 | ZP trieda IIa
P | 96965 | Kardiostimulátor implantovateľný Percepta / Serena / Solara | s resynchronizačnou terapiou srdca CRT-P s technológiou Surescan | Medtronic Inc. | US | MDC-US-06 |  | 2022-11-20 | AIZP
P | 96966 | Drôt vodiaci Lunderquist |  | Argon Medical Devices Inc. | US | AGN-US | EMR-NL-01 | 2022-12-01 | ZP trieda IIa
P | 96967 | Súprava zavádzacia V-Stick |  | Argon Medical Devices Inc. | US | AGN-US | EMR-NL-01 | 2022-12-01 | ZP trieda IIa
D | 96968 | Pero odberové lancetové FreeStyle Lancing Device II | pre lancety FreeStyle / Thin Lancets | Owen Mumford Ltd. | GB | OWE-GB |  | Bez certifikátu | ZP trieda I
J | 96969 | Obuv ortopedická pre diabetikov MEDI - Jitka, Denisa, Hanka | dámska celoročná | BAŤA, akciová společnost | CZ | BTA-CZ |  | Bez certifikátu | ZP trieda I
J | 96970 | Obuv ortopedická pre diabetikov MEDI - Eva Neo | dámska celoročná | BAŤA, akciová společnost | CZ | BTA-CZ |  | Bez certifikátu | ZP trieda I
J | 96971 | Obuv ortopedická pre diabetikov MEDI - ALMA, OLGA, NORA | dámska celoročná | BAŤA, akciová společnost | CZ | BTA-CZ |  | Bez certifikátu | ZP trieda I
J | 96972 | Obuv ortopedická pre diabetikov MEDI - Linda | dámska členková | BAŤA, akciová společnost | CZ | BTA-CZ |  | Bez certifikátu | ZP trieda I
J | 96973 | Obuv ortopedická pre diabetikov MEDI - TOM, DAN, RADIM, PAUL | pánska celoročná | BAŤA, akciová společnost | CZ | BTA-CZ |  | Bez certifikátu | ZP trieda I
J | 96974 | Obuv ortopedická pre diabetikov MEDI - SAM | pánska členková | BAŤA, akciová společnost | CZ | BTA-CZ |  | Bez certifikátu | ZP trieda I
N | 96975 | Prístroj načúvací závesný Prompt BTE | Prompt S, Prompt P, Prompt SP | Signia | DE | SGK-DE |  | 2021-02-18 | ZP trieda IIa
N | 96976 | Prístroj načúvací zvukovodový Prompt Click ITC / Prompt Click CIC | s ušnou koncovkou na mieru | Signia | DE | SGK-DE |  | 2021-02-18 | ZP trieda IIa
N | 96977 | Prístroj načúvací závesný RUN BTE | RUN P, RUN SP | Signia | DE | SGK-DE |  | 2021-02-18 | ZP trieda IIa
N | 96978 | Prístroj načúvací závesný Motion 3px | Motion P 3px, Motion SA 3px, Motion SX 3px, Motion S 3px | Signia | DE | SGK-DE |  | 2021-02-18 | ZP trieda IIa
P | 96979 | Košík nitinolový | na endoskopické odstránenie obličkových kameňov | EPflex Feinwerktechnik GmbH, | DE | EPF-DE |  | 2021-06-13 | ZP trieda IIa
P | 96980 | Páska suburetrálna - systém InGyne S | nevstrebateľná, polypropylénová, rôzne typy a veľkosti | Dipro Medical Devices S.r.l. | IT | DPR-IT |  | 2023-10-17 | ZP trieda IIb
P | 96981 | Systém dlahový implantovateľný | na fixáciu zlomeniny členka, rôzne druhy a veľkosti | Zimmer GmbH | CH | ZIM-CH-01 |  | 2023-07-31 | ZP trieda IIb
P | 96982 | Systém napájacích chirurgických nástrojov TRITON | súčasť IPC systému | Medtronic Powered Surgical Solutions | US | MDC-US-13 | MDC-NL | 2023-01-12 | ZP trieda IIa
P | 96983 | Maska ventilovaná VariFit NIV s ventilom proti zaduseniu | rôzne veľkosti, na neinvazívnu ventiláciu | Sleepnet Corporation | US | SLJ-US | MUC-DE | 2023-10-21 | ZP trieda IIa
P | 96984 | Maska neventilovaná VariFit NIV s ventilom proti zaduseniu | rôzne veľkosti, na neinvazívnu ventiláciu | Sleepnet Corporation | US | SLJ-US | MUC-DE | 2023-10-21 | ZP trieda IIa
P | 96985 | Maska neventilovaná VariFit NIV bez ventilu | rôzne veľkosti, na neinvazívnu ventiláciu | Sleepnet Corporation | US | SLJ-US | MUC-DE | 2023-10-21 | ZP trieda IIa
P | 96986 | Drôt vodiaci na meranie krvného tlaku Verrata Plus | hemodynamické informácie pre diagnostiku a liečbu ochorenia ciev | Volcano Corporation | US | VOL-US | VOL-BE | 2019-06-16 | ZP trieda III
P | 96987 | Súprava IVD na stanovenie MIC | rôzne druhy | DIAGNOSTICS s.r.o. < | SK | DGN-SK |  | Bez certifikátu | IVD ostatné
P | 96988 | Roztok dezinfekčný Virofex Quantum VIRQ5000, VIRQ1001, VIRQ1000, VIRQ0020 | dezinfekcia pre lekárske nástroje | Topdental (Products) Ltd. also trading as Boss/Klein Products Co. | GB | TPD-GB |  | 2019-02-22 | ZP trieda IIb
P | 96989 | Roztok dezinfekčný Virofex VIR0001, VIR0002 | plošná povrchová dezinfekcia a dekontaminácia ZP bez obsahu alkoholu | Topdental (Products) Ltd. also trading as Boss/Klein Products Co. | GB | TPD-GB |  | 2019-02-22 | ZP trieda IIa
P | 96990 | Utierky s alkoholom Bossklein V-WIPE Surface Disinfektant Large Wipe Refill BOS9784 | rýchla dezinfekcia pre povrchy a dekontamináciu ZP | Topdental (Products) Ltd. also trading as Boss/Klein Products Co. | GB | TPD-GB |  | 2019-02-22 | ZP trieda IIa
P | 96991 | Utierky bez alkoholu Virofex Wipes VIR1001, VIR1002, VIR2001,VIR2002 | rýchla dezinfekcia pre povrchy a dekontamináciu ZP | Topdental (Products) Ltd. also trading as Boss/Klein Products Co. | GB | TPD-GB |  | 2019-02-22 | ZP trieda IIa
P | 96992 | Katéter PTA balónikový MILVUS-PLUS | s cylindrickým balónikom 5F GW 0,035´´ | CONIC VASCULAR TECHNOLOGY S.A. | CH | CNA-CH |  | 2023-03-04 | ZP trieda IIa
P | 96993 | Katéter PTA balónikový MILVUS | s cylindrickým balónikom 3.2F GW 0,014´´ | CONIC VASCULAR TECHNOLOGY S.A. | CH | CNA-CH |  | 2023-03-04 | ZP trieda IIa
P | 96994 | Katéter PTA balónikový MILVUS-CONIC | s kónickým balónikom 3.2F GW 0,014´´ | CONIC VASCULAR TECHNOLOGY S.A. | CH | CNA-CH |  | 2023-03-04 | ZP trieda IIa
D | 96995 | Súprava vysielača Guardian Connect MMT-7820 s aplikáciou Guardian Connect CSS7200 | kontinuálne monitorovanie hladiny glukózy v medzibunkovej tekutine | Medtronic MiniMed | US | MDC-US-07 | MDC-NL | 2019-07-19 | ZP trieda IIa
B | 96996 | Vložky inkontinenčné TENA MEN Protective Shield | nasiakavosť 140 ml, veľkosť 17,8 x 13,8 cm, á 14 ks | SCA Hygiene Products AB | SE | SCA-SE |  | Bez certifikátu | ZP trieda I
B | 96997 | Nohavičky plienkové TENA Men Protective Underwear level 4 M | abs. 1430ml, obvod bokov 75-100, 12 ks | SCA Hygiene Products AB | SE | SCA-SE |  | Bez certifikátu | ZP trieda I
B | 96998 | Nohavičky plienkové TENA Men Protective Underwear level 4 L | abs. 1430ml, obvod bokov 95-125, 10 ks | SCA Hygiene Products AB | SE | SCA-SE |  | Bez certifikátu | ZP trieda I
O | 96999 | Šošovka vnútroočná asférická Bi-Flex HB877FABY | so žltým filtrom | Medicontur Medical Engineering Ltd. | HU | XMC-HU |  | 2019-05-02 | ZP trieda IIb
O | 97000 | Šošovka vnútroočná asférická Bi-Flex HB877FAB |  | Medicontur Medical Engineering Ltd. | HU | XMC-HU |  | 2019-05-02 | ZP trieda IIb
O | 97001 | Šošovka vnútroočná asférická Bi-Flex POB-MA877PAY | so žltým filtrom, preloadovaná | Medicontur Medical Engineering Ltd. | HU | XMC-HU |  | 2019-05-02 | ZP trieda IIb
O | 97002 | Šošovka vnútroočná asférická Bi-Flex POB-MA877PA | preloadovaná | Medicontur Medical Engineering Ltd. | HU | XMC-HU |  | 2019-05-02 | ZP trieda IIb
O | 97003 | Šošovka vnútroočná asférická Bi-Flex 677AB |  | Medicontur Medical Engineering Ltd. | HU | XMC-HU |  | 2019-05-02 | ZP trieda IIb
O | 97004 | Šošovka vnútroočná asférická Bi-Flex 677ABY | so žltým filtrom | Medicontur Medical Engineering Ltd. | HU | XMC-HU |  | 2019-05-02 | ZP trieda IIb
O | 97005 | Šošovka vnútroočná asférická Bi-Flex 677 P | preloadovaná | Medicontur Medical Engineering Ltd. | HU | XMC-HU |  | 2019-05-02 | ZP trieda IIb
O | 97006 | Šošovka vnútroočná asférická Bi-Flex 677 PY | so žltým filtrom, preloadovaná | Medicontur Medical Engineering Ltd. | HU | XMC-HU |  | 2019-05-02 | ZP trieda IIb
O | 97007 | Šošovka vnútroočná asférická Bi-Flex T 677 TA | torická | Medicontur Medical Engineering Ltd. | HU | XMC-HU |  | 2019-05-02 | ZP trieda IIb
O | 97008 | Šošovka vnútroočná asférická Bi-Flex T 677 TAY | torická so žltým filtrom | Medicontur Medical Engineering Ltd. | HU | XMC-HU |  | 2019-05-02 | ZP trieda IIb
O | 97009 | Šošovka vnútroočná asférická Bi-Flex M 677 MY | progresívna so žltým filtrom | Medicontur Medical Engineering Ltd. | HU | XMC-HU |  | 2019-05-02 | ZP trieda IIb
O | 97010 | Šošovka vnútroočná asférická Bi-Flex MT 677 MTY | torická progresívna so žltým filtrom | Medicontur Medical Engineering Ltd. | HU | XMC-HU |  | 2019-05-02 | ZP trieda IIb
L | 97011 | Lôžko nemocničné Multicare s matracom Symbioso | s váhami | Linet, spol. s r.o., | CZ | LET-CZ |  | 2022-07-30 | ZP trieda I, s meracou funkciou
L | 97012 | Lôžko nemocničné Multicare LE s matracom Symbioso 200 | s váhami | Linet, spol. s r.o., | CZ | LET-CZ |  | 2022-07-30 | ZP trieda I, s meracou funkciou
P | 97013 | Systém vysokofrekvenčný neurostimulačný spinálny Freedom-8 | rôzne súpravy, miechový stimulátor na terapiu chronickej bolesti | Stimwave Technologies Inc. | US | SMW-US | EMR-NL | 2019-05-01 | AIZP
J | 97014 | Suspenzia intraartikulárna Cingal | zosieťovaná kyselina hyalurónová s prídavkom triamcinolón-hexacetonidu | ANIKA Therapeutics Inc. | US | ATH-US | ATH-IT | 2020-09-06 | ZP trieda III
O | 97015 | Roztok pre starostlivosť o kontaktné šošovky Concare Lipoclean Ultra 50ml | na denné čistenie všetkých typov pevných plynopriepustných a mäkkých šošoviek | Laboratorium Dr. G. Bichsel AG | CH | LAU-CH |  | 2018-12-31 | ZP trieda IIb
O | 97016 | Roztok uchovávací Concare Aufbewahrungslösung | na dezinfekciu a uchovávanie pevných kontaktných šošoviek | Disop S. A. | ES | DSO-ES |  | 2022-10-30 | ZP trieda IIb
O | 97017 | Roztok čistiaci Concare Reiniger | abrazívny čistiaci roztok pre pevné kontaktné šošovky | Disop S. A. | ES | DSO-ES |  | 2022-10-30 | ZP trieda IIb
O | 97018 | Súprava štartovacia Concare mini kit | čistenie, dezinfekcia a uchovávanie pevných kont. šošoviek | Disop S. A. | ES | DSO-ES |  | 2017-10-30 | ZP trieda IIb
P | 97019 | Ventilátor MEDUMAT Easy CPR | pohotovostný, s príslušenstvom (maska, hadica, ventil) | Weinmann Emergency Medical Technology GmbH + Co. KG. | DE | WNM-DE-01 |  | 2023-06-30 | ZP trieda IIb
P | 97020 | Helma na kontinuálny pretlak v dýchacích cestách VENTUKIT | rôzne druhy a veľkosti | INTERSURGICAL S.p.A. (predtým Starmed) | IT | STD-IT |  | 2022-05-30 | ZP trieda IIa
P | 97021 | Maska Ventumask | typ štandard a BASIC | INTERSURGICAL S.p.A. (predtým Starmed) | IT | STD-IT |  | 2022-05-30 | ZP trieda IIa
P | 97022 | Konektor pre aerosolovú terapiu STR/013 / STR/015 / STR/026 / STR/017 / STR/028 | k helme StarMed s inšpekčným portom pacienta | INTERSURGICAL S.p.A. (predtým Starmed) | IT | STD-IT |  | 2022-05-30 | ZP trieda IIa
P | 97023 | Ventil PEEP / uzáver kalibrovaný | PVC | INTERSURGICAL S.p.A. (predtým Starmed) | IT | STD-IT |  | 2022-05-30 | ZP trieda IIa
N | 97024 | Prístroj načúvací Widex BEYOND | B-F2 | Widex A/S | DK | WID-DK |  | 2019-06-09 | ZP trieda IIa
N | 97025 | Prístroj načúvací Widex BEYOND 110 | B-F2 S/M/P | Widex A/S | DK | WID-DK |  | 2019-06-09 | ZP trieda IIa
N | 97026 | Prístroj načúvací Widex BEYOND 110 | B-F2 P/HP | Widex A/S | DK | WID-DK |  | 2019-06-09 | ZP trieda IIa
N | 97027 | Prístroj načúvací Widex BEYOND 220 | B-F2 S/M/P | Widex A/S | DK | WID-DK |  | 2019-06-09 | ZP trieda IIa
N | 97028 | Prístroj načúvací Widex BEYOND 220 | B-F2 P/HP | Widex A/S | DK | WID-DK |  | 2019-06-09 | ZP trieda IIa
N | 97029 | Prístroj načúvací Widex BEYOND 330 | B-F2 S/M/P | Widex A/S | DK | WID-DK |  | 2019-06-09 | ZP trieda IIa
N | 97030 | Prístroj načúvací Widex BEYOND 330 | B-F2 P/HP | Widex A/S | DK | WID-DK |  | 2019-06-09 | ZP trieda IIa
N | 97031 | Prístroj načúvací Widex BEYOND 440 | B-F2 S/M/P | Widex A/S | DK | WID-DK |  | 2019-06-09 | ZP trieda IIa
N | 97032 | Prístroj načúvací Widex BEYOND 440 | B-F2 P/HP | Widex A/S | DK | WID-DK |  | 2019-06-09 | ZP trieda IIa
N | 97033 | Prístroj načúvací Widex BEYOND ZEN | B-F2 ZEN | Widex A/S | DK | WID-DK |  | 2019-06-09 | ZP trieda IIa
P | 97034 | Páska retrakčná polyesterová plochá 3mm x 75cm | v kardiovaskulárnej, očnej a všeobecnej chirurgii | Dispomedica GmbH | DE | DIO-DE-01 |  | 2021-06-11 | ZP trieda IIa
P | 97035 | Masť rektálna Hemopropin 20g | obsahuje propolis | APIPHARMA d.o.o. | HR | AIP-HR |  | 2018-08-02 | ZP trieda IIa
P | 97036 | Krytie katétra Pharmapore PU IV Frame Style | rôzne veľkosti | Pharmaplast S.A.E | EG | PST-EG | MVF-GB | 2020-10-21 | ZP trieda I, sterilná
P | 97037 | Krytie katétra Absoclear IV | rôzne veľkosti | Pharmaplast S.A.E | EG | PST-EG | MVF-GB | 2020-10-21 | ZP trieda I, sterilná
B | 97038 | Katéter močový lubrikovaný SpeediCath Standard mužský Nelaton | CH8-18 á 30 ks, na intermitentnú katetrizáciu | Coloplast A/S | DK | COL-DK |  | 2023-09-21 | ZP trieda I, sterilná
B | 97039 | Katéter močový lubrikovaný SpeediCath Standard mužský Tieman | CH10-16 á 30 ks, na intermitentnú katetrizáciu | Coloplast A/S | DK | COL-DK |  | 2023-09-21 | ZP trieda I, sterilná
B | 97040 | Katéter močový lubrikovaný SpeediCath Standard chlapčenský Nelaton | CH08-12 á 30 ks, na intermitentnú katetrizáciu | Coloplast A/S | DK | COL-DK |  | 2023-09-21 | ZP trieda I, sterilná
B | 97041 | Katéter močový lubrikovaný SpeediCath Standard detský Nelaton | CH06-10 á 30 ks, na intermitentnú katetrizáciu | Coloplast A/S | DK | COL-DK |  | 2023-09-21 | ZP trieda I, sterilná
P | 97042 | Stent ureterálny so zavádzačom bez vodiaceho drôtu | Standard,Multiloop, Longlife, Hydrophilic - bez vodiaceho drôtu | Marflow AG | CH | MAO-CH |  | 2018-08-26 | ZP trieda IIb
P | 97043 | Stent ureterálny s vodiacim drôtom | Standard,Multiloop, Longlife, Groove - s vodiacim drôtom | Marflow AG | CH | MAO-CH |  | 2018-08-26 | ZP trieda IIb
P | 97044 | Stent ureterálny špeciálny s / bez vodiaceho drôtu | Tumor - Polyuretan, Silikon, Mono-J, Intra Operatívny, Blue stent, Blue stent via URS | Marflow AG | CH | MAO-CH |  | 2018-08-26 | ZP trieda IIb
P | 97045 | Katéter ureterálny | Rovný, kónické zakončenie. Zahnutý otvorený / zatvorený | Marflow AG | CH | MAO-CH |  | 2018-08-26 | ZP trieda IIa
P | 97046 | Drôt vodiaci | oceľový / titánový | Marflow AG | CH | MAO-CH |  | 2018-08-26 | ZP trieda IIa
P | 97047 | Pomôcka nefrostomická | výmenné katétre / súpravy | Marflow AG | CH | MAO-CH |  | 2018-08-26 | ZP trieda IIa
P | 97048 | Ihla na punkciu |  | Marflow AG | CH | MAO-CH |  | 2018-08-26 | ZP trieda IIa
P | 97049 | Dilatátor ureterálny a prac. kanál pre ureteroskop | Standard | Marflow AG | CH | MAO-CH |  | 2018-08-26 | ZP trieda IIa
P | 97050 | Dilatátor / dilatátor balónikový / Insuflátor vzduchu k balónikovým dilatátorom | samostatný / súprava | Marflow AG | CH | MAO-CH |  | 2018-08-26 | ZP trieda IIa
P | 97051 | Pomôcka epicystostomická | suprapubické drenážne katétre / súpravy | Marflow AG | CH | MAO-CH |  | 2018-08-26 | ZP trieda IIa
P | 97052 | Stent ureterálny pediatrický s / bez vodiaceho drôtu | pediatrické, polyuretán | Marflow AG | CH | MAO-CH |  | 2018-08-26 | ZP trieda IIa
P | 97053 | Katéter urodynamický / cystometrický / uretrálny tlakový profilometrický |  | Coloplast A/S | DK | COL-DK |  | 2018-09-24 | ZP trieda IIa
P | 97054 | Prislúšenstvo urodynamické, katéter abdominálny tlakový |  | Coloplast A/S | DK | COL-DK |  | 2018-09-24 | ZP trieda IIa
P | 97055 | Puzdro ureterálne prístupové RETRACE |  | Coloplast A/S | DK | COL-DK |  | 2018-09-24 | ZP trieda IIa
P | 97056 | Hadička irigačná HiLine |  | Coloplast A/S | DK | COL-DK |  | 2018-09-24 | ZP trieda IIa
P | 97057 | Bužia uretrálna jednorazová Urethral Bougie single use | Straight, Guyon, Olive Tip, Metric thread, Coude, Dilating | Coloplast A/S | DK | COL-DK |  | 2018-09-24 | ZP trieda I, sterilná
P | 97058 | Katéter uretrálny dvojcestný 2-Way Urethral Catheter | Whistle Tip | Coloplast A/S | DK | COL-DK |  | 2018-09-24 | ZP trieda IIa
P | 97059 | Katéter | Guyon, Whistle Tip, Nelaton, Straight Olive Tip, Mercier, Bazy, Tiemann, Marion, Gouverneur | Coloplast A/S | DK | COL-DK |  | 2018-09-24 | ZP trieda IIa
P | 97060 | Katéter Brueziere |  | Coloplast A/S | DK | COL-DK |  | 2018-09-24 | ZP trieda IIa
P | 97061 | Katéter Philips 1 otvor ženský metrický závit | Neoplex | Coloplast A/S | DK | COL-DK |  | 2018-09-24 | ZP trieda I, sterilná
P | 97062 | Ventil na katéter |  | Coloplast A/S | DK | COL-DK |  | 2018-09-24 | ZP trieda I, sterilná
P | 97063 | Katéter prostatektomický X-FLOW silikónový | Straight, Couvelaire, Delinotte, Dufour, Short, Post operative Hydrogel coating | Coloplast A/S | DK | COL-DK |  | 2018-09-24 | ZP trieda IIa
P | 97064 | Katéter prostatektomický PROSTAFLOW PVC, Latex | Couvelaire, Dufour, Delinotte, Straight | Coloplast A/S | DK | COL-DK |  | 2018-09-24 | ZP trieda IIa
P | 97065 | Katéter prostatektomický silikonizovaný zosilnený Latex | Couvelaire, Dufour, Delinotte, Straight | Coloplast A/S | DK | COL-DK |  | 2018-09-24 | ZP trieda IIa
P | 97066 | Katéter prostatektomický silikonizovaný polotuhý Latex | Couvelaire, Dufour, Delinotte, Straight | Coloplast A/S | DK | COL-DK |  | 2018-09-24 | ZP trieda IIa
P | 97067 | Katéter silikónový FOLYSIL Foley |  | Coloplast A/S | DK | COL-DK |  | 2018-09-24 | ZP trieda IIa
P | 97068 | Katéter FOLYSIL LT, FOLYSIL X-Tra | Straight, Over the guid, Female | Coloplast A/S | DK | COL-DK |  | 2018-09-24 | ZP trieda IIa
P | 97069 | Katéter FOLATEX Foley | Standard, Female | Coloplast A/S | DK | COL-DK |  | 2018-09-24 | ZP trieda IIa
P | 97070 | Katéter močový Foley | dvojcestný, balónikový, 100% silikón | Marflow AG | CH | MAO-CH |  | 2018-08-26 | ZP trieda IIa
P | 97071 | Katéter prostatektomický / hematurický | 100% silikón | Marflow AG | CH | MAO-CH |  | 2018-08-26 | ZP trieda IIa
P | 97072 | Elektróda TUR - slučka k resektorom monopolárna STORZ 2 Stem | chirurgia prostaty | Marflow AG | CH | MAO-CH |  | 2018-08-26 | ZP trieda IIa
P | 97073 | Elektróda TUR - slučka k resektorom monopolárna STORZ 1 Stem | chirurgia prostaty | Marflow AG | CH | MAO-CH |  | 2018-08-26 | ZP trieda IIa
P | 97074 | Elektróda TUR - slučka k resektorom monopolárna OLYMPUS 1 Stem 30 degrees | chirurgia prostaty | Marflow AG | CH | MAO-CH |  | 2018-08-26 | ZP trieda IIa
P | 97075 | Kolektor TUR, evakuátor Elickov / TOOMLEY | chirurgia prostaty a močového mechúra | Marflow AG | CH | MAO-CH |  | 2018-08-26 | ZP trieda IIa
P | 97076 | Zavádzač riaditeľný ureterálnych stentov |  | Marflow AG | CH | MAO-CH |  | 2018-08-26 | ZP trieda IIa
P | 97077 | Pištoľ bioptická automatická |  | Marflow AG | CH | MAO-CH |  | 2018-08-26 | ZP trieda IIa
P | 97078 | Katéter močový hydrofilný |  | Marflow AG | CH | MAO-CH |  | 2018-08-26 | ZP trieda IIa
P | 97079 | Kliešte na uchopenie flexibilné | oceľové | Marflow AG | CH | MAO-CH |  | 2018-08-26 | ZP trieda IIa
K | 97080 | Podložka dynamická Dynasit LIFE PRO | vankúš na sedenie s pumpou na nafúknutie | YADO s.r.o. * < | SK | YAD-SK |  | Bez certifikátu | ZP trieda I
K | 97081 | Podložka dynamická kostrčová Dynasit COMFORT PRO | vankúš na sedenie s pumpou na nafúknutie | YADO s.r.o. * < | SK | YAD-SK |  | Bez certifikátu | ZP trieda I
P | 97082 | Systém angiografický digitálny ARTIS pheno |  | Siemens Healthcare GmbH | DE | SAT-DE-02 |  | 2021-04-25 | ZP trieda IIb
P | 97083 | Sprej nosový Rinogermina | 10ml, biologická bariéra | Drugs Minerals and Generics Italia (DMG) | IT | DMG-IT |  | 2019-04-13 | ZP trieda IIa
P | 97084 | Suspenzia perorálna SMECTA GO s diosmektinom | na liečbu hnačkových ochorení | IPSEN PHARMA | FR | IPS-FR |  | 2022-01-26 | ZP trieda IIa
P | 97085 | Kapsuly Degasin Simeticone 280mg | proti nadúvaniu a plynnatosti | WALMARK a. s. | CZ | WAA-CZ |  | 2021-11-30 | ZP trieda IIa
P | 97086 | Čapíky vaginálne fytofontána Gyntima DEO | 10 ks | Herb-Pharma Sk s.r.o. * < | SK | HRB-SK |  | 2018-11-27 | ZP trieda IIa
P | 97087 | Súdok Multiband Ligator | endoskopická ligácia pažerákových varixov uzlom | Marflow AG | CH | MAO-CH |  | 2018-08-26 | ZP trieda IIa
P | 97088 | Ihla endoskopická sklerotizačná | na opichy varixov | Marflow AG | CH | MAO-CH |  | 2018-08-26 | ZP trieda IIa
P | 97089 | Dilatátor na ezofágus pevný |  | Marflow AG | CH | MAO-CH |  | 2018-08-26 | ZP trieda IIa
P | 97090 | Kefka endoskopická na cytologické odbery | s vodiacim drôtom / bez vodiaceho drôtu | Marflow AG | CH | MAO-CH |  | 2018-08-26 | ZP trieda IIa
P | 97091 | Kliešte bioptické Standard | PTFE, pokryté | Marflow AG | CH | MAO-CH |  | 2018-08-26 | ZP trieda IIa
P | 97092 | Kliešte endoskopické na extrakciu cudzích telies |  | Marflow AG | CH | MAO-CH |  | 2018-08-26 | ZP trieda IIa
P | 97093 | Katéter gastrostomický výmenný silikónový |  | Marflow AG | CH | MAO-CH |  | 2018-08-26 | ZP trieda IIb
P | 97094 | Sonda výživová nasojejunálna |  | Marflow AG | CH | MAO-CH |  | 2018-08-26 | ZP trieda IIa
P | 97095 | Sonda endoskopická koagulačná a odsávacia |  | Marflow AG | CH | MAO-CH |  | 2018-08-26 | ZP trieda IIa
P | 97096 | Nožničky endoskopické Monopolar |  | Marflow AG | CH | MAO-CH |  | 2018-08-26 | ZP trieda IIa
P | 97097 | Drôt vodiaci titánový |  | Marflow AG | CH | MAO-CH |  | 2018-08-26 | ZP trieda IIa
P | 97098 | Kefka čistiaca a ventil na endoskopy | obojstranná | Marflow AG | CH | MAO-CH |  | 2018-08-26 | ZP trieda IIa
P | 97099 | Dilatátor biliárny, extraktor a katéter extrakčný balónikový |  | Marflow AG | CH | MAO-CH |  | 2018-08-26 | ZP trieda IIa
P | 97100 | Test tehotenský tyčinkový mojalekeren 2 ks | samodiagnostický | CLEARSKIN II, s.r.o. * < | SK | CLE-SK |  | 2021-09-29 | IVD na samotestovanie
P | 97101 | Test tehotenský prúžkový mojalekeren 2 ks | samodiagnostický | CLEARSKIN II, s.r.o. * < | SK | CLE-SK |  | 2021-09-29 | IVD na samotestovanie
P | 97102 | Softvér záznamový e-ASPECTS | spracovanie skenov CT mozgu u pacientov s cievnou mozg. príhodou | Brainomix Limited | GB | BNX-GB |  | 2021-01-01 | ZP trieda IIa
P | 97103 | Systém spinálny CD Horizon Voyager | rôzne modely chrbticových implantátov | Medtronic Sofamor Danek | US | MDC-US-02 | MDC-NL | 2020-04-19 | ZP trieda IIb
P | 97104 | Ureteroskop flexibilný digitálny LithoVue | jednorazový systém s príslušenstvom | Boston Scientific Corporation | US | BSC-US | BSC-IE | 2021-09-25 | ZP trieda IIa
P | 97105 | Roztok viskoelastický oftalmologický myVISC Hyal 1.0 | sterilný v injekčnej striekačke | Oculentis B.V. | NL | OCU-NL |  | 2018-07-01 | ZP trieda III
P | 97106 | Roztok viskoelastický oftalmologický myVISC Natural Hyal 1.5 | sterilný v injekčnej striekačke | Oculentis B.V. | NL | OCU-NL |  | 2018-07-01 | ZP trieda III
P | 97107 | Defibrilátor RESONATE HF CRT-D / RESONATE X4 CRT-D / RESONATE CRT-D | implantovateľný, na resynchronizačnú liečbu srdca | Boston Scientific Corporation (predtým Guidant) | US | BSC-US-03 | GUI-BE | 2022-01-10 | AIZP
P | 97108 | Defibrilátor CHARISMA X4 CRT-D / CHARISMA CRT-D | implantovateľný, na resynchronizačnú liečbu srdca | Boston Scientific Corporation (predtým Guidant) | US | BSC-US-03 | GUI-BE | 2022-01-10 | AIZP
P | 97109 | Defibrilátor VIGILANT X4 CRT-D / VIGILANT CRT-D | implantovateľný, na resynchronizačnú liečbu srdca | Boston Scientific Corporation (predtým Guidant) | US | BSC-US-03 | GUI-BE | 2022-01-10 | AIZP
P | 97110 | Defibrilátor MOMENTUM X4 CRT-D / MOMENTUM CRT-D | implantovateľný, na resynchronizačnú liečbu srdca | Boston Scientific Corporation (predtým Guidant) | US | BSC-US-03 | GUI-BE | 2022-01-10 | AIZP
P | 97111 | Defibrilátor kardioverter RESONATE HF ICD / RESONATE EL ICD | implantovateľný | Boston Scientific Corporation (predtým Guidant) | US | BSC-US-03 | GUI-BE | 2022-01-10 | AIZP
P | 97112 | Defibrilátor kardioverter PERCIVA HF ICD / PERCIVA ICD | implantovateľný | Boston Scientific Corporation (predtým Guidant) | US | BSC-US-03 | GUI-BE | 2022-01-10 | AIZP
P | 97113 | Defibrilátor kardioverter CHARISMA EL ICD | implantovateľný | Boston Scientific Corporation (predtým Guidant) | US | BSC-US-03 | GUI-BE | 2022-01-10 | AIZP
P | 97114 | Defibrilátor kardioverter VIGILANT EL ICD | implantovateľný | Boston Scientific Corporation (predtým Guidant) | US | BSC-US-03 | GUI-BE | 2022-01-10 | AIZP
P | 97115 | Defibrilátor kardioverter MOMENTUM EL ICD | implantovateľný | Boston Scientific Corporation (predtým Guidant) | US | BSC-US-03 | GUI-BE | 2022-01-10 | AIZP
P | 97116 | Náhrada srdcovej chlopne biologická INSPIRIS RESILIA Aortic Valve | model 11500A, perikardiálna bioprotéza | Edwards Lifesciences LLC | US | EDW-US | EDW-DE | 2019-10-01 | ZP trieda III
P | 97117 | Súprava na odber výteru u žien VERSANT | na odber a prepravu endocervikálnych alebo vaginálnych vzoriek k testom VERSANT | Siemens Healthcare Diagnostics Inc. | US | SAT-US-05 | SAT-GB | 2020-09-01 | ZP trieda IIa
P | 97118 | Súprava na odber výteru u mužov VERSANT | na odber a prepravu uretrálnych vzoriek k testom VERSANT | Siemens Healthcare Diagnostics Inc. | US | SAT-US-05 | SAT-GB | 2020-09-01 | ZP trieda IIa
P | 97119 | Náhrada cievna Advanta | rôzne typy | Atrium Medical Corporation | US | ATR-US-01 | VSA-DE | 2020-02-04 | ZP trieda IIb
P | 97120 | Skalpel jednorazový sterilný | 1ks / 10 ks | Swann - Morton Limited | GB | SWN-GB |  | 2021-05-16 | ZP trieda IIa
P | 97121 | Krytie na rany s absorpčným jadrom Elastopor steril | sterilné z netkanej textílie | ZARYS International Group Spolka z ograniczona odpowiedzialnoscia spolka komandytowa | PL | GOR-PL |  | 2019-06-08 | ZP trieda I, sterilná
P | 97122 | Endolitotriptor - drvič biliárnych kameňov |  | Marflow AG | CH | MAO-CH |  | 2018-08-26 | ZP trieda IIa
P | 97123 | Sonda monopolárna koagulačná a resekčná |  | Marflow AG | CH | MAO-CH |  | 2018-08-26 | ZP trieda IIa
P | 97124 | Sonda sprejová do endoskopu |  | Marflow AG | CH | MAO-CH |  | 2018-08-26 | ZP trieda IIa
P | 97125 | Náustok k endoskopii |  | Marflow AG | CH | MAO-CH |  | 2018-08-26 | ZP trieda IIa
P | 97126 | Stent biliárny | Standard, Double, Pigtail, Amsterdam, Teflon, Pancreatic stents pigtail a Curved | Marflow AG | CH | MAO-CH |  | 2018-08-26 | ZP trieda IIb
P | 97127 | Košík monofilamentný s pamäťou | zavádzaný po vodiacom drôte | Marflow AG | CH | MAO-CH |  | 2018-08-26 | ZP trieda IIa
P | 97128 | Košík Loop Basket | na vyberanie polypov a cudzích telies | Marflow AG | CH | MAO-CH |  | 2018-08-26 | ZP trieda IIa
P | 97129 | Kanyla ERCP | Tapered Tip, Ball tip, Tapered Tip Double Lumen | Marflow AG | CH | MAO-CH |  | 2018-08-26 | ZP trieda IIa
P | 97130 | Sfingterotóm, Papilotóm |  | Marflow AG | CH | MAO-CH |  | 2018-08-26 | ZP trieda IIa
P | 97131 | Stent biliárny samoexpandovateľný titánový |  | Marflow AG | CH | MAO-CH |  | 2018-08-26 | ZP trieda IIb
P | 97132 | Stent ezofageálny samoexpandovateľný |  | Marflow AG | CH | MAO-CH |  | 2018-08-26 | ZP trieda IIb
P | 97133 | Súprava PEG |  | Marflow AG | CH | MAO-CH |  | 2018-08-26 | ZP trieda IIb
P | 97134 | Slučka polypektomická Standard, Rotable |  | Marflow AG | CH | MAO-CH |  | 2018-08-26 | ZP trieda IIa
P | 97135 | Zariadenie meracie VenoScreen | pletysmograf na meranie priechodnosti dýchacích ciest, s príslušenstvom | medis. Medizinische Messtechnik Gmbh | DE | MZH-DE |  | 2021-07-27 | ZP trieda IIa
P | 97136 | Zariadenie meracie VasoScreen 2000 | sfyngmomanometer na meranie priechodnosti periférneho obehového systému, s príslušenstvom | medis. Medizinische Messtechnik Gmbh | DE | MZH-DE |  | 2021-07-27 | ZP trieda IIa
P | 97137 | Implantát na mieru pre spinálnu chirurgiu | náhrada tela stavca | Biomedical Engineering, s.r.o. (predtým CEIT) < | SK | CTK-SK |  | Bez certifikátu | ZP trieda III, na mieru
P | 97138 | Implantát na mieru pre spinálnu chirurgiu | náhrada medzistavcovej platničky | Biomedical Engineering, s.r.o. (predtým CEIT) < | SK | CTK-SK |  | Bez certifikátu | ZP trieda III, na mieru
P | 97139 | Drôt zavádzací koronárny Navitas CLK / PMC / CTO |  | Brivant Ltd. | IE | BRI-IE |  | 2018-09-04 | ZP trieda III
P | 97140 | Roztok očný Occusept |  | Neofyt s.r.o. | CZ | NEF-CZ |  | 2022-02-27 | ZP trieda IIb
P | 97141 | Tablety čistiace Corega Tabs | na zubné náhrady | SmithKline Beecham Limited | GB | SKB-GB |  | 2020-10-17 | ZP trieda IIb
P | 97142 | Pero elektrochirurgické opakovane použiteľné | rôzne modely | FIAB SpA | IT | FIA-IT-01 |  | 2023-05-10 | ZP trieda IIb
P | 97143 | Maska kyslíková | rôzne modely a veľkosti | ZARYS International Group Spolka z ograniczona odpowiedzialnoscia spolka komandytowa | PL | GOR-PL |  | 2019-06-08 | ZP trieda IIa
P | 97144 | Maska laryngeálna | rôzne modely a veľkosti | ZARYS International Group Spolka z ograniczona odpowiedzialnoscia spolka komandytowa | PL | GOR-PL |  | 2019-06-08 | ZP trieda IIa
P | 97145 | Kohút trojcestný | rôzne modely | ZARYS International Group Spolka z ograniczona odpowiedzialnoscia spolka komandytowa | PL | GOR-PL |  | 2019-06-08 | ZP trieda IIa
P | 97146 | Trubica endotracheálna | rôzne modely a rozmery | ZARYS International Group Spolka z ograniczona odpowiedzialnoscia spolka komandytowa | PL | GOR-PL |  | 2019-06-08 | ZP trieda IIa
P | 97147 | Trubica pre tracheostómiu | rôzne modely a rozmery | ZARYS International Group Spolka z ograniczona odpowiedzialnoscia spolka komandytowa | PL | GOR-PL |  | 2019-06-08 | ZP trieda IIa
P | 97148 | Prístroj ultrazvukový diagnostický Vscan Extend | s príslušenstvom | GE Vingmed Ultrasound AS | NO | GEN-NO |  | 2021-09-01 | ZP trieda IIa
P | 97149 | Krytie operačné CombiSet | Súprava na osušenie: veľká / By-pass / chlopňa/ prsník/ na chir. osušenie | Paul Hartmann AG | DE | PHR-DE |  | 2022-01-20 | ZP trieda IIa
P | 97150 | Krytie operačné CombiSet | Súprava zubná / nosová / na trepanáciu | Paul Hartmann AG | DE | PHR-DE |  | 2022-01-20 | ZP trieda IIa
P | 97151 | Krytie operačné CombiSet | Súprava halux / femur / artroskopická | Paul Hartmann AG | DE | PHR-DE |  | 2022-01-20 | ZP trieda IIa
P | 97152 | Krytie operačné CombiSet | Súprava konizácia / hysteroskopia / amniocentéza / sutúra po pôrode | Paul Hartmann AG | DE | PHR-DE |  | 2022-01-20 | ZP trieda IIa
P | 97153 | Krytie operačné CombiSet | Súprava hrudná / laminectomia | Paul Hartmann AG | DE | PHR-DE |  | 2022-01-20 | ZP trieda IIa
P | 97154 | Krytie operačné CombiSet | Súprava intravitreálna / vnútroočná | Paul Hartmann AG | DE | PHR-DE |  | 2022-01-20 | ZP trieda IIa
P | 97155 | Krytie operačné CombiSet | Súprava pediatrická / vitro / vertikálna | Paul Hartmann AG | DE | PHR-DE |  | 2022-01-20 | ZP trieda IIa
P | 97156 | Krytie operačné CombiSet | Súprava na lumbálnu punkciu / Telaset cievna / na zavedenie CVK | Paul Hartmann AG | DE | PHR-DE |  | 2022-01-20 | ZP trieda IIa
P | 97157 | Krytie operačné CombiSet | Súprava ART / ASK / IM | Paul Hartmann AG | DE | PHR-DE |  | 2022-01-20 | ZP trieda IIa
P | 97158 | Krytie operačné CombiSet | Súprava cholecystectomia / laparotómia | Paul Hartmann AG | DE | PHR-DE |  | 2022-01-20 | ZP trieda IIa
P | 97159 | Krytie operačné CombiSet | Súprava kardiochirurgická / Pacemaker | Paul Hartmann AG | DE | PHR-DE |  | 2022-01-20 | ZP trieda IIa
P | 97160 | Monitor pacientsky EKONA | multi-parametrický | Shenzen Hexin Zondan Medical Equipment Co., Ltd. | CN | HZM-CN |  | 2017-08-23 | ZP trieda IIb
P | 97161 | Maska kyslíková OS | s príslušenstvom, rôzne modely | FIAB SpA | IT | FIA-IT-01 |  | 2021-10-02 | ZP trieda IIa
P | 97162 | Kanyla kyslíková OS | s príslušenstvom, rôzne modely | FIAB SpA | IT | FIA-IT-01 |  | 2021-10-02 | ZP trieda IIa
P | 97167 | Výplň intradermálna ETERMIS 2 | jemné a povrchové vrásky | Merz Pharmaceuticals GmbH | DE | MZP-DE |  | 2018-04-13 | ZP trieda III
P | 97168 | Výplň intradermálna ETERMIS 3 | gél z retikulovanej kys. hyalurónovej neživočíšneho pôvodu | Merz Pharmaceuticals GmbH | DE | MZP-DE |  | 2023-04-13 | ZP trieda III
P | 97169 | Výplň intradermálna ETERMIS 4 | gél z retikulovanej kys. hyalurónovej neživočíšneho pôvodu | Merz Pharmaceuticals GmbH | DE | MZP-DE |  | 2023-04-13 | ZP trieda III
A | 97170 | Krytie na rany Reoxcare | s antioxidačným roztokom, 9x4cm | HISTOCELL S.l. | ES | HIO-ES |  | 2021-05-08 | ZP trieda IIb
P | 97171 | Zátka injekčná s bezihlovým ventilom | k infúznej súprave | Harsoria Healthcare Pvt. Ltd. | IN | HAC-IN | MUG-DE | 2020-03-04 | ZP trieda IIa
P | 97172 | Systém RESPIFLO UN na nebulizáciu ultrazvukom | rôzne typy | Covidien Deutschland GmbH (predtým Tyco Healthcare Deutschland GmbH) | DE | COV-DE |  | 2021-07-05 | ZP trieda IIa
P | 97173 | Príslušenstvo na inhalačnú terapiu | rôzne typy | Covidien Deutschland GmbH (predtým Tyco Healthcare Deutschland GmbH) | DE | COV-DE |  | 2021-07-05 | ZP trieda IIa
P | 97174 | Gél viskoelastický Belotero LIPS CONTOUR | intradermálna výplň | Anteis SA | CH | AIS-CH |  | 2019-10-08 | ZP trieda III
P | 97175 | Gél viskoelastický Belotero LIPS SHAPE | intradermálna výplň | Anteis SA | CH | AIS-CH |  | 2019-10-08 | ZP trieda III
P | 97176 | Súprava endoskopov | s príslušenstvom, rôzne modely | Medtronic Xomed | US | MDC-US-04 | MDC-NL | 2020-12-12 | ZP trieda IIa
P | 97177 | Elektróda laparoskopická pevná / s povrchovou úpravou | rôzne typy | Covidien IIc | US | COV-US | COV-IE | 2020-01-31 | ZP trieda IIb
P | 97178 | Prístroj RTG mobilný Optima XR220amx | s príslušenstvom | GE Medical Systems LLC | US | GEN-US-06 | GEN-FR | 2020-12-20 | ZP trieda IIb
P | 97179 | Jednotka napájacia zdravotnícka HyPort 8000 |  | Nanjing Mindray Bio-Medical Electronics Co., Ltd. | SK | SMB-CN-01 | SHH-DE | 2021-01-22 | ZP trieda IIb
P | 97180 | Pasta zubná Sensodyne Rapid | na rýchlu úľavu od bolesti obnažených krčkov zubov, s fluoridom cínatým | SmithKline Beecham Limited | GB | SKB-GB |  | 2020-10-17 | ZP trieda IIa
P | 97181 | Pasta zubná Sensodyne Rapid Whitening | na úľavu od bolesti obnažených krčkov zubov | SmithKline Beecham Limited | GB | SKB-GB |  | 2020-10-17 | ZP trieda IIa
P | 97182 | Systém periférneho balónikom roztiahnuteľného stentu TALON Minor / TALON Minor- | rôzne veľkosti | Qualimed Innovative Medizineprodukte GmbH | DE | QUL-DE |  | 2021-04-26 | ZP trieda IIb
N | 97183 | Prístroj načúvací digitálny závesný Phonak Baseo Q5 (BTE) | SP | PHONAK AG | CH | PHN-CH |  | 2018-12-13 | ZP trieda IIa
P | 97184 | Prístroj anestetický Aisys CS2 |  | Datex-Ohmeda | US | DDI-US-01 | GEH-FI-01 | 2021-04-19 | ZP trieda IIb
P | 97185 | Implantát kožný výplňový injekčný Restylane Fynesse | gél na báze zosieťovanej kyseliny hyalurónovej | Q-Med AB | SE | Q-M-SE |  | 2018-03-01 | ZP trieda III
P | 97186 | Hadička vysokotlaková | na podávanie rtg kontrastnej látky, rôzne typy | Argon Medical Devices Inc. | US | AGN-US | EMR-NL-01 | 2022-12-01 | ZP trieda IIa
P | 97187 | Fľaša jednorazová Ready-to-Use | k odsávačke materského mlieka Medela | MEDELA AG, | CH | MDL-CH |  | 2021-04-17 | ZP trieda IIa
P | 97188 | Systém gama sondy TruNode | s príslušenstvom | Cokiya Inc. | US | CKY-US | EMR-NL | 2019-04-04 | ZP trieda IIa
P | 97189 | Systém na biopsiu prsníka v ľahu Affrim Prone | stôl na biopsiu prsníka | Hologic Inc. | US | HLG-US-05 | HLG-GB | 2020-04-20 | ZP trieda IIb
P | 97190 | Systém aterektomický Phoenix | rôzne typy a veľkosti | Volcano AtheroMed Inc. | US | VOL-US-01 | VOL-BE | 2019-04-01 | ZP trieda IIa
P | 97191 | Elektrokardiograf BeneHeart R3 / BeneHeart R3A | EKG prístroj s príslušenstvom | Shenzhen Mindray Bio-Medical Electronics Co., Ltd. | CN | SMB-CN | SHH-DE | 2020-02-21 | ZP trieda IIa
P | 97192 | Ventilátor pľúcny SV300 | s príslušenstvom | Shenzhen Mindray Bio-Medical Electronics Co., Ltd. | CN | SMB-CN | SHH-DE | 2020-02-21 | ZP trieda IIb
P | 97193 | Prístroj anesteziologický WATO EX-65 Pro | s príslušenstvom | Shenzhen Mindray Bio-Medical Electronics Co., Ltd. | CN | SMB-CN | SHH-DE | 2020-02-21 | ZP trieda IIb
P | 97194 | Katéter odsávací |  | Heyton Medical Co., Ltd. | CN | HTO-CN | SHH-DE | 2017-09-24 | ZP trieda IIa
P | 97195 | Vrecko močové sterilné |  | Heyton Medical Co., Ltd. | CN | HTO-CN | SHH-DE | 2017-09-24 | ZP trieda I, sterilná
P | 97196 | Katéter silikónový Foley |  | Heyton Medical Co., Ltd. | CN | HTO-CN | SHH-DE | 2017-09-24 | ZP trieda IIb
P | 97197 | Katéter uretrálny latexový | Foley, Tiemann, Red urethral, Malecot | Heyton Medical Co., Ltd. | CN | HTO-CN | SHH-DE | 2017-09-24 | ZP trieda IIb
P | 97198 | Okuliare kyslíkové |  | Heyton Medical Co., Ltd. | CN | HTO-CN | SHH-DE | 2017-09-24 | ZP trieda IIa
P | 97199 | Sonda žalúdočná |  | Heyton Medical Co., Ltd. | CN | HTO-CN | SHH-DE | 2017-09-24 | ZP trieda IIa
P | 97200 | Hemostatikum HaemoCer PLUS | hemostatický prášok | Biocer Entwicklungs-GmbH | DE | BIW-DE |  | 2020-04-23 | ZP trieda III
P | 97201 | Aplikátor univerzálny HaemoCer | na aplikáciu hemostatika pri laparoskopických zákrokoch | Biocer Entwicklungs-GmbH | DE | BIW-DE |  | 2020-04-23 | ZP trieda IIa
P | 97202 | Sieťka chirurgická titanizovaná TiO2 | polypropylénová nevstrebateľná | Biocer Entwicklungs-GmbH | DE | BIW-DE |  | 2020-04-23 | ZP trieda IIb
P | 97203 | Gél análny GAF | s hyaluronátom sodným | ZETA Farmaceutici S.p.A. | IT | ZEA-IT-01 |  | 2017-10-02 | ZP trieda III
P | 97204 | Ihla Marrow Cellution | na aspiráciu kostnej drene | Ranfac Corp. | US | RAF-US | ASV-DE | 2018-01-21 | ZP trieda IIa
P | 97205 | Ihla Marrow Cellution RJN | na biopsiu kosti / kostnej drene | Ranfac Corp. | US | RAF-US | ASV-DE | 2018-01-21 | ZP trieda IIa
P | 97206 | Inštrument mikrofraktúrny s vodiacim drôtom NanoFx | 1 mm x 9 mm, PleuriStik | ARTHROSURFACE | US | ATF-US | RSQ-GB | 2018-03-14 | ZP trieda IIa
P | 97207 | Inštrument mikrofraktúrny s vodiacim drôtom NanoFx A-curve | 1 mm x 8 mm, PleuriStik | ARTHROSURFACE | US | ATF-US | RSQ-GB | 2018-03-14 | ZP trieda IIa
N | 97208 | Prístroj načúvací sino P, sino S, sino XS, sino R HE S, sino R HE M | digitálny závesný | Audifon GmbH | DE | ADF-DE |  | 2022-02-20 | ZP trieda IIa
N | 97209 | Prístroj načúvací kami P, kami S, kami XS, kami R HE S, kami R HE M | digitálny závesný | Audifon GmbH | DE | ADF-DE |  | 2022-02-20 | ZP trieda IIa
N | 97210 | Prístroj načúvací rega P, rega S, rega XS, rega R HE S, rega R HE M | digitálny závesný | Audifon GmbH | DE | ADF-DE |  | 2022-02-20 | ZP trieda IIa
N | 97211 | Prístroj načúvacíaudifon sino ITE, sino CIC | na mieru, zvukovodový | Audifon GmbH | DE | ADF-DE |  | 2022-02-20 | ZP trieda IIa
N | 97212 | Prístroj načúvací digitálny audifon kami ITE, kami CIC | na mieru, zvukovodový | Audifon GmbH | DE | ADF-DE |  | 2022-02-20 | ZP trieda IIa
N | 97213 | Prístroj načúvací digitálny audifon rega ITE , rega CIC, rega pico | na mieru, zvukovodový | Audifon GmbH | DE | ADF-DE |  | 2022-02-20 | ZP trieda IIa
P | 97214 | Slučka ohybná DSP FINESSE | pre očnú chirurgiu | Alcon Grieshaber AG | CH | ALC-CH-01 |  | 2019-12-31 | ZP trieda IIa
P | 97215 | Systém revízneho bedrového drieku Revitan | rôzne druhy a veľkosti | Zimmer GmbH | CH | ZIM-CH-01 |  | 2019-05-28 | ZP trieda III
P | 97216 | Prístroj elektroterapeutický vysokotónový HiToP 1 touch | jednokanálový, na stimuláciu nervov a svalov | gbo Medizintechnik AG | DE | GBO-DE |  | 2020-12-31 | ZP trieda IIa
P | 97217 | Prístroj elektroterapeutický vysokotónový HiToP 2 touch | dvojkanálový, na stimuláciu nervov a svalov | gbo Medizintechnik AG | DE | GBO-DE |  | 2020-12-31 | ZP trieda IIa
P | 97218 | Prístroj elektroterapeutický vysokotónový HiToP 4 touch | štvorkanálový, na stimuláciu nervov a svalov | gbo Medizintechnik AG | DE | GBO-DE |  | 2020-12-31 | ZP trieda IIa
P | 97219 | Výplň dermálna injekčná MONALISA s kyselinou hyalurónovou | rôzne druhy | Genoss Co. Ltd. | KR | GNC-KR | EMR-NL | 2018-12-08 | ZP trieda III
P | 97220 | Systém Sensor Reservoir / Sensor Prechamber s príslušenstvom | pri liečbe hydrocefalu | Christoph Miethke GmbH + CO. KG | DE | MIE-DE |  | 2021-08-17 | AIZP
P | 97221 | Ihla bioptická poloautomatická ultraľahká SemiCut | na odber mäkkých tkanív | M.D.L. S.r.l. | IT | MLJ-IT |  | 2018-12-19 | ZP trieda IIa
P | 97222 | Ihla bioptická FastCut M | na biopsiu mäkkých tkanív s použitím biptického dela FastCut M | M.D.L. S.r.l. | IT | MLJ-IT |  | 2018-12-19 | ZP trieda IIa
P | 97223 | Zariadenie automatické Palium | na biopsiu mäkkých tkanív | M.D.L. S.r.l. | IT | MLJ-IT |  | 2018-12-19 | ZP trieda IIa
P | 97224 | Elektróda spinálna sterilná CED / CES / CEDL / CESL | rôzne modely | Ad-Tech Medical Instrument Corporation | US | AHD-US | MVG-GB | 2020-03-21 | ZP trieda III
P | 97225 | Katéter PTA balónikový dilatačný Andra2Balloon | rôzne rozmery | Andramed, GmbH | DE | ANM-DE |  | 2019-08-03 | ZP trieda IIa
P | 97226 | Šošovka vnútroočná RayOne Spheric | model RAO100C | Rayner Intraocular Lenses Ltd. | GB | RAY-GB |  | 2023-04-21 | ZP trieda IIb
P | 97227 | Šošovka vnútroočná RayOne Aspheric | model RAO600C | Rayner Intraocular Lenses Ltd. | GB | RAY-GB |  | 2023-04-21 | ZP trieda IIb
P | 97228 | Gél očný tekutý THEALOZ DUO GEL | hydratácia a ochrana oka | Laboratoires Thea | FR | LBA-FR |  | 2021-01-13 | ZP trieda IIb
P | 97229 | Tampón sterilný BLEPHACLEAN | na hygienu očných viečok | Laboratoires Thea | FR | LBA-FR |  | 2021-01-13 | ZP trieda IIa
P | 97230 | Prístroj röntgenový GXR-SD, GXR-S, DIAMOND, ACQUIDR, TOPAZ-D, TOPAZ-R | rôzne modely | DRGEM Corporation | KR | DGE-KR | OBE-BE | 2023-04-16 | ZP trieda IIb
A | 97231 | Tampón stáčaný veľký č. 1 dvojvrstvový nesterilný | 30 x 40 cm / 100ks | Klaudia Kuzmová - VYGAST < | SK | VGT-SK-01 |  | Bez certifikátu | ZP trieda I
A | 97232 | Tampón stáčaný veľký nesterilný | 50 x 50 cm / 25 ks | Klaudia Kuzmová - VYGAST < | SK | VGT-SK-01 |  | Bez certifikátu | ZP trieda I
A | 97233 | Longeta/gáza skladaná nesterilná | 18 x 12 cm / 50 ks | Klaudia Kuzmová - VYGAST < | SK | VGT-SK-01 |  | Bez certifikátu | ZP trieda I
A | 97234 | Longeta/gáza skladaná nesterilná | 90 x 7,5 cm / 50 ks | Klaudia Kuzmová - VYGAST < | SK | VGT-SK-01 |  | Bez certifikátu | ZP trieda I
A | 97235 | Longeta/gáza skladaná nesterilná | 22 x 8 cm / 50 ks | Klaudia Kuzmová - VYGAST < | SK | VGT-SK-01 |  | Bez certifikátu | ZP trieda I
A | 97236 | Longeta/gáza skladaná nesterilná | 22 x 14 / 50 ks | Klaudia Kuzmová - VYGAST < | SK | VGT-SK-01 |  | Bez certifikátu | ZP trieda I
A | 97237 | Longeta/gáza skladaná nesterilná | 12 x 8 cm / 50 ks | Klaudia Kuzmová - VYGAST < | SK | VGT-SK-01 |  | Bez certifikátu | ZP trieda I
A | 97238 | Longeta/gáza skladaná nesterilná | 12,5 x 8,5 cm / 50 ks | Klaudia Kuzmová - VYGAST < | SK | VGT-SK-01 |  | Bez certifikátu | ZP trieda I
A | 97239 | Longeta/gáza skladaná nesterilná | 35 x 10 cm / 50 ks | Klaudia Kuzmová - VYGAST < | SK | VGT-SK-01 |  | Bez certifikátu | ZP trieda I
P | 97240 | Fľaštička s viečkom na kolostrum |  | Medela LLC | US | MDL-US | MDL-CH | 2019-03-17 | ZP trieda IIa
P | 97241 | Systém shaverov a shaverových nožov | pre artroskopickú kĺbovú chirurgiu, rôzne druhy | EBERLE GmbH. & Co., KG | DE | EFS-DE |  | 2020-07-05 | ZP trieda IIa
D | 97242 | Pero aplikačné EVER Pharma D-mine | na podávanie lieku Dacepton | EVER Neuro Pharma GmbH, | AT | EVN-AT |  | 2019-08-03 | ZP trieda IIa
P | 97243 | Prístroj anesteziologický Aespire View | inhalačný | Datex-Ohmeda | US | DDI-US-01 | GEH-FI-01 | 2021-04-19 | ZP trieda IIb
P | 97244 | Prístroj anesteziologický CARESPARE R860 | inhalačný | Datex-Ohmeda | US | DDI-US-01 | GEH-FI-01 | 2021-04-19 | ZP trieda IIb
P | 97245 | Prístroj anesteziologický AVANCE CS2 | inhalačný | Datex-Ohmeda | US | DDI-US-01 | GEH-FI-01 | 2021-04-19 | ZP trieda IIb
P | 97246 | Súprava rozvodová pre hemodialýzu NovaLine BL | rôzne typy | Vital Healthcare Sdn. Bhd. | MY | VAB-MY | PDU-DE | 2019-12-25 | ZP trieda IIa
P | 97247 | Centrálna monitorovacia stanica CARESCAPE | CSCS | GE Medical Systems Information Technologies Inc. | US | GEN-US | GEN-DE | 2021-07-07 | ZP trieda IIb
P | 97248 | Páska suburetrálna suspenzná ARIS | liečba stresovej močovej inkontinencie | ABISS / Analytic BioSurgical Solutions | FR | ABS-FR |  | 2019-06-01 | ZP trieda IIb
P | 97249 | Vstup bezihlový modrý / priehľadný | pri použití intravenózneho príslušenstva | ZARYS International Group Spolka z ograniczona odpowiedzialnoscia spolka komandytowa | PL | GOR-PL |  | 2019-06-08 | ZP trieda IIa
P | 97250 | Striekačka trojdielna pre katéter jednorazová sterilná | rôzne typy a objemy | ZARYS International Group Spolka z ograniczona odpowiedzialnoscia spolka komandytowa | PL | GOR-PL |  | 2019-06-08 | ZP trieda IIa
D | 97251 | Glukomer 2in1 MICRO | pre použitie so smartfónom | VPD Bled d.o.o. | SI | VPD-SI |  | 2021-06-08 | IVD príloha 2 zoznam B
P | 97252 | Stent ureterálny s dvojitou slučkou silikónový - súprava | Double Loop in Silicone Plus, ImaJin Double Loop in Silicone | Coloplast A/S | DK | COL-DK |  | 2018-09-24 | ZP trieda IIa
P | 97253 | Stent ureterálny s dvojitou slučkou s vodičom Orchestra / hydrofilný - súprava | VORTEK Double Loop with Orchestra Guidewire / Hydro-coated | Coloplast A/S | DK | COL-DK |  | 2018-09-24 | ZP trieda IIa
P | 97254 | Stent ureterálny s dvojitou slučkou / s hydrofilným vodičom / predĺžený - súprava | BIOSOFT Duo Double Loop / With Hydrophilic Guidewire / Multilenght | Coloplast A/S | DK | COL-DK |  | 2018-09-24 | ZP trieda IIa
P | 97255 | Stent ureterálny s dvojitou slučkou - súprava | Double Loop PU-S, PU-R, PA alebo PU | Coloplast A/S | DK | COL-DK |  | 2018-09-24 | ZP trieda IIa
P | 97256 | Stent ureterálny s dvojitou slučkou - súprava | Double Loop VORTEK, Double Loop TUMOR STENT | Coloplast A/S | DK | COL-DK |  | 2018-09-24 | ZP trieda IIa
P | 97257 | Stent ureterálny s dvojitou slučkou - súprava | ImaJin Silicone Double Loop Stenostent / Pyelostent | Coloplast A/S | DK | COL-DK |  | 2018-09-24 | ZP trieda IIa
P | 97258 | Stent ureterálny Single Loop |  | Coloplast A/S | DK | COL-DK |  | 2018-09-24 | ZP trieda IIb
P | 97259 | Zariadenie nitinolové extrakčné Dakota s rukoväťou OpenSure | na extrakciu kameňa v urológii | Boston Scientific Corporation | US | BSC-US | BSC-IE | 2021-09-25 | ZP trieda IIa
P | 97260 | Katéter hemodialyzačný Hemo Access | rôzne typy a veľkosti | Biometrix Ltd. | IL | BIR-IL | BIR-NL | 2018-06-14 | ZP trieda IIb
P | 97261 | Súprava centrálnych venóznych katétrov Centra-Line | rôzne typy podľa požiadavky zákazníka | Biometrix Ltd. | IL | BIR-IL | BIR-NL | 2018-06-14 | ZP trieda IIb
P | 97262 | Dilatátor cievny Centra-Line | rôzne veľkosti | Biometrix Ltd. | IL | BIR-IL | BIR-NL | 2018-06-14 | ZP trieda IIa
P | 97263 | Dávkovač injekčný S7 / SP-3 |  | HEDY Medical Device Co., Ltd. | CN | HDY-CN | RNU-GB | 2021-01-19 | ZP trieda IIb
P | 97264 | Systém invazívny na monitorovanie tlaku krvi Art-Line | rôzne typy, uzavretý | Biometrix Ltd. | IL | BIR-IL | BIR-NL | 2018-06-14 | ZP trieda IIb
P | 97265 | Test jednokrokový FOB | IVD test na okultné krvácanie v stolici | Nantong Egens Biotechnology Co., Ltd. | CN | NEG-CN |  | Bez certifikátu | IVD ostatné
A | 97266 | Krytie kapilárne Vacutex | 5x5cm, 10ks | Protex Healthcare Ltd. | GB | PTL-GB |  | 2018-09-30 | ZP trieda IIb
A | 97267 | Krytie kapilárne Vacutex | 10x10cm, 10ks | Protex Healthcare Ltd. | GB | PTL-GB |  | 2018-09-30 | ZP trieda IIb
A | 97268 | Krytie kapilárne Vacutex | 10x15cm, 10ks | Protex Healthcare Ltd. | GB | PTL-GB |  | 2018-09-30 | ZP trieda IIb
A | 97269 | Krytie kapilárne Vacutex | 10x20cm, 10ks | Protex Healthcare Ltd. | GB | PTL-GB |  | 2018-09-30 | ZP trieda IIb
P | 97270 | Systém vákuovej drenáže rán | 200ml / 400ml | MEDINORM Medizintechnik GmbH | DE | MDM-DE |  | 2021-03-18 | ZP trieda IIa
P | 97271 | Chlopňa Heimlichova (ventil) |  | Biometrix Ltd. | IL | BIR-IL | BIR-NL | 2018-06-14 | ZP trieda IIa
P | 97272 | Katéter Foley Urimetrix silikónový | rôzne typy a veľkosti | Biometrix Ltd. | IL | BIR-IL | BIR-NL | 2018-06-14 | ZP trieda IIa
P | 97273 | Systém odsávací uzavretý T24015 / T24016 / T24021 | 72 hod., pre dospelých, endotracheálny / tracheálny | Pacific Hospital Supply Co., Ltd. | TW | PCF-TW | MUG-DE | 2021-08-22 | ZP trieda IIa
P | 97274 | Trubica odsávacia PVC s koncovkami | 150cm / 200cm | Pacific Hospital Supply Co., Ltd. | TW | PCF-TW | MUG-DE | 2021-08-22 | ZP trieda IIa
P | 97275 | Hadica odsávacia PVC | 12x8mm, bal. 20m | Pacific Hospital Supply Co., Ltd. | TW | PCF-TW | MUG-DE | 2021-08-22 | ZP trieda IIa
P | 97276 | Súprava na odber sekrétu G05206 |  | Pacific Hospital Supply Co., Ltd. | TW | PCF-TW | MUG-DE | 2021-08-22 | ZP trieda IIa
P | 97277 | Systém polysomnografický MiniScreen pro | na diagnostiku spánku | Löwenstein Medical & Co. KG | DE | H&L-DE |  | 2019-01-08 | ZP trieda IIa
G | 97278 | Prístroj na magnetickú terapiu MAGCELL |  | PHYSIOMED Elektromedizin | DE | PHZ-DE |  | 2019-06-26 | ZP trieda IIa
P | 97279 | Test IVD Rýchlotest Sifilis | SYPH-Check-1 | VEDA.LAB | FR | VLB-FR |  | 2020-11-02 | IVD na samotestovanie
P | 97280 | Test IVD Rýchlotest CRP | CRP Screen, test na C-reaktívny proteín | VEDA.LAB | FR | VLB-FR |  | 2020-11-02 | IVD na samotestovanie
P | 97281 | Systém stropný závesný MODUEVO | s ovládacím ramenom, pre zdravotnícke prístroje | MAQUET (Suzhou) Co., Ltd. | CN | MQT-CN | MQT-FR | 2023-04-21 | ZP trieda IIb
L | 97282 | Kočík detský invalidný Caretta Buggy / Modi Buggy / Bafin Buggy | skladací, polohovateľný, rôzne veľkosti | LIW Care Technology Sp. z o.o. | PL | LIW-PL |  | Bez certifikátu | ZP trieda I
P | 97283 | Prístroj anesteziologický VENAR TS | pre ruské teritórium VENAR Libera Screen | CHIRANA a.s.* < | SK | CRN-SK |  | 2020-05-31 | ZP trieda IIb
P | 97284 | Prístroj ventilačný - servoventilátor Chirana AURA V | pre ruské teritórium CHIROLOG SV Aura Profi | CHIRANA a.s.* < | SK | CRN-SK |  | 2020-05-31 | ZP trieda IIb
D | 97285 | Zavádzač MiniMed Quick-Serter | MMT-305QS / MMT-305PS | Medtronic MiniMed | US | MDC-US-07 | MDC-NL | Bez certifikátu | ZP trieda I
P | 97286 | Súprava prenosná infúzna EUROSET CHEMIO | rôzne typy | Eurospital S.p.A. | IT | EOP-IT |  | 2018-10-14 | ZP trieda IIa
P | 97287 | Utierky dezinfekčné Meliseptol Wipes Ultra | povrchová dezinfekcia ZP | B.Braun Medical AG | CH | BME-CH |  | 2019-05-17 | ZP trieda IIb
A | 97288 | Roztok na vyplachovanie rán LavaSurge | 250ml | B.Braun Medical AG | CH | BME-CH |  | 2020-02-01 | ZP trieda IIb
A | 97289 | Roztok na vyplachovanie rán LavaSurge | 1000ml | B.Braun Medical AG | CH | BME-CH |  | 2020-02-01 | ZP trieda IIb
P | 97290 | Systém na liečbu glaukómu XEN 45 | implantát a injektor | Allergan | US | AOP-US-02 | AOP-GB | 2018-08-05 | ZP trieda III
P | 97291 | Súprava elektród pre hĺbkovú mozgovú stimuláciu | model 3387 | Medtronic Inc. | US | MDC-US-06 | MDC-NL | 2021-10-18 | AIZP
P | 97292 | Elektróda monopolárna / bipolárna | rôzne typy | MEDEVO s.r.o. | CZ | MVJ-CZ |  | 2023-08-09 | ZP trieda IIb
P | 97293 | Kotva a ihla Quattro pre zavádzač stehov v artroskopii | rôzne druhy a veľkosti | Cayenne Medical Inc. | US | CYE-US | ZIM-CH-01 | 2022-10-30 | ZP trieda IIb
P | 97294 | Rukavice vyšetrovacie nitrilové bez púdru Nitril NextGen | rôzne veľkosti S, M, L, nesterilné | Meditrade GmbH | DE | RMM-DE |  | Bez certifikátu | ZP trieda I
P | 97295 | Rukavice vyšetrovacie vinylové bez púdru Vinyl 2000 PF | rôzne veľkosti S, M, L, nesterilné | Meditrade GmbH | DE | RMM-DE |  | Bez certifikátu | ZP trieda I
P | 97296 | Rukavice operačné latexové bez púdru Gentle Skin Premium OP | rôzne veľkosti od 5,5 do 9,0, sterilné | Meditrade GmbH | DE | RMM-DE |  | 2019-03-31 | ZP trieda IIa
P | 97297 | Systém softvérový FORUM Archive / Viewer verzia 4.1 | na správu a spracovanie údajov o pacientoch | Carl Zeiss Meditec AG | DE | CZH-DE-03 |  | 2021-11-29 | ZP trieda IIa
P | 97298 | Prietokomer série EasyFLOW | modely 000556000, 000556005 | Flow Meter S.p.A. | IT | FLO-IT |  | 2022-07-03 | ZP trieda IIa
P | 97299 | Prietokomer série EasyMED PLUS | rôzne modely, na meranie okamžitého prietoku medicinálneho plynu | Flow Meter S.p.A. | IT | FLO-IT |  | 2022-07-03 | ZP trieda IIa
P | 97300 | Prietokomer série Rs | modely 000020027, 000020029 | Flow Meter S.p.A. | IT | FLO-IT |  | 2022-07-03 | ZP trieda IIa
P | 97301 | Ventil redukčný série EasyCARE PLUS | modely 000554000, 000554010 | Flow Meter S.p.A. | IT | FLO-IT |  | 2022-07-03 | ZP trieda IIb
P | 97302 | Ventil redukčný série FM | modely 0000900xxx pričom xxx=010, 021, 032, 050 | Flow Meter S.p.A. | IT | FLO-IT |  | 2022-07-03 | ZP trieda IIb
P | 97303 | Ventil riaditeľný do podtlaku EasyVAC PLUS | model 000551002 | Flow Meter S.p.A. | IT | FLO-IT |  | 2022-07-03 | ZP trieda IIa
P | 97304 | Sterilizátor - parný autokláv LINA | modely PRO13-003-17, PRO13-003-22 | W&H Sterilization S.r.l. | IT | W&H-IT |  | 2019-06-12 | ZP trieda IIb
P | 97305 | Sterilizátor - parný autokláv LISA | modely VA131-17, VA131-22 | W&H Sterilization S.r.l. | IT | W&H-IT |  | 2019-06-12 | ZP trieda IIb
P | 97306 | Inkubátor Babyleo TN500 |  | Drägerwerk AG & Co. KGaA | DE | DRG-DE |  | 2020-01-14 | ZP trieda IIb
B | 97307 | Vložky inkontinenčné Seni Lady Extra Plus | 15 x 33 cm, 590 ml, 15 ks | Torunskie Zaklady Materialów Opatrunkowych SA, (TZMO) | PL | TZM-PL |  | Bez certifikátu | ZP trieda I
P | 97308 | Súprava suprapubická CYSTODRAIN, URISTIL, SUPRAFLOW | súprava drenážna / výmenná / punkčná | Coloplast A/S | DK | COL-DK |  | 2018-09-24 | ZP trieda IIb
P | 97309 | Súprava suprapubická pohotovostná S.P.E.C. 10 Emergency Supra-Pubic Set | rôzne modely typu AE42xx | Coloplast A/S | DK | COL-DK |  | 2018-09-24 | ZP trieda IIb
P | 97310 | Katéter Enterocystoplasty / Uretero-Sigmoistomy | rôzne modely | Coloplast A/S | DK | COL-DK |  | 2018-09-24 | ZP trieda IIb
P | 97311 | Katéter ureterostomický, katéter ureterostomický Single Loop /URISTOM | rôzne modely, silikónové, neoplexové | Coloplast A/S | DK | COL-DK |  | 2018-09-24 | ZP trieda IIb
P | 97312 | Spojka sterilná | rôzne druhy a veľkosti, urologické príslušenstvo | Coloplast A/S | DK | COL-DK |  | 2018-09-24 | ZP trieda I, sterilná
P | 97313 | Adaptér sterilný Touhy Borst Adapter | AK2000, urologické príslušenstvo | Coloplast A/S | DK | COL-DK |  | 2018-09-24 | ZP trieda I, sterilná
P | 97314 | Zavádzač FREUDENBERGOV sterlný | urologické príslušenstvo | Coloplast A/S | DK | COL-DK |  | 2018-09-24 | ZP trieda I, sterilná
P | 97315 | Systém Easivac na zber tkaniva sterilný | s rôznymi konektormi, po endoskopickej resekcii prostaty | Coloplast A/S | DK | COL-DK |  | 2018-09-24 | ZP trieda I, sterilná
P | 97316 | Súprava Kit TURPy / Kit for turp | rôzne komponenty, pre transuretrálnu resekciu prostaty | Coloplast A/S | DK | COL-DK |  | 2018-09-24 | ZP trieda I, sterilná
P | 97317 | Katéter prostatický merací | urologické príslušenstvo | Coloplast A/S | DK | COL-DK |  | 2018-09-24 | ZP trieda I, sterilná
P | 97318 | Ihla BONEE na vstrek do močového mechúra | rôzne veľkosti, urologické príslušenstvo | Coloplast A/S | DK | COL-DK |  | 2018-09-24 | ZP trieda IIa
P | 97319 | Pištoľ bioptická jednorazová COBRA | rôzne veľkosti, urologické príslušenstvo | Coloplast A/S | DK | COL-DK |  | 2018-09-24 | ZP trieda IIa
P | 97320 | Ihla bioptická pre štandardnú automatickú bioptickú pištoľ | rôzne veľkosti, urologické príslušenstvo | Coloplast A/S | DK | COL-DK |  | 2018-09-24 | ZP trieda IIa
P | 97321 | Zariadenie odsávacie a irigačné ELEPHANT | rôzne priemery, chirurgické príslušenstvo | Coloplast A/S | DK | COL-DK |  | 2018-09-24 | ZP trieda IIa
P | 97322 | Hadica silikónová transparentná STERILIC | rôzne priemery a dĺžky | Coloplast A/S | DK | COL-DK |  | Bez certifikátu | ZP trieda I
P | 97323 | Drén chirurgický tubulárny, multitubulárny, COELIODRAIN, PENROSE, Delbet | silikónový, neoplexový | Coloplast A/S | DK | COL-DK |  | 2018-09-24 | ZP trieda IIa
P | 97324 | Katéter KARMAN | pre ukončenie tehotenstva, vnútromaternicová kyreta | Coloplast A/S | DK | COL-DK |  | 2018-09-24 | ZP trieda I, sterilná
P | 97325 | Bužia hysterometrická sterilná | rôzne priemery, chirurgické príslušenstvo | Coloplast A/S | DK | COL-DK |  | 2018-09-24 | ZP trieda I, sterilná
P | 97326 | Drén Kehrov T-drain | rôzne rozmery, silikón, latex | Coloplast A/S | DK | COL-DK |  | 2018-09-24 | ZP trieda IIa
P | 97327 | Sonda gastrojejunálna VANKEMMEL | chirurgické príslušenstvo | Coloplast A/S | DK | COL-DK |  | 2018-09-24 | ZP trieda IIb
P | 97328 | Sonda gastroduodenálna LEVINOVA | silikónová, nepriepustná pre žiarenie | Coloplast A/S | DK | COL-DK |  | 2018-09-24 | ZP trieda IIb
P | 97329 | Drén Penrose | rôzne priemery, silikónový | Coloplast A/S | DK | COL-DK |  | 2018-09-24 | ZP trieda IIa
P | 97330 | Katéter ezofageálny BLAKEMORE / LINTON-NACHLAS | rôzne veľkosti, chirurgické príslušenstvo | Coloplast A/S | DK | COL-DK |  | 2018-09-24 | ZP trieda IIa
P | 97331 | Drén transcystický Pedinielli / Escat | rôzne veľkosti, chirurgické príslušenstvo | Coloplast A/S | DK | COL-DK |  | 2018-09-24 | ZP trieda IIa
P | 97332 | Drén MONALDI / Larget Rod / s kontr. aspiráciou / centrálny / odsávací / irigačný | rôzne veľkosti, chirurgická drenáž | Coloplast A/S | DK | COL-DK |  | 2018-09-24 | ZP trieda IIa
P | 97333 | Bužia dilatačná | chirurgické príslušenstvo | Coloplast A/S | DK | COL-DK |  | 2018-09-24 | ZP trieda I, sterilná
P | 97334 | Drén COELIODRAIN na cholangiografiu | rôzne dĺžky styletov, chirurgická drenáž | Coloplast A/S | DK | COL-DK |  | 2018-09-24 | ZP trieda IIa
P | 97335 | Katéter Pezzer | latexový, pre močový mechúr | Coloplast A/S | DK | COL-DK |  | 2018-09-24 | ZP trieda IIb
P | 97336 | Tomograf počítačový SOMATOM Go.Now |  | Siemens Healthcare GmbH | DE | SAT-DE-02 |  | 2021-04-25 | ZP trieda IIb
P | 97337 | Tomograf počítačový SOMATOM Go.Up |  | Siemens Healthcare GmbH | DE | SAT-DE-02 |  | 2021-04-25 | ZP trieda IIb
P | 97338 | Tomograf počítačový SOMATOM Confidence |  | Siemens Healthcare GmbH | DE | SAT-DE-02 |  | 2021-04-25 | ZP trieda IIa
P | 97339 | Zariadenie inflačné Antmed sterilné | rôzne modely | Shenzhen Ant Hi-Tech Industrial Co., Ltd. | CN | SZH-CN | SHH-DE | 2020-11-15 | ZP trieda I, sterilná
P | 97340 | Drôt vodiaci Seldinger, Schüller, Lunderquist, Orchestra | urologické príslušenstvo | Coloplast A/S | DK | COL-DK |  | 2018-09-24 | ZP trieda IIa
P | 97341 | Katéter ureterálny Ureteric Catheter For R.U.P | rôzne veľkosti | Coloplast A/S | DK | COL-DK |  | 2018-09-24 | ZP trieda I, sterilná
P | 97342 | Katéter ureterálny, Flush, Floopy Tip Hydro-Coated | rôzne veľkosti | Coloplast A/S | DK | COL-DK |  | 2018-09-24 | ZP trieda IIa
P | 97343 | Katéter ureterálny drenážny | rôzne veľkosti | Coloplast A/S | DK | COL-DK |  | 2018-09-24 | ZP trieda IIa
P | 97344 | Dilatátor ureterálny sterilný | rôzne veľkosti | Coloplast A/S | DK | COL-DK |  | 2018-09-24 | ZP trieda I, sterilná
P | 97345 | Katéter ureterálny balónikový dilatačný In-Ka | rôzne rozmery, bez / s plnením balónika | Coloplast A/S | DK | COL-DK |  | 2018-09-24 | ZP trieda IIa
K | 97346 | Barla francúzska GR 300 | hliníková | Fazzini S.r.l. | IT | FAZ-IT |  | Bez certifikátu | ZP trieda I
L | 97347 | Chodítko pojazdné GR 965 | štvorkolesové | Fazzini S.r.l. | IT | FAZ-IT |  | Bez certifikátu | ZP trieda I
P | 97348 | Súprava nefrostomická perkutánna | rôzne komponenty | Coloplast A/S | DK | COL-DK |  | 2018-09-24 | ZP trieda IIa
P | 97349 | Ihla punkčná / Chiba / Trocar | rôzne veľkosti | Coloplast A/S | DK | COL-DK |  | 2018-09-24 | ZP trieda IIa
P | 97350 | Dilatátor punkčný | rôzne veľkosti | Coloplast A/S | DK | COL-DK |  | 2018-09-24 | ZP trieda IIa
P | 97351 | Puzdro AMPLATZ | rôzne dĺžky | Coloplast A/S | DK | COL-DK |  | 2018-09-24 | ZP trieda IIa
P | 97352 | Katéter nefrostomický perkutánny J / Malecot / silikónový balónikový | rôzne modely | Coloplast A/S | DK | COL-DK |  | 2018-09-24 | ZP trieda IIb
P | 97353 | Disk fixačný PCN | urologické príslušenstvo | Coloplast A/S | DK | COL-DK |  | 2018-09-24 | ZP trieda IIa
P | 97354 | Spojka Luer Connector For Urine Bag sterilná | pre močové vrecko | Coloplast A/S | DK | COL-DK |  | 2018-09-24 | ZP trieda I, sterilná
P | 97355 | Súprava nefrost. perkut. Direct Puncture / KOLIBRI / PCN | rôzne veľkosti | Coloplast A/S | DK | COL-DK |  | 2018-09-24 | ZP trieda IIa
P | 97356 | Katéter perkutánny dilatačný balónikový In-Ka | rôzne modely | Coloplast A/S | DK | COL-DK |  | 2018-09-24 | ZP trieda IIa
P | 97357 | Drén nefrostomický GIL-VERNET / katéter COUVELAIRE | rôzne veľkosti | Coloplast A/S | DK | COL-DK |  | 2018-09-24 | ZP trieda IIa
K | 97358 | Sedačka do vane s operadlom GR 133 | nastaviteľná | Fazzini S.r.l. | IT | FAZ-IT |  | Bez certifikátu | ZP trieda I
K | 97359 | Stolička do sprchy GR 130 | nastaviteľná | Fazzini S.r.l. | IT | FAZ-IT |  | Bez certifikátu | ZP trieda I
K | 97360 | Nebulizér - inhalátor F-126 | s príslušenstvom | Fazzini S.r.l. | IT | FAZ-IT |  | 2021-10-21 | ZP trieda IIa
P | 97361 | Vak tlakový infúzny M10103 (500ml) / M10105 (1000ml) | s manometrom | Pacific Hospital Supply Co., Ltd. | TW | PCF-TW | MUG-DE | 2019-02-25 | ZP trieda IIa
P | 97362 | Vrecko urinálne sterilné | zberné | Shanghai Nineluck Co., Ltd. | CN | SHW-CN | SHW-GB | 2018-08-08 | ZP trieda I, sterilná
P | 97363 | Roztok očný SIDA-HPMC 2% |  | SIDAPHARM P.C. | GR | MHD-GR |  | 2018-06-03 | ZP trieda IIb
P | 97364 | Maska kyslíková OP | rôzne typy | Pacific Hospital Supply Co., Ltd. | TW | PCF-TW | MUG-DE | 2020-11-01 | ZP trieda IIa
P | 97365 | Maska nebulizačná QP | rôzne typy mikronebulizátora s maskou | Pacific Hospital Supply Co., Ltd. | TW | PCF-TW | MUG-DE | 2020-11-01 | ZP trieda IIa
P | 97366 | Mikronebulizátor QP s náustkom / T-kusom | rôzne typy | Pacific Hospital Supply Co., Ltd. | TW | PCF-TW | MUG-DE | 2020-11-01 | ZP trieda IIa
P | 97367 | Monitor pacientsky uMEC10 / uMEC12 | s príslušenstvom | Shenzhen Mindray Bio-Medical Electronics Co., Ltd. | CN | SMB-CN | SHH-DE | 2020-02-21 | ZP trieda IIb
P | 97368 | Defibrilátor / monitor pacientsky BeneHeart D1 | Pro / Public, s príslušenstvom | Shenzhen Mindray Bio-Medical Electronics Co., Ltd. | CN | SMB-CN | SHH-DE | 2020-02-21 | ZP trieda IIb
P | 97369 | Prístroj ultrazvukový Vivid T8 / Vivid T8 Pro | diagnostický | GE Medical Systems China Co. Ltd. | CN | GEN-CN-02 | GEN-DE | 2021-05-02 | ZP trieda IIa
P | 97370 | Utierky dezinfekčné Tristel Pre-Clean Wipes | trojkrokový dekontaminačný systém Tristel Trio Wipes - prvý krok | Tristel Solutions Limited | GB | TSL-GB |  | Bez certifikátu | ZP trieda I
P | 97371 | Utierky dezinfekčné Tristel Rinse Wipes | trojkrokový dekontaminačný systém Tristel Trio Wipes - tretí krok | Tristel Solutions Limited | GB | TSL-GB |  | 2019-04-19 | ZP trieda I, sterilná
F | 97372 | Krém bariérový ochranný CAVILON | 3391G, tuba 28g | 3M Health Care | US | MMM-US-02 | MMM-DE-05 | Bez certifikátu | ZP trieda I
F | 97373 | Sprej bariérový nedráždivý CAVILON | na ochranu pokožky, 3346P, 28ml | 3M Health Care | US | MMM-US-02 | MMM-DE-05 | Bez certifikátu | ZP trieda I
F | 97374 | Film bariérový nedráždivý CAVILON sterilný | 3343P, penový aplikátor, 1ml, dermálny | 3M Health Care | US | MMM-US-02 | MMM-DE-05 | 2020-03-17 | ZP trieda I, sterilná
P | 97375 | Náplasť na pľuzgiere COMPEED mix | gélová, rôzne tvary a veľkosti | Johnson & Johnson Santé Beauté France S.A.S. | FR | JJM-FR |  | 2020-04-04 | ZP trieda IIa
P | 97376 | Matrica CorMatrix ECM - intrakardiálna záplata | rôzne rozmery, na rekonštrukciu srdcového tkaniva | CorMatrix Cardiovascular Inc. | US | CMX-US | MPF-GB | 2019-11-01 | ZP trieda III
P | 97377 | Matrica CorMatrix ECM - cievny implantát | rôzne rozmery, na rekonštrukciu karotickej artérie | CorMatrix Cardiovascular Inc. | US | CMX-US | MPF-GB | 2019-11-01 | ZP trieda III
P | 97378 | Matrica CorMatrix ECM - implantát | rôzne rozmery, na uzavretie perikardu | CorMatrix Cardiovascular Inc. | US | CMX-US | MPF-GB | 2019-11-01 | ZP trieda III
A | 97379 | Hydrogél na ošetrenie rán Microdacyn | 120g | Oculus Technologies of México S.A de C.V. | MX | OCM-MX | SRY-NL | 2023-12-11 | ZP trieda IIb
P | 97380 | Oklúzor Occlutech perimembranózny VSD Pm-VSD | rôzne veľkosti | Occlutech Tibbi Ürünler San. Ve Tic. Ltd. Sti. | TR | OCE-TR | OCT-DE | 2019-09-28 | ZP trieda III
N | 97381 | Procesor rečový ADHEAR, model 701 s príslušenstvom | a adhezívnym adaptérom ADHEAR | MED-EL Elektromedizinische Geräte GmbH | AT | MEM-AT |  | 2018-05-13 | ZP trieda IIa
A | 97382 | Tampóny Softa Swabs | napustené 70%-ným izopropylalkoholom | B.Braun Medical AG | CH | BME-CH |  | Bez certifikátu | ZP trieda I
P | 97383 | Súprava na kostný prístup Osteocool | rôzne typy | Medtronic Sofamor Danek | US | MDC-US-02 | MDC-NL | 2020-04-19 | ZP trieda IIb
P | 97384 | Teliesko vnútromaternicové IUB SCu300A / IUB SCu300B | MINI / MIDI | OCON Medical Ltd. | IL | OCN-IL | MLF-DE | 2019-05-06 | ZP trieda III
P | 97385 | Súprava na náhradu kolenného kĺbu Freedom |  | Maxx Orthopedics Inc. | US | MXO-US | RMK-GB | 2018-11-17 | ZP trieda III
P | 97386 | Prístroj EKG Kalamed 121T s príslušenstvom | digitálny, dvanásť kanálový | Kalamed GmbH | DE | KAA-DE |  | 2020-09-14 | ZP trieda IIa
P | 97387 | Prístroj EKG Kalamed 601T s príslušenstvom | digitálny, šesť kanálový | Kalamed GmbH | DE | KAA-DE |  | 2020-09-14 | ZP trieda IIa
P | 97388 | Systém RTG Artis One | angiografický fluoroskopický rádiografický | Siemens Shenzhen Magnetic Resonance Ltd. | CN | SMG-CN | SAT-DE-02 | 2021-05-12 | ZP trieda IIb
P | 97389 | Emulzia proti nadúvaniu FLATUCONE | s obsahom simetikónu, na vnútorné použitie | HÄLSA Pharma GmbH | DE | HÄS-DE |  | 2021-07-29 | ZP trieda IIb
P | 97390 | Jednotka terminálna R14 pre stlačené medicinálne plyny a podtlak | príslušenstvo k stropnému mostu a nástennej rampe | Flídr medical s.r.o. | CZ | FLI-CZ |  | 2020-10-22 | ZP trieda IIb
P | 97391 | Vata obväzová FLOWER CW 100%BA, FLOWER CW-F 100%BA, FLOWER CW-F 50%BA / 50%VIS | rôzne balenia, absorpčná, nesterilná | Batist Medical a.s. | CZ | BAT-CZ-01 |  | Bez certifikátu | ZP trieda I
P | 97392 | Vrecko močové s T-výpusťou sterilné | 2000 ml, hadička 90 cm | Weigao Medical International Co., Ltd | CN | WGM-CN | MNK-DE | 2019-04-16 | ZP trieda I, sterilná
P | 97393 | Materiál viskoelastický oftalmologický FCI Protect 2,0% / 2,4% | 2,0 ml, striekačka s kanylou s Luer-Lock, vnútroočná aplikácia | FRANCE CHIRURGIE INSTRUMENTATION SAS (FCI S.A.S.) | FR | FCI-FR |  | 2017-06-14 | ZP trieda IIb
P | 97394 | Súprava odberová pre test potravinovej intolerancie 22 | jednorazová, pre 22 potravín | SEPEA ,s.r.o. < | SK | SPV-SK |  | Bez certifikátu | ZP trieda I
P | 97395 | Implantát CrossFix II na reparáciu menisku | CM-8001, CM-8002 | Cayenne Medical Inc. | US | CYE-US | ZIM-CH-01 | 2022-10-30 | ZP trieda IIb
P | 97396 | Súprava odberová pre test potravinovej intolerancie 40 | jednorazová, pre 40 potravín | SEPEA ,s.r.o. < | SK | SPV-SK |  | Bez certifikátu | ZP trieda I
P | 97397 | Súprava odberová pre test potravinovej intolerancie 93 | jednorazová, pre 93 potravín | SEPEA ,s.r.o. < | SK | SPV-SK |  | Bez certifikátu | ZP trieda I
P | 97398 | Katéter Accura PTCA balónikový POSITSOON | rôzne veľkosti | ACCURA Medizintechnik GmbH | DE | AUA-DE |  | 2019-07-23 | ZP trieda III
P | 97399 | Katéter Accura aspiračný UNBLOCKER | rôzne veľkosti | ACCURA Medizintechnik GmbH | DE | AUA-DE |  | 2019-07-23 | ZP trieda III
P | 97400 | Stent Accura DECENT S uvoľňujúci sirolimus | rôzne veľkosti | ACCURA Medizintechnik GmbH | DE | AUA-DE |  | 2019-07-23 | ZP trieda III
P | 97401 | Stent samorozpínateľný Accura FINEBENT | rôzne veľkosti | ACCURA Medizintechnik GmbH | DE | AUA-DE |  | 2019-07-23 | ZP trieda IIb
P | 97402 | Sprej nosový hypertonický SANORIN | s morskou vodou | PHARMALINK S.L. | ES | PMN-ES |  | 2021-04-20 | ZP trieda IIa
P | 97403 | Sprej nosový izotonický SANORIN | s morskou vodou, aj pre deti | PHARMALINK S.L. | ES | PMN-ES |  | 2021-04-20 | ZP trieda IIa
P | 97404 | Súprava odberová pre test potravinovej intolerancie 120 | jednorazová, pre 120 potravín | SEPEA ,s.r.o. < | SK | SPV-SK |  | Bez certifikátu | ZP trieda I
P | 97405 | Súprava odberová pre test potravinovej intolerancie 200+ | jednorazová, pre 225 potravín | SEPEA ,s.r.o. < | SK | SPV-SK |  | Bez certifikátu | ZP trieda I
P | 97406 | Súprava odberová pre test Candida | jednorazová | SEPEA ,s.r.o. < | SK | SPV-SK |  | Bez certifikátu | ZP trieda I
P | 97407 | Monitor LCD RadiForce RX350 | diagnostický a náhľadový | EIZO CORPORATION | JP | EIZ-JP-01 | EIZ-DE | Bez certifikátu | ZP trieda I
P | 97408 | Podložka pod chorých absorpčná FLOWER / Flower Eco nesterilná, | rôzne rozmery | Batist Medical a.s. | CZ | BAT-CZ-01 |  | Bez certifikátu | ZP trieda I
P | 97409 | Gél chirurgický antiadhezívny Singclean | rôzne balenia, s obsahom kyseliny hyalurónovej | Hangzhou Singclean Medical Products Co., Ltd. | CN | HAZ-CN | HAZ-SE | 2017-06-27 | ZP trieda III
P | 97410 | Prípravok na dezinfekciu lekárskych nástrojov Korsolex PAA s aktivátorom |  | Bode Chemie GmbH & Co. KG | DE | BOB-DE |  | 2020-02-08 | ZP trieda IIb
P | 97411 | Prípravok na dezinfekciu lekárskych nástrojov Bomix plus |  | Bode Chemie GmbH & Co. KG | DE | BOB-DE |  | 2020-02-08 | ZP trieda IIb
P | 97412 | Emulzia proti nadúvaniu Balonix med | s obsahom simetikónu, na vnútorné použitie | Fiterman Pharma SRL | RO | FIP-RO |  | 2020-06-15 | ZP trieda IIa
P | 97413 | Šošovka vnútroočná impantovateľná EyeCee |  | NIDEK Co., Ltd. | JP | NID-JP-01 | NID-FR | 2018-07-23 | ZP trieda IIb
P | 97414 | Šošovka vnútroočná impantovateľná EyeCee One / EyeCee One proloaded |  | NIDEK Co., Ltd. | JP | NID-JP-01 | NID-FR | 2023-07-23 | ZP trieda IIb
P | 97491 | Systém na rekonštrukciu hrudníka TRIONIX | náhrada hrudnej kosti | NEURO FRANCE Implants | FR | NEP-FR |  | 2018-09-13 | ZP trieda IIb
P | 97492 | Monitor pacientsky BeneVision | N17 / N15 / N12 | Shenzhen Mindray Bio-Medical Electronics Co., Ltd. | CN | SMB-CN | SHH-DE | 2020-02-21 | ZP trieda IIb
P | 97493 | Monitor pacientsky BeneVision | N22 / N19 | Shenzhen Mindray Bio-Medical Electronics Co., Ltd. | CN | SMB-CN | SHH-DE | 2020-02-21 | ZP trieda IIb
P | 97494 | Matrica podporná DX - vstrebateľná chirurgická sieťka | rôzne rozmery | Kensey Nash Corporation | US | KNC-US | DSB-NL | 2020-04-14 | ZP trieda III
A | 97495 | Gél silikónový Keloscar Gel na jazvy | 15 g | MEDOCHEMIE Ltd. | CY | MHZ-CY |  | Bez certifikátu | ZP trieda I
P | 97496 | Zariadenie revaskulizačné Tigertriever / Tigertriever 17 |  | Rapid Medical Ltd. | IL | RPI-IL | MNK-DE | 2024-01-09 | ZP trieda III
P | 97497 | Sieťka remodelačná Comaneci / Comaneci Petit / Comaneci 17 |  | Rapid Medical Ltd. | IL | RPI-IL | MNK-DE | 2024-01-09 | ZP trieda III
P | 97498 | Test screeningový ScheBo M2PK Quick | IVD ostatné | ScheBo Biotech AG | DE | SBB-DE |  | Bez certifikátu | IVD ostatné
P | 97499 | Systém magnetickej rezonancie SIGNA Creator | zobrazovací | GE Healthcare (Tianjin) Company Limited | CN | GEH-CN | GEN-FR | 2020-07-10 | ZP trieda IIa
P | 97500 | Systém magnetickej rezonancie SIGNA Voyager | zobrazovací | GE Healthcare (Tianjin) Company Limited | CN | GEH-CN | GEN-FR | 2020-07-10 | ZP trieda IIa
P | 97501 | Systém magnetickej rezonancie SIGNA Explorer | zobrazovací | GE Healthcare (Tianjin) Company Limited | CN | GEH-CN | GEN-FR | 2020-07-10 | ZP trieda IIa
P | 97502 | Systém magnetickej rezonancie SIGNA Architect | zobrazovací | GE Medical Systems LLC | US | GEN-US-06 | GEN-FR | 2020-12-20 | ZP trieda IIa
P | 97503 | Systém magnetickej rezonancie SIGNA Pioneer | zobrazovací | GE Healthcare Japan Corporation | JP | GEH-JP | GEN-FR | 2020-12-11 | ZP trieda IIa
P | 97504 | Súprava výživová enterálna FLOCARE INFINITY PACK MOBILE SET | pre pumpu FLOCARE INFINITY, na vak, mobilná | Nutricia Medical Devices B.V. | NL | NUT-NL |  | 2022-09-01 | ZP trieda IIa
P | 97505 | Ihla na vstrekovanie kostného cementu | VP-ihly | RF Medical Co. Ltd. | KR | RFM-KR | OBE-BE | 2019-10-20 | ZP trieda IIa
P | 97506 | Generátor rádiofrekvenčný V-200 | na uzatváranie varikóznych žíl | RF Medical Co. Ltd. | KR | RFM-KR | OBE-BE | 2019-10-20 | ZP trieda IIb
P | 97507 | Teplomer digitálny SFT11/1 | kontaktný, expresný | Hans Dinslage GmbH | DE | HNS-DE |  | 2019-07-02 | ZP trieda IIa
P | 97508 | Teplomer digitálny SFT85 | bezkontaktný, klinický | Hans Dinslage GmbH | DE | HNS-DE |  | 2019-07-02 | ZP trieda IIa
P | 97509 | Implantát injektovateľný subdermálny Radiesse + Lidocaine | intradermálna výplň | Merz North America, Inc. | US | MRZ-US | MZP-DE | 2021-05-31 | ZP trieda III
P | 97510 | Pumpa injekčná | HK400 / HK400I / HK400II | Shenzhen Hawk Medical Instrument Co., Ltd. | CN | SZE-CN | WEK-IE | 2021-06-13 | ZP trieda IIb
P | 97511 | Implantát pre liečbu stresovej močovej inkontinencie UROLASTIC | pre ženy | Urogyn B.V. | NL | URG-NL |  | 2020-12-16 | ZP trieda IIb
P | 97512 | Implantát pre liečbu stresovej močovej inkontinencie PROLASTIC | pre mužov | Urogyn B.V. | NL | URG-NL |  | 2020-12-16 | ZP trieda IIb
P | 97513 | Systém balónikom rozpínateľného renálneho a biliárneho stentu Cogent BMS | rôzne rozmery | Meril Life Sciences Private Limited, Ltd. | IN | MFP-IN | OBE-BE | 2021-09-30 | ZP trieda IIb
O | 97514 | Šošovka vnútroočná asférická zadnokomorová Clareon | SY60WF, hydrofóbna, acrylátová | Alcon Laboratories Inc. | US | ALC-US | ALC-GB | 2022-04-08 | ZP trieda IIb
P | 97515 | Tlakomer BPM40 | automatický, ramenný | Hans Dinslage GmbH | DE | HNS-DE |  | 2019-07-02 | ZP trieda IIa
P | 97516 | Systém spinálny ROCCIA ACIF | klietka na fúziu cervikálnych stavcov, rôzne komponenty, s príslušenstvom | Silony GmbH | DE | SLY-DE |  | 2019-08-21 | ZP trieda IIb
P | 97517 | Lepidlo chirurgické Coseal | 2ml, 4ml, 8ml | Baxter Healthcare SA | CH | BXI-CH |  | 2020-02-21 | ZP trieda III
L | 97518 | Vozík invalidný elektrický Juvo | nosnosť 160kg, šírka sedu 38-48cm | Otto Bock Mobility Solutions GmbH | DE | OTO-DE-02 |  | Bez certifikátu | ZP trieda I
L | 97519 | Vozík invalidný mechanický Zenit | nosnosť 120kg, šírka sedu 32-46cm | Otto Bock Mobility Solutions GmbH | DE | OTO-DE-02 |  | Bez certifikátu | ZP trieda I
P | 97520 | Výplň kostná AccuFill | s príslušenstvom, rôzne objemy | ETEX Corporation | US | ETO-US | ZIM-CH-01 | 2021-10-27 | ZP trieda III
P | 97521 | Rukavice operačné Peha-shield latexfree | veľ. 5,5 - 9,0 | Paul Hartmann AG | DE | PHR-DE |  | 2022-01-20 | ZP trieda IIa
P | 97522 | Rukavice operačné nepudrované Peha-basic latex | veľ. 5,5 - 9,0 | Paul Hartmann AG | DE | PHR-DE |  | 2022-01-20 | ZP trieda IIa
P | 97523 | Rukavice operačné nepudrované Peha-underglove latex | veľ. 5,5 - 9,0 | Paul Hartmann AG | DE | PHR-DE |  | 2022-01-20 | ZP trieda IIa
P | 97524 | Rukavice operačné nepudrované Peha-underglove latexfee | veľ. 5,5 - 9,0 | Paul Hartmann AG | DE | PHR-DE |  | 2022-01-20 | ZP trieda IIa
J | 97525 | Vložky ortopedické AT53502 | pre pozdĺžne a priečne plochú nohu | ANTAR Sp. J.I. Groniecka-Tarnkowska, A. Tarnkowski | PL | ANK-PL |  | Bez certifikátu | ZP trieda I
P | 97526 | Tlakomer digitálny ramenný Veroval plnoautomatický | s príslušenstvom | Globalcare Medical Technology Co., Ltd. | CN | GLC-CN | DOW-IT | 2020-03-18 | ZP trieda IIa
P | 97527 | Sprej bariérový Memethol | na ošetrenie hemeroidov a análnych fisúr | Almediko Saglik Ürünleri Turizm Gida Sanayi ve Ticaret Limited Sirketi | TR | AIK-TR |  | 2021-10-28 | ZP trieda IIa
P | 97528 | Systém pedikulárnych skrutiek CarboClear | spinálne lumbálne fixačné implantáty, s inštrumentáriom | Carbofix Orthopedics Ltd. | IL | CBO-IL | MNK-DE | 2022-03-15 | ZP trieda IIb
P | 97529 | Manžeta na kompresiu radiálnej tepny Io |  | Comed BV | NL | CDB-NL |  | 2022-10-01 | ZP trieda I, sterilná
P | 97530 | Náhrada kostno-chrupavková MaioRegen Prime | 3 x 4 x 0,6 cm | Fin-Ceramica Faenza, S.p.A. | IT | FCF-IT |  | 2019-04-10 | ZP trieda III
P | 97531 | Náhrada kostno-chrupavková MaioRegen Slim | 3 x 4 x 0,4 cm | Fin-Ceramica Faenza, S.p.A. | IT | FCF-IT |  | 2019-04-10 | ZP trieda III
P | 97532 | Náhrada kostno-chrupavková MaioRegen Chondro+ | 2 x 3 x 0,2 cm | Fin-Ceramica Faenza, S.p.A. | IT | FCF-IT |  | 2019-04-10 | ZP trieda III
P | 97533 | Náhrada kostno-chrupavková MaioRegen Chondro+ | 3 x 4 x 0,2 cm | Fin-Ceramica Faenza, S.p.A. | IT | FCF-IT |  | 2019-04-10 | ZP trieda III
N | 97534 | Prístroj načúvací závesný digitálny Phonak Bolero B30-M | BTE | Sonova AG | CH | SOQ-CH |  | 2019-10-15 | ZP trieda IIa
N | 97535 | Prístroj načúvací závesný digitálny Phonak Bolero B30-P | BTE | Sonova AG | CH | SOQ-CH |  | 2019-10-15 | ZP trieda IIa
N | 97536 | Prístroj načúvací závesný digitálny Phonak Bolero B30-SP | BTE | Sonova AG | CH | SOQ-CH |  | 2019-10-15 | ZP trieda IIa
N | 97537 | Prístroj načúvací závesný digitálny Phonak Bolero B50-M | BTE | Sonova AG | CH | SOQ-CH |  | 2019-10-15 | ZP trieda IIa
N | 97538 | Prístroj načúvací závesný digitálny Phonak Bolero B50-P | BTE | Sonova AG | CH | SOQ-CH |  | 2019-10-15 | ZP trieda IIa
N | 97539 | Prístroj načúvací závesný digitálny Phonak Bolero B50-SP | BTE | Sonova AG | CH | SOQ-CH |  | 2019-10-15 | ZP trieda IIa
N | 97540 | Prístroj načúvací závesný digitálny Phonak Bolero B70-M | BTE | Sonova AG | CH | SOQ-CH |  | 2019-10-15 | ZP trieda IIa
N | 97541 | Prístroj načúvací závesný digitálny Phonak Bolero B70-P | BTE | Sonova AG | CH | SOQ-CH |  | 2019-10-15 | ZP trieda IIa
N | 97542 | Prístroj načúvací závesný digitálny Phonak Bolero B70-SP | BTE | Sonova AG | CH | SOQ-CH |  | 2019-10-15 | ZP trieda IIa
N | 97543 | Prístroj načúvací závesný digitálny Phonak Bolero B90-M | BTE | Sonova AG | CH | SOQ-CH |  | 2019-10-15 | ZP trieda IIa
N | 97544 | Prístroj načúvací závesný digitálny Phonak Bolero B90-P | BTE | Sonova AG | CH | SOQ-CH |  | 2019-10-15 | ZP trieda IIa
N | 97545 | Prístroj načúvací závesný digitálny Phonak Bolero B90-SP | BTE | Sonova AG | CH | SOQ-CH |  | 2019-10-15 | ZP trieda IIa
N | 97546 | Prístroj načúvací závesný digitálny Phonak Bolero B50-PR | BTE, s nabíjateľným akumulátorom | Sonova AG | CH | SOQ-CH |  | 2019-10-15 | ZP trieda IIa
N | 97547 | Prístroj načúvací závesný digitálny Phonak Bolero B70-PR | BTE, s nabíjateľným akumulátorom | Sonova AG | CH | SOQ-CH |  | 2019-10-15 | ZP trieda IIa
N | 97548 | Prístroj načúvací závesný digitálny Phonak Bolero B90-PR | BTE, s nabíjateľným akumulátorom | Sonova AG | CH | SOQ-CH |  | 2019-10-15 | ZP trieda IIa
A | 97549 | Krytie superabsorpčné DryMax EXTRA SOFT | 10x10cm | Absorbest AB | SE | AAB-SE |  | 2019-12-14 | ZP trieda IIb
A | 97550 | Krytie superabsorpčné DryMax EXTRA SOFT | 10x20cm | Absorbest AB | SE | AAB-SE |  | 2019-12-14 | ZP trieda IIb
A | 97551 | Krytie superabsorpčné DryMax EXTRA SOFT | 20x20cm | Absorbest AB | SE | AAB-SE |  | 2019-12-14 | ZP trieda IIb
A | 97552 | Krytie superabsorpčné DryMax EXTRA SOFT | 20x30cm | Absorbest AB | SE | AAB-SE |  | 2019-12-14 | ZP trieda IIb
D | 97553 | Ihla do inzulínového pera Clickfine | 0,23x4mm, 32G, 100ks | Ypsomed AG | CH | YPS-CH |  | 2019-04-30 | ZP trieda IIa
D | 97554 | Ihla do inzulínového pera Clickfine | 0,25x6mm, 31G, 100ks | Ypsomed AG | CH | YPS-CH |  | 2019-04-30 | ZP trieda IIa
D | 97555 | Ihla do inzulínového pera Clickfine | 0,25x8mm, 31G, 100ks | Ypsomed AG | CH | YPS-CH |  | 2019-04-30 | ZP trieda IIa
D | 97556 | Ihla do inzulínového pera Clickfine | 0,33x10mm, 29G, 100ks | Ypsomed AG | CH | YPS-CH |  | 2019-04-30 | ZP trieda IIa
D | 97557 | Ihla do inzulínového pera Clickfine | 0,33x12mm, 29G, 100ks | Ypsomed AG | CH | YPS-CH |  | 2019-04-30 | ZP trieda IIa
P | 97558 | Voda ústna elmex Sensitive Professional | zníženie citlivosti zubov | Colgate-Palmolive Manufacturing (Poland) Sp. z o.o. | PL | CLG-PL |  | 2024-01-21 | ZP trieda IIa
A | 97559 | Gél silikónový Kelotan Gel na jazvy | 15 g | AGETIS Supplements | CY | AUL-CY |  | Bez certifikátu | ZP trieda I
P | 97560 | Drôt vodiaci periférny vaskulárny ASAHI Meister 16 | rôzne dĺžky | Asahi Intecc Co., Ltd., Medical Division | JP | ASH-JP | EMR-NL | 2020-02-01 | ZP trieda IIa
P | 97561 | Drôt vodiaci PTCA koronárny ASAHI SUOH 03 | rôzne typy a dĺžky | Asahi Intecc Co., Ltd., Medical Division | JP | ASH-JP | EMR-NL-01 | 2024-03-15 | ZP trieda III
P | 97562 | Defibrilátor TEC-5601 / TEC-5611 / TEC-5621 / TEC-5631 | dvojfázový externý | Nihon Kohden Corp. | JP | NIH-JP | NIH-DE | 2021-06-30 | ZP trieda IIb
N | 97563 | Prístroj načúvací digitálny závesný Audéo V50 (RIC) | 312T | PHONAK AG | CH | PHN-CH |  | 2018-12-13 | ZP trieda IIa
P | 97564 | Výplň kostná Stimulan Rapid Cure | 5cc / 10cc / 20cc | Biocomposites Ltd. | GB | BCS-GB |  | 2018-10-31 | ZP trieda III
P | 97565 | Náplasť hrejivá Sensiplast | na zmiernenie bolestí svalov a kĺbov | Dr. Kleine Pharma GmbH | DE | KPR-DE |  | 2019-07-22 | ZP trieda IIa
P | 97566 | Zábal hrejivý Sensiplast | na zmiernenie bolestí svalov a kĺbov | Dr. Kleine Pharma GmbH | DE | KPR-DE |  | 2019-07-22 | ZP trieda IIa
P | 97567 | Krém BELOBAZA | na hojenie kože, 100g / 400g | BELUPO lijekovi i kozmetika d.d. | HR | BLO-HR |  | Bez certifikátu | ZP trieda I
P | 97568 | Kardiostimulátor implantovateľný Vitatron séria Q | modely Q20A2 / Q50A2 / Q70A2 / Q80A2 / VSF21 | Vitatron Holding B.V. | NL | VTM-NL-01 |  | 2019-12-01 | AIZP
P | 97569 | Systém FLEXHeart s príslušenstvom | na upokojenie povrchu srdca pri vytváraní bypasu | Aesculap AG | DE | AES-DE |  | 2019-07-26 | ZP trieda IIa
N | 97570 | Prístroj načúvací zvukovodový RUN Click CIC / RUN Click ITC | s ušnou koncovkou na mieru | Signia | DE | SGK-DE |  | 2021-02-18 | ZP trieda IIa
P | 97571 | Drôt vodiaci endoskopický Maxxwire | rôzne rozmery | Merit Medical Systems, Inc. | US | MME-US | MMQ-IE | 2023-10-02 | ZP trieda IIa
P | 97572 | Ventil hemostatický | Passage / Access-9 / AccessPLUS / DoublePlay / Honor / MBA / PhD | Merit Medical Systems, Inc. | US | MME-US | MMQ-IE | 2023-10-02 | ZP trieda IIa
P | 97573 | Súprava k zavádzaciemu systému Worley | rôzne typy | Merit Medical Systems, Inc. | US | MME-US | MMQ-IE | 2023-10-02 | ZP trieda IIb
P | 97574 | Filter dialyzačný Leoceed 16N / 18N / 21N / 16H / 18H / 21H |  | NxStage Medical Inc. | US | NXS-US | AKM-DE | 2019-04-05 | ZP trieda IIb
P | 97575 | Gél anorektálny RECTOVENAL Acute s aplikátorom | 20g | VULM s.r.o. < | SK | VUL-SK |  | 2020-05-09 | ZP trieda IIa
P | 97576 | Implanatát predného skríženého kolenného väzu Ligamys |  | Mathys Ltd. Bettlach | CH | MHG-CH |  | 2020-02-21 | ZP trieda IIb
P | 97577 | Implanatát femorálny AperFix / AperFix AM | rôzne typy | Cayenne Medical Inc. | US | CYE-US | ZIM-CH-01 | 2022-10-30 | ZP trieda IIb
P | 97578 | Implanatát tibiálny AperFix | rôzne typy | Cayenne Medical Inc. | US | CYE-US | ZIM-CH-01 | 2022-10-30 | ZP trieda IIb
P | 97579 | Katéter PTCA balónikový NC CLEVER | vysokotlakový, rôzne modely | CONIC VASCULAR TECHNOLOGY S.A. | CH | CNA-CH |  | 2022-04-02 | ZP trieda III
P | 97580 | Implantát acetabulárny G7 | jamka bisférická, vložka G7 a hlavica Biolox | BIOMET UK Ltd. | GB | BIM-GB |  | 2022-07-31 | ZP trieda III
N | 97581 | Prístroj načúvací AQ sound SHD | rôzne typy | Hansaton Akustik GmbH | DE | HST-DE-01 |  | 2019-01-30 | ZP trieda IIa
N | 97582 | Prístroj načúvací sound SHD 3-10 / 3-S312 / 3-S13 family | digitálny | Hansaton Akustik GmbH | DE | HST-DE-01 |  | 2019-01-30 | ZP trieda IIa
N | 97583 | Prístroj načúvací sound SHD 5-10 / 5-S312 / 5-S13 family | digitálny | Hansaton Akustik GmbH | DE | HST-DE-01 |  | 2019-01-30 | ZP trieda IIa
N | 97584 | Prístroj načúvací sound SHD 7-10 / 7-S312 / 7-S13 family | digitálny | Hansaton Akustik GmbH | DE | HST-DE-01 |  | 2019-01-30 | ZP trieda IIa
N | 97585 | Prístroj načúvací sound SHD 9-10 / 9-S312 / 9-S13 family | digitálny | Hansaton Akustik GmbH | DE | HST-DE-01 |  | 2019-01-30 | ZP trieda IIa
P | 97586 | Náhrada bedrového kĺbu AIDA | rôzne komponenty s príslušenstvom | Implantcast GmbH | DE | IPC-DE |  | 2021-01-02 | ZP trieda III
P | 97587 | Sprcha nosová pulzačná bezdrôtová Sinugator |  | NeilMed Pharmaceuticals Inc. | US | NAI-US | MLF-DE | 2018-06-27 | ZP trieda IIa
P | 97588 | Sprej dezinfekčný Wound Wash | na ošetrenie malých rán | NeilMed Pharmaceuticals Inc. | US | NAI-US | MLF-DE | 2018-06-27 | ZP trieda IIa
P | 97589 | Sonda termodilučná Inntherm - súprava | pre kardiológiu | Innova Medical s.r.o. | CZ | IOA-CZ |  | 2021-12-26 | ZP trieda III
O | 97590 | Šošovka vnútroočná A45SML / A45SMY | Schariothova makulárna šošovka | Medicontur Medical Engineering Ltd. | HU | XMC-HU |  | 2019-05-02 | ZP trieda IIb
P | 97591 | Sprej nosový hypertonický SANORIN | s aloe vera, pre alergikov | PHARMALINK S.L. | ES | PMN-ES |  | 2021-04-20 | ZP trieda IIa
P | 97592 | Katéter PTCA dilatačný balónikový Accuforce | rôzne dĺžky a priemery | Terumo Corporation | JP | TCJ-JP | TCJ-BE | 2019-07-30 | ZP trieda III
A | 97593 | Súprava na vákuovú terapiu rán UNO 15 | rôzne rozmery | Genadyne Biotechnologies | US | GEB-US | OBE-BE | 2018-06-11 | ZP trieda IIa
A | 97594 | Súprava na vákuovú terapiu rán UNO 30 | rôzne rozmery | Genadyne Biotechnologies | US | GEB-US | OBE-BE | 2018-06-11 | ZP trieda IIa
P | 97595 | Tlakomer digitálny zápästný Veroval plnoautomatický | s príslušenstvom | AViTA Corporation | TW | AVP-TW | WEK-GB | 2020-03-02 | ZP trieda IIa
P | 97596 | Ľad instantný v sáčku CRYOS SAFE TNT | 18x13cm | Phyto Performance Italia S.r.l. | IT | PHP-IT |  | 2020-02-02 | ZP trieda IIa
P | 97597 | Krúžok kapsulárny expanzný Jetring 11ACB pravý / Jetring 12ACB pravý | preloadovaný, v injekčnej súprave | Medicontur Medical Engineering Ltd. | HU | XMC-HU |  | 2019-05-02 | ZP trieda IIb
P | 97598 | Striekačka inzulínová DISPOVAN | rôzne varianty | Hindustan Syringes & Medical Devices Ltd., | IN | HIN-IN-01 | HMD-GB | 2017-12-28 | ZP trieda IIa
P | 97599 | Kanyla intravenózna CATHY s portom | rôzne varianty | Hindustan Syringes & Medical Devices Ltd., | IN | HIN-IN-01 | HMD-GB | 2017-12-28 | ZP trieda IIa
P | 97600 | Kanyla intravenózna CATHY bez portu | rôzne varianty | Hindustan Syringes & Medical Devices Ltd., | IN | HIN-IN-01 | HMD-GB | 2017-12-28 | ZP trieda IIa
P | 97601 | Kanyla intravenózna CATHULA s portom | rôzne varianty | Hindustan Syringes & Medical Devices Ltd., | IN | HIN-IN-01 | HMD-GB | 2017-12-28 | ZP trieda IIa
P | 97602 | Kanyla intravenózna CATHULA bez portu | rôzne varianty | Hindustan Syringes & Medical Devices Ltd., | IN | HIN-IN-01 | HMD-GB | 2017-12-28 | ZP trieda IIa
P | 97603 | Čepeľ chirurgická TECHNOCUT z nehrdzavejúcej ocele | rôzne varianty | M/S Niraj Industries PVT, Ltd. | IN | MSN-IN | HMD-GB | 2017-12-28 | ZP trieda IIa
P | 97604 | Čepeľ chirurgická TECHNOCUT z karbónovej ocele | rôzne varianty | M/S Niraj Industries PVT, Ltd. | IN | MSN-IN | HMD-GB | 2017-12-28 | ZP trieda IIa
P | 97605 | Skalpel jednorazový TECHNOCUT z nehrdzavejúcej ocele | rôzne varianty | M/S Niraj Industries PVT, Ltd. | IN | MSN-IN | HMD-GB | 2017-12-28 | ZP trieda IIa
P | 97606 | Stent Niti-S SPAXUS | rôzne veľkosti | Taewoong Medical Co.. Ltd. | KR | TAW-KR | DOB-GB | 2021-08-14 | ZP trieda IIb
P | 97607 | Náplasť tekutá na pery URGO filmogel | tekuté krytie na opary, 3 ml | Laboratoires Urgo Healthcare | FR | LRS-FR-01 |  | 2020-10-09 | ZP trieda IIa
P | 97608 | Náplasť tekutá na praskliny URGO filmogel | tekuté krytie na praskliny rúk, 3,25ml | Laboratoires Urgo Healthcare | FR | LRS-FR-01 |  | 2020-10-09 | ZP trieda IIa
P | 97609 | Bandáž aktívna kolenná GenuTrain |  | Bauerfeind AG | DE | BAF-DE |  | Bez certifikátu | ZP trieda I
P | 97610 | Bandáž aktívna bedrová LumboTrain |  | Bauerfeind AG | DE | BAF-DE |  | Bez certifikátu | ZP trieda I
P | 97611 | Tomograf počítačový MAGNETOM Vida |  | Siemens Healthcare GmbH | DE | SAT-DE-02 |  | 2021-04-25 | ZP trieda IIb
A | 97612 | Systém infúzny Infusor LV 1,5 ml / h Non-DEHP | prenosný elastomérny | Baxter Healthcare SA | CH | BXI-CH |  | 2019-10-29 | ZP trieda IIb
A | 97613 | Systém infúzny Infusor LV 2 ml / h Non-DEHP | prenosný elastomérny | Baxter Healthcare SA | CH | BXI-CH |  | 2019-10-29 | ZP trieda IIb
A | 97614 | Systém infúzny Infusor LV 5 ml / h Non-DEHP | prenosný elastomérny | Baxter Healthcare SA | CH | BXI-CH |  | 2019-10-29 | ZP trieda IIb
A | 97615 | Systém infúzny Infusor LV 7 ml / h Non-DEHP | prenosný elastomérny | Baxter Healthcare SA | CH | BXI-CH |  | 2019-10-29 | ZP trieda IIb
A | 97616 | Systém infúzny Infusor LV 10 ml / h Non-DEHP | prenosný elastomérny | Baxter Healthcare SA | CH | BXI-CH |  | 2019-10-29 | ZP trieda IIb
P | 97617 | Prístroj diagnostický zobrazovací SPECT Symbia | Evo / Evo Excel | Siemens Medical Solutions USA, Inc. | US | SAT-US-06 | SAT-DE-02 | 2019-12-21 | ZP trieda IIa
P | 97618 | Nástroje chirurgické oftalmologické | pinzety, ihelce, nožnice, rôzne typy | TITAN MEDICAL LLC. | RU | TTN-RU | BSD-SK | Bez certifikátu | ZP trieda I
P | 97619 | Nástroje chirurgické oftalmologické | diamantové nože, rôzne typy | TITAN MEDICAL LLC. | RU | TTN-RU | BSD-SK | Bez certifikátu | ZP trieda I
P | 97620 | Nástroje chirurgické oftalmologické | špachtle, háčiky, očné rozvierače, slučky, markery, kanyly a pod. | TITAN MEDICAL LLC. | RU | TTN-RU | BSD-SK | Bez certifikátu | ZP trieda I
P | 97621 | Nástroje chirurgické mikrovaskulárne | pinzety, ihelce, nožnice, rôzne typy | TITAN MEDICAL LLC. | RU | TTN-RU | BSD-SK | Bez certifikátu | ZP trieda I
P | 97622 | Nástroje chirurgické mikrovaskulárne | háčiky, slučky, disektory, vaskulárne klipy a svorky, retraktory, kanyly a pod. | TITAN MEDICAL LLC. | RU | TTN-RU | BSD-SK | Bez certifikátu | ZP trieda I
P | 97623 | Odsávačka medicínska EUROVAC H-90 |  | Hersill S.L. | ES | HES-ES |  | 2021-07-17 | ZP trieda IIb
P | 97624 | Odsávačka medicínska EUROVAC H-50 / H-40 |  | Hersill S.L. | ES | HES-ES |  | 2021-07-17 | ZP trieda IIa
P | 97625 | Odsávačka medicínska V7 ac / dc / g / mx, V7 plus ac / plus b / plus dc |  | Hersill S.L. | ES | HES-ES |  | 2021-07-17 | ZP trieda IIa
P | 97626 | Prístroj optický endoskopický rigidný | rôzne typy | Olympus Surgical Technologies Europe, Olympus Winter&Ibe GmbH | DE | OLP-DE-02 |  | 2020-08-25 | ZP trieda IIa
P | 97627 | Pás bedrový univerzálny | rôzne výšky a veľkosti | LOANA NANO MEDI s.r.o. | CZ | LNN-CZ |  | Bez certifikátu | ZP trieda I
P | 97628 | Golier krčný s polystyrénovými guličkami v úplete | veľkosti S, M, L, XL | LOANA NANO MEDI s.r.o. | CZ | LNN-CZ |  | Bez certifikátu | ZP trieda I
G | 97629 | Pančuchy lýtkové Lonaris Micro Soft | kompresná trieda 2 / 2ks | LOANA NANO MEDI s.r.o. | CZ | LNN-CZ |  | Bez certifikátu | ZP trieda I
G | 97630 | Pančuchy polostehenné Lonaris Micro Soft | kompresná trieda 2, nekĺzavá úprava / 2ks | LOANA NANO MEDI s.r.o. | CZ | LNN-CZ |  | Bez certifikátu | ZP trieda I
G | 97631 | Pančuchy stehenné Lonaris Micro Soft | kompresná trieda 2, uchytenie v páse / 1ks | LOANA NANO MEDI s.r.o. | CZ | LNN-CZ |  | Bez certifikátu | ZP trieda I
G | 97632 | Pančuchy stehenné Lonaris Micro Soft | kompresná trieda 2, s čipkou / 2ks | LOANA NANO MEDI s.r.o. | CZ | LNN-CZ |  | Bez certifikátu | ZP trieda I
G | 97633 | Nohavice pančuchové Lonaris Micro Soft, tehotenské | kompresná trieda 2 / 1ks | LOANA NANO MEDI s.r.o. | CZ | LNN-CZ |  | Bez certifikátu | ZP trieda I
G | 97634 | Nohavice pančuchové Lonaris Micro Soft, pánske | kompresná trieda 2 / 1ks | LOANA NANO MEDI s.r.o. | CZ | LNN-CZ |  | Bez certifikátu | ZP trieda I
G | 97635 | Nohavice pančuchové Lonaris Micro Soft, dámske | kompresná trieda 2 / 1ks | LOANA NANO MEDI s.r.o. | CZ | LNN-CZ |  | Bez certifikátu | ZP trieda I
G | 97636 | Pančuchy lýtkové Lonaris Extra Feine Soft | kompresná trieda 2 / 2ks | LOANA NANO MEDI s.r.o. | CZ | LNN-CZ |  | Bez certifikátu | ZP trieda I
G | 97637 | Pančuchy polostehenné Lonaris Extra Feine Soft | kompresná trieda 2, nekĺzavá úprava / 2ks | LOANA NANO MEDI s.r.o. | CZ | LNN-CZ |  | Bez certifikátu | ZP trieda I
G | 97638 | Pančuchy stehenné Lonaris Extra Feine Soft | kompresná trieda 2, uchytenie v páse / 1ks | LOANA NANO MEDI s.r.o. | CZ | LNN-CZ |  | Bez certifikátu | ZP trieda I
G | 97639 | Pančuchy stehenné Lonaris Extra Feine Soft | kompresná trieda 2, s čipkou / 2ks | LOANA NANO MEDI s.r.o. | CZ | LNN-CZ |  | Bez certifikátu | ZP trieda I
G | 97640 | Nohavice pančuchové Lonaris Extra Feine Soft, tehotenské | kompresná trieda 2 / 1ks | LOANA NANO MEDI s.r.o. | CZ | LNN-CZ |  | Bez certifikátu | ZP trieda I
G | 97641 | Nohavice pančuchové Lonaris Extra Feine Soft, pánske | kompresná trieda 2 / 1ks | LOANA NANO MEDI s.r.o. | CZ | LNN-CZ |  | Bez certifikátu | ZP trieda I
A | 97642 | Gél krémový ALHYDRAN | 15ml | BAP Medical BV | NL | BPD-NL |  | Bez certifikátu | ZP trieda I
A | 97643 | Gél krémový ALHYDRAN | 30ml | BAP Medical BV | NL | BPD-NL |  | Bez certifikátu | ZP trieda I
A | 97644 | Gél krémový ALHYDRAN | 100ml | BAP Medical BV | NL | BPD-NL |  | Bez certifikátu | ZP trieda I
A | 97645 | Gél krémový ALHYDRAN | 250ml | BAP Medical BV | NL | BPD-NL |  | Bez certifikátu | ZP trieda I
A | 97646 | Gél krémový ALHYDRAN SPF30 | 59ml | BAP Medical BV | NL | BPD-NL |  | Bez certifikátu | ZP trieda I
A | 97647 | Náplasť silikónová BAP SCAR CARE S | 10x15cm | BAP Medical BV | NL | BPD-NL |  | Bez certifikátu | ZP trieda I
A | 97648 | Náplasť silikónová BAP SCAR CARE S | 15x20cm | BAP Medical BV | NL | BPD-NL |  | Bez certifikátu | ZP trieda I
A | 97649 | Náplasť silikónová BAP SCAR CARE S | 5x20cm | BAP Medical BV | NL | BPD-NL |  | Bez certifikátu | ZP trieda I
A | 97650 | Náplasť silikónová BAP SCAR CARE S | 40x40cm | BAP Medical BV | NL | BPD-NL |  | Bez certifikátu | ZP trieda I
A | 97651 | Náplasť silikónová BAP SCAR CARE S | 40x100cm | BAP Medical BV | NL | BPD-NL |  | Bez certifikátu | ZP trieda I
A | 97652 | Náplasť silikónová BAP SCAR CARE S | Abdominal | BAP Medical BV | NL | BPD-NL |  | Bez certifikátu | ZP trieda I
A | 97653 | Náplasť silikónová BAP SCAR CARE S | Keyhole | BAP Medical BV | NL | BPD-NL |  | Bez certifikátu | ZP trieda I
A | 97654 | Náplasť silikónová BAP SCAR CARE S | Mamma Anchor | BAP Medical BV | NL | BPD-NL |  | Bez certifikátu | ZP trieda I
A | 97655 | Náplasť silikónová BAP SCAR CARE S | Mamma | BAP Medical BV | NL | BPD-NL |  | Bez certifikátu | ZP trieda I
A | 97656 | Náplasť silikónová BAP SCAR CARE S | Nipple | BAP Medical BV | NL | BPD-NL |  | Bez certifikátu | ZP trieda I
A | 97657 | Náplasť silikónová BAP SCAR CARE T | 5x7cm | BAP Medical BV | NL | BPD-NL |  | Bez certifikátu | ZP trieda I
A | 97658 | Náplasť silikónová BAP SCAR CARE T | 10x15cm | BAP Medical BV | NL | BPD-NL |  | Bez certifikátu | ZP trieda I
A | 97659 | Náplasť silikónová BAP SCAR CARE T | 5x30cm | BAP Medical BV | NL | BPD-NL |  | Bez certifikátu | ZP trieda I
A | 97660 | Gél silikónový BAP SCAR CARE Gel | 6g | BAP Medical BV | NL | BPD-NL |  | Bez certifikátu | ZP trieda I
A | 97661 | Gél silikónový BAP SCAR CARE Gel | 15g | BAP Medical BV | NL | BPD-NL |  | Bez certifikátu | ZP trieda I
A | 97662 | Gél silikónový BAP SCAR CARE Gel | 20g | BAP Medical BV | NL | BPD-NL |  | Bez certifikátu | ZP trieda I
A | 97663 | Gél silikónový BAP SCAR CARE Gel SPF30 | 10g | BAP Medical BV | NL | BPD-NL |  | Bez certifikátu | ZP trieda I
G | 97664 | Pančuchy lýtkové Lonaris Comfort | kompresná trieda 2 / 2ks | LOANA NANO MEDI s.r.o. | CZ | LNN-CZ |  | Bez certifikátu | ZP trieda I
G | 97665 | Pančuchy polostehenné Lonaris Comfort | kompresná trieda 2, nekĺzavá úprava / 2ks | LOANA NANO MEDI s.r.o. | CZ | LNN-CZ |  | Bez certifikátu | ZP trieda I
G | 97666 | Pančuchy stehenné Lonaris Comfort | kompresná trieda 2, uchytenie v páse / 1ks | LOANA NANO MEDI s.r.o. | CZ | LNN-CZ |  | Bez certifikátu | ZP trieda I
G | 97667 | Pančuchy stehenné Lonaris Comfort | kompresná trieda 2, nekĺzavá úprava / 2ks | LOANA NANO MEDI s.r.o. | CZ | LNN-CZ |  | Bez certifikátu | ZP trieda I
G | 97668 | Pančuchy stehenné Lonaris Comfort | kompresná trieda 2, s čipkou / 2ks | LOANA NANO MEDI s.r.o. | CZ | LNN-CZ |  | Bez certifikátu | ZP trieda I
G | 97669 | Nohavice pančuchové Lonaris Comfort, tehotenské | kompresná trieda 2 / 1ks | LOANA NANO MEDI s.r.o. | CZ | LNN-CZ |  | Bez certifikátu | ZP trieda I
G | 97670 | Nohavice pančuchové Lonaris Comfort, pánske | kompresná trieda 2 / 1ks | LOANA NANO MEDI s.r.o. | CZ | LNN-CZ |  | Bez certifikátu | ZP trieda I
G | 97671 | Nohavice pančuchové Lonaris Comfort, dámske | kompresná trieda 2 / 1ks | LOANA NANO MEDI s.r.o. | CZ | LNN-CZ |  | Bez certifikátu | ZP trieda I
G | 97672 | Pančuchy lýtkové Lonaris Nano | kompresná trieda 2 / 2ks | LOANA NANO MEDI s.r.o. | CZ | LNN-CZ |  | Bez certifikátu | ZP trieda I
G | 97673 | Pančuchy stehenné Lonaris Nano | kompresná trieda 2, nekĺzavá úprava / 2ks | LOANA NANO MEDI s.r.o. | CZ | LNN-CZ |  | Bez certifikátu | ZP trieda I
G | 97674 | Pančuchy stehenné Lonaris Nano | kompresná trieda 2, s čipkou / 2ks | LOANA NANO MEDI s.r.o. | CZ | LNN-CZ |  | Bez certifikátu | ZP trieda I
G | 97675 | Nohavice pančuchové Lonaris Nano | kompresná trieda 2 / 1ks | LOANA NANO MEDI s.r.o. | CZ | LNN-CZ |  | Bez certifikátu | ZP trieda I
G | 97676 | Nohavice pančuchové Lonaris Veno | kompresná trieda 2 / 1ks | LOANA NANO MEDI s.r.o. | CZ | LNN-CZ |  | Bez certifikátu | ZP trieda I
G | 97677 | Nohavice pančuchové Lonaris Veno B | kompresná trieda 2 / 1ks | LOANA NANO MEDI s.r.o. | CZ | LNN-CZ |  | Bez certifikátu | ZP trieda I
G | 97678 | Nohavice pančuchové Lonaris Veno C | kompresná trieda 2 / 1ks | LOANA NANO MEDI s.r.o. | CZ | LNN-CZ |  | Bez certifikátu | ZP trieda I
G | 97679 | Návlek ramenný Lonaris Extra Feine | kompresná trieda 3 | LOANA NANO MEDI s.r.o. | CZ | LNN-CZ |  | Bez certifikátu | ZP trieda I
G | 97680 | Návlek ramenný Lonaris Extra Feine a rukavica | kompresná trieda 3 | LOANA NANO MEDI s.r.o. | CZ | LNN-CZ |  | Bez certifikátu | ZP trieda I
G | 97681 | Návlek ramenný Lonaris Extra Feine s rukavicou | kompresná trieda 3 | LOANA NANO MEDI s.r.o. | CZ | LNN-CZ |  | Bez certifikátu | ZP trieda I
G | 97682 | Rukavice k ramennému návleku Lonaris Extra Feine | kompresná trieda 3 | LOANA NANO MEDI s.r.o. | CZ | LNN-CZ |  | Bez certifikátu | ZP trieda I
G | 97683 | Návlek ramenný Lonaris Exclusive | kompresná trieda 2 | LOANA NANO MEDI s.r.o. | CZ | LNN-CZ |  | Bez certifikátu | ZP trieda I
G | 97684 | Návlek ramenný Lonaris Exclusive a rukavica | kompresná trieda 2 | LOANA NANO MEDI s.r.o. | CZ | LNN-CZ |  | Bez certifikátu | ZP trieda I
G | 97685 | Návlek ramenný Lonaris Exclusive s rukavicou | kompresná trieda 2 | LOANA NANO MEDI s.r.o. | CZ | LNN-CZ |  | Bez certifikátu | ZP trieda I
G | 97686 | Rukavice k ramennému návleku Lonaris Exclusive | kompresná trieda 2 | LOANA NANO MEDI s.r.o. | CZ | LNN-CZ |  | Bez certifikátu | ZP trieda I
G | 97687 | Návlek ramenný Lonaris Exclusive | kompresná trieda 3 | LOANA NANO MEDI s.r.o. | CZ | LNN-CZ |  | Bez certifikátu | ZP trieda I
G | 97688 | Návlek ramenný Lonaris Exclusive a rukavica | kompresná trieda 3 | LOANA NANO MEDI s.r.o. | CZ | LNN-CZ |  | Bez certifikátu | ZP trieda I
G | 97689 | Návlek ramenný Lonaris Exclusive s rukavicou | kompresná trieda 3 | LOANA NANO MEDI s.r.o. | CZ | LNN-CZ |  | Bez certifikátu | ZP trieda I
G | 97690 | Rukavice k ramennému návleku Lonaris Exclusive | kompresná trieda 3 | LOANA NANO MEDI s.r.o. | CZ | LNN-CZ |  | Bez certifikátu | ZP trieda I
G | 97691 | Návlek ramenný Lonaris Cotton | kompresná trieda 3 | LOANA NANO MEDI s.r.o. | CZ | LNN-CZ |  | Bez certifikátu | ZP trieda I
G | 97692 | Návlek ramenný Lonaris Cotton a rukavica | kompresná trieda 3 | LOANA NANO MEDI s.r.o. | CZ | LNN-CZ |  | Bez certifikátu | ZP trieda I
G | 97693 | Návlek ramenný Lonaris Cotton s rukavicou | kompresná trieda 3 | LOANA NANO MEDI s.r.o. | CZ | LNN-CZ |  | Bez certifikátu | ZP trieda I
G | 97694 | Rukavice k ramennému návleku Lonaris Cotton | kompresná trieda 3 | LOANA NANO MEDI s.r.o. | CZ | LNN-CZ |  | Bez certifikátu | ZP trieda I
G | 97695 | Návlek ramenný Lonaris Micro Soft | kompresná trieda 2 | LOANA NANO MEDI s.r.o. | CZ | LNN-CZ |  | Bez certifikátu | ZP trieda I
G | 97696 | Návlek ramenný Lonaris Micro Soft a rukavica | kompresná trieda 2 | LOANA NANO MEDI s.r.o. | CZ | LNN-CZ |  | Bez certifikátu | ZP trieda I
G | 97697 | Návlek ramenný Lonaris Micro Soft s rukavicou | kompresná trieda 2 | LOANA NANO MEDI s.r.o. | CZ | LNN-CZ |  | Bez certifikátu | ZP trieda I
G | 97698 | Rukavice k ramennému návleku Lonaris Micro Soft | kompresná trieda 2 | LOANA NANO MEDI s.r.o. | CZ | LNN-CZ |  | Bez certifikátu | ZP trieda I
G | 97699 | Návlek ramenný Lonaris Extra Feine Soft | kompresná trieda 2 | LOANA NANO MEDI s.r.o. | CZ | LNN-CZ |  | Bez certifikátu | ZP trieda I
G | 97700 | Návlek ramenný Lonaris Extra Feine Soft a rukavica | kompresná trieda 2 | LOANA NANO MEDI s.r.o. | CZ | LNN-CZ |  | Bez certifikátu | ZP trieda I
G | 97701 | Návlek ramenný Lonaris Extra Feine Soft s rukavicou | kompresná trieda 2 | LOANA NANO MEDI s.r.o. | CZ | LNN-CZ |  | Bez certifikátu | ZP trieda I
G | 97702 | Rukavice k ramennému návleku Lonaris Extra Feine Soft | kompresná trieda 2 | LOANA NANO MEDI s.r.o. | CZ | LNN-CZ |  | Bez certifikátu | ZP trieda I
P | 97703 | Monitor vitálnych funkcií M800 / M850 / M860 / M880 | pulzný oximeter s príslušenstvom | Guangdong Biolight Meditech Co., Ltd. | CN | GUG-CN | SHH-DE | 2020-03-19 | ZP trieda IIb
P | 97704 | Defibrilátor automatický externý HeartOn A15 |  | Mediana Co., Ltd. | KR | MAN-KR | OBE-BE | 2018-11-05 | ZP trieda IIb
P | 97705 | Kvapky očné OKUZELL forte |  | NTC srl. | IT | NTC-IT-01 |  | 2019-07-27 | ZP trieda IIa
P | 97706 | Systém Timesh | chirurgická sieťka na spojenie kostných fragmentov | Medtronic Inc. | US | MDC-US-06 | MDC-NL | 2019-05-01 | ZP trieda IIb
P | 97707 | Zavádzač stehov ohybný EXPRESSEW III AutoCapture+ | s príslušenstvom | Medos International SARL | CH | MDO-CH |  | 2019-11-10 | ZP trieda IIa
P | 97708 | Prístroj na meranie krvného tlaku a EKG VEROVAL | ramenný | MD Biomedical Inc. | TW | MBF-TW | MLF-DE | 2021-09-01 | ZP trieda IIa
O | 97709 | Kvapky očné zvlhčujúce OPTI-FREE PRO | zvlhčenie očí a kontaktných šošoviek | Alcon Laboratories Inc. | US | ALC-US | ALC-GB | 2022-04-08 | ZP trieda IIb
P | 97710 | Systém vŕtací SOLOMAX ULTRA 2 SERIES | s príslušenstvom | Dongguan Kaiser Technology Co., Ltd. | CN | KSR-CN | KMT-GB | 2019-08-08 | ZP trieda IIa
P | 97711 | Systém pulznej laváže SOLOMAX s príslušenstvom | rôzne modely | Dongguan Kaiser Technology Co., Ltd. | CN | KSR-CN | KMT-GB | 2019-08-08 | ZP trieda IIa
P | 97712 | Prístroj laserový SYNCHRO VasQ | na dermatologické aplikácie | DEKA M.E.L.A. Srl. | IT | DKA-IT |  | 2019-10-17 | ZP trieda IIb
P | 97713 | Prístroj RTG terapeutický T-160, T-200, T-300 |  | WOLF - Medizintechnik GmbH | DE | WLF-DE |  | 2019-03-31 | ZP trieda IIb
P | 97714 | Kompres z gázy STERILKOMPRES | rôzne rozmery | MERTLIN s.r.o. (predtým Batist) | CZ | BAT-CZ |  | 2018-10-20 | ZP trieda IIa
P | 97715 | Kompres Sterilkompres | rôzne rozmery | MERTLIN s.r.o. (predtým Batist) | CZ | BAT-CZ |  | 2018-10-20 | ZP trieda IIa
P | 97716 | Kompres z gázy s RTG niťou STERILKOMPRES X | rôzne rozmery | MERTLIN s.r.o. (predtým Batist) | CZ | BAT-CZ |  | 2018-10-20 | ZP trieda IIa
P | 97717 | Gáza skladaná sterilná | rôzne rozmery | MERTLIN s.r.o. (predtým Batist) | CZ | BAT-CZ |  | 2018-10-20 | ZP trieda IIa
P | 97718 | Prírez z gázy rolovaný B-CUT (ROLL) S | rôzne rozmery | MERTLIN s.r.o. (predtým Batist) | CZ | BAT-CZ |  | 2018-10-20 | ZP trieda IIa
P | 97719 | Prírez z gázy rolovaný s RTG niťou B-CUT (ROLL) X-S | rôzne rozmery | MERTLIN s.r.o. (predtým Batist) | CZ | BAT-CZ |  | 2018-10-20 | ZP trieda IIa
P | 97720 | Prírez z gázy skladaný B-CUT (FOLD) S | rôzne rozmery | MERTLIN s.r.o. (predtým Batist) | CZ | BAT-CZ |  | 2018-10-20 | ZP trieda IIa
P | 97721 | Prírez z gázy skladaný s RTG niťou B-CUT (FOLD) X-S | rôzne rozmery | MERTLIN s.r.o. (predtým Batist) | CZ | BAT-CZ |  | 2018-10-20 | ZP trieda IIa
P | 97722 | Tampón stáčaný LINON S | rôzne rozmery | MERTLIN s.r.o. (predtým Batist) | CZ | BAT-CZ |  | 2018-10-20 | ZP trieda IIa
P | 97723 | Tampón stáčaný s RTG niťou LINON X-S | rôzne rozmery | MERTLIN s.r.o. (predtým Batist) | CZ | BAT-CZ |  | 2018-10-20 | ZP trieda IIa
P | 97724 | Tampón šitý B-TOWEL S | rôzne rozmery | MERTLIN s.r.o. (predtým Batist) | CZ | BAT-CZ |  | 2018-10-20 | ZP trieda IIa
P | 97725 | Tampón šitý s RTG prvkom B-TOWEL X-S | rôzne rozmery | MERTLIN s.r.o. (predtým Batist) | CZ | BAT-CZ |  | 2018-10-20 | ZP trieda IIa
O | 97726 | Šošovka vnútroočná mäkká HEMA SBL-2 | hydrofilná | Lenstec (Barbados) Inc., | BB | LEN-BB | LEN-GB | 2023-07-06 | ZP trieda IIb
O | 97727 | Šošovka vnútroočná mäkká HEMA Softec HD3 |  | Lenstec (Barbados) Inc., | BB | LEN-BB | LEN-GB | 2023-07-06 | ZP trieda IIb
P | 97728 | Jednotka ENT vyšetrovacia a diagnostická Modula Europa | pre ORL vyšetrenia | G. Heinemann Medizintechnik GmbH | DE | GHE-DE |  | 2022-04-01 | ZP trieda IIa
J | 97729 | Ortéza ramena RA-1 fixačná univerzálna | veľkosti S, M, L | Protetika a.s.* < | SK | PRO-SK |  | Bez certifikátu | ZP trieda I
J | 97730 | Ortéza ramena RA-2 fixačná pravá / ľavá | veľkosti S/M, L/XL | Protetika a.s.* < | SK | PRO-SK |  | Bez certifikátu | ZP trieda I
P | 97731 | Materiál šijací Stratafix Spiral PDS Plus vstrebateľný | bezuzlové zariadenie na uzatváranie tkaniva | Ethicon LLC . | US | ETL-US-04 | JJM-GB-03 | 2019-11-12 | ZP trieda III
P | 97732 | Materiál šijací Stratafix Spiral MONOCRYL Plus vstrebateľný | bezuzlové zariadenie na uzatváranie tkaniva | Ethicon LLC . | US | ETL-US-04 | JJM-GB-03 | 2019-11-12 | ZP trieda III
A | 97733 | Roztok elektrolytov Caphosol Dispersible | lubrikácia, zvlhčenie a hygiena ústnej dutiny | EUSA Pharma (UK) Limited | GB | EUU-GB |  | Bez certifikátu | ZP trieda I
P | 97734 | Systém osteosyntetický cerklážny DCD | implantovateľné príslušenstvo k endoprotézam | Lima SM S.p.a. | SM | LIM-SM | LIM-IT | 2020-03-04 | ZP trieda IIb
P | 97735 | Šošovka vnútroočná implantovateľná Versario Multifocal 3F | akrylátová | Valeant Med Sp. z o.o. | PL | VAL-PL |  | 2019-04-28 | ZP trieda IIb
P | 97736 | Šošovka vnútroočná implantovateľná Versario Multifocal TORIC MICS | akrylátová | Valeant Med Sp. z o.o. | PL | VAL-PL |  | 2019-04-28 | ZP trieda IIb
P | 97737 | Hák na rany Gillies 18 cm | nástroj Peha | Paul Hartmann AG | DE | PHR-DE |  | 2022-01-20 | ZP trieda IIa
P | 97738 | Hák na viečko 16 cm | nástroj Peha | Paul Hartmann AG | DE | PHR-DE |  | 2022-01-20 | ZP trieda IIa
P | 97739 | Lyžička ostrá - kombinácia Jansen 17 cm | nástroj Peha | Paul Hartmann AG | DE | PHR-DE |  | 2022-01-20 | ZP trieda IIa
P | 97740 | Lyžička ostrá - kombinácia Volkmann 16 cm | nástroj Peha | Paul Hartmann AG | DE | PHR-DE |  | 2022-01-20 | ZP trieda IIa
P | 97741 | Škrabka Williger 16 cm | nástroj Peha | Paul Hartmann AG | DE | PHR-DE |  | 2022-01-20 | ZP trieda IIa
P | 97742 | Ihelec Mayo-Hegar 16 cm | nástroj Peha | Paul Hartmann AG | DE | PHR-DE |  | 2022-01-20 | ZP trieda IIa
P | 97743 | Svorka chirurgická rovná Kocher 18 cm | nástroj Peha | Paul Hartmann AG | DE | PHR-DE |  | 2022-01-20 | ZP trieda IIa
P | 97744 | Pinzeta anatomická Micro-Adson 12 cm | nástroj Peha | Paul Hartmann AG | DE | PHR-DE |  | 2022-01-20 | ZP trieda IIa
P | 97745 | Nožnice preparačné jemné zahnuté 14,5 cm | nástroj Peha | Paul Hartmann AG | DE | PHR-DE |  | 2022-01-20 | ZP trieda IIa
P | 97746 | Nožnice na pupočnú šnúru Schumacher 16 cm | nástroj Peha | Paul Hartmann AG | DE | PHR-DE |  | 2022-01-20 | ZP trieda IIa
P | 97747 | Nožnice na obväz 16 cm sterilné | nástroj Peha | Paul Hartmann AG | DE | PHR-DE |  | 2022-01-20 | ZP trieda I, sterilná
P | 97748 | Nožnice na nechty zahnuté 9,5 cm sterilné | nástroj Peha | Paul Hartmann AG | DE | PHR-DE |  | 2022-01-20 | ZP trieda I, sterilná
P | 97749 | Tomograf počítačový Revolution ACT | celotelový | GE HangWei Medical Systems Co. Ltd. | CN | GEN-CN-03 | GEN-FR | 2020-12-20 | ZP trieda IIb
P | 97750 | Mikronebulizátor NUD / NUT pre kyslíkovú terapiu, sterilný | s náustkom a hadičkou / s vrúbkovaným konektorom a hadičkou | ZARYS International Group Spolka z ograniczona odpowiedzialnoscia spolka komandytowa | PL | GOR-PL |  | 2019-06-08 | ZP trieda IIa
P | 97751 | Spojka Catheter Mount - upevnenie katétra PM-15 / PMR-15, sterilné | dĺžka 150 mm, aj expandovateľný model | ZARYS International Group Spolka z ograniczona odpowiedzialnoscia spolka komandytowa | PL | GOR-PL |  | 2019-06-08 | ZP trieda IIa
P | 97752 | Striekačka jednorazová DASH 3 s konektorom ENFit excentrická | 60 ml, sterilná, na podávanie enterálnej výživy | Intervene Group Ltd. | GB | IEV-GB |  | 2020-03-09 | ZP trieda IIa
P | 97753 | Mikrokatéter VIA | rôzne veľkosti | Sequent Medical Inc. | US | SQU-US | MMU-FR | 2020-02-28 | ZP trieda III
P | 97754 | Systém oftalmologický mikrochirurgický Stellaris PC | s príslušenstvom | Bausch & Lomb Inc. | US | BLI-US | BLI-GB | 2020-10-18 | ZP trieda IIb
O | 97755 | Roztok viskoelastický Visco-MC | s obsahom 2% hypromelózy v striekačke, s kanylou | Medicontur Medical Engineering Ltd. | HU | XMC-HU |  | 2019-05-02 | ZP trieda IIb
P | 97756 | Gél vaginálny GYNELLA Silver |  | NTC srl. | IT | NTC-IT-01 |  | 2019-01-16 | ZP trieda III
P | 97757 | Náplasť gélová na pľuzgiere 3M Spofaplast | rôzne veľkosti | 3M Health Care | US | MMM-US-02 | MMM-DE-05 | 2020-03-17 | ZP trieda IIa
G | 97758 | Pančuchy kompresívne stehenné Elast 0403 LUX | bez špice, s uchytením v páse, kompres. trieda 2 | Tonus Elast | LV | TNE-LV |  | Bez certifikátu | ZP trieda I
P | 97759 | Šošovka vnútroočná Acriva UDM 611 s hydrofóbnym povrchom | s prísl. Cartridge na implantáciu | VSY Biotechnology BV | NL | VSY-NL |  | 2023-11-18 | ZP trieda IIb
P | 97760 | Šošovka vnútroočná Acriva BB UD 613 s hydrofóbnym povrchom | s prísl. Cartridge na implantáciu | VSY Biotechnology BV | NL | VSY-NL |  | 2023-11-18 | ZP trieda IIb
P | 97761 | Šošovka vnútroočná Acriva BB T UDM 611 s hydrofóbnym povrchom | s prísl. Cartridge na implantáciu | VSY Biotechnology BV | NL | VSY-NL |  | 2023-11-18 | ZP trieda IIb
P | 97762 | Šošovka vnútroočná Acriva Reviol BB MFM 611 s hydrofóbnym povrchom | s prísl. Cartridge na implantáciu | VSY Biotechnology BV | NL | VSY-NL |  | 2023-11-18 | ZP trieda IIb
P | 97763 | Šošovka vnútroočná Acriva Reviol BB T MFM 611 s hydrofóbnym povrchom | s prísl. Cartridge na implantáciu | VSY Biotechnology BV | NL | VSY-NL |  | 2023-11-18 | ZP trieda IIb
P | 97764 | Šošovka vnútroočná Acriva Reviol TRI-ED 611 s hydrofóbnym povrchom | s prísl. Cartridge na implantáciu | VSY Biotechnology BV | NL | VSY-NL |  | 2023-11-18 | ZP trieda IIb
P | 97765 | Šošovka vnútroočná Acriva Reviol TRI-ED T 611 s hydrofóbnym povrchom | s prísl. Cartridge na implantáciu | VSY Biotechnology BV | NL | VSY-NL |  | 2023-11-18 | ZP trieda IIb
P | 97766 | Roztok viskoelastický Protectalon | 1,0%, 1,2%, 1,4%, 1,6%, 1,8%, 2,0% pre očnú chirurgiu | VSY Biotechnology BV | NL | VSY-NL |  | 2023-11-18 | ZP trieda IIb
P | 97767 | Roztok viskoelastický Protectacel | 2,0% v striekačke pre očnú chirurgiu | VSY Biotechnology BV | NL | VSY-NL |  | 2018-01-06 | ZP trieda IIb
P | 97768 | Roztok viskoelastický Protectalon | 3,0%, pre očnú chirurgiu | VSY Biotechnology BV | NL | VSY-NL |  | 2018-01-06 | ZP trieda IIb
P | 97769 | Katéter oklúzny balónikový Occlusafe | na zvýšenie embolizačných účinkov | Terumo Clinical Supply Co., Ltd. | JP | TCJ-JP-01 | TCJ-BE | 2023-06-26 | ZP trieda IIa
P | 97770 | Striekačka jednorazová sterilná duoNEX dvojcestná | rôzne objemy | ZARYS International Group Spolka z ograniczona odpowiedzialnoscia spolka komandytowa | PL | GOR-PL |  | 2019-06-08 | ZP trieda IIa
J | 97771 | Ortéza lumbosakrálna Deluxe 2368 | elastická s výstužou, S-XXL | OPPO Medical Corp. | US | OME-US | PDU-DE | Bez certifikátu | ZP trieda I
J | 97772 | Ortéza lumbosakrálna Deluxe 2369 | elastická s výstužou, výška 30,5cm, S-XXL | OPPO Medical Corp. | US | OME-US | PDU-DE | Bez certifikátu | ZP trieda I
P | 97773 | Systém monitorovací centrálny BeneVision | CNS | Shenzhen Mindray Bio-Medical Electronics Co., Ltd. | CN | SMB-CN | SHH-DE | 2020-02-21 | ZP trieda IIb
P | 97774 | Tubus laryngeálny intubačný LTS-D | supraglotická pomôcka | VBM Medizintechnik GmbH | DE | VBM-DE |  | 2023-10-20 | ZP trieda IIa
P | 97775 | Tubus laryngeálny intubačný iLTS-D | supraglotická pomôcka | VBM Medizintechnik GmbH | DE | VBM-DE |  | 2023-10-20 | ZP trieda IIa
P | 97776 | Kanyla endotracheálna so stabilizátorom | na intubáciu cez iLTS-D | VBM Medizintechnik GmbH | DE | VBM-DE |  | 2023-10-20 | ZP trieda IIa
P | 97777 | Mikroguľôčky LifePearl embolizačné | na chemoterapeutiká | MicroVention Europe | FR | MCV-FR |  | 2021-12-26 | ZP trieda III
P | 97778 | Mikroguľôčky HydroPearl | na cielenú embolizáciu | MicroVention Europe | FR | MCV-FR |  | 2021-12-26 | ZP trieda IIb
P | 97779 | Pero SurePal 5 / SurePal 10 / SurePal 15 | na podávanie rastových hormónov | Sandoz GmbH | AT | SDO-AT |  | 2018-06-03 | ZP trieda IIa
J | 97780 | Ortéza kolena STK1807G s dlahami, popruhmi a pelotou | veľkosti S, M, L, XL, XXL, XXXL | Zhejiang Steriger Sports Safety Technology Co., Ltd. | CN | ZSS-CN | LOU-CN | Bez certifikátu | ZP trieda I
J | 97781 | Ortéza kolena STK1811G anatomicky pletená | veľkosti S, M, L, XL, XXL, XXXL | Zhejiang Steriger Sports Safety Technology Co., Ltd. | CN | ZSS-CN | LOU-CN | Bez certifikátu | ZP trieda I
P | 97782 | Platforma navigačná s príslušenstvom | k navigačnému systému StealthStation | Medtronic Navigation Inc. | US | MDC-US-05 | MDC-NL | Bez certifikátu | ZP trieda I
P | 97783 | Súprava pracovná | k navigačnému systému StealthStation | Medtronic Navigation Inc. | US | MDC-US-05 | MDC-NL | 2023-11-14 | ZP trieda IIa
P | 97784 | Inštrumenty, zásobníky a príslušenstvo | k navigačnému systému StealthStation | Medtronic Navigation Inc. | US | MDC-US-05 | MDC-NL | Bez certifikátu | ZP trieda I
A | 97785 | Infúzor elastomerický DOSI-FUSER | rôzne typy a veľkosti | LEVENTON S.A.U. | ES | LVE-ES |  | 2022-06-08 | ZP trieda IIb
P | 97786 | Katéter zavádzací pomocný AXS Offset |  | Stryker Neurovascular | US | STR-US-03 | STR-NL | 2020-07-26 | ZP trieda III
P | 97787 | Prístroj ultrazvukový SonoSite EDGE II | s príslušenstvom | FUJIFILM SonoSite Inc. | US | FUI-US-01 | EMR-NL | 2019-06-22 | ZP trieda IIa
P | 97788 | Sonda intestinálna 9 FR AbbVie pre súpravu PEG 20 FR | so zavádzačom, na podávanie lieku Duodopa | AbbVie Inc. | US | ABV-US | ABV-DE | 2018-06-26 | ZP trieda IIb
L | 97789 | Chodítko dvojkolesové detské S243 A |  | Roma Medical Aids Ltd. | GB | ROL-GB |  | Bez certifikátu | ZP trieda I
L | 97790 | Chodítko štvorkolesové S102 | skladacie | AVIVA d.o.o. | SI | AVV-SI |  | Bez certifikátu | ZP trieda I
L | 97791 | Chodítko štvorkolesové S105 | skladacie | AVIVA d.o.o. | SI | AVV-SI |  | Bez certifikátu | ZP trieda I
K | 97792 | Podpera na WC prenosná S4321 EX | nastaviteľná | AVIVA d.o.o. | SI | AVV-SI |  | Bez certifikátu | ZP trieda I
K | 97793 | Držadlo na vaňu S562 | s rýchloupínacím systémom | AVIVA d.o.o. | SI | AVV-SI |  | Bez certifikátu | ZP trieda I
K | 97794 | Sedačka do vane S536 | otočná | AVIVA d.o.o. | SI | AVV-SI |  | Bez certifikátu | ZP trieda I
K | 97795 | Hrazda na polohovanie pacienta S799 |  | AVIVA d.o.o. | SI | AVV-SI |  | Bez certifikátu | ZP trieda I
P | 97796 | Systém transkatétrovej náhrady aortálnej chlopne CoreValve Evolut PRO | s príslušenstvom | Medtronic CoreValve LLC | US | MDC-US-12 | MDC-NL | 2020-01-28 | ZP trieda III
P | 97797 | Dávkovač injekčný ARGUS 616 S | InCare / TCI, s príslušenstvom | Codan Argus AG | CH | ARG-CH |  | 2022-12-16 | ZP trieda IIb
P | 97798 | Súprava optických vlákien na PLA | rôzne typy | Asclepion Laser Technologies GmbH | DE | AIB-DE |  | 2020-12-02 | ZP trieda IIa
A | 97799 | Náplasť Batist Dermafoil sterilná | 6 x 7 cm, 1320110511 | OneMed Group Oy | FI | OMY-FI |  | 2022-01-24 | ZP trieda IIa
A | 97800 | Náplasť Batist Dermafoil sterilná | 10 x 12 cm, 1320110512 | OneMed Group Oy | FI | OMY-FI |  | 2022-01-24 | ZP trieda IIa
A | 97801 | Náplasť Batist Dermafoil transparent sterilná | 6 x 7 cm, 1320110513 | OneMed Group Oy | FI | OMY-FI |  | 2022-01-24 | ZP trieda IIa
A | 97802 | Náplasť Batist Dermafoil sterilná | 7 x 8,5 cm, 1320110521 | OneMed Group Oy | FI | OMY-FI |  | 2022-01-24 | ZP trieda IIa
A | 97803 | Náplasť Batist Dermafoil transparent sterilná | 7 x 8,5 cm, 1320110523 | OneMed Group Oy | FI | OMY-FI |  | 2022-01-24 | ZP trieda IIa
A | 97804 | Krytie na rany Batist Elastpore+pad sterilné | 5 x 7 cm, 1320113502 | OneMed Group Oy | FI | OMY-FI |  | 2022-01-24 | ZP trieda IIa
A | 97805 | Krytie na rany Batist Elastpore+pad IV sterilné | 6 x 8 cm, 1320113503 | OneMed Group Oy | FI | OMY-FI |  | 2022-01-24 | ZP trieda IIa
A | 97806 | Krytie na rany Batist Elastpore+pad sterilné | 10 x 10 cm, 1320113504 | OneMed Group Oy | FI | OMY-FI |  | 2022-01-24 | ZP trieda IIa
A | 97807 | Krytie na rany Batist Elastpore+pad sterilné | 10 x 15 cm, 1320113505 | OneMed Group Oy | FI | OMY-FI |  | 2022-01-24 | ZP trieda IIa
A | 97808 | Krytie na rany Batist Elastpore+pad sterilné | 10 x 20 cm, 1320113506 | OneMed Group Oy | FI | OMY-FI |  | 2022-01-24 | ZP trieda IIa
A | 97809 | Krytie na rany Batist Elastpore+pad sterilné | 10 x 25 cm, 1320113507 | OneMed Group Oy | FI | OMY-FI |  | 2022-01-24 | ZP trieda IIa
A | 97810 | Krytie na rany Batist Elastpore+pad sterilné | 10 x 30 cm, 1320113508 | OneMed Group Oy | FI | OMY-FI |  | 2022-01-24 | ZP trieda IIa
P | 97811 | Náplasť samoohrevná multifunkčná THERMOTHERAPY | pri bolesti chrbta a ramien | Diva International S.r.l. | IT | DVA-IT |  | 2019-06-24 | ZP trieda IIa
J | 97812 | Fixátor vonkajší Fixus | rôzne druhy | Fixus BV | NL | FIX-NL |  | Bez certifikátu | ZP trieda I
P | 97813 | Kapsuly Utipro Plus | zvládnutie a prevencia infekcií močových ciest | Noventure S.L. | ES | NOL-ES |  | 2022-12-21 | ZP trieda III
P | 97814 | Súprava IVD diagnostická DNA PCR pre GENETIKU Lytech | rôzne typy | OOO NPF Lytech | RU | LCH-RU | DAG-SK | Bez certifikátu | IVD ostatné
P | 97815 | Súprava IVD diagnostická DNA PCR pre MIKROBIOLÓGIU Lytech | rôzne typy | OOO NPF Lytech | RU | LCH-RU | DAG-SK | Bez certifikátu | IVD ostatné
P | 97816 | Monitor pacientsky BeneView T1 |  | Shenzhen Mindray Bio-Medical Electronics Co., Ltd. | CN | SMB-CN | SHH-DE | 2020-02-21 | ZP trieda IIb
P | 97817 | Systém ablačný ECHOLASER X4 na PLA | na laserovú abláciu mäkkých tkanív | EL.EN. SpA | IT | ENA-IT |  | 2019-10-17 | ZP trieda IIb
P | 97818 | Systém EPPerfect | rôzne modely, diagnostické zariadenie pre kardiológiu | EPMap-System GmbH & Co. KG | DE | EPM-DE |  | 2019-05-29 | ZP trieda IIb
J | 97819 | Ortéza ramena typu Dessault AT04004 | vhodná pre pravé aj ľavé rameno | ANTAR Sp. J.I. Groniecka-Tarnkowska, A. Tarnkowski | PL | ANK-PL |  | Bez certifikátu | ZP trieda I
K | 97820 | Podpora chrbtice AT02020 | s nastaviteľným sklonom operadla | ANTAR Sp. J.I. Groniecka-Tarnkowska, A. Tarnkowski | PL | ANK-PL |  | Bez certifikátu | ZP trieda I
P | 97821 | Ihla bioptická UNICORE | rôzne typy a veľkosti, biopsia mäkkého tkaniva | Medax Unipersonale S.r.l. | IT | MXU-IT |  | 2020-02-04 | ZP trieda IIa
P | 97822 | Pištoľ bioptická automatická MEDCORE | na použitie s ihlami UNICORE, biopsia mäkkého tkaniva | Medax Unipersonale S.r.l. | IT | MXU-IT |  | 2020-02-04 | ZP trieda IIa
L | 97823 | Chodítko štvorkolesové Invacare Banjo P452E/3 1452441, 1452442 | nosnosť 130 kg | Invacare REA AB | SE | IVR-SE |  | Bez certifikátu | ZP trieda I
L | 97824 | Chodítko krokovacie Invacare AventiaP402 | nosnosť 100 kg | Invacare REA AB | SE | IVR-SE |  | Bez certifikátu | ZP trieda I
L | 97825 | Chodítko pevné Invacare Asteria P409 1515569 | nosnosť 135 kg | Invacare REA AB | SE | IVR-SE |  | Bez certifikátu | ZP trieda I
J | 97826 | Golier krčný, typ PAN 1.01 | rôzne veľkosti, nízky / vysoký | PANOP CZ s.r.o. | CZ | PAZ-CZ |  | Bez certifikátu | ZP trieda I
K | 97827 | Matrac antidekubitný nafukovací L839 s el. kompresorom L803 | nosnosť 100 kg | Invacare France Operations | FR | IVD-FR |  | Bez certifikátu | ZP trieda I
A | 97828 | Krytie na rany Advazorb Sacral samo adhezívne tvarované | 17 x 19 cm | Advancis Medical | GB | AVS-GB |  | 2020-06-18 | ZP trieda IIb
A | 97829 | Krytie na rany Advazorb Sacral samo adhezívne tvarované | 22 x 23 cm | Advancis Medical | GB | AVS-GB |  | 2020-06-18 | ZP trieda IIb
P | 97830 | Katéter balónikový NC Xperience | rôzne veľkosti | LIFE VASCULAR DEVICES BIOTECH S.L. | ES | LFV-ES |  | 2022-07-20 | ZP trieda III
P | 97831 | Plášť operačný FOLIODRESS Comfort Perfect | veľ. M | Paul Hartmann AG | DE | PHR-DE |  | 2022-01-20 | ZP trieda I, sterilná
P | 97832 | Plášť operačný FOLIODRESS Comfort Reinforced | veľ. L - XXL | Paul Hartmann AG | DE | PHR-DE |  | 2022-01-20 | ZP trieda I, sterilná
P | 97833 | Plášť operačný FOLIODRESS Comfort Extra Reinforced | veľ. L - XXL | Paul Hartmann AG | DE | PHR-DE |  | 2022-01-20 | ZP trieda I, sterilná
P | 97834 | Plášť operačný FOLIODRESS Comfort Standard | veľ. M | Paul Hartmann AG | DE | PHR-DE |  | 2022-01-20 | ZP trieda I, sterilná
P | 97835 | Plášť operačný FOLIODRESS Protect Basic | veľ. L - XL | Paul Hartmann AG | DE | PHR-DE |  | 2022-01-20 | ZP trieda I, sterilná
P | 97836 | Plášť operačný FOLIODRESS Protect Open back | veľ. L - XL | Paul Hartmann AG | DE | PHR-DE |  | 2022-01-20 | ZP trieda I, sterilná
P | 97837 | Generátor elektrochirurgický Shalya | rôzne modely | XcelLance Medical Technologies Pvt. Ltd. | IN | XMT-IN | MFT-IE | 2020-02-19 | ZP trieda IIb
P | 97838 | Zvlhčovač dýchacích zmesí AIRcon |  | WILAmed GmbH. | DE | WIA-DE |  | 2018-05-28 | ZP trieda IIb
P | 97839 | Prístroj audiometrický Sentiero SOH100098 / SOH 100360 (Advanced) | monitorovanie sluchu novorodencov | PATH medical GmbH | DE | PTH-DE |  | 2021-12-17 | ZP trieda IIa
P | 97840 | Zvlhčovač dýchacích plynov Precisioon Flow | s príslušenstvom | Vapotherm Inc. | US | VAP-US | RMK-GB | 2019-01-10 | ZP trieda IIa
A | 97841 | Gél na rany Nanogen Aktigel | 15 ml, biocelulózový nanoštruktúrovaný gél | Genadyne Biotechnologies | US | GEB-US | OBE-BE | 2021-10-25 | ZP trieda IIb
A | 97842 | Gél na rany Nanogen Aktigel | 90 ml, biocelulózový nanoštruktúrovaný gél | Genadyne Biotechnologies | US | GEB-US | OBE-BE | 2021-10-25 | ZP trieda IIb
A | 97843 | Membrána na rany Nanogen Aktiv | 3 x 3 cm, biocelulózová nanoštruktúrovaná membrána | Genadyne Biotechnologies | US | GEB-US | OBE-BE | 2021-10-25 | ZP trieda IIb
A | 97844 | Membrána na rany Nanogen Aktiv | 5 x 5 cm, biocelulózová nanoštruktúrovaná membrána | Genadyne Biotechnologies | US | GEB-US | OBE-BE | 2021-10-25 | ZP trieda IIb
A | 97845 | Membrána na rany Nanogen Aktiv | 8 x 8 cm, biocelulózová nanoštruktúrovaná membrána | Genadyne Biotechnologies | US | GEB-US | OBE-BE | 2021-10-25 | ZP trieda IIb
A | 97846 | Membrána na rany Nanogen Aktiv | 10 x 10 cm, biocelulózová nanoštruktúrovaná membrána | Genadyne Biotechnologies | US | GEB-US | OBE-BE | 2021-10-25 | ZP trieda IIb
A | 97847 | Membrána na rany Nanogen Aktiv | 10 x 20 cm, biocelulózová nanoštruktúrovaná membrána | Genadyne Biotechnologies | US | GEB-US | OBE-BE | 2021-10-25 | ZP trieda IIb
A | 97848 | Sprej antimikrobiálny na rany Silgen Ag | 10 ml, s obsahom striebra | Genadyne Biotechnologies | US | GEB-US | OBE-BE | 2021-10-25 | ZP trieda III
A | 97849 | Sprej antimikrobiálny na rany Silgen Ag | 25 ml, s obsahom striebra | Genadyne Biotechnologies | US | GEB-US | OBE-BE | 2021-10-25 | ZP trieda III
A | 97850 | Sprej antimikrobiálny na rany Silgen Ag | 100 ml, s obsahom striebra | Genadyne Biotechnologies | US | GEB-US | OBE-BE | 2021-10-25 | ZP trieda IIb
P | 97851 | Kanyla endotracheálna transparentná | z PVC, sterilná | Zhejiang Mediunion Healthcare GROUPCo., LTD | CN | ZMH-CN | TCM-DE | 2021-05-17 | ZP trieda IIa
P | 97852 | Vrecko močové transparentné | z PVC, sterilné | Changshu Linkmed Medical Device Co. Ltd | CN | CHL-CN | SHH-DE | 2019-01-29 | ZP trieda I, sterilná
P | 97853 | Súprava perkutánna gastrostomická Freka Pexact CH 15 |  | Dalian Create Medical Products Co., Ltd. | CN | DCR-CN | MLF-DE | 2021-07-27 | ZP trieda IIb
P | 97854 | Vrecko extrakčné X-TRAC | rôzne veľkosti, sterilné | Carmonja GmbH | DE | CMJ-DE |  | 2020-07-16 | ZP trieda I, sterilná
P | 97855 | Súprava medicínska MediSet | pre tracheostómiu N B83430 | Paul Hartmann AG | DE | PHR-DE |  | 2022-01-20 | ZP trieda IIa
P | 97856 | Súprava medicínska MediSet | predoperačná N B83731 | Paul Hartmann AG | DE | PHR-DE |  | 2022-01-20 | ZP trieda IIa
P | 97857 | Systém Monitor SMARTVIEW | monit. na diaľku pre implant. srdcové zariadenia | Sorin Group Italia S.r.l. | IT | SBI-IT-01 |  | 2020-02-07 | ZP trieda IIa
P | 97858 | Aplikácia softvérová syngo Ultrasound Apps Suite | na spracovanie snímok ultrazvukových diagnostických prístrojov | Siemens Medical Solutions USA, Inc. | US | SAT-US-03 | SAT-DE-02 | 2021-09-20 | ZP trieda IIa
P | 97859 | Šošovka vnútroočná AT LARA | 829MP | Carl Zeiss Meditec AG | DE | CZH-DE-03 |  | 2019-12-05 | ZP trieda IIb
P | 97860 | Prístroj oftalmologický - štrbinová lampa SL220 | systém na diagnostiku oka | Carl Zeiss Meditec AG | DE | CZH-DE-03 |  | Bez certifikátu | ZP trieda I
P | 97861 | Katéter periférny implantovateľný Kimal MIDLINE | na opakovanú aplikáciu liečiv, s príslušenstvom, rôzne typy a veľkosti | KIMAL plc | GB | KML-GB |  | 2018-01-13 | ZP trieda IIa
K | 97862 | Sedačka do vane S554 | šírka a hĺbka sedu 40 cm, nosnosť 130 kg | PERFORMANCE HEALTH INTERNATIONAL LTD | GB | PFO-GB |  | Bez certifikátu | ZP trieda I
L | 97863 | Podložka antidekubitná do vozíka S-MIXTE | 40 x 40 x 5 cm, Nortonova škála 16-14 | SYSTAM SAS (system assistance medical) | FR | SSB-FR |  | Bez certifikátu | ZP trieda I
L | 97864 | Podložka antidekubitná pod pätu SP 901 | 50 x 24 x 5 cm | SYSTAM SAS (system assistance medical) | FR | SSB-FR |  | Bez certifikátu | ZP trieda I
P | 97865 | Mikroskop spekulárny SP-1P | bezkontaktný pachymeter a fotoaparát na vyšetrenie rohovky | Topcon Corporation | JP | TPC-JP | TPC-NL | 2023-06-08 | ZP trieda IIa
P | 97866 | Odsávačka zdravotnícka MEVACS 40, MOD-1 s príslušenstvom | 72000.02 / 72300.02 | Medist, s.r.o., * < | SK | MES-SK |  | 2022-07-29 | ZP trieda IIa
P | 97867 | Odsávačka zdravotnícka MEVACS 50 s príslušenstvom | 72000.01 / 72300.01 | Medist, s.r.o., * < | SK | MES-SK |  | 2022-07-29 | ZP trieda IIa
P | 97868 | Odsávačka zdravotnícka MEVACS M38, MOD-1 s príslušenstvom | 72001.03 / 72301.03 | Medist, s.r.o., * < | SK | MES-SK |  | 2022-07-29 | ZP trieda IIa
P | 97869 | Odsávačka zdravotnícka MEVACS M46, MOD-1 s príslušenstvom | 72001.04 / 72301.04 | Medist, s.r.o., * < | SK | MES-SK |  | 2022-07-29 | ZP trieda IIa
K | 97870 | Odsávačka zdravotnícka MEVACS M20, MOD-1 s príslušenstvom | 72002.03 / 72002.04 / 72302.03 / 72302.04 | Medist, s.r.o., * < | SK | MES-SK |  | 2022-07-29 | ZP trieda IIa
K | 97871 | Odsávačka zdravotnícka MEVACS M30, MOD-1 s príslušenstvom | 72002.05 / 72302.05 | Medist, s.r.o., * < | SK | MES-SK |  | 2022-07-29 | ZP trieda IIa
P | 97872 | Test menopauzy KlimaSei | na samodiagnostiku | NanoRepro AG | DE | NNR-DE |  | 2021-01-25 | IVD na samotestovanie
P | 97873 | Kardiostimulátor jednodutinový / dvojdutinový Attesta / Sphera | s technológiou Surescan | Medtronic Inc. | US | MDC-US-06 | MDC-NL | 2022-11-20 | AIZP
P | 97874 | Súprava arteriálnych kanýl pre dospelých Bio-Medicus | rôzne modely | Medtronic Inc. | US | MDC-US-06 | MDC-NL | 2020-02-07 | ZP trieda IIa
P | 97875 | Súprava venóznych kanýl pre dospelých Bio-Medicus | rôzne modely | Medtronic Inc. | US | MDC-US-06 | MDC-NL | 2020-02-07 | ZP trieda IIa
P | 97876 | Pumpa infúzna striekačková Agilia SP MC SK |  | Fresenius Kabi A.G. | DE | FRS-DE-02 |  | 2022-06-07 | ZP trieda IIb
P | 97877 | Pumpa infúzna volumetrická Agilia VP MC SK |  | Fresenius Kabi A.G. | DE | FRS-DE-02 |  | 2022-06-07 | ZP trieda IIb
P | 97878 | Monitor dychu dieťaťa Snuza Hero MD |  | Snuza Pty Ltd. | ZA | SZA-ZA | ADJ-GB | 2021-04-19 | ZP trieda IIb
P | 97879 | Sprej nosový izotonický QUIXX daily | 100 ml, s morskou vodou | Aurena Laboratories AB | SE | AUB-SE |  | 2022-05-16 | ZP trieda IIa
P | 97880 | Kamera fundus digitálna VISUCAM 224 / VISUCAM 524 |  | Carl Zeiss Meditec AG | DE | CZH-DE-03 |  | 2021-11-29 | ZP trieda IIa
P | 97881 | Prístroj fakoemulzifikačný VISALIS V500 / VISALIS S500 |  | Carl Zeiss Meditec AG | DE | CZH-DE-03 |  | 2021-11-29 | ZP trieda IIb
P | 97882 | Drôt vodiaci hydrofilný NaviPro | rôzne typy | Lake Region Medical | US | LRM-US | LRM-IE | 2019-04-22 | ZP trieda IIa
P | 97883 | Zariadenie endoskopické ultrazvukové Acquire | na biopsiu tenkou ihlou (FNB) | Boston Scientific Corporation | US | BSC-US | BSC-IE | 2021-09-25 | ZP trieda IIa
P | 97884 | Súprava ultrafiltra jednorazová ULTRA SteriSet | pri hemodiafiltrácii a hemofiltrácii | Gambro Industries | FR | GBR-FR |  | 2020-02-07 | ZP trieda IIb
P | 97885 | Lôžko nemocničné Enterprise 5000X | elektricky polohovateľné | ArjoHuntleigh AB | SE | ARJ-SE |  | Bez certifikátu | ZP trieda I
P | 97886 | Lôžko nemocničné Enterprise 9000X | elektricky polohovateľné, s vážiacim zariadením | ArjoHuntleigh AB | SE | ARJ-SE |  | 2023-06-11 | ZP trieda I, s meracou funkciou
P | 97887 | Lôžko nemocničné Citadel s matracom | elektricky polohovateľné, s vážiacim zariadením | ArjoHuntleigh AB | SE | ARJ-SE |  | 2023-06-11 | ZP trieda IIa, s meracou funkciou
A | 97888 | Prírez z gázy rolovaný B-CUT (ROLL) | nesterilný, rôzne rozmery | MERTLIN s.r.o. (predtým Batist) | CZ | BAT-CZ |  | 2018-10-20 | ZP trieda IIa
A | 97889 | Krytie na rany Askina Calgitrol Paste | sterilná alginátová pasta so striebrom, 100g | B.Braun Hospicare Ltd. | IE | BME-IE |  | 2017-12-07 | ZP trieda III
A | 97890 | Krytie na rany Askina Calgitrol Paste | sterilná alginátová pasta so striebrom, 250g | B.Braun Hospicare Ltd. | IE | BME-IE |  | 2017-12-07 | ZP trieda III
A | 97891 | Krytie na rany Askina Calgitrol Paste | sterilná alginátová pasta so striebrom, 500g | B.Braun Hospicare Ltd. | IE | BME-IE |  | 2017-12-07 | ZP trieda III
P | 97892 | Defibrilátor ZOLL X Series | s príslušenstvom | ZOLL Medical Corporation | US | ZOL-US | ZOL-NL | 2021-03-07 | ZP trieda IIb
L | 97893 | Posteľ nemocničná TAURUS (TR / M) | elektricky polohovacia, kovové lamely | Reha-Bed Sp. z o.o. | PL | RBE-PL |  | Bez certifikátu | ZP trieda I
L | 97894 | Posteľ nemocničná TAURUS LUX (TR / M / LUX) | elektricky polohovacia, kovové lamely, luxus | Reha-Bed Sp. z o.o. | PL | RBE-PL |  | Bez certifikátu | ZP trieda I
L | 97895 | Posteľ nemocničná TAURUS LOW (TR / M / LOW) | elektricky polohovacia, kovové lamely, znížená | Reha-Bed Sp. z o.o. | PL | RBE-PL |  | Bez certifikátu | ZP trieda I
L | 97896 | Posteľ nemocničná TAURUS JUNIOR LOW (TR / JUNIOR / LOW) | elektricky polohovacia, detská, znížená | Reha-Bed Sp. z o.o. | PL | RBE-PL |  | Bez certifikátu | ZP trieda I
L | 97897 | Posteľ nemocničná BARIATRIC LOW LUX (BAR / LOW / LUX) | elektricky polohovacia, bariatrická, znížená, luxus | Reha-Bed Sp. z o.o. | PL | RBE-PL |  | Bez certifikátu | ZP trieda I
L | 97898 | Posteľ nemocničná BARIATRIC LUX (BAR / LUX) | elektricky polohovacia, bariatrická, luxus | Reha-Bed Sp. z o.o. | PL | RBE-PL |  | Bez certifikátu | ZP trieda I
P | 97899 | Manažment radiačnej terapie ARIA v13.6 / ARIA v15.1 | softwarové vybavenie verzie 13.6 a 15.1 | Varian Medical Systems, Inc. | US | VMS-US | VMS-GB | 2021-08-06 | ZP trieda IIb
P | 97900 | Súprava infúzna sterilná | transparentná z PVC | Ningbo Greetmed International Trade Co., Ltd. | CN | NGI-CN | SHH-DE | 2021-04-17 | ZP trieda IIa
P | 97901 | Hadička / súprava spojovacia/predlžovacia sterilná | transparentná z PVC | Ningbo Greetmed International Trade Co., Ltd. | CN | NGI-CN | SHH-DE | 2021-04-17 | ZP trieda IIa
P | 97902 | Katéter odsávací tracheobronchiálny sterilný | transparentný z PVC s prerušovačom nasávania | Ningbo Greetmed International Trade Co., Ltd. | CN | NGI-CN | SHH-DE | 2021-04-17 | ZP trieda IIa
P | 97903 | Systém pre plánovanie liečby ECLIPSE v13.6 | hardwerové a softwarové vybavenie | Varian Medical Systems, Inc. | US | VMS-US | VMS-GB | 2021-08-06 | ZP trieda IIb
P | 97904 | Urýchľovač lineárny HALCYON | vysokoenergetický | Varian Medical Systems, Inc. | US | VMS-US | VMS-GB | 2021-08-06 | ZP trieda IIb
P | 97905 | Urýchľovač lineárny TrueBeam / TrueBeam STx / EDGE | vysokoenergetický | Varian Medical Systems, Inc. | US | VMS-US | VMS-GB | 2021-08-06 | ZP trieda IIb
P | 97906 | Urýchľovač lineárny UNIQUE | vysokoenergetický | Varian Medical Systems, Inc. | US | VMS-US | VMS-GB | 2021-08-06 | ZP trieda IIb
P | 97907 | Urýchľovač lineárny Vitalbeam | vysokoenergetický | Varian Medical Systems, Inc. | US | VMS-US | VMS-GB | 2021-08-06 | ZP trieda IIb
P | 97908 | Systém bezpečnostný pre pleurálnu punkciu Pleura-safe |  | allomed Medizintechnik GmbH | AT | AZK-AT |  | 2020-05-06 | ZP trieda IIa
P | 97909 | Jednotka telemonitorovacia ERMES prenosná | na vzdialenú kontrolu implantovaných prístrojov | Medico S.p.A. | IT | MCO-IT |  | 2021-10-11 | ZP trieda IIa
P | 97910 | Kardiostimulátor dvojdutinový IRIS D bez frekvenčnej adaptácie | objem 10,5cm3, hmotnosť 23,3g, rozmery 53,4x41,7x6,6cm | Medico S.p.A. | IT | MCO-IT |  | 2021-01-22 | AIZP
P | 97911 | Kardiostimulátor dvojdutinový IRIS VDR s frekvenčnou adaptáciou jednoelektr. | objem 10,5cm3, hmotnosť 23,3g, rozmery 53,4x41,7x6,6cm | Medico S.p.A. | IT | MCO-IT |  | 2021-01-22 | AIZP
P | 97912 | Kardiostimulátor dvojdutinový IRIS DR s frekvenčenou adaptáciou | objem 10,5cm3, hmotnosť 23,3g, rozmery 53,4x41,7x6,6cm | Medico S.p.A. | IT | MCO-IT |  | 2021-01-22 | AIZP
P | 97913 | Spojka bezihlová transparentná PVC sterilná | konektor na prepojenie c.v. katétra | Suzhou Gino Medical Plastic Products Co. Ltd. | CN | SZO-CN | LNK-DE | 2022-01-09 | ZP trieda IIa
P | 97914 | Systém epidurálny Minipack | 100/391/xxxCZ | Smiths Medical International Ltd. | GB | SMI-GB-01 |  | 2019-05-26 | ZP trieda IIb
P | 97915 | Materiál chirurgický so šijacím materiálom | 506xxxx, predpripravené | B.Braun Melsungen AG | DE | BME-DE |  | 2022-08-01 | ZP trieda III
P | 97916 | Materiál chirurgický bez šijacieho materiálu | basic, 506xxxx-B, predpripravené | B.Braun Melsungen AG | DE | BME-DE |  | 2022-08-01 | ZP trieda IIa
P | 97917 | Krytie operačné FOLIODRAPE | rúška pre novorodenca | Paul Hartmann AG | DE | PHR-DE |  | 2022-01-20 | ZP trieda I, sterilná
P | 97918 | Systém zobrazovací diagnostický MRI SIGNA Artist |  | GE Medical Systems LLC | US | GEN-US-06 | GEN-FR | 2020-12-20 | ZP trieda IIa
P | 97919 | Adaptér sieťový | pre tlakomery Veroval | Globalcare Medical Technology Co., Ltd. | CN | GLC-CN | DOW-IT | Bez certifikátu | ZP trieda I
P | 97920 | Systém bezpuzdrový intravaskulárny RAILWAY | rôzne typy | Cordis Corporation | US | CDS-US | CDS-IE | 2019-11-25 | ZP trieda IIa
P | 97921 | Prístroj VivanoTec Pro - podtlaková jednotka | na podtlakovú terapiu rán | Paul Hartmann AG | DE | PHR-DE |  | 2022-01-20 | ZP trieda IIa
P | 97922 | Krytie operačné CombiSet | súprava základná | Paul Hartmann AG | DE | PHR-DE |  | 2022-01-20 | ZP trieda I, sterilná
P | 97923 | Krytie operačné CombiSet | súprava Foliodress | Paul Hartmann AG | DE | PHR-DE |  | 2022-01-20 | ZP trieda I, sterilná
P | 97924 | Krytie operačné CombiSet | súprava základná URO | Paul Hartmann AG | DE | PHR-DE |  | 2022-01-20 | ZP trieda I, sterilná
P | 97925 | Krytie operačné CombiSet | súprava Brušná | Paul Hartmann AG | DE | PHR-DE |  | 2022-01-20 | ZP trieda I, sterilná
P | 97926 | Krytie operačné CombiSet | súprava Univerzálna | Paul Hartmann AG | DE | PHR-DE |  | 2022-01-20 | ZP trieda I, sterilná
P | 97927 | Krytie operačné CombiSet | Vak na zachytávanie tekutín | Paul Hartmann AG | DE | PHR-DE |  | 2022-01-20 | ZP trieda I, sterilná
P | 97928 | Katéter PTCA dilatačný balónikový IKAZUCHI Zero | rôzne typy | Kaneka Corporation | JP | KNE-JP | KNE-BE | 2019-03-11 | ZP trieda III
P | 97929 | Katéter PTCA dilatačný balónikový Raiden 3 | rôzne typy | Kaneka Corporation | JP | KNE-JP | KNE-BE | 2019-03-11 | ZP trieda III
A | 97930 | Krytie operačné CombiSet | Súprava základná URO | Paul Hartmann AG | DE | PHR-DE |  | 2022-01-02 | ZP trieda IIa
A | 97931 | Krytie operačné CombiSet | Súprava základná - gynekologická | Paul Hartmann AG | DE | PHR-DE |  | 2022-01-02 | ZP trieda IIa
A | 97932 | Krytie operačné CombiSet | Súprava základná - chirurgická | Paul Hartmann AG | DE | PHR-DE |  | 2022-01-02 | ZP trieda IIa
A | 97933 | Krytie operačné CombiSet | Súprava univerzálna | Paul Hartmann AG | DE | PHR-DE |  | 2022-01-02 | ZP trieda IIa
A | 97934 | Krytie operačné CombiSet | Súprava ruka / noha | Paul Hartmann AG | DE | PHR-DE |  | 2022-01-02 | ZP trieda IIa
A | 97935 | Krytie operačné CombiSet | Súprava PRT + Biopsia | Paul Hartmann AG | DE | PHR-DE |  | 2022-01-02 | ZP trieda IIa
A | 97936 | Krytie operačné CombiSet | Súprava brušná | Paul Hartmann AG | DE | PHR-DE |  | 2022-01-02 | ZP trieda IIa
A | 97937 | Krytie operačné CombiSet | Súprava Craniotomia | Paul Hartmann AG | DE | PHR-DE |  | 2022-01-02 | ZP trieda IIa
A | 97938 | Krytie operačné CombiSet | Súprava rektálna | Paul Hartmann AG | DE | PHR-DE |  | 2022-01-02 | ZP trieda IIb
A | 97939 | Krytie operačné CombiSet | Súprava bedrová - cievna | Paul Hartmann AG | DE | PHR-DE |  | 2022-01-02 | ZP trieda IIb
A | 97940 | Krytie operačné CombiSet | Súprava Neurinóm | Paul Hartmann AG | DE | PHR-DE |  | 2022-01-02 | ZP trieda IIa
A | 97941 | Krytie operačné CombiSet | Súprava neurochirurgická | Paul Hartmann AG | DE | PHR-DE |  | 2022-01-02 | ZP trieda IIb
A | 97942 | Krytie operačné CombiSet | Súprava chirurgická | Paul Hartmann AG | DE | PHR-DE |  | 2022-01-02 | ZP trieda IIb
A | 97943 | Krytie operačné CombiSet | Súprava skopická | Paul Hartmann AG | DE | PHR-DE |  | 2022-01-02 | ZP trieda IIa
A | 97944 | Krytie operačné CombiSet | Súprava SPL | Paul Hartmann AG | DE | PHR-DE |  | 2022-01-02 | ZP trieda IIa
A | 97945 | Krytie operačné CombiSet | Súprava Subklavia | Paul Hartmann AG | DE | PHR-DE |  | 2022-01-02 | ZP trieda IIa
A | 97946 | Krytie operačné CombiSet | Súprava Ortopedická | Paul Hartmann AG | DE | PHR-DE |  | 2022-01-02 | ZP trieda IIa
A | 97947 | Krytie operačné CombiSet | Súprava na centrálnu katetrizáciu | Paul Hartmann AG | DE | PHR-DE |  | 2022-01-02 | ZP trieda IIa
A | 97948 | Krytie operačné CombiSet | Súprava novorodenecká | Paul Hartmann AG | DE | PHR-DE |  | 2022-01-02 | ZP trieda IIa
A | 97949 | Krytie operačné CombiSet | Súprava Abdominálna hysterektómia | Paul Hartmann AG | DE | PHR-DE |  | 2022-01-02 | ZP trieda IIa
A | 97950 | Krytie operačné CombiSet | Súprava Laparoskopia | Paul Hartmann AG | DE | PHR-DE |  | 2022-01-02 | ZP trieda IIa
A | 97951 | Krytie operačné CombiSet | Súprava na Hemoroidy | Paul Hartmann AG | DE | PHR-DE |  | 2022-01-02 | ZP trieda IIa
A | 97952 | Krytie operačné CombiSet | Súprava Neuro | Paul Hartmann AG | DE | PHR-DE |  | 2022-01-02 | ZP trieda IIa
A | 97953 | Krytie operačné CombiSet | Súprava Gynekológia LSK | Paul Hartmann AG | DE | PHR-DE |  | 2022-01-02 | ZP trieda IIa
A | 97954 | Krytie operačné CombiSet | Súprava Preväzová | Paul Hartmann AG | DE | PHR-DE |  | 2022-01-02 | ZP trieda IIa
A | 97955 | Krytie operačné CombiSet | Súprava Thorax | Paul Hartmann AG | DE | PHR-DE |  | 2022-01-02 | ZP trieda IIb
A | 97956 | Krytie operačné CombiSet | Súprava Vivano | Paul Hartmann AG | DE | PHR-DE |  | 2022-01-02 | ZP trieda IIa
P | 97957 | Foropter digitálny VISUPHOR 500 | subjektívne hodnotenie zraku | Carl Zeiss Meditec AG | DE | CZH-DE-03 |  | Bez certifikátu | ZP trieda I
P | 97958 | Autorefraktokeratometer VISUREF 100 | objektívne vyšetrenia zraku | Carl Zeiss Meditec AG | DE | CZH-DE-03 |  | 2021-11-09 | ZP trieda IIa
P | 97959 | Systém rohovkový topografický ATLAS 9000 | so softvérom | CARL ZEISS MEDITEC Inc., | US | CZH-US | CZH-DE-03 | 2020-08-26 | ZP trieda IIa
P | 97960 | Svietidlo chirurgické Polaris 600 | na osvetlenie operačného poľa | Drägerwerk AG & Co. KGaA | DE | DRG-DE |  | Bez certifikátu | ZP trieda I
A | 97961 | Prírez z gázy skladaný B-CUT (FOLD) | nesterilný, rôzne rozmery | MERTLIN s.r.o. (predtým Batist) | CZ | BAT-CZ |  | 2018-10-20 | ZP trieda IIa
A | 97962 | Prírez z gázy rolovaný s rtg niťou B-CUT (ROLL) X | nesterilný, rôzne rozmery | MERTLIN s.r.o. (predtým Batist) | CZ | BAT-CZ |  | 2018-10-20 | ZP trieda IIa
A | 97963 | Gáza skladaná B-Gauze | nesterilná, rôzne rozmery | MERTLIN s.r.o. (predtým Batist) | CZ | BAT-CZ |  | 2018-10-20 | ZP trieda IIa
A | 97964 | Tampón stáčaný LINON | nesterilný, rôzne rozmery | MERTLIN s.r.o. (predtým Batist) | CZ | BAT-CZ |  | 2018-10-20 | ZP trieda IIa
A | 97965 | Tampón stáčaný s rtg niťou LINON X | nesterilný, rôzne rozmery | MERTLIN s.r.o. (predtým Batist) | CZ | BAT-CZ |  | 2018-10-20 | ZP trieda IIa
A | 97966 | Tampón šitý B-TOWEL | nesterilný, rôzne rozmery | MERTLIN s.r.o. (predtým Batist) | CZ | BAT-CZ |  | 2018-10-20 | ZP trieda IIa
A | 97967 | Tampón šitý s rtg prvkom B-TOWEL X | nesterilný, rôzne rozmery | MERTLIN s.r.o. (predtým Batist) | CZ | BAT-CZ |  | 2018-10-20 | ZP trieda IIa
A | 97968 | Gáza v páse B-BAND | nesterilná, rôzne rozmery | MERTLIN s.r.o. (predtým Batist) | CZ | BAT-CZ |  | 2018-10-20 | ZP trieda IIa
P | 97969 | Ihla bioptická MEDONE | automatická, jednorazová, rôzne typy a veľkosti, biopsia mäkkého tkaniva | Medax Unipersonale S.r.l. | IT | MXU-IT |  | 2020-02-04 | ZP trieda IIa
P | 97970 | Ihla bioptická EPITHEASY | na kožnú biopsiu, rôzne veľkosti | Medax Unipersonale S.r.l. | IT | MXU-IT |  | 2020-02-04 | ZP trieda IIa
P | 97971 | Ihla lokalizačná prsná MEDWIRE | na nehmatné lézie prsníka, rôzne typy a veľkosti | Medax Unipersonale S.r.l. | IT | MXU-IT |  | 2020-02-04 | ZP trieda IIa
P | 97972 | Katéter PTA dilatačný SABER X | rôzne typy | Cordis Cashel | IE | CDS-IE |  | 2018-09-21 | ZP trieda IIa
P | 97973 | Infúzna súprava gravitačná s ventilom | 180cm | OneMed Group Oy | FI | OMY-FI |  | 2022-01-24 | ZP trieda IIa
P | 97974 | Infúzna súprava gravitačná s ventilom a bezihlovým vstupom | 180cm | OneMed Group Oy | FI | OMY-FI |  | 2022-01-24 | ZP trieda IIa
P | 97975 | Hadička predlžovacia pre infúzne systémy | rôzne typy a rozmery | OneMed Group Oy | FI | OMY-FI |  | 2022-01-24 | ZP trieda IIa
D | 97976 | Glukomer Conex Smart | súprava | VivaChek Laboratories Inc. | US | VVC-US | LNL-DE | 2020-03-15 | IVD príloha 2 zoznam B
D | 97977 | Prúžky testovacie Conex Smart | ku glukomeru, 2 x 25 ks | VivaChek Laboratories Inc. | US | VVC-US | LNL-DE | 2020-03-15 | IVD príloha 2 zoznam B
P | 97978 | Bioprotéza Avalus | model 400, náhrada srdcovej chlopne | Medtronic Inc. | US | MDC-US-06 | MDC-NL | 2022-07-02 | ZP trieda III
P | 97979 | Prístroj ultrzvukový BladderScan BVI 9400 |  | Verathon Inc. | US | VRM-US | VRM-NL | 2021-11-18 | ZP trieda IIa
P | 97980 | Roztok očný Optive Gel Drops | lubrikácia / zvlhčenie povrchu oka | Allergan Pharmaceuticals Ireland | IE | AOP-IE-01 |  | 2019-05-05 | ZP trieda IIa
P | 97981 | Šošovka vnútroočná implantovateľná Versario Multifocal MICS | akrylátová | Valeant Med Sp. z o.o. | PL | VAL-PL |  | 2020-03-08 | ZP trieda IIb
P | 97982 | Výplň intradermálna SkinFill Plus | Silver / Gold / Diamond | PromoItalia Group S.P.A. | IT | POI-IT |  | 2019-07-28 | ZP trieda III
P | 97983 | Roztok irigačný NaCl 0,9% Fresenius Careflex DUO | 2 x 5000 ml, rôzne účely použitia | Fresenius Kabi A.G. | DE | FRS-DE-02 |  | 2022-06-07 | ZP trieda IIa
B | 97984 | Nohavičky plienkové Seni Classic Medium | pás 75 - 110 cm, 2200 ml, 30ks | Torunskie Zaklady Materialów Opatrunkowych SA, (TZMO) | PL | TZM-PL |  | Bez certifikátu | ZP trieda I
B | 97985 | Nohavičky plienkové Seni Classic Large | pás 100 - 150 cm, 2500 ml, 30ks | Torunskie Zaklady Materialów Opatrunkowych SA, (TZMO) | PL | TZM-PL |  | Bez certifikátu | ZP trieda I
B | 97986 | Nohavičky plienkové Seni Classic Extra Large | pás 130 - 170 cm, 2500 ml, 30ks | Torunskie Zaklady Materialów Opatrunkowych SA, (TZMO) | PL | TZM-PL |  | Bez certifikátu | ZP trieda I
B | 97987 | Nohavičky plienkové Seni Classic Plus Medium | pás 75 - 110 cm, 2800 ml, 30ks | Torunskie Zaklady Materialów Opatrunkowych SA, (TZMO) | PL | TZM-PL |  | Bez certifikátu | ZP trieda I
B | 97988 | Nohavičky plienkové Seni Classic Plus Large | pás 100 - 150 cm, 3100 ml, 30ks | Torunskie Zaklady Materialów Opatrunkowych SA, (TZMO) | PL | TZM-PL |  | Bez certifikátu | ZP trieda I
B | 97989 | Nohavičky plienkové Seni Classic Plus Extra Large | pás 130 - 170 cm, 3100 ml, 30ks | Torunskie Zaklady Materialów Opatrunkowych SA, (TZMO) | PL | TZM-PL |  | Bez certifikátu | ZP trieda I
P | 97990 | Kapsula PillCam Crohn´s | k endoskopickému systému PillCam, na diagnostiku tenkého čreva | Given Imaging Inc. | US | GIG-US | MDC-NL | 2022-02-23 | ZP trieda IIa
P | 97991 | Rukavice chirurgické Maxitex Ortho PF sterilné | nepudrované | Terang Nusa Sdn. Bhd. | MY | TGN-MY-02 | ULI-DE | 2021-11-12 | ZP trieda IIa
P | 97992 | Náplasť na kurie oko s kyselinou salicylovou |  | Langsteiner Sp. z o.o. | PL | LAZ-PL |  | 2020-11-19 | ZP trieda III
P | 97993 | Pumpa volumetrická MP-60A | infúzna | Medcaptain Medical Technology Co., Ltd. | CN | MGC-CN | WEK-GB | 2019-02-16 | ZP trieda IIb
P | 97994 | Materiál chirurgický šijací Chirasorb PLUS Braided | syntetický, vstrebateľný, s /bez ihly | CHIRANA T. Injecta s.r.o. | CZ | CRM-CZ |  | 2022-09-25 | ZP trieda III
F | 97995 | Systém ošetrovania rán ZenZipp All-in-One Wound Manager | rôzne veľkosti a tvary | OXMED INTERNATIONAL GmbH | DE | OXE-DE |  | 2020-01-22 | ZP trieda IIa
A | 97996 | Obväz Mextra Superabsorbent | 20x40cm | Mölnlycke HealthCare AB | SE | MNC-SE |  | 2018-06-28 | ZP trieda IIb
P | 97997 | Hemostatikum absorbovateľné Oxicel Standard / Fibril / Knit / NonWoven | rôzne tvary a rozmery | Betatech Medical Cihazlar Sanavi Mümessillik Ic ve Dis Tic. Ltd. Sti. | TR | BTH-TR | MKF-BG | 2021-08-24 | ZP trieda III
P | 97998 | Sieťka chirurgická herniová Polymesh | polypropylénová, nevstrebateľná | Betatech Medical Cihazlar Sanavi Mümessillik Ic ve Dis Tic. Ltd. Sti. | TR | BTH-TR | MKF-BG | 2021-08-24 | ZP trieda IIb
J | 97999 | Bandáž osmičková 070C |  | Handicap, a.s. | CZ | HCP-CZ |  | Bez certifikátu | ZP trieda I
J | 98000 | Pás panvový Gravid 100Hb | pre tehotné | Handicap, a.s. | CZ | HCP-CZ |  | Bez certifikátu | ZP trieda I
J | 98001 | Pás brušný Abdomen 250 |  | Handicap, a.s. | CZ | HCP-CZ |  | Bez certifikátu | ZP trieda I
J | 98002 | Pás brušný s otvorom 255 | stomický | Handicap, a.s. | CZ | HCP-CZ |  | Bez certifikátu | ZP trieda I
J | 98003 | Záves predlaktia 022 | závesný obal paže | Handicap, a.s. | CZ | HCP-CZ |  | Bez certifikátu | ZP trieda I
J | 98004 | Fixácia abdukčná ramenná AR15 | ortéza, 15° abdukcia | Handicap, a.s. | CZ | HCP-CZ |  | Bez certifikátu | ZP trieda I
J | 98005 | Fixácia abdukčná ramenná AR45 | ortéza, 30° alebo 45° abdukcia | Handicap, a.s. | CZ | HCP-CZ |  | Bez certifikátu | ZP trieda I
J | 98006 | Bandáž ramenná 023 | neoprénová | Handicap, a.s. | CZ | HCP-CZ |  | Bez certifikátu | ZP trieda I
J | 98007 | Ortéza zápästia a prstov ruky 046 | s fixáciou prstov | Handicap, a.s. | CZ | HCP-CZ |  | Bez certifikátu | ZP trieda I
J | 98008 | Bandáž bedrová 500 | obojstranná | Handicap, a.s. | CZ | HCP-CZ |  | Bez certifikátu | ZP trieda I
J | 98009 | Fixácia členková N60C | ortéza v tvare škrupín | Handicap, a.s. | CZ | HCP-CZ |  | Bez certifikátu | ZP trieda I
J | 98010 | Bandáž ramenná Desault | Desaultov obväz | Handicap, a.s. | CZ | HCP-CZ |  | Bez certifikátu | ZP trieda I
B | 98011 | Katéter močový mužský na okamžité použitie SpeediCath Flex | CH10-16, flexibilný s konektorom, na intermitentnú katetrizáciu | Coloplast A/S | DK | COL-DK |  | 2023-09-21 | ZP trieda I, sterilná
P | 98012 | Tablety vaginálne Flor Femina | na úpravu mikroflóry | S.I.I.T. S.r.l. | IT | SIY-IT |  | 2024-02-08 | ZP trieda IIa
P | 98013 | Prístroj rtg digitálny skiagrafický | CALYPSO / CALYPSO F / CALLYPSO PLUS-SYSTEM / CHORUS / KALOS SYSTEM | General Medical Merate S.p.A. | IT | GRL-IT |  | 2021-04-19 | ZP trieda IIb
P | 98014 | Systém mapovací srdcový CardioInsight CIT200 | s príslušenstvom | Medtronic Inc. | US | MDC-US-06 | MDC-NL | 2020-05-14 | ZP trieda IIa
D | 98015 | Lanceta bezpečnostná Verifine | na odber krvi, rôzne typy a veľkosti | Promisemed Medical Devices Inc. | CA | PMV-CA | LOU-CN | 2022-09-19 | ZP trieda IIa
P | 98016 | Kapsuly vaginálne Gynimun intim protect | podpora liečby vaginálnej infekcie | HÄLSA Pharma GmbH | DE | HÄS-DE |  | 2021-07-29 | ZP trieda IIa
B | 98017 | Katéter intermitentný močový GentleCath Glide | lubrikovaný, mužský CH08-18, á 30ks | ConvaTec Ltd. | GB | CNV-GB |  | 2023-10-20 | ZP trieda I, sterilná
B | 98018 | Katéter intermitentný močový GentleCath Glide | lubrikovaný, ženský CH08-16, á 30ks | ConvaTec Ltd. | GB | CNV-GB |  | 2023-10-20 | ZP trieda I, sterilná
A | 98019 | Gél AMIOIL | emulgel na lokálne použitie na bolestivé kĺby, v tube 50g | BENEDETTI&Co. Biosolutions s.r.l. | IT | BTT-IT |  | Bez certifikátu | ZP trieda I
A | 98020 | Gél FISIONERV | emulgel na lokálne použitie pri neuropatii, v tube 50g | BENEDETTI&Co. Biosolutions s.r.l. | IT | BTT-IT |  | Bez certifikátu | ZP trieda I
P | 98021 | Meradlo Avalus 7400S / rukoväť chlopňová 7420 | príslušenstvo k chirurgickým implantátom AVALUS | Medtronic Inc. | US | MDC-US-06 | MDC-NL | 2022-07-02 | ZP trieda IIa
P | 98022 | Súprava PRP na prípravu plazmy obohatenej o krvné doštičky |  | Beijing Hanbaihan Medical Devices Co., Ltd. | CN | BJI-CN | SHH-DE | 2019-12-11 | ZP trieda IIb
P | 98023 | Systém rozšíriteľný korpektomický AsteriX | na chirurgickú korekciu a stabilizáciu chrbtice | Medtronic Sofamor Danek | US | MDC-US-02 | MDC-NL | 2020-04-19 | ZP trieda IIb
P | 98024 | Prístroj na elektromechanické stláčanie hrudníka Corpuls CPR | resuscitátor s príslušenstvom | GS Elektromedizinische Geräte Gunter Stemple GmbH, | DE | GSE-DE |  | 2020-11-07 | ZP trieda IIb
P | 98025 | Prístroj RTG ACCORD / ACCORD DR / ACCORD 40 / ACCORD DR40/ | diagnostický, mobilný | Technix S.p.A. | IT | TCI-IT |  | 2021-04-27 | ZP trieda IIb
P | 98026 | Elektróda lokalizačná povrchová EPPerfect Patch 3D Navigation | pre diagnostické zariadenie EPPerfect | EPMap-System GmbH & Co. KG | DE | EPM-DE |  | Bez certifikátu | ZP trieda I
P | 98027 | Procesor Neuro One | ku kochleárnym implantátom, s príslušenstvom | NEURELEC | FR | NEU-FR |  | 2020-03-30 | AIZP
P | 98028 | Implantát kochleárny Neuro Zti CLA / Neuro Zti EVO | s príslušenstvom | NEURELEC | FR | NEU-FR |  | 2020-03-30 | AIZP
P | 98029 | Zariadenie chladiace na skladovanie krvi a krvných prípravkov | rôzne typy | B Medical Systems S.á r.l. | LU | BDA-LU |  | 2021-07-31 | ZP trieda IIa
P | 98030 | Roztok intraartikulárny Biolevox HA | s obsahom hyaluronátu sodného v predplnenej striekačke s ihlou | Biovico Sp. z o.o. | PL | BVC-PL |  | 2023-07-18 | ZP trieda III
P | 98031 | Roztok intraartikulárny Biolevox One | s obsahom hyaluronátu sodného v predplnenej striekačke s ihlou | Biovico Sp. z o.o. | PL | BVC-PL |  | 2023-07-18 | ZP trieda III
P | 98032 | Prístroj elektroterapeutický vysokotónový HiToP 191 | na stimuláciu nervov a svalov | gbo Medizintechnik AG | DE | GBO-DE |  | 2020-12-31 | ZP trieda IIa
P | 98033 | Kanyla endotracheálna jednorazová | endotracheálna rúrka bez manžety / s manžetou, rôzne typy a veľkosti | Zhejiang Haisheng Medical Device Co., Ltd. | CN | ZHM-CN-01 | SHH-DE | 2020-12-14 | ZP trieda IIa
P | 98034 | Softwér 4D View | na spracovanie obrazu k ultrazvukovému prístroju | GE Healthcare Austria & Co OG | AT | GEN-AT |  | 2019-03-31 | ZP trieda IIa
P | 98035 | Kardiostimulátor implantovateľný ENITRA | jednodutinový / dvojdutinový / biventrikulárny | Biotronik SE & Co. KG | DE | XBT-DE |  | 2021-06-28 | AIZP
J | 98036 | Vložky ortopedické | sériovo vyrábané | Ortopedické centrum s.r.o. < | SK | OTP-SK |  | Bez certifikátu | ZP trieda I
P | 98037 | Maska kyslíková s rezervoárom | pre dospelých / pre deti, dĺžka prívodnej hadičky 2m | Hitec Medical Co., Ltd. | CN | HIC-CN | SHH-DE | 2021-11-02 | ZP trieda IIa
P | 98038 | Maska kyslíková s nebulizérom | pre dospelých / pre deti, dĺžka prívodnej hadičky 2m | Hitec Medical Co., Ltd. | CN | HIC-CN | SHH-DE | 2021-11-02 | ZP trieda IIa
P | 98039 | Okuliare kyslíkové | pre dospelých / pre deti, dĺžka prívodnej hadičky 2m | Hitec Medical Co., Ltd. | CN | HIC-CN | SHH-DE | 2021-11-02 | ZP trieda IIa
P | 98040 | Maska kyslíková | pre dospelých / pre deti, dĺžka prívodnej hadičky 2m | Hitec Medical Co., Ltd. | CN | HIC-CN | SHH-DE | 2021-11-02 | ZP trieda IIa
P | 98041 | Vzduchovod Geudel | veľkosti 6-8 | Hitec Medical Co., Ltd. | CN | HIC-CN | SHH-DE | 2021-11-02 | ZP trieda I, sterilná
P | 98042 | Zavádzač intubačný | veľkosti 6, 10, 14 | Hitec Medical Co., Ltd. | CN | HIC-CN | SHH-DE | 2021-11-02 | ZP trieda IIa
P | 98043 | Resuscitátor manuálny pre dospelých | s objemom rezervoára 2000ml | Hitec Medical Co., Ltd. | CN | HIC-CN | SHH-DE | 2021-11-02 | ZP trieda IIa
P | 98044 | Prístroj ultrazvukový VINNO | rôzne typy | VINNO Technology (Suzhou) Co., Ltd. | CN | VIU-CN | WEK-GB | 2020-07-19 | ZP trieda IIa
P | 98045 | Sonda ultrazvuková | rôzne typy | VINNO Technology (Suzhou) Co., Ltd. | CN | VIU-CN | WEK-GB | 2020-07-19 | ZP trieda IIa
P | 98046 | Prístroj anestetický A7 |  | Shenzhen Mindray Bio-Medical Electronics Co., Ltd. | CN | SMB-CN | SHH-DE | 2020-02-21 | ZP trieda IIb
P | 98047 | Implantát metatarzo-falangeálneho kĺbu Toe Motion | s inštrumentáriom | ARTHROSURFACE | US | ATF-US | RSQ-GB | 2018-03-14 | ZP trieda IIb
P | 98048 | Refraktometer oftalmologický ORA SYSTEM 2000 | VERIFEYE PLUS | Alcon Laboratories Inc. | US | ALC-US | EMR-NL | 2021-02-15 | ZP trieda IIa
P | 98049 | Prístroj laserový MOTUS AX | na dermatologické aplikácie | DEKA M.E.L.A. Srl. | IT | DKA-IT |  | 2019-10-17 | ZP trieda IIb
P | 98050 | Prístroj laserový SmartXide Touch C60 | na chirurgiu mäkkých tkanív | DEKA M.E.L.A. Srl. | IT | DKA-IT |  | 2019-10-17 | ZP trieda IIb
P | 98051 | Prístroj laserový SYNCHRO REPLA:Y Premium 2.4 / Premium 1.4 / One 1.7 / One 0.7 | na dermatologické aplikácie a cievne lézie | DEKA M.E.L.A. Srl. | IT | DKA-IT |  | 2019-10-17 | ZP trieda IIb
P | 98052 | Vankúšik vatový B-COMP sterilný | 10 x 10 cm | MERTLIN s.r.o. (predtým Batist) | CZ | BAT-CZ |  | 2018-10-20 | ZP trieda I, sterilná
P | 98053 | Obväz na popáleniny sterilný | 40 x 65 cm | MERTLIN s.r.o. (predtým Batist) | CZ | BAT-CZ |  | 2018-10-20 | ZP trieda I, sterilná
P | 98054 | Kompres gázový nastrihnutý STERILKOMPRES I.V. sterilný | 10 x 10 cm | MERTLIN s.r.o. (predtým Batist) | CZ | BAT-CZ |  | 2018-10-20 | ZP trieda I, sterilná
P | 98055 | Prírez z gázy skladaný s buničitou vatou B-CUT (CELL) sterilný | 15 x 30 cm | MERTLIN s.r.o. (predtým Batist) | CZ | BAT-CZ |  | 2018-10-20 | ZP trieda I, sterilná
P | 98056 | Kompres z netkaného textilu nastrihnutý STERILKOMPRES NT I.V. sterilný | 7,5 x 7,5 cm | MERTLIN s.r.o. (predtým Batist) | CZ | BAT-CZ |  | 2018-10-20 | ZP trieda I, sterilná
P | 98057 | Kompres AB-KOMPPRES S sterilný | 10 x 10 cm | MERTLIN s.r.o. (predtým Batist) | CZ | BAT-CZ |  | 2018-10-20 | ZP trieda I, sterilná
P | 98058 | Vložka pôrodnícka sterilná | 7 x 25 cm | MERTLIN s.r.o. (predtým Batist) | CZ | BAT-CZ |  | 2018-10-20 | ZP trieda I, sterilná
P | 98059 | Podložka absorpčná sterilná pod pacientov | 60 x 60 cm | MERTLIN s.r.o. (predtým Batist) | CZ | BAT-CZ |  | 2018-10-20 | ZP trieda I, sterilná
Z | 98060 | Voda ústna Oroxid Sensitiv | 250ml, na ústnu hygienu a hojenie | ENIKAM d.o.o. | SI | ENI-SI |  | 2019-09-08 | ZP trieda IIa
Z | 98061 | Roztok v spreji Oroxid Sensitiv | 100ml, na ústnu hygienu a hojenie | ENIKAM d.o.o. | SI | ENI-SI |  | 2019-09-08 | ZP trieda IIa
Z | 98062 | Voda ústna Oroxid Forte | 250ml, na ústnu hygienu a hojenie | ENIKAM d.o.o. | SI | ENI-SI |  | 2019-09-08 | ZP trieda IIa
Z | 98063 | Roztok v spreji Oroxid Forte | 100ml, na ústnu hygienu a hojenie | ENIKAM d.o.o. | SI | ENI-SI |  | 2019-09-08 | ZP trieda IIa
P | 98064 | Obrúsky čistiace a dezinfekčné mikrozid universal | na povrchy neinvazívnych zdravotníckych pomôcok, 80ks / 100ks | Schülke & Mayr GmbH | DE | S&M-DE |  | 2020-10-17 | ZP trieda IIa
P | 98065 | Generátor elektrochirurgický Bovie Ultimate BVX-100H | s príslušenstvom, na dodávanie rádiofrekvenčnej energie a héliovej plazmy | Bovie Medical Corp. | US | BVM-US | EMR-NL | 2018-11-17 | ZP trieda IIb
P | 98066 | Elektróda monopolárna J-Plasma Precise / J-Plasma Precise 360 / rukoväť J-Plasma | na aplikáciu héliovej plazmy | Bovie Medical Corp. | US | BVM-US | EMR-NL | 2018-11-17 | ZP trieda IIb
P | 98067 | Zošívačka kruhová EEA s technológiou Tri-Staple | rôzne rozmery | Covidien IIc | US | COV-US | COV-IE | 2019-07-24 | ZP trieda IIb
P | 98068 | Generátor srdcových impulzov implantovateľný OPTIMIZER SMART | s príslušenstvom | Impulse Dynamics Inc. | US | IPD-US | IPD-DE | 2019-10-03 | AIZP
P | 98069 | Shunt - katéter vnútromaternicový |  | Somatex Medical Technologies GmbH. | DE | SOM-DE |  | 2019-07-23 | ZP trieda IIb
P | 98070 | Obväz fixačný sieťový B-FIX |  | Batist Medical a.s. | CZ | BAT-CZ-01 |  | Bez certifikátu | ZP trieda I
P | 98071 | Prístroj rtg MAC / MAC D | diagnostický, mobilný | General Medical Merate S.p.A. | IT | GRL-IT |  | 2021-04-19 | ZP trieda IIb
P | 98072 | Kamera retinálna nemydriatická TRC-NW400 |  | Topcon Corporation | JP | TPC-JP | TPC-NL | 2023-06-01 | ZP trieda IIa
P | 98073 | Roztok na výplach rán Granudacyn Wound Solution | rôzne objemy | P.G.F. Industry Solutions GmbH | AT | PGI-AT-01 |  | 2019-07-06 | ZP trieda IIb
P | 98074 | Gél na rany Granudacyn Wound Gel | rôzne objemy | P.G.F. Industry Solutions GmbH | AT | PGI-AT-01 |  | 2019-07-06 | ZP trieda IIb
Z | 98075 | Zliatina dentálna Aurix L60 | na odlievanie zubných náhrad | Safina, a.s., | CZ | SAF-CZ |  | 2018-01-31 | ZP trieda IIa
Z | 98076 | Spájka dentálna Aurix M |  | Safina, a.s., | CZ | SAF-CZ |  | 2018-01-31 | ZP trieda IIa
P | 98077 | Systém zrastový RIALTO SI s inštrumentáriom | implantát na stabilizáciu sakroiliakálneho kĺbu | Medtronic Sofamor Danek | US | MDC-US-02 | MDC-NL | 2020-04-19 | ZP trieda IIb
K | 98078 | Kanyla tracheostomická CHEVALIER-JACKSON |  | Reda Instrumente GmbH | DE | RED-DE |  | Bez certifikátu | ZP trieda I
P | 98079 | Systém pre kompresiu hrudníka prenosný LUCAS 3 | verzie 3.0 a 3.1, na vonkajšiu masáž srdca | JOLIFE AB | SE | JOL-SE |  | 2023-07-07 | ZP trieda IIb
P | 98080 | Prístroj ultrazvukový Logiq P7 / Logiq P9 | s príslušenstvom | GE Ultrasound Korea, Ltd. | KR | GEN-KR-01 | GEN-DE | 2019-10-17 | ZP trieda IIa
P | 98081 | Prístroj ultrazvukový VOLUSON S10 | s príslušenstvom | GE Ultrasound Korea, Ltd. | KR | GEN-KR-01 | GEN-DE | 2019-10-17 | ZP trieda IIa
P | 98082 | Maska kyslíková / maska kyslíková s vôňou vanilky | jednoduchá kyskíková maska, rôzne typy | Ningbo Shenqyurui Medical Appliance Co. Ltd. | CN | NIB-CN | SHH-DE | 2019-10-31 | ZP trieda IIa
P | 98083 | Hadica kyslíková | rôzne dĺžky | Ningbo Shenqyurui Medical Appliance Co. Ltd. | CN | NIB-CN | SHH-DE | 2019-10-31 | ZP trieda IIa
P | 98084 | Kanyla nosová kyslíková Soft-touch / Standard / MAC Safe / Bubble Humidifier |  | Ningbo Shenqyurui Medical Appliance Co. Ltd. | CN | NIB-CN | SHH-DE | 2019-10-31 | ZP trieda IIa
P | 98085 | Filter kombinovaný s výmenníkom tepla a vlkosti |  | Ningbo Shenqyurui Medical Appliance Co. Ltd. | CN | NIB-CN | SHH-DE | 2019-10-31 | ZP trieda IIa
P | 98086 | Filter bakteriálny a vírusový |  | Ningbo Shenqyurui Medical Appliance Co. Ltd. | CN | NIB-CN | SHH-DE | 2019-10-31 | ZP trieda IIa
P | 98087 | Maska aerosolová / maska aerosolová s vôňou vanilky | maska k nebulizátoru, rôzne typy | Ningbo Shenqyurui Medical Appliance Co. Ltd. | CN | NIB-CN | SHH-DE | 2019-10-31 | ZP trieda IIa
P | 98088 | Nebulizátor / nebulizátor s vôňou vanilky | rôzne typy | Ningbo Shenqyurui Medical Appliance Co. Ltd. | CN | NIB-CN | SHH-DE | 2019-10-31 | ZP trieda IIa
P | 98089 | Hadica na odber vzoriek plynu | k dýchaciemu anestetickému okruhu | Ningbo Shenqyurui Medical Appliance Co. Ltd. | CN | NIB-CN | SHH-DE | 2019-10-31 | ZP trieda IIa
O | 98090 | Šošovka vnútroočná asférická zadnokomorová Clareon | CNA0T0, hydrofóbna, akrylátová, s predplneným zavádzacím systémom AutonoMe | Alcon Laboratories Inc. | US | ALC-US | ALC-GB | 2022-04-08 | ZP trieda IIb
P | 98091 | Páska Steema-T-Plus | na liečbu ženskej stresovej inkontinencie | Promedon S.A. | AR | PMD-AR | MLF-DE | 2023-07-16 | ZP trieda IIb
P | 98092 | Špirála embolizačná | MWCE-, rôzne typy | Cook Incorporated | US | COK-US | COK-DK | 2018-11-16 | ZP trieda III
P | 98093 | Špirála embolizačná odpútateľná Retracta | MWCER-, rôzne typy | Cook Incorporated | US | COK-US | COK-DK | 2018-11-16 | ZP trieda IIb
P | 98094 | Označovač pľúcny Marker-System | rôzne veľkosti | Somatex Medical Technologies GmbH. | DE | SOM-DE |  | 2019-07-23 | ZP trieda IIa
P | 98095 | Súprava DBS elektród k neurostimulátoru Vercise | rôzne modely | Boston Scientific Neuromodulation Corporation | US | BSC-US-06 | BSC-IE | 2020-07-22 | AIZP
P | 98096 | Súprava smerových DBS elektród Vercise Cartesia | rôzne modely | Boston Scientific Neuromodulation Corporation | US | BSC-US-06 | BSC-IE | 2020-09-06 | AIZP
P | 98097 | Tomograf optický koherentný 3D OCT-1 |  | Topcon Corporation | JP | TPC-JP | TPC-NL | 2023-06-01 | ZP trieda IIa
P | 98098 | Pomocky jednorazové na monitorovanie tlaku krvi Transpac a odber krvi SafeSet | súpravy a príslušenstvo, rôzne typy a veľkosti | ICU Medical Inc. | US | ICU-US-02 | MLF-DE | 2018-05-23 | ZP trieda IIa
P | 98099 | Systém spinálny CASCADIA | rôzne rozmery | K2M Inc. | US | K2M-US | EMR-NL-01 | 2023-03-27 | ZP trieda IIb
P | 98100 | Systém spinálny cervikálny PYRENEES | krčné dlahy a skrutky, rôzne rozmery | K2M Inc. | US | K2M-US | EMR-NL-01 | 2023-03-27 | ZP trieda IIb
P | 98101 | Systém spinálny cervikálny hybridný BLUE RIDGE | krčné dlahy a skrutky, rôzne rozmery | K2M Inc. | US | K2M-US | EMR-NL-01 | 2023-03-27 | ZP trieda IIb
P | 98102 | Systém laserový holmiový urologický Lumenis Pulse | 100H INT / 120H INT 1PH / 30H / 50H INT | Lumenis Ltd. | IL | LUM-IL | LUM-DE | 2022-02-24 | ZP trieda IIb
N | 98103 | Prístroj načúvací digitálny Phonak Audéo B50-Direct | RIC | Sonova AG | CH | SOQ-CH |  | 2019-12-15 | ZP trieda IIa
N | 98104 | Prístroj načúvací digitálny Phonak Audéo B70-Direct | RIC | Sonova AG | CH | SOQ-CH |  | 2019-12-15 | ZP trieda IIa
N | 98105 | Prístroj načúvací digitálny Phonak Audéo B90-Direct | RIC | Sonova AG | CH | SOQ-CH |  | 2019-12-15 | ZP trieda IIa
N | 98106 | Prístroj načúvací digitálny Phonak Virto B70-Titanium | ITC/CIC (M/P/SP) | Sonova AG | CH | SOQ-CH |  | 2019-12-15 | ZP trieda IIa
N | 98107 | Prístroj načúvací digitálny Phonak Virto B90-Titanium | ITC/CIC (M/P/SP) | Sonova AG | CH | SOQ-CH |  | 2019-12-15 | ZP trieda IIa
N | 98108 | Prístroj načúvací digitálny Phonak Virto B30-10NW O | ITC/CIC (M/P/SP) | Sonova AG | CH | SOQ-CH |  | 2019-12-15 | ZP trieda IIa
N | 98109 | Prístroj načúvací digitálny Phonak Virto B30-10 O | ITC/CIC (M/P/SP) | Sonova AG | CH | SOQ-CH |  | 2019-12-15 | ZP trieda IIa
N | 98110 | Prístroj načúvací digitálny Phonak Virto B30-10 | ITC/CIC (M/P/SP) | Sonova AG | CH | SOQ-CH |  | 2019-12-15 | ZP trieda IIa
N | 98111 | Prístroj načúvací digitálny Phonak Virto B30-312 NW O | ITC/CIC (M/P/SP) | Sonova AG | CH | SOQ-CH |  | 2019-12-15 | ZP trieda IIa
N | 98112 | Prístroj načúvací digitálny Phonak Virto B30-312 | ITC/CIC (M/P/SP) | Sonova AG | CH | SOQ-CH |  | 2019-12-15 | ZP trieda IIa
N | 98113 | Prístroj načúvací digitálny Phonak Virto B30-13 | ITE (M/P/SP/UP) | Sonova AG | CH | SOQ-CH |  | 2019-12-15 | ZP trieda IIa
N | 98114 | Prístroj načúvací digitálny Phonak Virto B50-10NW O | ITC/CIC (M/P/SP) | Sonova AG | CH | SOQ-CH |  | 2019-12-15 | ZP trieda IIa
N | 98115 | Prístroj načúvací digitálny Phonak Virto B50-10 O | ITC/CIC (M/P/SP) | Sonova AG | CH | SOQ-CH |  | 2019-12-15 | ZP trieda IIa
N | 98116 | Prístroj načúvací digitálny Phonak Virto B50-10 | ITC/CIC (M/P/SP) | Sonova AG | CH | SOQ-CH |  | 2019-12-15 | ZP trieda IIa
N | 98117 | Prístroj načúvací digitálny Phonak Virto B50-312 NW O | ITC/CIC (M/P/SP) | Sonova AG | CH | SOQ-CH |  | 2019-12-15 | ZP trieda IIa
N | 98118 | Prístroj načúvací digitálny Phonak Virto B50-312 | ITC/CIC (M/P/SP) | Sonova AG | CH | SOQ-CH |  | 2019-12-15 | ZP trieda IIa
N | 98119 | Prístroj načúvací digitálny Phonak Virto B50-13 | ITE (M/P/SP/UP) | Sonova AG | CH | SOQ-CH |  | 2019-12-15 | ZP trieda IIa
N | 98120 | Prístroj načúvací digitálny Phonak Virto B70-10NW O | ITC/CIC (M/P/SP) | Sonova AG | CH | SOQ-CH |  | 2019-12-15 | ZP trieda IIa
N | 98121 | Prístroj načúvací digitálny Phonak Virto B70-10 O | ITC/CIC (M/P/SP) | Sonova AG | CH | SOQ-CH |  | 2019-12-15 | ZP trieda IIa
N | 98122 | Prístroj načúvací digitálny Phonak Virto B70-10 | ITC/CIC (M/P/SP) | Sonova AG | CH | SOQ-CH |  | 2019-12-15 | ZP trieda IIa
N | 98123 | Prístroj načúvací digitálny Phonak Virto B70-312 NW O | ITC/CIC (M/P/SP) | Sonova AG | CH | SOQ-CH |  | 2019-12-15 | ZP trieda IIa
N | 98124 | Prístroj načúvací digitálny Phonak Virto B70-312 | ITC/CIC (M/P/SP) | Sonova AG | CH | SOQ-CH |  | 2019-12-15 | ZP trieda IIa
N | 98125 | Prístroj načúvací digitálny Phonak Virto B70-13 | ITE (M/P/SP/UP) | Sonova AG | CH | SOQ-CH |  | 2019-12-15 | ZP trieda IIa
N | 98126 | Prístroj načúvací digitálny Phonak Virto B90-10NW O | ITC/CIC (M/P/SP) | Sonova AG | CH | SOQ-CH |  | 2019-12-15 | ZP trieda IIa
N | 98127 | Prístroj načúvací digitálny Phonak Virto B90-10 O | ITC/CIC (M/P/SP) | Sonova AG | CH | SOQ-CH |  | 2019-12-15 | ZP trieda IIa
N | 98128 | Prístroj načúvací digitálny Phonak Virto B90-10 | ITC/CIC (M/P/SP) | Sonova AG | CH | SOQ-CH |  | 2019-12-15 | ZP trieda IIa
N | 98129 | Prístroj načúvací digitálny Phonak Virto B90-312 NW O | ITC/CIC (M/P/SP) | Sonova AG | CH | SOQ-CH |  | 2019-12-15 | ZP trieda IIa
N | 98130 | Prístroj načúvací digitálny Phonak Virto B90-312 | ITC/CIC (M/P/SP) | Sonova AG | CH | SOQ-CH |  | 2019-12-15 | ZP trieda IIa
N | 98131 | Prístroj načúvací digitálny Phonak Virto B90-13 | ITE (M/P/SP/UP) | Sonova AG | CH | SOQ-CH |  | 2019-12-15 | ZP trieda IIa
J | 98132 | Roztok hyaluronátu sodného Flaveran | na uretrovezikálne podanie | Fastmeditalia S.r.l. | IT | FST-IT |  | 2021-06-22 | ZP trieda IIa
P | 98133 | Jednotka dentálna ošetrovacia FONA-1000S | na diagnostiku, liečbu a chirugické zákroky v zubnej ambulancii | FONA Dental Systems Co., Ltd. | CN | FNA-CN | FNA-SK | 2020-09-08 | ZP trieda IIa
P | 98134 | Rukavice vyšetrovacie nepudrované nitrilové nesterilné | rôzne typy a veľkosti | OneMed Group Oy | FI | OMY-FI |  | Bez certifikátu | ZP trieda I
P | 98135 | Katéter periférny implantovateľný Kimal PICC | na opakovanú aplikáciu liečiv, s príslušenstvom, rôzne typy a veľkosti | KIMAL plc | GB | KML-GB |  | 2018-01-13 | ZP trieda III
P | 98136 | Lôžko nemocničné Progressa | model P500 | Hill-Rom Inc. | US | HIL-US-01 | HIL-FR | 2020-07-29 | ZP trieda IIa
P | 98137 | Neurostimulátor dobíjateľný Vercise Gevia | s príslušenstvom, na hĺbkovú mozgovú stimuláciu | Boston Scientific Neuromodulation Corporation | US | BSC-US-06 | BSC-IE | 2022-05-31 | AIZP
K | 98138 | Koncentrátor kyslíkový Companion 5 |  | CAIRE Inc. | US | CAI-US-01 | MUC-DE | 2020-08-31 | ZP trieda IIa
P | 98139 | Embolizačná špirála | DCS / IMWCE / MWC, rôzne typy a rozmery | William Cook Europe ApS | DK | COK-DK |  | 2019-05-30 | ZP trieda III
F | 98140 | Polokrúžok stomický tesniaci X-tra | á 30 ks | Dansac A/S | DK | DNC-DK |  | Bez certifikátu | ZP trieda I
A | 98141 | Vankúšik na rany HydroClean Advance mini kruh | priemer 3 cm / 3 ks | Paul Hartmann AG | DE | PHR-DE |  | 2022-01-20 | ZP trieda IIb
A | 98142 | Vankúšik na rany HydroClean Advance mini kruh | priemer 3 cm / 10 ks | Paul Hartmann AG | DE | PHR-DE |  | 2022-01-20 | ZP trieda IIb
P | 98143 | Generátor kyslíka | rôzne typy | OXYWISE, s.r.o. < | SK | OXW-SK |  | 2022-07-12 | ZP trieda IIb
P | 98144 | Návlek na posteľ CPE | jednorazový | Vidra a spol., s.r.o.* < | SK | VID-SK |  | Bez certifikátu | ZP trieda I
P | 98145 | Elektróda VEGA R45 / VEGA R52 / VEGA R58 | s príslušenstvom | Sorin Group Italia S.r.l. | IT | SBI-IT-01 |  | 2020-02-07 | AIZP
P | 98146 | Systém RTG BV Vectra | diagnostický | Philips India Limited | IN | PMS-IN | PMS-NL-01 | 2019-12-17 | ZP trieda IIb
A | 98147 | Gáza skladaná nesterilná | 120 cm x 100 m | Vidra a spol., s.r.o.* < | SK | VID-SK |  | Bez certifikátu | ZP trieda I
P | 98148 | Systém ablačný mikrovlnný Solero | generátor a aplikátor na abláciu tkaniva | AngioDynamics, Inc. | US | AGD-US-02 | AGD-NL | 2018-10-23 | ZP trieda IIb
P | 98149 | Prístroj na aktívnu fototerapiu Mavi LED | model 30220, liečba novorodeneckej hyperbilirubinémie | ASTEK MEDIKAL IC VE DIS RICARET LTD. STI | TR | AKD-TR |  | 2020-02-19 | ZP trieda IIa
P | 98150 | Prístroj na umelú ventiláciu pľúc Hamilton-C6 | s príslušenstvom (okruh, snímač, ventil, kanyla, maska, senzor, filter, batéria) | Hamilton Medical A.G. | CH | HMM-CH |  | 2019-07-08 | ZP trieda IIb
P | 98151 | Systém koronárneho stentu uvoľňujúceho novolimus DESyne X2 | rôzne typy a veľkosti | Elixir Medical Corporation | US | ELR-US | AOG-IE | 2019-04-14 | ZP trieda III
P | 98152 | Systém bioresorpčnej koronárnej výstuže uvoľňujúcej novolimus DeSolve CX Plus | rôzne typy a veľkosti | Elixir Medical Corporation | US | ELR-US | AOG-IE | 2019-04-14 | ZP trieda III
A | 98153 | Krytie na rany Zorflex s aktívnym uhlím | 5 x 5 cm | Chemviron Carbon Cloth Division, A Division of Chemviron Carbon Ltd | GB | CHV-GB |  | 2022-01-16 | ZP trieda IIb
A | 98154 | Krytie na rany Zorflex s aktívnym uhlím | 10 x 10 cm | Chemviron Carbon Cloth Division, A Division of Chemviron Carbon Ltd | GB | CHV-GB |  | 2022-01-16 | ZP trieda IIb
A | 98155 | Krytie na rany Zorflex s aktívnym uhlím | 15 x 25 cm | Chemviron Carbon Cloth Division, A Division of Chemviron Carbon Ltd | GB | CHV-GB |  | 2022-01-16 | ZP trieda IIb
A | 98156 | Krytie na rany Zorflex s aktívnym uhlím | 20 x 10 cm | Chemviron Carbon Cloth Division, A Division of Chemviron Carbon Ltd | GB | CHV-GB |  | 2022-01-16 | ZP trieda IIb
P | 98157 | Súprava na liečbu žilovej insuficiencie Flebogrif |  | Balton Sp. z o.o. | PL | BLT-PL |  | 2019-12-02 | ZP trieda IIa
P | 98158 | Prístroj rehabilitačný Kinetec Spectra / Kinetec Spectra DC | motorová dlaha na pohybovú terapiu kolena | Kinetec SAS | FR | KIE-FR |  | 2020-09-08 | ZP trieda IIa
P | 98159 | Elektrokardiograf ECG300G | EKG prístroj | Contec Medical Systems Co., Ltd. | CN | COT-CN-01 | SHH-DE | 2019-07-22 | ZP trieda IIa
P | 98160 | Elektrokardiograf ECG300GT | EKG prístroj | Contec Medical Systems Co., Ltd. | CN | COT-CN-01 | SHH-DE | 2019-07-22 | ZP trieda IIa
P | 98161 | Elektrokardiograf ECG600G | EKG prístroj | Contec Medical Systems Co., Ltd. | CN | COT-CN-01 | SHH-DE | 2019-07-22 | ZP trieda IIa
P | 98162 | Elektrokardiograf ECG1200G | EKG prístroj | Contec Medical Systems Co., Ltd. | CN | COT-CN-01 | SHH-DE | 2019-07-22 | ZP trieda IIa
P | 98163 | Holter ABPM50 | na monitorovanie tlaku krvi | Contec Medical Systems Co., Ltd. | CN | COT-CN-01 | SHH-DE | 2019-07-22 | ZP trieda IIa
P | 98164 | Monitor pacientsky CMS6500 |  | Contec Medical Systems Co., Ltd. | CN | COT-CN-01 | SHH-DE | 2019-07-22 | ZP trieda IIb
P | 98165 | Monitor pacientsky CMS7000 |  | Contec Medical Systems Co., Ltd. | CN | COT-CN-01 | SHH-DE | 2019-07-22 | ZP trieda IIb
P | 98166 | Stent koronárny uvoľňujúci sirolimus ALEX PLUS so zavádzacím systémom | rôzne priemery a dĺžky, kobaltovochrómový | Balton Sp. z o.o. | PL | BLT-PL |  | 2020-08-27 | ZP trieda III
P | 98167 | Lôžko nemocničné Hill-Rom 900 Accella | model LI900, s príslušenstvom | HILL ROM, S.A.S. | FR | HIL-FR |  | Bez certifikátu | ZP trieda I
P | 98168 | Lôžko nemocničné Hill-Rom 900 | model LI900, s príslušenstvom | HILL ROM, S.A.S. | FR | HIL-FR |  | Bez certifikátu | ZP trieda I
P | 98169 | Súprava Y-konektorová Accura | s hemostatickým ventilom | ACCURA Medizintechnik GmbH | DE | AUA-DE |  | 2022-01-19 | ZP trieda IIa
P | 98170 | Drôt vodiaci PTCA Rider s hydrofilnou povrchovou úpravou | rôzne modely | Balton Sp. z o.o. | PL | BLT-PL |  | 2021-03-24 | Neurčené
B | 98171 | Nohavičky plienkové Seni Classic Small | pás 55 - 80 cm, 1500 ml, 30ks | Torunskie Zaklady Materialów Opatrunkowych SA, (TZMO) | PL | TZM-PL |  | Bez certifikátu | ZP trieda I
B | 98172 | Nohavičky plienkové Seni Classic Plus Small | pás 55 - 80 cm, 2000 ml, 30ks | Torunskie Zaklady Materialów Opatrunkowych SA, (TZMO) | PL | TZM-PL |  | Bez certifikátu | ZP trieda I
P | 98173 | Tampóny neurochirurgické Merocel | ploché / štandardné, rôzne veľkosti a balenia | Medtronic Xomed | US | MDC-US-04 | MDC-NL | 2019-02-15 | ZP trieda III
P | 98174 | Nástroj automatický na biopsiu TRU-CORE | TRU-CORE II a TRU-CORE II URO | Argon Medical Devices Inc. | US | AGN-US |  | 2022-12-01 | ZP trieda IIa
P | 98175 | Ihla na biopsiu TRU-CORE | TRU-CORE I a TRU-CORE I URO | Argon Medical Devices Inc. | US | AGN-US |  | 2022-12-01 | ZP trieda IIa
D | 98176 | Ihla do inzulínového pera Conex | 5mm, 31G / 100ks | Promisemed Hangzhou Meditech Co., Ltd. | CN | PMV-CN-01 | PDU-DE | 2018-10-22 | ZP trieda IIa
D | 98177 | Ihla do inzulínového pera Conex | 6mm, 31G / 100ks | Promisemed Hangzhou Meditech Co., Ltd. | CN | PMV-CN-01 | PDU-DE | 2018-10-22 | ZP trieda IIa
D | 98178 | Ihla do inzulínového pera Conex | 8mm, 31G / 100ks | Promisemed Hangzhou Meditech Co., Ltd. | CN | PMV-CN-01 | PDU-DE | 2018-10-22 | ZP trieda IIa
D | 98179 | Ihla do inzulínového pera Conex | 8mm, 30G / 100ks | Promisemed Hangzhou Meditech Co., Ltd. | CN | PMV-CN-01 | PDU-DE | 2018-10-22 | ZP trieda IIa
P | 98180 | Mikroskop operačný EXTARO 300 | dentálne chirurgické zákroky a vyšetrenia | Carl Zeiss Suzhou Co., Ltd. | CN | CZH-CN | CZH-DE-03 | Bez certifikátu | ZP trieda I
P | 98181 | Prístroj RTG digitálny OPERA SWING | multifunkčná stena | General Medical Merate S.p.A. | IT | GRL-IT |  | 2021-04-19 | ZP trieda IIb
A | 98182 | Gél na rany octenilin | 250ml | Schülke & Mayr GmbH | DE | S&M-DE |  | 2020-10-17 | ZP trieda IIb
P | 98183 | Systém stentový koronárny GenXSync | uvoľňujúci Sirolimus | MIV Therapeuitics (India) Pvt. Ltd. | IN | MVU-IN | OBE-BE | 2019-11-18 | ZP trieda III
N | 98184 | Prístroj načúvací Widex UNIQUE 100 | U100-CIC, zvukovodový | Widex A/S | DK | WID-DK |  | 2019-06-09 | ZP trieda IIa
N | 98185 | Prístroj načúvací Widex UNIQUE 100 | U100-CIC TR, zvukovodový | Widex A/S | DK | WID-DK |  | 2019-06-09 | ZP trieda IIa
N | 98186 | Prístroj načúvací Widex UNIQUE 100 | U100-CIC M, zvukovodový | Widex A/S | DK | WID-DK |  | 2019-06-09 | ZP trieda IIa
N | 98187 | Prístroj načúvací Widex UNIQUE 100 | U100-XP, zvukovodový | Widex A/S | DK | WID-DK |  | 2019-06-09 | ZP trieda IIa
N | 98188 | Prístroj načúvací Widex UNIQUE 100 | U100-XP T, zvukovodový | Widex A/S | DK | WID-DK |  | 2019-06-09 | ZP trieda IIa
N | 98189 | Prístroj načúvací Widex UNIQUE 100 | U100-PA, závesný, RIC | Widex A/S | DK | WID-DK |  | 2019-06-09 | ZP trieda IIa
N | 98190 | Prístroj načúvací Widex UNIQUE 100 | U100-FM, závesný | Widex A/S | DK | WID-DK |  | 2019-06-09 | ZP trieda IIa
N | 98191 | Prístroj načúvací Widex UNIQUE 100 | U100-FA, závesný | Widex A/S | DK | WID-DK |  | 2019-06-09 | ZP trieda IIa
N | 98192 | Prístroj načúvací Widex UNIQUE 100 | U100-FA T, závesný | Widex A/S | DK | WID-DK |  | 2019-06-09 | ZP trieda IIa
N | 98193 | Prístroj načúvací Widex UNIQUE 100 | U100-FP, závesný | Widex A/S | DK | WID-DK |  | 2019-06-09 | ZP trieda IIa
N | 98194 | Prístroj načúvací Widex UNIQUE 100 | U100-FP T, závesný | Widex A/S | DK | WID-DK |  | 2019-06-09 | ZP trieda IIa
N | 98195 | Prístroj načúvací Widex UNIQUE 100 | U100-FS S/M, závesný, RIC | Widex A/S | DK | WID-DK |  | 2019-06-09 | ZP trieda IIa
N | 98196 | Prístroj načúvací Widex UNIQUE 100 | U100-FS P/HP, závesný, RITE | Widex A/S | DK | WID-DK |  | 2019-06-09 | ZP trieda IIa
N | 98197 | Prístroj načúvací Widex UNIQUE 50 | U50-CIC, zvukovodový | Widex A/S | DK | WID-DK |  | 2019-06-09 | ZP trieda IIa
N | 98198 | Prístroj načúvací Widex UNIQUE 50 | U50-CIC TR, zvukovodový | Widex A/S | DK | WID-DK |  | 2019-06-09 | ZP trieda IIa
N | 98199 | Prístroj načúvací Widex UNIQUE 50 | U50-CIC M, zvukovodový | Widex A/S | DK | WID-DK |  | 2019-06-09 | ZP trieda IIa
N | 98200 | Prístroj načúvací Widex UNIQUE 50 | U50-XP, zvukovodový | Widex A/S | DK | WID-DK |  | 2019-06-09 | ZP trieda IIa
N | 98201 | Prístroj načúvací Widex UNIQUE 50 | U50-XP T, zvukovodový | Widex A/S | DK | WID-DK |  | 2019-06-09 | ZP trieda IIa
N | 98202 | Prístroj načúvací Widex UNIQUE 50 | U50-PA, závesný, RIC | Widex A/S | DK | WID-DK |  | 2019-06-09 | ZP trieda IIa
N | 98203 | Prístroj načúvací Widex UNIQUE 50 | U50-FM, závesný | Widex A/S | DK | WID-DK |  | 2019-06-09 | ZP trieda IIa
N | 98204 | Prístroj načúvací Widex UNIQUE 50 | U50-FA, závesný | Widex A/S | DK | WID-DK |  | 2019-06-09 | ZP trieda IIa
N | 98205 | Prístroj načúvací Widex UNIQUE 50 | U50-FA T, závesný | Widex A/S | DK | WID-DK |  | 2019-06-09 | ZP trieda IIa
N | 98206 | Prístroj načúvací Widex UNIQUE 50 | U50-FP, závesný | Widex A/S | DK | WID-DK |  | 2019-06-09 | ZP trieda IIa
N | 98207 | Prístroj načúvací Widex UNIQUE 50 | U50-FP T, závesný | Widex A/S | DK | WID-DK |  | 2019-06-09 | ZP trieda IIa
N | 98208 | Prístroj načúvací Widex UNIQUE 50 | U50-FS S/M, závesný, RIC | Widex A/S | DK | WID-DK |  | 2019-06-09 | ZP trieda IIa
N | 98209 | Prístroj načúvací Widex UNIQUE 50 | U50-FS P/HP, závesný, RITE | Widex A/S | DK | WID-DK |  | 2019-06-09 | ZP trieda IIa
N | 98210 | Prístroj načúvací Widex UNIQUE | U-IM, zvukovodový | Widex A/S | DK | WID-DK |  | 2019-06-09 | ZP trieda IIa
N | 98211 | Prístroj načúvací Widex UNIQUE | U-IP, zvukovodový | Widex A/S | DK | WID-DK |  | 2019-06-09 | ZP trieda IIa
P | 98212 | Stent koronárny MSM DES Sirolimus | rôzne modely | Micro Science Medical AG | DE | MIS-DE-01 |  | 2019-04-24 | ZP trieda III
P | 98213 | Systém stentový PTA MSM PEBAS | rôzne modely | Micro Science Medical AG | DE | MIS-DE-01 |  | 2019-04-24 | ZP trieda IIb
P | 98214 | Systém stentový MSM SENIS | samoexpanzný, rôzne modely | Micro Science Medical AG | DE | MIS-DE-01 |  | 2019-04-24 | ZP trieda IIb
P | 98215 | Katéter balónikový dilatačný MSM PTCA Balloon | rôzne modely | Micro Science Medical AG | DE | MIS-DE-01 |  | 2019-04-24 | ZP trieda III
P | 98216 | Katéter balónikový PTCA MSM DECO | uvoľňujúci Paklitaxel, rôzne modely | Micro Science Medical AG | DE | MIS-DE-01 |  | 2019-04-24 | ZP trieda III
P | 98217 | Katéter balónikový PTA MSM BTK | rôzne modely | Micro Science Medical AG | DE | MIS-DE-01 |  | 2019-04-24 | ZP trieda IIa
P | 98218 | Ortéza na stabilizáciu členkového kĺbu AirLoc | so vzduchovým vankúšom | Bauerfeind AG | DE | BAF-DE |  | Bez certifikátu | ZP trieda I
P | 98219 | Ortéza CaligaLoc | na znehybnenie členkového kĺbu | Bauerfeind AG | DE | BAF-DE |  | Bez certifikátu | ZP trieda I
P | 98220 | Bandáž GenuTrain P3 | na uvoľnenie jabĺčka | Bauerfeind AG | DE | BAF-DE |  | Bez certifikátu | ZP trieda I
P | 98221 | Bandáž kolenná GenuTrain S | s bočnými dlahami | Bauerfeind AG | DE | BAF-DE |  | Bez certifikátu | ZP trieda I
P | 98222 | Bandáž kolenná GenuTrain S Pro | s nastaviteľnými dlahami pre bočnú stabilizáciu | Bauerfeind AG | DE | BAF-DE |  | Bez certifikátu | ZP trieda I
P | 98223 | Ortéza multifunkčná SofTec OA | na odľahčenie strednej časti kolena | Bauerfeind AG | DE | BAF-DE |  | Bez certifikátu | ZP trieda I
P | 98224 | Ortéza multifunkčná SofTec Coxa | na stabilizáciu bedrového kĺbu | Bauerfeind AG | DE | BAF-DE |  | Bez certifikátu | ZP trieda I
P | 98225 | Bandáž SacroLoc | na stabilizáciu a odľahčenie panvy a iliosakrálnych kĺbov | Bauerfeind AG | DE | BAF-DE |  | Bez certifikátu | ZP trieda I
P | 98226 | Ortéza Spinova Immo Plus Classic | na stabilizáciu bedrovej chrbtice a lumbosakrálnych prechodov | Bauerfeind AG | DE | BAF-DE |  | Bez certifikátu | ZP trieda I
P | 98227 | Ortéza Spinova Unload Plus | na odstránenie lordózy driekovej časti chrbtice | Bauerfeind AG | DE | BAF-DE |  | Bez certifikátu | ZP trieda I
P | 98228 | Ortéza ramenného kĺbu SecuTec Omo | nastaviteľná v dvoch úrovniach po operácii ramena | Bauerfeind AG | DE | BAF-DE |  | Bez certifikátu | ZP trieda I
P | 98229 | Ortéza na korekciu palca na nohe ValguLoc II | s možnosťou nastavenia uhla palca | Bauerfeind AG | DE | BAF-DE |  | Bez certifikátu | ZP trieda I
G | 98230 | Návlek nohavicový 24-komorový | príslušenstvo k limfodrenážnemu prístroju Lympha Press Optimal | Mego Afek AC Ltd. | IL | MGF-IL | MNK-DE | 2023-12-31 | ZP trieda IIa
G | 98231 | Návlek na ruku a rameno 8-komorový | príslušenstvo k terapeutickému kompresnému systému PCD 51 | Mego Afek AC Ltd. | IL | MGF-IL | MNK-DE | 2023-12-31 | ZP trieda IIa
P | 98232 | Systém mapovací Rhythmia HDx | s príslušenstvom, elektrofyziologické zákroky | Boston Scientific Corporation | US | BSC-US | BSC-IE | 2021-09-25 | ZP trieda IIa
P | 98233 | Kvapky očné OCUTEIN ALLERGO | na očnú alergiu | Omisan Farmaceutici s.r.l. | IT | OMN-IT-01 |  | 2020-03-10 | ZP trieda IIb
D | 98234 | Systém na kontinuálne monitorovanie glykémie CT-100B | vysielač, prijímač | Zhejiang POCTech Co., Ltd. | CN | ZHT-CN | RNU-GB | 2021-04-07 | ZP trieda IIa
D | 98235 | Senzor CT-100 | pre systém na kontinuálne monitorovanie glykémie CT-100B | Zhejiang POCTech Co., Ltd. | CN | ZHT-CN | RNU-GB | 2021-04-07 | ZP trieda IIa
P | 98236 | Prístroj laserový proktologický neoV | 1470nm, s príslušenstvom | G.N.S. neoLaser Ltd. | IL | NLA-IL | MNK-DE | 2021-11-14 | ZP trieda IIb
G | 98237 | Návlek stehenný Mobiderm Autofit | na liečbu lymfoedému, s individ. nastavením, rôzne veľkosti | Thuasne S.A. | FR | THU-FR |  | Bez certifikátu | ZP trieda I
P | 98238 | Súprava na denerváciu pomocou rotačnej ablácie DenerveX | s generátorom DenerveX Pro-40 | MEDOVEX CORPORATION | US | MXA-US | MMW-NL | 2020-05-29 | ZP trieda IIb
P | 98239 | Sonda na hemoroidy CORONA jednorazová | dĺžka 2,5m, z optického vlákna k laserovému generátoru | LightGuideOptics Germany GmbH | DE | LGH-DE |  | 2021-06-22 | ZP trieda IIa
P | 98240 | Sonda na fistuly CORONA jednorazová | dĺžka 2,5 m, z optického vlákna k laserovému generátoru | LightGuideOptics Germany GmbH | DE | LGH-DE |  | 2021-06-22 | ZP trieda IIa
N | 98241 | Procesor rečový RONDO 2 | ku kochleárnym implantátom, s príslušenstvom | MED-EL Elektromedizinische Geräte GmbH | AT | MEM-AT |  | 2021-11-29 | AIZP
P | 98242 | Stanica vyhodnocovacia Senolris | k mamografického prístroju | Image Diagnost International | DE | IAG-DE |  | 2018-12-31 | ZP trieda IIa
G | 98243 | Pančuchy kompresívne lýtkové VENOFLEX Micro AD | kompresná trieda 2, elastické | Thuasne Deutschland GmbH | DE | THU-DE |  | Bez certifikátu | ZP trieda I
G | 98244 | Pančuchy kompresívne stehenné VENOFLEX Micro AG | kompresná trieda 2, elastické | Thuasne Deutschland GmbH | DE | THU-DE |  | Bez certifikátu | ZP trieda I
G | 98245 | Nohavice pančuchové kompresívne VENOFLEX Micro AT | kompresná trieda 2, elastické | Thuasne Deutschland GmbH | DE | THU-DE |  | Bez certifikátu | ZP trieda I
P | 98246 | Prístroj rtg GE OEC FLUOROSTAR COMPACT / C-rameno GE OEC FLUOROSTAR SERIES | zobrazovací, navigačný a vizualizačný systém | GE OEC Medical Systems GmbH | DE | GEN-DE-01 |  | 2019-08-05 | ZP trieda IIb
P | 98247 | Pumpa infúzna Perfusor compact plus |  | B.Braun Melsungen AG | DE | BME-DE |  | 2019-10-27 | ZP trieda IIb
N | 98248 | Procesor rečový Nucleus 7 s príslušenstvom | CP1000 | Cochlear L.t.d. | AU | CCH-AU | CCH-DE | 2022-05-04 | AIZP
Z | 98249 | Implantát zubný titánový Integra-Ti | rôzne typy a rozmery | Bicon Llc. | US | BIQ-US | BIQ-IE | 2018-03-19 | ZP trieda IIb
Z | 98250 | Implantát zubný titánový Integra-CP | rôzne typy a rozmery | Bicon Llc. | US | BIQ-US | BIQ-IE | 2018-03-19 | ZP trieda IIb
Z | 98251 | Nadstavba spojovacia zubná | rôzne typy a rozmery | Bicon Llc. | US | BIQ-US | BIQ-IE | 2018-03-19 | ZP trieda IIb
Z | 98252 | Nadstavba vhojovacia zubná | rôzne typy a rozmery | Bicon Llc. | US | BIQ-US | BIQ-IE | 2018-03-19 | ZP trieda IIb
P | 98253 | Prístroj denzitometrický Aria |  | GE Medical Systems Ultrasound & Primary Care Diagnostic, LLC | US | GEN-US-07 | GEN-FR | 2021-04-20 | ZP trieda IIb
P | 98254 | Prístroj laserový CO2 FRX-C1 (FRAXIS) | frakčný, gynekologický a operačný laser | ILOODA Co., Ltd. | KR | ILO-KR | OBE-BE | 2019-02-10 | ZP trieda IIb
P | 98255 | Súprava na ohrev krvi / tekutín Ranger | model 241 | 3M Health Care | US | MMM-US-02 | MMM-DE-05 | 2020-03-17 | ZP trieda IIb
P | 98256 | Zátka katétra na hemodialýzu CitraSeal |  | B.Braun Avitum Italy S.p.A. | TH | BME-IT-01 |  | 2022-06-01 | ZP trieda IIb
P | 98257 | Masť dermálna KARTALIN-A ochranná zvlhčujúca | 100 ml, na báze solidolu, bez hormónov a kortikoidov | Astrofarma-TLCC | RU | ASF-RU | BDN-CZ | Bez certifikátu | ZP trieda I
P | 98258 | Zmrazovač krvnej plazmy | MBF12, MBF21, MBF42 | B Medical Systems S.á r.l. | LU | BDA-LU |  | 2021-07-31 | ZP trieda IIa
P | 98259 | Zariadenie mraziace na skladovanie krvnej plazmy | FRxxxGG, FRxxxG, MFxxxSG, MFxxxGG, Fxxx | B Medical Systems S.á r.l. | LU | BDA-LU |  | 2021-07-31 | ZP trieda IIa
P | 98260 | Materiál šijací PERMATAPE / SPEEDTRAP | rôzne typy | Medos International SARL | CH | MDO-CH |  | 2019-11-10 | ZP trieda IIb
P | 98261 | Roztok preplachovací Uro-Tainer Polihexanide 0,02% | na urologické a suprapubické katétre | B.Braun Medical AG | CH | BME-CH |  | 2019-03-01 | ZP trieda III
P | 98262 | Kardiostimulátor jednodutinový externý dočasný | model 53401 | Medtronic Inc. | US | MDC-US-06 | MDC-NL | 2020-03-03 | ZP trieda IIb
P | 98263 | Pastilky na bolesť hrdla - hydro pastilky |  | GENERICA spol. s r.o. * < | SK | GNE-SK |  | Bez certifikátu | ZP trieda I
P | 98264 | Zariadenie na mimotelové monitorovanie parametrov krvi | QDM 1 / QDM 2 | Spectrum Medical Ltd. | GB | SUJ-GB |  | 2022-11-17 | ZP trieda IIb
P | 98265 | Panel ovládací k pracovnej stanici Quantum | rôzne typy | Spectrum Medical Ltd. | GB | SUJ-GB |  | 2022-11-17 | ZP trieda IIb
P | 98266 | Tlakomer digitálny ramenný | TL-100 (FT-C02B) / TL-200 (FT-C02B) | Fudakang Industrial Co., Ltd. | CN | FUD-CN | FNT-FR | 2020-12-22 | ZP trieda IIa
A | 98267 | Náplasť hydrogélová na odreniny, pľuzgiere a otlaky Viacell P123E sterilná | 7,4x4,5cm / 50ks | VIACELL s.r.o. | CZ | VCE-CZ |  | 2022-12-21 | ZP trieda IIb
A | 98268 | Náplasť hydrogélová na odreniny, pľuzgiere a otlaky Viacell P124E sterilná | 7,4x4,5cm / 20ks | VIACELL s.r.o. | CZ | VCE-CZ |  | 2022-12-21 | ZP trieda IIb
A | 98269 | Náplasť hydrogélová na odreniny, pľuzgiere a otlaky Viacell P323E sterilná | 6,7x2,6cm / 50ks | VIACELL s.r.o. | CZ | VCE-CZ |  | 2022-12-21 | ZP trieda IIb
A | 98270 | Náplasť hydrogélová na odreniny, pľuzgiere a otlaky Viacell P323E sterilná | 6,7x2,6cm / 20ks | VIACELL s.r.o. | CZ | VCE-CZ |  | 2022-12-21 | ZP trieda IIb
P | 98271 | Zavádzač vstupný BI-FLEX | rôzne rozmery | ROCAMED France | FR | ROF-FR |  | 2018-07-20 | ZP trieda IIa
P | 98272 | Prášok Polisorb | 25g, proti hnačke | JSC Polisorb | RU | JSP-RU | MUG-DE | 2018-05-21 | ZP trieda IIa
P | 98273 | Výplň kožná Genefill FINE / SOFT TOUCH / SOFT FILL / DX / CONTOUR | s ihlou K-PACK II | BioScience GmbH | DE | BSE-DE |  | 2020-12-07 | ZP trieda III
P | 98274 | Prístroj RTG skiagrafický Proteus | XR/f AT // XR/f ET // XR/f ST | SEDECAL (Sociedad Espaňola de Electromedicina y Calidad, S.A.) | ES | SDP-ES |  | 2020-07-19 | ZP trieda IIb
P | 98275 | Tomograf počítačový multivrstvový Briliance | iCT / iCT SP CT, s príslušenstvom | PHILIPS Medical Systems (Cleveland) Inc. | US | PMS-US-02 | PMS-NL-01 | 2019-10-16 | ZP trieda IIb
P | 98276 | Prístroj detekčný AV400 | na zobrazovanie ciev a žíl | AccuVein Inc. | US | AUV-US | EMR-NL-01 | 2019-06-22 | ZP trieda IIa
A | 98277 | Krytie na rany antimikrobiálne Sorelex | 10x10cm | CONTIPRO a.s. | CZ | CTP-CZ | CTP-CZ | 2022-04-18 | ZP trieda III
P | 98278 | Sieťka chirurgická dvojvrstvová Duatene | rôzne typy a veľkosti | Sofradim Production | FR | SFD-FR |  | 2019-03-26 | ZP trieda IIb
P | 98279 | Tomograf počítačový multivrstvový Access CT | zobrazovací diagnostický, s príslušenstvom | Philips Healthcare (Suzhou) Co., Ltd. | CN | PMS-CN-01 | PMS-NL-01 | 2022-04-29 | ZP trieda IIb
P | 98280 | Systém RTG DigitalDiagnost C50 | zobrazovací diagnostický, s príslušenstvom | Philips Healthcare (Suzhou) Co., Ltd. | CN | PMS-CN-01 | PMS-NL-01 | 2022-04-29 | ZP trieda IIb
P | 98281 | Systém RTG DuraDiagnost | zobrazovací diagnostický, s príslušenstvom | Philips Healthcare (Suzhou) Co., Ltd. | CN | PMS-CN-01 | PMS-NL-01 | 2022-04-29 | ZP trieda IIb
P | 98282 | Systém riadenia informácií Xper 1.5 / 2.3 | softvér | Philips Medical Systems Nederland B.V. (Best) | NL | PMS-NL-01 |  | 2020-09-01 | ZP trieda IIa
P | 98283 | Náradie dentálne DENSIM - motor | DX / DX BLUE / DX PRO / DX SRG | DIPLOMAT DENTAL s.r.o * < (bývalá Chirana Dental) | SK | CID-SK |  | 2020-06-06 | ZP trieda IIa
P | 98284 | Náradie dentálne DENSIM - modul | DX / DX BLUE / DX PRO | DIPLOMAT DENTAL s.r.o * < (bývalá Chirana Dental) | SK | CID-SK |  | 2020-06-06 | ZP trieda IIa
P | 98285 | Systém magnetického markera Magseed | v zavádzacej ihle, rôzne rozmery | Endomagnetics Ltd. | GB | ENM-GB |  | 2020-12-12 | ZP trieda IIa
P | 98286 | Pumpa diamagnetická CTU Mega 20 | na fyzioterapiu | TSEM Italia S.r.l. | IT | TST-IT |  | 2022-09-27 | ZP trieda IIb
P | 98287 | Systém RTGVeradius Unity | s C-ramenom a príslušenstvom | Philips Medical Systems Nederland B.V. (Best) | NL | PMS-NL-01 |  | 2020-07-01 | ZP trieda IIb
P | 98288 | Systém RTG Azurion s príslušenstvom | rôzne typy | Philips Medical Systems Nederland B.V. (Best) | NL | PMS-NL-01 |  | 2020-07-01 | ZP trieda IIb
P | 98289 | Monitor vitálnych funkcií AnyView | A5 / A3 / A2E / A8 / A6 | Guangdong Biolight Meditech Co., Ltd. | CN | GUG-CN-01 | SHH-DE | 2020-03-19 | ZP trieda IIb
P | 98290 | Monitor vitálnych funkcií QA3 / Q5 / Q7 |  | Guangdong Biolight Meditech Co., Ltd. | CN | GUG-CN-01 | SHH-DE | 2020-03-19 | ZP trieda IIb
P | 98291 | Elektróda EKG jednorazová | rôzne typy | Fabryka Aparatury Rentgenowskiej i Urzadzeń Medycznych FARUM s.a. | PL | FAU-PL |  | Bez certifikátu | ZP trieda I
P | 98292 | Manžeta pretlaková ZIT-500 / ZIT-1000 /ZIT-3000 | k tlakovému infúzoru | Salter Labs | US | SEE-US-01 | PDU-DE | 2022-02-20 | ZP trieda IIa
P | 98293 | Biometer optický s topografom ALADDIN HW3.0 |  | VISIA IMAGING S.r.l. | IT | VSI-IT-01 |  | 2019-07-14 | ZP trieda IIa
P | 98294 | Tlakomer Wellion WAVE profesional |  | MED TRUST Handelsgeselschaft m.b.H. | AT | MUT-AT |  | 2021-05-01 | ZP trieda IIa
P | 98295 | Tlakomer Wellion WAVE |  | MED TRUST Handelsgeselschaft m.b.H. | AT | MUT-AT |  | 2021-05-01 | ZP trieda IIa
P | 98296 | Implantát gélový intradermálny Princess VOLUME PLUS Lidocaine | v injekčnej striekačke | Croma-Pharma GmbH | AT | CPH-AT |  | 2019-11-04 | ZP trieda III
P | 98297 | Drôt vodiaci ROCAWIRE RIO TRACER | s hydrofilnou špičkou, rôzne typy | ROCAMED France | FR | ROF-FR |  | 2018-07-20 | ZP trieda I, sterilná
P | 98298 | Stent ureterálny dvojitý Endosil | silikónový | ROCAMED France | FR | ROF-FR |  | 2018-07-20 | ZP trieda IIb
P | 98299 | Stent ureterálny dvojitý RocaJJ STIFF KIT | polyuretánový | ROCAMED France | FR | ROF-FR |  | 2018-07-20 | ZP trieda IIb
P | 98300 | Stent ureterálny dvojitý RocaJJ STIFF KIT / RocaJJ SIMPLE KIT / RocaJJ ECO KIT | polyuretánový | ROCAMED France | FR | ROF-FR |  | 2018-07-20 | ZP trieda IIb
P | 98301 | Stent ureterálny dvojitý RocaJJ s viacnásobnou dĺžkou | polyuretánový | ROCAMED France | FR | ROF-FR |  | 2018-07-20 | ZP trieda IIb
P | 98302 | Stent ureterálny jednoduchý RocaJJ | polyuretánový | ROCAMED France | FR | ROF-FR |  | 2018-07-20 | ZP trieda IIb
B | 98303 | Nohavičky inkontinenčné plienkové Molicare Premium Mobile 10 kv. M / sivé | 80-120cm, 2626ml | Paul Hartmann AG | DE | PHR-DE |  | Bez certifikátu | ZP trieda I
B | 98304 | Nohavičky inkontinenčné plienkové Molicare Premium Mobile 10 kv. L / sivé | 100-150cm, 2631ml | Paul Hartmann AG | DE | PHR-DE |  | Bez certifikátu | ZP trieda I
B | 98305 | Nohavičky inkontinenčné plienkové Molicare Premium Mobile 10 kv. XL / sivé | 130-170cm, 2757ml | Paul Hartmann AG | DE | PHR-DE |  | Bez certifikátu | ZP trieda I
B | 98306 | Nohavičky inkontinenčné plienkové Molicare Premium Super plus XL | 150-175cm, 3591ml | Paul Hartmann AG | DE | PHR-DE |  | Bez certifikátu | ZP trieda I
P | 98307 | Monitor fetálny STAR5000 |  | Shenzhen Comen Medical Instruments Co., Ltd. | CN | SZN-CN | LOU-CN | 2020-04-29 | ZP trieda IIb
P | 98308 | Prístroj na rozbíjanie močových kameňov Lithotriptor Dornier Gemini |  | Dornier MedTech GmbH | DE | DRN-DE |  | 2019-12-29 | ZP trieda IIb
P | 98309 | Prístroj RTG diagnostický CombiDiagnost R90 | s príslušenstvom | Philips Medical Systems DMC GmbH, | DE | PMS-DE-01 |  | 2020-02-18 | ZP trieda IIb
P | 98310 | Prístroj RTG diagnostický MobileDiagnost wDR | s príslušenstvom | Philips Medical Systems DMC GmbH, | DE | PMS-DE-01 |  | 2020-02-18 | ZP trieda IIb
P | 98311 | Prístroj ultrazvukový diagnostický InnoSight | s príslušenstvom | QISDA Corporation | TW | QIS-TW | MNK-DE | 2020-08-20 | ZP trieda IIa
P | 98312 | Roztok irigačný AQUA IRRISOL | A1000 | Imuna Pharm, a. s.* < | SK | IMU-SK |  | 2022-12-18 | ZP trieda IIa
P | 98313 | Roztok irigačný NaCl 0,9% IRRISOL | N1000 | Imuna Pharm, a. s.* < | SK | IMU-SK |  | 2022-12-18 | ZP trieda IIa
P | 98314 | Roztok irigačný NaCl 0,9% IRRISOL | N3000 | Imuna Pharm, a. s.* < | SK | IMU-SK |  | 2022-12-18 | ZP trieda IIa
P | 98315 | Roztok irigačný NaCl 0,9% IRRISOL | N5000 | Imuna Pharm, a. s.* < | SK | IMU-SK |  | 2022-12-18 | ZP trieda IIa
P | 98316 | Roztok irigačný NaCl 0,9% IRRISOL | N3000W | Imuna Pharm, a. s.* < | SK | IMU-SK |  | 2022-12-18 | ZP trieda IIa
P | 98317 | Roztok irigačný NaCl 0,9% IRRISOL | N5000W | Imuna Pharm, a. s.* < | SK | IMU-SK |  | 2022-12-18 | ZP trieda IIa
P | 98318 | Roztok irigačný RINGER IRRISOL | R1000 | Imuna Pharm, a. s.* < | SK | IMU-SK |  | 2022-12-18 | ZP trieda IIa
P | 98319 | Roztok irigačný RINGER IRRISOL | R3000 | Imuna Pharm, a. s.* < | SK | IMU-SK |  | 2022-12-18 | ZP trieda IIa
P | 98320 | Roztok irigačný RINGER IRRISOL | R3000W | Imuna Pharm, a. s.* < | SK | IMU-SK |  | 2022-12-18 | ZP trieda IIa
P | 98321 | Prístroj Essential Stereotaxy | na stereotaktické navádzanie bioptickej ihly | GE Medical Systems S.C.S. | FR | GEN-FR |  | 2020-12-20 | ZP trieda IIa
P | 98322 | Prístroj GE Breast Tomosynthesis - SenoClaire | na digitálnu tomografickú syntézu prsníka | GE Medical Systems S.C.S. | FR | GEN-FR |  | 2020-12-20 | ZP trieda IIb
P | 98323 | Prístroj mamografický Senographe Crystal Nova |  | GE Ultrasound Korea, Ltd. | KR | GEN-KR | GEN-FR | 2019-10-17 | ZP trieda IIb
P | 98324 | Náplasť sterilná IV | transparentná filmová / s netkanou textíliou | Zhejianag Hongyu Medical Commodity Co., Ltd. | SK | ZHJ-CN | SHH-DE | 2019-08-03 | ZP trieda I, sterilná
P | 98325 | Náplasť nesterilná | rôzne typy a rozmery | Zhejianag Hongyu Medical Commodity Co., Ltd. | SK | ZHJ-CN | SHH-DE | Bez certifikátu | ZP trieda I
P | 98326 | Ovínadlo | netkané kompresívne elastické | Zhejianag Hongyu Medical Commodity Co., Ltd. | SK | ZHJ-CN | SHH-DE | Bez certifikátu | ZP trieda I
P | 98327 | Značkovač tkaniva rádiografický Gold Anchor | rôzne typy a veľkosti | Naslund Medical AB | SE | NAD-SE |  | 2018-11-17 | ZP trieda IIb
P | 98328 | Sieťka chirurgická Ventralight ST s umiestňovacím systémom Echo PS | permanentná, bioresorbovateľná, rôzne tvary a veľkosti | Davol Inc. | US | DAL-US | BAR-GB | 2021-02-03 | ZP trieda III
P | 98329 | Prístroj EKG - elektrokardiograf BTL-08 | SD / MT Plus / LT / LC, so softvérom | BTL Industries Limited | GB | BTU-GB |  | 2022-07-12 | ZP trieda IIa
P | 98330 | Prístroj EKG ambulantný BTL-08 Holter | H100 / H300 / H600, so softvérom | BTL Industries Limited | GB | BTU-GB |  | 2022-07-12 | ZP trieda IIa
P | 98331 | Prístroj na meranie krvného tlaku BTL-08 ABPM | holter so softvérom | BTL Industries Limited | GB | BTU-GB |  | 2022-07-12 | ZP trieda IIa
P | 98332 | Spirometer BTL-08 Spiro / BTL-08 Spiro Pro | so softvérom | BTL Industries Limited | GB | BTU-GB |  | 2022-07-12 | ZP trieda IIa
P | 98333 | Jednotka vyhrievacia na prevenciu a ošetrenie hypotermie Bair Hugger | model 675 | 3M Health Care | US | MMM-US-02 |  | 2020-03-17 | ZP trieda IIb
P | 98334 | Uzáver dezinfekčný pre otvorený samičí Luer konektor CUROS | CSV1-270R (jednotlivý) / CSV5-250R (na stripe) | 3M Health Care | US | MMM-US-02 | MMM-DE-05 | 2020-03-17 | ZP trieda IIa
P | 98335 | Mikroskop chirurgický oftalmologický OPMI Lumera 700 |  | Carl Zeiss Meditec AG | DE | CZH-DE-03 |  | Bez certifikátu | ZP trieda I
P | 98336 | Vak infúzny na parenterálnu výživu | rôzne typy a veľkosti | Impromediform GmbH | DE | IMB-DE |  | 2023-12-17 | ZP trieda IIa
P | 98337 | Lišta vodiaca nesterilná U-Lite | k ultrazvukovému skeneru | PROTEK Medical Products Inc. | US | POU-US | EMR-NL | 2019-05-01 | ZP trieda IIa
P | 98338 | Skener ultrazvukový lekársky U-LITE |  | Sonoscanner SARL | FR | SOW-FR |  | 2021-12-08 | ZP trieda IIa
P | 98339 | Umývačka - dezinfektor pre neaktívne zdravotnícke pomôcky AF2 | AF2.60PG / AF2.60PEG / AF2.45PG / AF2.45PEG / AF2.45SG | AT-OS S.r.l. | IT | ATW-IT |  | 2020-07-05 | ZP trieda IIa
P | 98340 | Múčka kamenná Schindele´s Mineralien | prášok / kapsuly, pri ťažkostiach črevného traktu | Robert Schindele GesmbH | AT | ROB-AT |  | 2022-04-04 | ZP trieda IIa
P | 98341 | Systém spinálny implantovateľný Ennovate | rôzne veľkosti | Aesculap AG | DE | AES-DE |  | 2021-10-19 | ZP trieda IIb
K | 98342 | Pumpa odsávacia ASPIRA go | model P1611EM-30, prenosná | Flaem Nuova S. p. A. | IT | FLA-IT |  | 2023-12-11 | ZP trieda IIa
P | 98343 | Prístroj RTG mobilný Optima XR240amx / Optima XR200amx | s príslušenstvom | GE Medical Systems LLC | US | GEN-US-06 | GEN-FR | 2020-12-20 | ZP trieda IIb
L | 98344 | Chodítko - rolátor štvorkolesový AT51112 |  | ANTAR Sp. J.I. Groniecka-Tarnkowska, A. Tarnkowski | PL | ANK-PL |  | Bez certifikátu | ZP trieda I
P | 98345 | Systém RTG fluoroskopický OSCAR Prime / OSCAR Classic |  | GENORAY Co., Ltd. | KR | GNY-KR | OBE-BE | 2019-06-15 | ZP trieda IIb
P | 98346 | Prístroj RTG diagnostický OEC Elite MiniView | s C-ramenom a príslušenstvom | GE Hualun Medical Systems Co., Ltd. | CN | GEN-CN-01 | GEN-FR | 2020-12-20 | ZP trieda IIb
P | 98347 | Test samodiagnostický Canestest | na testovanie vaginálnych infekcií | Common Sense Ltd. | IL | COQ-IL | MNK-DE | 2019-09-23 | IVD na samotestovanie
P | 98348 | Gél vaginálny Canesbalance | 7 x 5 ml jednorazových túb s aplikátorom | Rolf Kullgren AB | SE | KUG-SE |  | 2020-07-01 | ZP trieda III
P | 98349 | Prístroj RTG diagnostický Symbol s C-ramenom | rôzne typy | General Medical Merate S.p.A. | IT | GRL-IT |  | 2021-04-19 | ZP trieda IIb
P | 98350 | Ihla bioptická Brevera BREV09 | rôzne typy a veľkosti | Hologic, Inc. | US | HLG-US-02 | HLG-GB | 2021-08-09 | ZP trieda IIa
P | 98351 | Súprava bioptická Brevera - príslušentvo k bioptickej ihle | BREVDRV / BREVTF01 / BREVTF12 / BREVADPTR, biopsia prsníkov | Hologic, Inc. | US | HLG-US-02 | HLG-GB | 2021-08-09 | ZP trieda IIa
A | 98352 | Obväz silikónový Mepilex Border Sacrum | 15x15cm | Mölnlycke HealthCare AB | SE | MNC-SE |  | 2018-06-28 | ZP trieda IIb
A | 98353 | Obväz silikónový Mepilex Border Sacrum | 16x20cm | Mölnlycke HealthCare AB | SE | MNC-SE |  | 2018-06-28 | ZP trieda IIb
A | 98354 | Obväz silikónový Mepilex Border Sacrum | 22x25cm | Mölnlycke HealthCare AB | SE | MNC-SE |  | 2018-06-28 | ZP trieda IIb
P | 98355 | Prístroj RTG GC70 | diagnostický poloautomatizovaný | SAMSUNG ELECTRONICS Co., Ltd. | KR | SAM-KR-01 | SAM-GB | 2020-02-20 | ZP trieda IIb
P | 98356 | Prístroj RTG GC85A | diagnostický plne automatizovaný | SAMSUNG ELECTRONICS Co., Ltd. | KR | SAM-KR-01 | SAM-GB | 2020-02-20 | ZP trieda IIb
P | 98357 | Prístroj RTG GM85 | diagnostický mobilný | SAMSUNG ELECTRONICS Co., Ltd. | KR | SAM-KR-01 | SAM-GB | 2020-02-20 | ZP trieda IIb
P | 98358 | Drén Dispo-Flow | rôzne veľkosti, na kapilárnu drenáž | pfm medical mepro gmbh | DE | PFM-DE-02 |  | 2019-09-08 | ZP trieda IIa
O | 98359 | Šošovka vnútroočná zadnokomorová CT LUCIA | 202 | Carl Zeiss Meditec AG | DE | CZH-DE-03 |  | 2019-12-05 | ZP trieda IIb
P | 98360 | Prístroj EKG BTL Flexi 12 ECG | so softvérom BTL CardioPoint Flexi | BTL Industries Limited | GB | BTU-GB |  | 2022-11-28 | ZP trieda IIa
P | 98361 | Katéter podporný ELITECROSS | rôzne typy | Cordis Corporation | US | CDS-US | CDS-IE | 2019-11-25 | ZP trieda IIa
P | 98362 | Implantát dermálny tvárový HYADERMIS Blik / HYADERMIS Kiss / HYADERMIS Smile / HYADERMIS Chic | výplň v striekačke s obsahom kyseliny hyalurónovej | SciVision Biotech Inc. | TW | SCV-TW | OBE-BE | 2020-02-02 | ZP trieda III
P | 98363 | Systém periférneho stentgraftu BeGraft Plus | rôzne rozmery | Bentley InnoMed GmbH | DE | BNN-DE |  | 2021-11-21 | ZP trieda IIb
P | 98364 | Masť na rany a popáleniny Sensiplast |  | Districon GmbH | DE | DSC-DE |  | 2021-02-11 | ZP trieda IIa
P | 98365 | Prístroje a príslušenstvo k navigačnému systému StealthStation | rôzne modely | Medtronic Navigation Inc. | US | MDC-US-05 | MDC-NL | 2018-07-08 | ZP trieda IIa
P | 98366 | Gáza obväzová sterilná /nesterilná MATOCOMP skladaná / v rolke | s/bez RTG nite, rôzne rozmery / počty vrstiev / počty vlákien | Torunskie Zaklady Materialów Opatrunkowych SA, (TZMO) | PL | TZM-PL |  | 2018-07-09 | ZP trieda IIa
P | 98367 | Systém bioptický Brevera 200 | na biopsiu prsníka | Hologic, Inc. | US | HLG-US-02 | HLG-GB | 2021-08-09 | ZP trieda IIa
P | 98368 | Merač prenosný EKG Savvy | na dlhodobé sledovanie srdcovej činnosti | Saving d.o.o. | SI | SVH-SI |  | 2019-11-30 | ZP trieda IIa
P | 98369 | Prístroj RTG s C-ramenom OEC One | mobilný | GE Hualun Medical Systems Co., Ltd. | CN | GEN-CN-01 | GEN-FR | 2020-12-20 | ZP trieda IIb
P | 98370 | Systém periférny vaskulárny samoexpandovateľný stentový POLARIS, POLARIS-pp | rôzne typy a veľkosti | Qualimed Innovative Medizineprodukte GmbH | DE | QUL-DE |  | 2021-04-26 | ZP trieda IIb
P | 98371 | Systém periférny balónom expandovateľný stentový PROPOS | rôzne typy a veľkosti | Qualimed Innovative Medizineprodukte GmbH | DE | QUL-DE |  | 2021-04-26 | ZP trieda IIb
P | 98372 | Katéter PTA balónikový DELPHINUS | rôzne typy a veľkosti | Qualimed Innovative Medizineprodukte GmbH | DE | QUL-DE |  | 2021-04-26 | ZP trieda IIa
P | 98373 | Katéter PTA balónikový FISTULEX | rôzne typy a veľkosti | Qualimed Innovative Medizineprodukte GmbH | DE | QUL-DE |  | 2021-04-26 | ZP trieda IIa
P | 98374 | Katéter PTA balónikový GRAVIS | rôzne typy a veľkosti | Qualimed Innovative Medizineprodukte GmbH | DE | QUL-DE |  | 2021-04-26 | ZP trieda IIa
P | 98375 | Katéter PTA balónikový LATUS | rôzne typy a veľkosti | Qualimed Innovative Medizineprodukte GmbH | DE | QUL-DE |  | 2021-04-26 | ZP trieda IIa
P | 98376 | Systém samorozpínací venózny stentový ABRE | rôzne veľkosti | Medtronic Inc. | US | MDC-US-06 | MDC-IE | 2022-04-09 | ZP trieda IIb
P | 98377 | Stapler chirurgický Panther lineárny rezací | model CAAB | B. J. ZH. F. Panther Medical Equipment Co, Ltd. | CN | PAQ-CN | OBE-BE | 2022-11-13 | ZP trieda IIa
P | 98378 | Náplň náhradná do lineárneho rezacieho staplera | model CAZB | B. J. ZH. F. Panther Medical Equipment Co, Ltd. | CN | PAQ-CN | OBE-BE | 2022-11-13 | ZP trieda IIb
P | 98379 | Posúvač pištoľový Occlutech | rôzne veľkosti | Occlutech Tibbi Ürünler San. Ve Tic. Ltd. Sti. | TR | OCE-TR |  | 2019-03-25 | ZP trieda III
P | 98380 | Šošovka vnútroočná asférická 677PMY | progresívna so žltým filtrom, preloadovaná | Medicontur Medical Engineering Ltd. | HU | XMC-HU |  | 2019-05-02 | ZP trieda IIb
P | 98381 | Tomograf počítačový Discovery RT | celotelový | GE HangWei Medical Systems Co. Ltd. | CN | GEN-CN | GEN-FR | 2020-12-20 | ZP trieda IIb
P | 98382 | Systém záznamový pre elektrofyziológiu LABSYSTEM PRO EP | so zosilňovačom CLEARSIGN / CLEARSIGN II | Boston Scientific Corporation | US | BSC-US | BSC-IE | 2021-09-25 | ZP trieda IIb
P | 98383 | Kvapky perorálne Simethicon Baby | 30 ml v sklenenej fľaštičke s kvapkadlom | S.I.I.T. S.r.l. | IT | SIY-IT |  | 2022-11-26 | ZP trieda IIa
A | 98384 | Krytie na rany silikónové Mepilex Border Heel | 22 x 23 cm tvarované | Mölnlycke HealthCare AB | SE | MNC-SE |  | 2023-06-28 | ZP trieda IIb
A | 98385 | Krytie na rany silikónové Mepilex Border Flex | 7,5 x 7,5 cm | Mölnlycke HealthCare AB | SE | MNC-SE |  | 2023-06-28 | ZP trieda IIb
A | 98386 | Krytie na rany silikónové Mepilex Border Flex | 10 x 10 cm | Mölnlycke HealthCare AB | SE | MNC-SE |  | 2023-06-28 | ZP trieda IIb
A | 98387 | Krytie na rany silikónové Mepilex Border Flex | 12,5 x 12,5 cm | Mölnlycke HealthCare AB | SE | MNC-SE |  | 2023-06-28 | ZP trieda IIb
A | 98388 | Krytie na rany silikónové Mepilex Border Flex | 15 x 15 cm | Mölnlycke HealthCare AB | SE | MNC-SE |  | 2023-06-28 | ZP trieda IIb
A | 98389 | Krytie na rany silikónové Mepilex Border Flex | 15 x 20 cm | Mölnlycke HealthCare AB | SE | MNC-SE |  | 2023-06-28 | ZP trieda IIb
P | 98390 | Systém angiografický röntgenový Innova IGS 5 |  | GE Medical Systems S.C.S. | FR | GEN-FR |  | 2020-12-20 | ZP trieda IIb
P | 98391 | Systém angiografický röntgenový Innova IGS 6 |  | GE Medical Systems S.C.S. | FR | GEN-FR |  | 2020-12-20 | ZP trieda IIb
P | 98392 | Systém angiografický röntgenový Discovery IGS 7, Discovery IGS 7 OR |  | GE Medical Systems S.C.S. | FR | GEN-FR |  | 2020-12-20 | ZP trieda IIb
P | 98393 | Tomograf počítačový Optima CT520 |  | GE HangWei Medical Systems Co. Ltd. | CN | GEN-CN-03 | GEN-FR | 2020-12-20 | ZP trieda IIb
P | 98394 | Tomograf počítačový Optima CT540 |  | GE HangWei Medical Systems Co. Ltd. | CN | GEN-CN-03 | GEN-FR | 2020-12-20 | ZP trieda IIb
J | 98395 | Roztok intraartikulárny Durolane | 60 mg / 3 ml, v predplnenej striekačke | Bioventus Llc. | US | BVT-US | EMR-NL-01 | 2022-11-06 | ZP trieda III
J | 98396 | Roztok intraartikulárny Durolane SJ | 20 mg / 1 ml, v predplnenej striekačke | Bioventus Llc. | US | BVT-US | EMR-NL-01 | 2022-11-06 | ZP trieda III
P | 98397 | Systém zobrazovací Discovery NM 630 | pre nukleárnu medicínu | GE Medical Systems Israel Ltd. | IL | GEN-IL-01 | GEN-FR | 2019-03-25 | ZP trieda IIa
P | 98398 | Prístroj ultrazvukový Versana Essential | diagnostický | GE Medical Systems China Co. Ltd. | CN | GEN-CN-02 | GEN-FR | 2021-05-02 | ZP trieda IIa
P | 98399 | Systém zobrazovací Discovery NM/CT 670 | pre nukleárnu medicínu | GE Medical Systems Israel Ltd. | IL | GEN-IL-01 | GEN-FR | 2019-03-25 | ZP trieda IIb
P | 98400 | Systém zobrazovací Optima NM/CT 640 | pre nukleárnu medicínu | GE Medical Systems Israel Ltd. | IL | GEN-IL-01 | GEN-FR | 2019-03-25 | ZP trieda IIb
P | 98401 | Systém zobrazovací Discovery NM/CT 670 Pro / Discovery NM/CT 670 ES | pre nukleárnu medicínu | GE Medical Systems Israel Ltd. | IL | GEN-IL-01 | GEN-FR | 2019-03-25 | ZP trieda IIb
P | 98402 | Systém zobrazovací Discovery NM/CT 670 CZT | pre nukleárnu medicínu | GE Medical Systems Israel Ltd. | IL | GEN-IL-01 | GEN-FR | 2019-03-25 | ZP trieda IIb
P | 98403 | Prístroj ultrazvukový Venue s príslušenstvom | diagnostický | GE Medical Systems Ultrasound & Primary Care Diagnostic, LLC | US | GEN-US-03 | GEN-FR | 2020-12-20 | ZP trieda IIa
P | 98404 | Filter vymeniteľný ohrievací a zvlčovací HME | pre dospelých pacientov, s koncovkami 22F-22M | Hitec Medical Co., Ltd. | CN | HIC-CN | SHH-DE | 2021-11-02 | ZP trieda IIa
P | 98405 | Maska aerosolová s nosovou svorkou | pre dospelých pacientov, z PVC | Hitec Medical Co., Ltd. | CN | HIC-CN | SHH-DE | 2021-11-02 | ZP trieda IIa
P | 98406 | Súprava sterilná chirurgická MEDIKIT | rôzne typy | MERTLIN s.r.o. (predtým Batist) | CZ | BAT-CZ |  | 2018-10-20 | ZP trieda I, sterilná
P | 98407 | Súprava sterilná ortopedická MEDIKIT | rôzne typy | MERTLIN s.r.o. (predtým Batist) | CZ | BAT-CZ |  | 2018-10-20 | ZP trieda I, sterilná
P | 98408 | Súprava sterilná dentálna MEDIKIT | rôzne typy | MERTLIN s.r.o. (predtým Batist) | CZ | BAT-CZ |  | 2018-10-20 | ZP trieda I, sterilná
P | 98409 | Súprava sterilná gynekologicko-urologická MEDIKIT | rôzne typy | MERTLIN s.r.o. (predtým Batist) | CZ | BAT-CZ |  | 2018-10-20 | ZP trieda I, sterilná
P | 98410 | Súprava sterilná očná MEDIKIT | rôzne typy | MERTLIN s.r.o. (predtým Batist) | CZ | BAT-CZ |  | 2018-10-20 | ZP trieda I, sterilná
P | 98411 | Súprava sterilná kardiochirurgická MEDIKIT | rôzne typy | MERTLIN s.r.o. (predtým Batist) | CZ | BAT-CZ |  | 2018-10-20 | ZP trieda I, sterilná
P | 98412 | Súprava sterilná gázová MEDIKIT | rôzne typy | MERTLIN s.r.o. (predtým Batist) | CZ | BAT-CZ |  | 2018-10-20 | ZP trieda I, sterilná
P | 98413 | Súprava sterilná zákroková MEDIKIT | rôzne typy | MERTLIN s.r.o. (predtým Batist) | CZ | BAT-CZ |  | 2018-10-20 | ZP trieda I, sterilná
P | 98414 | Endoskop Ambu aScope 4Broncho | Slim / Regular / Large | Ambu A/S | DK | AMB-DK |  | 2022-07-28 | ZP trieda IIa
A | 98415 | Gél na rany Stratamed | sterilný, 10g | Stratpharma AG | CH | SRH-CH |  | 2019-01-21 | ZP trieda IIa
A | 98416 | Gél na rany Stratamed | sterilný, 20g | Stratpharma AG | CH | SRH-CH |  | 2019-01-21 | ZP trieda IIa
A | 98417 | Gél na rany Stratamed | sterilný, 50g | Stratpharma AG | CH | SRH-CH |  | 2019-01-21 | ZP trieda IIa
A | 98418 | Gél silikónový na jazvy Strataderm | 10g | Stratpharma AG | CH | SRH-CH |  | Bez certifikátu | ZP trieda I
A | 98419 | Gél silikónový na jazvy Strataderm | 20g | Stratpharma AG | CH | SRH-CH |  | Bez certifikátu | ZP trieda I
A | 98420 | Gél silikónový na jazvy Strataderm | 50g | Stratpharma AG | CH | SRH-CH |  | Bez certifikátu | ZP trieda I
P | 98421 | Prístroj RTG diagnostický OEC Elite |  | GE OEC Medical Systems Inc., GmbH | US | GEN-US-02 | GEN-FR | 2021-09-25 | ZP trieda IIb
O | 98422 | Šošovka vnútroočná PMMA | 700MP | Medicontur Medical Engineering Ltd. | HU | XMC-HU |  | 2019-05-02 | ZP trieda IIb
O | 98423 | Šošovka vnútroočná PMMA | 91A | Medicontur Medical Engineering Ltd. | HU | XMC-HU |  | 2019-05-02 | ZP trieda IIb
P | 98424 | Krúžok kapsulárny expanzný 10SR / 11SR / 12SR |  | Medicontur Medical Engineering Ltd. | HU | XMC-HU |  | 2019-05-02 | ZP trieda IIb
P | 98425 | Šošovka vnútroočná Add-on A46R | monofokálna, do sulcus ciliaris | Medicontur Medical Engineering Ltd. | HU | XMC-HU |  | 2019-05-02 | ZP trieda IIb
P | 98426 | Šošovka vnútroočná Add-on A45RT | torická, do sulcus ciliaris | Medicontur Medical Engineering Ltd. | HU | XMC-HU |  | 2019-05-02 | ZP trieda IIb
P | 98427 | Šošovka vnútroočná Add-on A45RD2 | trifokálna, do sulcus ciliaris | Medicontur Medical Engineering Ltd. | HU | XMC-HU |  | 2019-05-02 | ZP trieda IIb
P | 98428 | Súprava na TPE OMNIset | s plazmafiltrom, rôzne typy | B.Braun Avitum AG | DE | BME-DE-01 |  | 2020-06-22 | ZP trieda IIa
P | 98429 | Systém monitorovací Conox | monitorovanie hĺbky anestézie | QUANTIUM MEDICAL S.L.U. | ES | QUM-ES |  | 2020-01-08 | ZP trieda IIa
P | 98430 | Senzor Conox a pacientsky kábel | príslušenstvo k monitorovaciemu systému Conox | QUANTIUM MEDICAL S.L.U. | ES | QUM-ES |  | Bez certifikátu | ZP trieda I
P | 98431 | Ventil Ambu PEEP 10 / PEEP 20 | na jedno použitie / na opakované použitie | Ambu A/S | DK | AMB-DK |  | 2022-07-28 | ZP trieda IIa
N | 98432 | Prístroj načúvací závesný Interton Step ST270-DW | BTE | Interton A/S | DK | INH-DK |  | 2019-12-31 | ZP trieda IIa
N | 98433 | Prístroj načúvací závesný Interton Step ST280-DW | Power BTE | Interton A/S | DK | INH-DK |  | 2019-12-31 | ZP trieda IIa
N | 98434 | Prístroj načúvací zvukovodový Interton Step ST210 | CIC | Interton A/S | DK | INH-DK |  | 2019-12-31 | ZP trieda IIa
N | 98435 | Prístroj načúvací zvukovodový Interton Step ST230 | ITC | Interton A/S | DK | INH-DK |  | 2019-12-31 | ZP trieda IIa
P | 98436 | Sprej nosový NeoRhin | na liečbu nádchy a upchatého nosa | Neofyt s.r.o. | CZ | NEF-CZ |  | 2023-02-22 | ZP trieda IIa
P | 98437 | Implantát pCANvas | na moduláciu toku v aneuryzme v bifurkácii, rôzne typy | phenox GmbH | DE | PNX-DE |  | 2021-06-26 | ZP trieda III
K | 98438 | Prístroj respiračný WM 120 TD | prisma VENT50 | Löwenstein Medical Technology GmbH + Co. KG (predtým Weinmann) | DE | LWN-DE |  | 2023-05-21 | ZP trieda IIa
P | 98439 | Systém laserový oftalmologický EASYRET | s príslušenstvom | Quantel Medical | FR | QTL-FR-01 |  | 2021-05-12 | ZP trieda IIb
P | 98440 | Dezinfektor flexibilných endoskopov SERIE 1 / SERIE 3 | rôzne typy | Soluscope SAS | FR | SOZ-FR |  | 2022-09-06 | ZP trieda IIb
P | 98441 | Katéter zachytávací balónikový TraplT | TRP9015 / TRP10015 | Interventional Medical Device Solutions Operations B.V. (IMDS Operations) | NL | ISL-NL |  | 2021-05-21 | ZP trieda III
P | 98442 | Katéter balónikový Blimp | BRX0605 | Interventional Medical Device Solutions Operations B.V. (IMDS Operations) | NL | ISL-NL |  | 2021-05-21 | ZP trieda III
P | 98443 | Nástroje NIM Spinal | rôzne modely | Medtronic Sofamor Danek | US | MDC-US-02 | MDC-NL | 2020-04-19 | ZP trieda IIa
D | 98444 | Lanceta Twist | Soft / Soft 2, 100ks | SteriLance Medical (Suzhou) Inc. | CN | SRZ-CN | EMR-NL | 2023-02-28 | ZP trieda IIa
D | 98445 | Ihla do inzulínového pera | rôzne rozmery | SteriLance Medical (Suzhou) Inc. | CN | SRZ-CN | EMR-NL | 2023-02-28 | ZP trieda IIa
P | 98446 | Systém spinálny Modulift | rôzne rozmery | Aesculap AG | DE | AES-DE |  | 2021-10-19 | ZP trieda IIb
P | 98447 | Kapsuly Das gesunde Plus | s obsahom simeticonu, pri žalúdočných a črevných ťažkostiach | Dr. Kleine Pharma GmbH | DE | KPR-DE |  | 2022-04-12 | ZP trieda III
P | 98448 | Dávkovač injekčný Graseby | model 2100, s príslušenstvom | Smiths Medical Instruments (Zheijang) Co., Ltd. | CN | SMI-CN-01 | SMI-GB-02 | 2020-07-19 | ZP trieda IIb
P | 98449 | Prístroj RTG Apollo DRF | diagnostický, so sklopnou stenou | VILLA SISTEMI MEDICALI SpA | IT | VIL-IT |  | 2022-09-21 | ZP trieda IIb
P | 98450 | Prístroj mamografický Mammomat Revelation |  | Siemens Healthcare GmbH | DE | SAT-DE-02 |  | 2021-04-25 | ZP trieda IIb
P | 98451 | Prístroj RTG digitálny OPERA | multifunkčná sklopná stena | General Medical Merate S.p.A. | IT | GRL-IT |  | 2021-04-19 | ZP trieda IIb
G | 98452 | Podkolienky kompresívne ACTIVE EFFECT 70 Microfibre | kompresná trieda 1, z mikrovlákna, rôzne veľkosti a farby | C.R.E. CALZIFICI RIUNITI ELLI S.r.l. | IT | CEZ-IT |  | Bez certifikátu | ZP trieda I
G | 98453 | Podkolienky kompresívne ACTIVE EFFECT 120 Cotton | kompresná trieda 1, bavlnené, rôzne veľkosti a farby | C.R.E. CALZIFICI RIUNITI ELLI S.r.l. | IT | CEZ-IT |  | Bez certifikátu | ZP trieda I
G | 98454 | Podkolienky kompresívne ACTIVE EFFECT 280 Cotton | kompresná trieda 1, bavlnené, rôzne veľkosti a farby | C.R.E. CALZIFICI RIUNITI ELLI S.r.l. | IT | CEZ-IT |  | Bez certifikátu | ZP trieda I
G | 98455 | Podkolienky kompresívne ACTIVE EFFECT 280 Microfibre | kompresná trieda 1, z mikrovlákna, rôzne veľkosti a farby | C.R.E. CALZIFICI RIUNITI ELLI S.r.l. | IT | CEZ-IT |  | Bez certifikátu | ZP trieda I
G | 98456 | Podkolienky kompresívne ACTIVE EFFECT SPORT | kompresná trieda 1, z mikrovlákna, rôzne veľkosti a farby | C.R.E. CALZIFICI RIUNITI ELLI S.r.l. | IT | CEZ-IT |  | Bez certifikátu | ZP trieda I
G | 98457 | Podkolienky antitrombotické - krátke AT01RS | kompresná trieda 1, rôzne veľkosti a farby | C.R.E. CALZIFICI RIUNITI ELLI S.r.l. | IT | CEZ-IT |  | Bez certifikátu | ZP trieda I
G | 98458 | Podkolienky antitrombotické - normal AT01RN | kompresná trieda 1, rôzne veľkosti a farby | C.R.E. CALZIFICI RIUNITI ELLI S.r.l. | IT | CEZ-IT |  | Bez certifikátu | ZP trieda I
G | 98459 | Pančuchy antitrombotické stehenné - krátke AT05RS | kompresná trieda 1, rôzne veľkosti a farby | C.R.E. CALZIFICI RIUNITI ELLI S.r.l. | IT | CEZ-IT |  | Bez certifikátu | ZP trieda I
G | 98460 | Pančuchy antitrombotické stehenné - normal AT05RN | kompresná trieda 1, rôzne veľkosti a farby | C.R.E. CALZIFICI RIUNITI ELLI S.r.l. | IT | CEZ-IT |  | Bez certifikátu | ZP trieda I
G | 98461 | Pančuchy antitrombotické stehenné Plus-Short AT05PS | kompresná trieda 1, krátke, širšie, rôzne veľkosti a farby | C.R.E. CALZIFICI RIUNITI ELLI S.r.l. | IT | CEZ-IT |  | Bez certifikátu | ZP trieda I
G | 98462 | Pančuchy antitrombotické stehenné Plus-Normal AT05PN | kompresná trieda 1, rôzne veľkosti a farby | C.R.E. CALZIFICI RIUNITI ELLI S.r.l. | IT | CEZ-IT |  | Bez certifikátu | ZP trieda I
G | 98463 | Podkolienky kompresívne špeciálne AR 1006 | kompresná trieda 2,140 den, rôzne veľkosti a farby | C.R.E. CALZIFICI RIUNITI ELLI S.r.l. | IT | CEZ-IT |  | Bez certifikátu | ZP trieda I
G | 98464 | Pančuchy kompresívne stehenné špeciálne AR 1007 | kompresná trieda 2,140 den, rôzne veľkosti a farby | C.R.E. CALZIFICI RIUNITI ELLI S.r.l. | IT | CEZ-IT |  | Bez certifikátu | ZP trieda I
G | 98465 | Nohavice pančuchové kompresívne špeciálne AR 0008 | kompresná trieda 2,140 den, rôzne veľkosti a farby | C.R.E. CALZIFICI RIUNITI ELLI S.r.l. | IT | CEZ-IT |  | Bez certifikátu | ZP trieda I
G | 98466 | Nohavice pančuchové kompresívne špeciálne AR 1009 | kompresná trieda 2, 140 den, nadrozmerné veľkosti | C.R.E. CALZIFICI RIUNITI ELLI S.r.l. | IT | CEZ-IT |  | Bez certifikátu | ZP trieda I
G | 98467 | Nohavice pančuchové kompresívne dámske AR 0010 | kompresná trieda 2, so zatvorenou špicou, rôzne veľkosti a farby | C.R.E. CALZIFICI RIUNITI ELLI S.r.l. | IT | CEZ-IT |  | Bez certifikátu | ZP trieda I
G | 98468 | Podkolienky kompresívne pánske AR 3101 | kompresná trieda 1, bavlnené, rôzne veľkosti a farby | C.R.E. CALZIFICI RIUNITI ELLI S.r.l. | IT | CEZ-IT |  | Bez certifikátu | ZP trieda I
G | 98469 | Podkolienky kompresívne pánske AR 3103 | kompresná trieda 2, z mikrovlákna, rôzne veľkosti a farby | C.R.E. CALZIFICI RIUNITI ELLI S.r.l. | IT | CEZ-IT |  | Bez certifikátu | ZP trieda I
P | 98470 | Systém na periférnu balónikovú angioplastiku Vanguard IEP | s integrovanou ochranou proti embólii | Contego Medical, LLC | US | CNG-US | HLL-NL | 2019-12-12 | ZP trieda IIa
P | 98471 | Pumpa infúzna TERUFUSION TE-LM700 | štandardná, typ MID press | Terumo Corporation | JP | TCJ-JP | TCJ-BE | 2022-08-29 | ZP trieda IIb
P | 98472 | Pumpa infúzna TERUFUSION TE-LM800 | model Smart | Terumo Corporation | JP | TCJ-JP | TCJ-BE | 2022-08-29 | ZP trieda IIb
P | 98473 | Pumpa infúzna TERUFUSION TE-LF600 | štandardná, typ FULL press | Terumo Corporation | JP | TCJ-JP | TCJ-BE | 2022-08-29 | ZP trieda IIb
P | 98474 | Pumpa injekčná TERUFUSION TE-SS700 | štandardná | Terumo Corporation | JP | TCJ-JP | TCJ-BE | 2022-08-29 | ZP trieda IIb
P | 98475 | Pumpa injekčná TERUFUSION TE-SS800 | model Smart | Terumo Corporation | JP | TCJ-JP | TCJ-BE | 2022-08-29 | ZP trieda IIb
P | 98476 | Systém dokovací TERUFUSION Rack 700N | k infúznym a injekčným pumpám | Terumo Corporation | JP | TCJ-JP | TCJ-BE | Bez certifikátu | ZP trieda I
P | 98477 | Systém komunikačný TERUFUSION Rack 800N | k infúznym a injekčným pumpám | Terumo Corporation | JP | TCJ-JP | TCJ-BE | Bez certifikátu | ZP trieda I
P | 98478 | Systém komunikačný TERUFUSION Rack 811N - rozšírená verzia | k infúznym a injekčným pumpám | Terumo Corporation | JP | TCJ-JP | TCJ-BE | Bez certifikátu | ZP trieda I
O | 98479 | Prístroj oftalmologický Mynosys Zepto - konzola | elektrochirurgická jednotka s ovládacím pultom | Mynosys Cellular Devices Inc. | US | MBJ-US | MLF-DE | 2018-11-05 | ZP trieda IIb
O | 98480 | Rukoväť Mynosys Zepto k oftalmologickému prístroju Mynosys Zepto | rukoväť s izolátorom kvapaliny | Mynosys Cellular Devices Inc. | US | MBJ-US | MLF-DE | 2018-11-05 | ZP trieda IIb
P | 98481 | Roztok na spracovanie krvi a krvných zložiek | citrónan sodný 4% vo vaku Fleeflex | Fresenius Kabi A.G. | DE | FRS-DE-02 |  | 2022-06-07 | ZP trieda IIb
P | 98482 | Pumpa injekčná MP-30A | injekčný dávkovač | Medcaptain Medical Technology Co., Ltd. | CN | MGC-CN | WEK-GB | 2019-02-16 | ZP trieda IIb
P | 98483 | Hemostatikum kolagénové vstrebateľné Taurecol Fibrillar | 1,0g | TAUREON BV | NL | TUE-NL |  | 2018-08-01 | ZP trieda III
P | 98484 | Hemostatikum kolagénové vstrebateľné Taurecol Pad | 5x8cm | TAUREON BV | NL | TUE-NL |  | 2018-08-01 | ZP trieda III
P | 98485 | Hemostatikum kolagénové vstrebateľné Taurecol Pad | 8x10cm | TAUREON BV | NL | TUE-NL |  | 2018-08-01 | ZP trieda III
P | 98486 | Prístroj elektroporačný CELLECTRA 5PSP |  | Inovio Pharmaceuticals Inc. | US | IOI-US | PDU-DE | 2020-09-28 | ZP trieda IIb
P | 98487 | Zásobník stehu I-stitch | IST 1021 / IST 1051 | A.M.I. Agency for Medical Innovations GmbH | AT | AMI-AT |  | 2020-06-12 | ZP trieda III
P | 98488 | Systém stabilizačný CREO implantovateľný chrbticový | rôzne veľkosti | Globus Medical Inc. | US | GLM-US | RMK-GB | 2019-12-04 | ZP trieda IIb
P | 98489 | Katéter PTA dilatačný intrakraniálny N-ELUTAX "3" | rôzne typy a rozmery, uvoľňujúci paclitaxel | AR Baltic Medical UAB | LT | ABU-LT |  | 2023-01-02 | ZP trieda III
P | 98490 | Katéter PTA/PTCA dilatačný balónikový ELUTAX "3" -RX | rôzne typy a rozmery, uvoľňujúci paclitaxel | AR Baltic Medical UAB | LT | ABU-LT |  | 2023-01-02 | ZP trieda III
P | 98491 | Katéter PTA dilatačný balónikový ELUTAX "3" - OTW / ELUTAX "3" - OTW-S | rôzne typy a rozmery, uvoľňujúci paclitaxel | AR Baltic Medical UAB | LT | ABU-LT |  | 2023-01-02 | ZP trieda III
P | 98492 | Vrecko 0208-RBM | na odber vzoriek tkanív pri laparoskopii, rôzne veľkosti | Grena Ltd. | GB | GRN-GB-01 |  | 2020-04-13 | ZP trieda IIa
P | 98493 | Protektor / retraktor rany | jednorazový, rôzne typy a veľkosti | Grena Ltd. | GB | GRN-GB-01 |  | 2020-04-13 | ZP trieda IIa
P | 98494 | Implantát stredoušný celkový / čiastočný | rôzne tvary a rozmery | Grace Medical Inc. | US | GCM-US | QUF-GB-01 | 2019-01-18 | ZP trieda IIb
P | 98495 | Trubička ventilačná stredoušná | silikónová / titánová / teflónová, rôzne tvary a rozmery | Grace Medical Inc. | US | GCM-US | QUF-GB-01 | 2019-01-18 | ZP trieda IIb
P | 98496 | Popruh na upevnenie CPAP tvárovej masky / štvorbodový silikónový popruh | rôzne typy | Foremount Enterprise Co., Ltd. | TW | FOP-TW | WEK-GB | 2020-11-24 | ZP trieda IIa
P | 98497 | Materiál chirurgický šijací vstrebateľný PGA/ PGA RAPID/ PGA II/ PGLA LACTIC/ MONOFAST/ MONOSORB | s ihlou / bez ihly | YAVO Sp. Z o.o. | PL | YAV-PL |  | 2019-10-30 | ZP trieda III
P | 98498 | Materiál chirurgický šijací nevstrebateľný POLYPROPYLENE/ PVDF/ POLYESTER/ SILK/ NYLON | s ihlou / bez ihly | YAVO Sp. Z o.o. | PL | YAV-PL |  | 2019-10-30 | ZP trieda IIb
P | 98499 | Separátor kvných zložiek Aurora |  | Fresenius Kabi A.G. | DE | FRS-DE-02 |  | 2022-06-07 | ZP trieda IIb
P | 98500 | Prášok Polisorb | 12g, proti hnačke | JSC Polisorb | RU | JSP-RU | MUG-DE | 2018-05-21 | ZP trieda IIa
P | 98501 | Injektor sterilný pre vnútroočné šošovky I-GLIDE | jednorazový | MD TECH S.r.l. | IT | MHB-IT |  | 2023-01-11 | ZP trieda IIa
P | 98502 | Šošovka vnútroočná hydrofóbna sterilná I-STREAM GL |  | MD TECH S.r.l. | IT | MHB-IT |  | 2023-01-11 | ZP trieda IIb
P | 98503 | Šošovka vnútroočná hydrofilná sterilná I-STREAM | MICROFLEX / QT / H / HF | MD TECH S.r.l. | IT | MHB-IT |  | 2023-01-11 | ZP trieda IIb
P | 98504 | Šošovka vnútroočná hydrofóbna sterilná I-STREAM X | s kartridžom | MD TECH S.r.l. | IT | MHB-IT |  | 2023-01-11 | ZP trieda IIb
P | 98505 | Šošovka vnútroočná hydrofilná sterilná multifokálna difrakčná I-STREAM DIFRAX |  | MD TECH S.r.l. | IT | MHB-IT |  | 2023-01-11 | ZP trieda IIb
P | 98506 | Systém tibiálneho puzdra a skrutky INTRAFIX Advance | implantovateľný, rôzne typy | Medos International SARL | CH | MDO-CH |  | 2019-11-10 | ZP trieda III
P | 98507 | Roztok intraartikulárny Hymovis hydrogélový sterilný | 24 mg / 3 ml | Fidia Farmaceutici S.p.A., | IT | FID-IT |  | 2019-08-11 | ZP trieda III
P | 98508 | Zavádzač endoskopu | rôzne modely | Medtronic Inc. | US | MDC-US-06 | MDC-NL | 2019-05-01 | ZP trieda III
P | 98509 | Lampa operačná EMALED 560/300 |  | EMA-LED GmbH | DE | EAL-DE |  | Bez certifikátu | ZP trieda I
P | 98510 | Generátor elektrochirurgický Bovie Ultimate BVX-200H | s príslušenstvom, na dodávanie rádiofrekvenčnej energie a héliovej plazmy | Bovie Medical Corp. | US | BVM-US | EMR-NL-01 | 2018-11-17 | ZP trieda IIb
P | 98511 | Elektróda monopolárna J-Plasma Precise Open | na aplikáciu héliovej plazmy, BVX-044BPS / BVX-150BPS | Bovie Medical Corp. | US | BVM-US | EMR-NL-01 | 2018-11-17 | ZP trieda IIb
P | 98512 | Prístroj ultrazvukový diagnostický ACUSON Juniper |  | Siemens Medical Solutions USA, Inc. | US | SAT-US-03 | SAT-DE-02 | 2021-09-20 | ZP trieda IIa
P | 98513 | Nohavičky plienkové Seni Standard Plus Air | Small / Medium / Large / Extra Large, 30 ks, 3. stupeň inkontinencie | Torunskie Zaklady Materialów Opatrunkowych SA, (TZMO) | PL | TZM-PL |  | Bez certifikátu | ZP trieda I
P | 98514 | Prístroj mamografický Senographe Pristina / Senographe Pristina 3D | s príslušenstvom | GE Medical Systems S.C.S. | FR | GEN-FR |  | 2020-12-20 | ZP trieda IIb
P | 98515 | Systém na uzatvorenie žíl VariClose | rôzne rozmery | FG Grup Saglik Ins. Har. Mim. Elekt. San. Tic. A.S. | TR | FGG-TR |  | 2018-12-22 | ZP trieda III
P | 98516 | Súprava na insemináciu Evie Kit | s pozvoľným uvoľňovaním | Fertiligent Ltd. | IL | FRN-IL | OBE-BE | 2020-02-23 | ZP trieda IIa
P | 98517 | Mikrokatéter M-CATH |  | Acrostak (Schweiz) AG | CH | ACW-CH |  | 2022-01-19 | ZP trieda IIa
P | 98518 | Prístroj RTG Ysio Max | diagnostický | Siemens Healthcare GmbH | DE | SAT-DE-02 |  | 2021-04-25 | ZP trieda IIb
P | 98519 | Pumpa infúzna HK101 |  | Wuxi Apex Medical Co., Ltd. | CN | WUP-CN | SCY-LU | 2021-03-15 | ZP trieda IIb
P | 98520 | Prístroj ultrazvukový Vivid S60N / S70N | s príslušenstvom | GE Vingmed Ultrasound AS | NO | GEN-NO |  | 2021-09-01 | ZP trieda IIa
J | 98521 | Obuv ortopedická | sériovo vyrábaná | Ortopedické centrum s.r.o. < | SK | OTP-SK |  | Bez certifikátu | ZP trieda I
P | 98522 | Injektor jednorazový Medjet B1B | na implantáciu vnútroočnej šošovky | Medicontur Medical Engineering Ltd. | HU | XMC-HU |  | 2019-05-02 | ZP trieda IIa
P | 98523 | Injektor jednorazový Medjet PIL-MA | na implantáciu predpripravenej vnútroočnej šošovky Medicontur FLEX | Medicontur Medical Engineering Ltd. | HU | XMC-HU |  | 2019-05-02 | ZP trieda IIa
P | 98524 | Systém koronárneho stentu XIENCE Sierra | uvoľňujúci liečivo everolimus, rôzne rozmery | Abbott Vascular | US | ABT-US-06 | ABT-BE | 2020-10-16 | ZP trieda III
J | 98525 | Bandáž drieku neoprénová TONUS 0312 | veľkosti S, M, L, XL, XXL | Tonus Elast | LV | TNE-LV |  | Bez certifikátu | ZP trieda I
J | 98526 | Bandáž členka gumotextilná ELAST 0005 | veľkosti 1, 2 | Tonus Elast | LV | TNE-LV |  | Bez certifikátu | ZP trieda I
J | 98527 | Bandáž zápästia gumotextilná ELAST 0210 | s odnímateľnou lamelou, veľkosti S, M, L, XL | Tonus Elast | LV | TNE-LV |  | Bez certifikátu | ZP trieda I
J | 98528 | Bandáž lakťa gumotextilná ELAST 9605-01 | veľkosti S, M, L, XL | Tonus Elast | LV | TNE-LV |  | Bez certifikátu | ZP trieda I
J | 98529 | Bandáž kolena gumotextilná ELAST 9605-02 | veľkosti S, M, L, XL | Tonus Elast | LV | TNE-LV |  | Bez certifikátu | ZP trieda I
J | 98530 | Bandáž členka gumotextilná ELAST 9605-03 | veľkosti S, M, L | Tonus Elast | LV | TNE-LV |  | Bez certifikátu | ZP trieda I
J | 98531 | Bandáž hrudná napínacia ELAST 0108-01 Comfort | s tvarovateľnou výstužou, veľkosti XS, S, M, L, XL | Tonus Elast | LV | TNE-LV |  | Bez certifikátu | ZP trieda I
J | 98532 | Bandáž zápästia neoprénová ELAST 0001 | univerzálna veľkosti | Tonus Elast | LV | TNE-LV |  | Bez certifikátu | ZP trieda I
J | 98533 | Bandáž členka neoprénová ELAST 0002 | navliekacia, veľkosti S, M, L, XL | Tonus Elast | LV | TNE-LV |  | Bez certifikátu | ZP trieda I
J | 98534 | Bandáž členka neoprénová TONUS 0310 | navliekacia s upevnením, veľkosti S, M, L, XL | Tonus Elast | LV | TNE-LV |  | Bez certifikátu | ZP trieda I
J | 98535 | Golier krčný polyuretánový TONUS 0411 | s výškou 8, 10, 12 cm | Tonus Elast | LV | TNE-LV |  | Bez certifikátu | ZP trieda I
J | 98536 | Golier krčný detský TONUS 0411 D | s rôznou váškou a obvodom | Tonus Elast | LV | TNE-LV |  | Bez certifikátu | ZP trieda I
J | 98537 | Ortéza kolenná ELAST 9903 | neoprénová, navliekacia, veľkosti S, M, L, XL, XXL | Tonus Elast | LV | TNE-LV |  | Bez certifikátu | ZP trieda I
J | 98538 | Ortéza kolenná ELAST 9903-01 | neoprénová, navliekacia, s odnímateľnými vložkami, veľkosti S, M, L, XL, XXL | Tonus Elast | LV | TNE-LV |  | Bez certifikátu | ZP trieda I
J | 98539 | Ortéza kolenná ELAST 9903 Lux | neoprénová, zapínacia, na obvod kolena 28-50cm | Tonus Elast | LV | TNE-LV |  | Bez certifikátu | ZP trieda I
J | 98540 | Ortéza kolenná ELAST 9903-01 Lux | neoprénová, zapínacia, s odnímateľnými vložkami, na obvod kolena 28-50cm | Tonus Elast | LV | TNE-LV |  | Bez certifikátu | ZP trieda I
J | 98541 | Ortéza kolenná ELAST 9911 | neoprénová, navliekacia, veľkosti S, M, L, XL, XXL | Tonus Elast | LV | TNE-LV |  | Bez certifikátu | ZP trieda I
J | 98542 | Ortéza lakťová TONUS 0211 | neoprénová, veľkosti S, M, L, XL | Tonus Elast | LV | TNE-LV |  | Bez certifikátu | ZP trieda I
J | 98543 | Ortéza ramenného kĺbu ELAST 0110 | závesná, veľkosti S, M, L, XL | Tonus Elast | LV | TNE-LV |  | Bez certifikátu | ZP trieda I
J | 98544 | Pás bedrový gumotextilný TONUS 12-01 | elastický, s výstužou a popruhmi, veľkosti M, L, XL, XXL, XXXL, 4XL | Tonus Elast | LV | TNE-LV |  | Bez certifikátu | ZP trieda I
J | 98545 | Pás bedrový gumotextilný TONUS 12-01 LUX | elastický, s výstužou a odnímateľnými popruhmi, veľkosti M, L, XL, XXL, XXXL, 4XL | Tonus Elast | LV | TNE-LV |  | Bez certifikátu | ZP trieda I
J | 98546 | Pás bedrový gumotextilný TONUS 12-01 COMFORT | elastický, s tvarovateľnou výstužou a odnímateľnými popruhmi, veľkosti M, L, XL, XXL, XXXL, 4XL | Tonus Elast | LV | TNE-LV |  | Bez certifikátu | ZP trieda I
J | 98547 | Pás bedrový gumotextilný TONUS 12-01 AIR | elastický, s tvarovateľnou výstužou a popruhmi, veľkosti M, L, XL, XXL, XXXL, 4XL | Tonus Elast | LV | TNE-LV |  | Bez certifikátu | ZP trieda I
J | 98548 | Pás hrudno-bedrový ELAST 0109-01 | s tvarovateľnou výstužou, veľkosti S, M, L, XL | Tonus Elast | LV | TNE-LV |  | Bez certifikátu | ZP trieda I
J | 98549 | Pás hrudno-bedrový ELAST 0109-01 COMFORT | s tvarovateľnou výstužou, s vystuženými ramennými popruhmi, veľkosti S, M, L, XL | Tonus Elast | LV | TNE-LV |  | Bez certifikátu | ZP trieda I
J | 98550 | Pás bedrový tehotenský ELAST 9806 Gerda | veľkosti XS, S, M-L | Tonus Elast | LV | TNE-LV |  | Bez certifikátu | ZP trieda I
J | 98551 | Pás bedrový tehotenský ELAST 9806 Gerda AIR | s výstužou, veľkosti XS, S, M-L | Tonus Elast | LV | TNE-LV |  | Bez certifikátu | ZP trieda I
P | 98552 | Implantát kožný Hydryalix Gentle Lidocaine / Lips Lidocaine / Deep Lidocaine / Ultra Deep Lidocaine | injekčný gélový, s obsahom hyaluronátu sodného a lidokaínu | Panaxia Ltd. | IL | PAX-IL | MNK-DE | 2019-06-09 | ZP trieda III
P | 98553 | Implantát kožný Crystalys Lidocaine | injekčný gélový, s obsahom hydroxyapatitu kalcia a lidokaínu | Panaxia Ltd. | IL | PAX-IL | MNK-DE | 2019-06-09 | ZP trieda III
K | 98554 | Kreslo toaletné AT51019 čalúnené | s hliníkovou konštrukciou | ANTAR Sp. J.I. Groniecka-Tarnkowska, A. Tarnkowski | PL | ANK-PL |  | Bez certifikátu | ZP trieda I
K | 98555 | Kreslo toaletné AT51026 | s oceľovou konštrukciou | ANTAR Sp. J.I. Groniecka-Tarnkowska, A. Tarnkowski | PL | ANK-PL |  | Bez certifikátu | ZP trieda I
A | 98556 | Náplasť antiseptická strečová, na citlivú pokožku URGO SENSITIVE-STRETCH | 3 veľkosti / 60ks (rodinné balenie) | Laboratoires Urgo S.A. | FR | LRS-FR |  | 2018-10-14 | ZP trieda III
P | 98557 | Systém na kontrolu tekutín a tkanív FMS VUE II | artroskopický systém s príslušenstvom | Medos International SARL | CH | MDO-CH |  | 2019-11-10 | ZP trieda IIa
P | 98558 | Prístroj ultrazvukový diagnostický Venue 50 | s príslušenstvom | GE Medical Systems China Co. Ltd. | CN | GEN-CN-02 | GEN-DE | 2021-05-02 | ZP trieda IIa
P | 98559 | Pumpa infúzna Rythmic Evolution | rôzne typy | Micrel Medical Devices S.A. | GR | MCJ-GR-01 |  | 2019-03-03 | ZP trieda IIb
A | 98560 | Komora inhalačná TipsHaler s maskou | pre novorodencov | Laboratoire ProtecSom OptimHal SAS | FR | LBE-FR |  | Bez certifikátu | ZP trieda I
A | 98561 | Komora inhalačná TipsHaler s maskou OrHal s prepážkou | pre malé deti | Laboratoire ProtecSom OptimHal SAS | FR | LBE-FR |  | Bez certifikátu | ZP trieda I
A | 98562 | Komora inhalačná TipsHaler bez masky | pre deti od 6 rokov a dospelých | Laboratoire ProtecSom OptimHal SAS | FR | LBE-FR |  | Bez certifikátu | ZP trieda I
P | 98563 | Implantát skríženého väzu INTRAFIX Advance | neabsorbovateľný, rôzne typy | Medos International SARL | CH | MDO-CH |  | 2019-11-10 | ZP trieda IIb
P | 98564 | Snímač prietoku vzduchu jednorazový / autoklávovateľný | rôzne typy | Hamilton Medical A.G. | CH | HMM-CH |  | 2019-07-08 | ZP trieda IIa
P | 98565 | Hadička tlaková pre režim nCPAP / nCPAP-PC | príslušenstvo k pľúcnemu ventilátoru | Hamilton Medical A.G. | CH | HMM-CH |  | 2019-07-08 | ZP trieda IIa
P | 98566 | Okruh dýchací H900, HAMILTON -BC jednorazový / autoklávovateľný | rôzne typy | Hamilton Medical A.G. | CH | HMM-CH |  | 2019-07-08 | ZP trieda IIa
P | 98567 | Okruh dýchací dvojvetvový jednorazový neonatálny / pediatrický | rôzne typy | Hamilton Medical A.G. | CH | HMM-CH |  | 2019-07-08 | ZP trieda IIa
P | 98568 | Okruh dýchací koaxiálny jednorazový pediatrický / dospelý | rôzne typy | Hamilton Medical A.G. | CH | HMM-CH |  | 2019-07-08 | ZP trieda IIa
P | 98569 | Ventil expiračný jednorazový | rôzne typy | Hamilton Medical A.G. | CH | HMM-CH |  | 2019-07-08 | ZP trieda IIa
P | 98570 | Sterilizátor plazmový STERRAD NX / STERRAD 10NX s technológiou ALLClear | rôzne typy | Advanced Sterilization Products Inc. | US | ASU-US | JJM-DE | 2020-01-27 | ZP trieda IIa
P | 98571 | Tablety čistiace Corega Tabs s obsahom SLS | na zubné náhrady | SmithKline Beecham Limited | GB | SKB-GB |  | 2020-10-17 | ZP trieda IIb
P | 98572 | Prístroj röntgenový FDR Smart FGXR diagnostický | rôzne typy | DRGEM Corporation | KR | DGE-KR | OBE-BE | 2023-04-16 | ZP trieda IIb
P | 98573 | Gél na hojenie oparov DERMOVITAMINA HerpesCare |  | PASQUALI Srl. | IT | PSQ-IT |  | 2020-09-07 | ZP trieda IIa
P | 98574 | Implantát kožný gélový injekčný Hydryal 2% / Hydryal 3% / Hydryal 4% |  | Panaxia Ltd. | IL | PAX-IL | MNK-DE | 2019-06-09 | ZP trieda III
P | 98575 | Regulátor prietoku | ku gravitačnej infúznej súprave | Suzhou Gino Medical Plastic Products Co. Ltd. | CN | SZO-CN | LNK-DE | 2022-01-09 | ZP trieda IIa
P | 98576 | Zátka combi | univerzálna | Suzhou Gino Medical Plastic Products Co. Ltd. | CN | SZO-CN | LNK-DE | 2022-01-09 | ZP trieda IIa
A | 98577 | Obväz sterilný BAUER BANDAGE SPECIAL | obsahujúci aktívny uhlík, 10x12cm | ACB VALE s.r.o. | CZ | ABR-CZ |  | 2019-07-15 | ZP trieda IIb
A | 98578 | Obväz sterilný BAKOP 1 SPECIAL | 10 x 10 cm, obsahujúci aktívny uhlík | ACB VALE s.r.o. | CZ | ABR-CZ |  | 2019-07-15 | ZP trieda IIb
P | 98579 | Dialyzátor Theralite | k dialyzačnému prístroju | Gambro Dialysatoren GmbH & Co.KG, | DE | GBR-DE-01 |  | 2021-11-18 | ZP trieda IIb
P | 98580 | Systém ramenného kĺbu Global UNITE | rôzne typy | DePuy Ireland Ltd. | IE | DPI-IE |  | 2019-11-03 | ZP trieda III
P | 98581 | Prístroj ultrazvukový diagnostický P50 | s príslušenstvom (sondy) | SonoScape Medical Corp. | CN | SCP-CN-01 | SCP-IT | 2023-06-18 | ZP trieda IIa
P | 98582 | Prezervatív Durex Strawberry | s jahodovou príchuťou | Reckitt Benckiser Healthcare (UK) Ltd. | GB | RBS-GB |  | 2020-03-17 | ZP trieda IIb
P | 98583 | Teplomer infračervený bezkontaktný digitálny ORAVA MT-330 | na meranie telesnej teploty na čele alebo v uchu a povrchov predmetov | Shenzhen Calibeur Industries Co., Ltd. | CN | SZC-CN | AHO-FR | 2018-09-24 | ZP trieda IIa
P | 98584 | Defibrilátor Cardi AED Full-automatic CT 0207RF | externý plnoautomatický, na verejné použitie | Cardia International A.S. | DK | CAQ-DK |  | 2022-10-16 | ZP trieda IIb
P | 98585 | Defibrilátor Cardi AED Semi-automatic CT 0207RS | externý poloautomatický, na verejné použitie | Cardia International A.S. | DK | CAQ-DK |  | 2022-10-16 | ZP trieda IIb
P | 98586 | Šošovka makulárna asférická GRIESHABER DSP | pre očnú chirurgiu | Alcon Grieshaber AG | CH | ALC-CH-01 |  | 2019-12-31 | ZP trieda IIa
P | 98587 | Systém rádiografický digitálny Discovery XR656 | s príslušenstvom | GE Hualun Medical Systems Co., Ltd. | CN | GEN-CN-01 | GEN-FR | 2020-12-20 | ZP trieda IIb
P | 98588 | Systém infúzny monitorovací inteligentný VIGILANT SENTINEL |  | Fresenius Kabi A.G. | DE | FRS-DE-02 |  | 2022-06-07 | ZP trieda IIb
P | 98589 | Test IVD Food Detective Professional CNSFD-SK/CZ | 1 súprava, len pre profesionálne použitie | Cambridge Nutritional Sciences Ltd. | GB | CAG-GB |  | Bez certifikátu | IVD ostatné
P | 98590 | Test IVD Food Detective Professional CNSFD5-SK/CZ | 5 súprav, len pre profesionálne použitie | Cambridge Nutritional Sciences Ltd. | GB | CAG-GB |  | Bez certifikátu | IVD ostatné
P | 98591 | Systém laserový Auriga XL 4007 | holmiový, interdisciplinárne použitie | Boston Scientific Corporation | US | BSC-US | BSC-IE | 2021-09-25 | ZP trieda IIb
P | 98592 | Systém laserový Auriga 30 | holmiový, interdisciplinárne použitie | Boston Scientific Corporation | US | BSC-US | BSC-IE | 2021-09-25 | ZP trieda IIb
P | 98593 | Systém Ulthera s riadiacou jednotkou a ručnou jednotkou so sondami | na lifting a tvarovanie tváre, aj na liečbu hyperhydrózy, ultrazvukový | Ulthera, Inc. | US | ULH-US | MPF-GB | 2020-04-01 | ZP trieda IIb
P | 98594 | Prístroj bioptický PlusSpeed / PlusSpeed S |  | Peter Pflugbeil GmbH | DE | PEP-DE |  | 2021-04-24 | ZP trieda IIb
P | 98595 | Ihla bioptická PlusSpeed N | rôzne veľkosti | Peter Pflugbeil GmbH | DE | PEP-DE |  | 2021-04-24 | ZP trieda IIa
P | 98596 | Kanyla vodiaca na biopsiu PlusSpeed C | rôzne veľkosti | Peter Pflugbeil GmbH | DE | PEP-DE |  | 2021-04-24 | ZP trieda IIa
P | 98597 | Drenáž biliárna PerkuBil Münchner s príslušenstvom | rôzne veľkosti | Peter Pflugbeil GmbH | DE | PEP-DE |  | 2021-04-24 | ZP trieda IIb
P | 98598 | Katéter drenážny BiliarPlus / PerkuCess ST / EndoStay P | rôzne veľkosti | Peter Pflugbeil GmbH | DE | PEP-DE |  | 2021-04-24 | ZP trieda IIb
P | 98599 | Katéter perkutánny drenážny PerkuCess Hydro/ PerkuCess Hydro F/ PerkuCess Basket/ PerkuCess SGT/ PerkuStay n.Schlottmann | rôzne veľkosti | Peter Pflugbeil GmbH | DE | PEP-DE |  | 2021-04-24 | ZP trieda IIa
P | 98600 | Aspirátor ultrazvukový chirurgický CUSA Clarity | s príslušenstvom | Integra LifeScience (Ireland) Ltd | IE | ITG-IE |  | 2020-06-10 | ZP trieda IIb
P | 98601 | Hrot sterilný k aspirátoru CUSA Clarity | rôzne veľkosti | Integra LifeScience (Ireland) Ltd | IE | ITG-IE |  | 2020-06-10 | ZP trieda III
P | 98602 | Dilatátor na drenáž DilPlus Flex / PekruBil D | rôzne veľkosti | Peter Pflugbeil GmbH | DE | PEP-DE |  | 2021-04-24 | ZP trieda IIa
P | 98603 | Drôt vodiaci periférny GW | rôzne typy a veľkosti | Peter Pflugbeil GmbH | DE | PEP-DE |  | 2021-04-24 | ZP trieda IIa
P | 98604 | Kvapky očné TONEYE s obsahom Ectoinu | 20 ampuliek po 0,35ml, na suché oči | bitop AG | DE | BTP-DE |  | 2020-02-18 | ZP trieda IIa
N | 98605 | Prístroj načúvací Get BTE | závesný | Oticon A/S | DK | OTI-DK |  | 2018-07-14 | ZP trieda IIa
N | 98606 | Prístroj načúvací Get ITE | zvukovodový | Oticon A/S | DK | OTI-DK |  | 2018-07-14 | ZP trieda IIa
P | 98607 | Softvér EchoPac Software Only / EchoPac Plug-in | k ultrazvukoým prísstrojom | GE Vingmed Ultrasound AS | NO | GEN-NO |  | 2021-09-01 | ZP trieda IIa
P | 98608 | Systém drenážny hrudný | M03xxxx(x)(y)(y), rôzne typy a veľkosti | HMC-Premedical S.p.A. | IT | HMC-IT-01 |  | 2019-04-21 | ZP trieda IIa
P | 98609 | Premývacia súprava pre urológiu | M06xxxx/y, rôzne typy a veľkosti | HMC-Premedical S.p.A. | IT | HMC-IT-01 |  | 2019-04-21 | ZP trieda IIa
P | 98610 | Súprava na ohrev irigačných roztokov Ranger | jednorazová, modely 247xx | 3M Health Care | US | MMM-US-02 | MMM-DE-05 | 2020-03-17 | ZP trieda IIa
P | 98611 | Maska kyslíková jednoduchá | veľkosti S, M, L, XL | Ningbo Greetmed Medical Instruments Co., Ltd. | CN | NGI-CN-01 | SHH-DE | 2021-04-17 | ZP trieda IIa
P | 98612 | Striekačka inzulínová | 1ml | Ningbo Greetmed Medical Instruments Co., Ltd. | CN | NGI-CN-01 | SHH-DE | 2021-04-17 | ZP trieda IIa
P | 98613 | Maska aerosolová | veľkosti S, M, L, XL | Ningbo Greetmed Medical Instruments Co., Ltd. | CN | NGI-CN-01 | SHH-DE | 2021-04-17 | ZP trieda IIa
P | 98614 | Trubica sacia spojovacia | GT027-200 | Ningbo Greetmed Medical Instruments Co., Ltd. | CN | NGI-CN-01 | SHH-DE | 2021-04-17 | ZP trieda IIa
P | 98615 | Držiak Yankauer | GT027-100-Y | Ningbo Greetmed Medical Instruments Co., Ltd. | CN | NGI-CN-01 | SHH-DE | 2021-04-17 | ZP trieda IIa
P | 98616 | Systém odsávací uzavretý | CH14, 55cm | Ningbo Greetmed Medical Instruments Co., Ltd. | CN | NGI-CN-01 | SHH-DE | 2021-04-17 | ZP trieda IIa
P | 98617 | Kanyla nosová kyslíková | veľkosti S, M, L, XL | Ningbo Greetmed Medical Instruments Co., Ltd. | CN | NGI-CN-01 | SHH-DE | 2021-04-17 | ZP trieda IIa
P | 98618 | Vrecko močové | rôzne objemy | Ningbo Greetmed Medical Instruments Co., Ltd. | CN | NGI-CN-01 | SHH-DE | 2021-04-17 | ZP trieda I, sterilná
P | 98619 | Zubná pasta Sensodyne Rapid Extra Fresh | na úľavu od bolesti obnažených krčkov zubov | SmithKline Beecham Limited | GB | SKB-GB |  | 2020-10-17 | ZP trieda IIa
P | 98620 | Aplikátor klipov automatický Hem-o-lok |  | Teleflex Medical | US | TFX-US-02 | TFX-IE-01 | 2020-07-14 | ZP trieda III
P | 98621 | Prístroj RTG - detektor FDR D-EVO | model DR-ID1200, s príslušenstvom | Fujifilm Corporation | JP | FUI-JP-02 | FUI-DE-01 | 2022-11-21 | ZP trieda IIb
P | 98622 | Prístroj RTG SONIALVISION G4 | skiaskopický / skiagrafický | SHIMADZU CORPORATION, Medical System Division | JP | SHI-JP | SDU-DE | 2021-05-25 | ZP trieda IIb
L | 98623 | Vozík polohovací OPTIMA | nosnosť 120kg, šírka sedu 36/40/45cm, hmotnosť 29kg | NUOVA BLADINO S.r.l. | IT | NUO-IT-01 |  | Bez certifikátu | ZP trieda I
P | 98624 | Systém reverznej osmózy AQUAbase | s príslušenstvom, rôzne typy | Lauer Membran Wassertechnik GmbH | DE | LAW-DE |  | 2021-03-10 | ZP trieda IIb
P | 98625 | Systém reverznej osmózy AQUAboss (Eco)RO Dia I/II | s príslušenstvom, rôzne typy | Lauer Membran Wassertechnik GmbH | DE | LAW-DE |  | 2021-03-10 | ZP trieda IIb
P | 98626 | Systém reverznej osmózy AQUAbossHot Rinse SMART 10/20/30/40/50 | s príslušenstvom, rôzne typy | Lauer Membran Wassertechnik GmbH | DE | LAW-DE |  | 2021-03-10 | ZP trieda IIa
P | 98627 | Systém robotického držiaka endoskopickej kamery FreeHand |  | Freehand 2010 Ltd. | GB | FRH-GB |  | Bez certifikátu | ZP trieda I
P | 98628 | Systém RTG MobileDiagnost M50 | s príslušenstvom | Philips India Limited | IN | PMS-IN | PMS-NL-01 | 2019-12-17 | ZP trieda IIb
P | 98629 | Laser dentálny FONALaser | s príslušenstvom | Sirona Dental Systems GmbH | DE | SIR-DE |  | 2020-10-26 | ZP trieda IIb
P | 98630 | Laser dentálny Aquamarine | s príslušenstvom | Sirona Dental Systems GmbH | DE | SIR-DE |  | 2020-10-26 | ZP trieda IIb
P | 98631 | Katéter - Shunt artériovenózny HeRO Graft | s príslušenstvom | Merit Medical Systems, Inc. | US | MME-US | MMQ-IE | 2019-12-16 | ZP trieda III
P | 98632 | Prístroj RTG dentálny FONA XDG / FONA XDC | intraorálny, s príslušenstvom | FONA S.r.l. | IT | FNA-IT |  | 2021-01-26 | ZP trieda IIb
P | 98633 | Prístroj RTG dentálny FONA XPan DG / FONA XPan DG Plus / FONA ART Plus / FONA ART Plus C | panoramatický, s príslušenstvom | FONA S.r.l. | IT | FNA-IT |  | 2021-01-26 | ZP trieda IIb
P | 98634 | Prístroj RTG dentálny FONA XPan 3D / FONA XPan 3D Plus / Stellaris 3D / Stellaris 3D Ceph | panoramatický, s 3D zobrazením, s príslušenstvom | FONA S.r.l. | IT | FNA-IT |  | 2021-01-26 | ZP trieda IIb
P | 98635 | Sirup proti kašľu Muconatural Complete | bez cukru | LABOMAR S.p.a. | IT | LOA-IT |  | 2021-04-28 | ZP trieda IIa
P | 98636 | Implantát sklerálny ESNOPER V-2000 | glaukómový | AJL Ophtalmic S.A. | ES | AJL-ES |  | 2023-10-13 | ZP trieda IIb
P | 98637 | Implantát sklerálny ESNOPER CLIP | glaukómový | AJL Ophtalmic S.A. | ES | AJL-ES |  | 2023-10-13 | ZP trieda IIb
P | 98638 | Prístroj elektroterapeutický transkutánny Rebox Physio 3 | prenosný | Rebox Therapy s.r.o. | CZ | REB-CZ |  | 2022-11-26 | ZP trieda IIa
F | 98639 | Vrecko stomické s elast. adhezívom SenSura Mio Convex Flip Maxi | jednodielne, výpustné, nepriehľadné, s kontr. okienkom, 10-40mm | Coloplast A/S | DK | COL-DK |  | Bez certifikátu | ZP trieda I
F | 98640 | Vrecko stomické s elast. adhezívom SenSura Mio Convex Flip Maxi | jednodielne, výpustné, nepriehľadné, s kontr. okienkom, 10-50mm | Coloplast A/S | DK | COL-DK |  | Bez certifikátu | ZP trieda I
F | 98641 | Vrecko stomické s elast. adhezívom SenSura Mio Convex Flip Maxi | jednodielne, výpustné, nepriehľadné, s kontr. okienkom, 10-60mm | Coloplast A/S | DK | COL-DK |  | Bez certifikátu | ZP trieda I
F | 98642 | Vrecko stomické s elast. adhezívom SenSura Mio Convex Flip Maxi | jednodielne, výpustné, priehľadné, s kontr. okienkom, 10-60mm | Coloplast A/S | DK | COL-DK |  | Bez certifikátu | ZP trieda I
P | 98643 | Utierky dezinfekčné Medipal / náhradná náplň Medipal |  | Pal International Ltd. | GB | PIA-GB |  | 2018-12-15 | ZP trieda IIa
P | 98644 | Refraktometer oftalmologický AUTO KERATO-REFRACTOMETER | KR1 | Topcon Corporation | JP | TPC-JP | TPC-NL | 2023-06-08 | ZP trieda IIa
P | 98645 | Náplasť na opary ochranná Herpes Patach | s čajovníkovým olejom | EUROSIREL S.p.A. | IT | ESI-IT-01 |  | 2023-12-10 | ZP trieda IIa
P | 98646 | Tónometer auto kerato-refrakčný TRK-2P | pre oftalmológiu | Topcon Corporation | JP | TPC-JP | TPC-NL | 2023-06-01 | ZP trieda IIa
P | 98647 | Tomograf optický koherentný DRI OCT-1 Triton / DRI OCT-1 Triton (plus) | pre oftalmológiu | Topcon Corporation | JP | TPC-JP | TPC-NL | 2023-06-01 | ZP trieda IIa
J | 98648 | Roztok viskoelastický intraartikulárny ViscoPlus | 3 x 2 ml, 1% roztok hyaluronátu sodného v injekčnej striekačke | Bohus BioTech AB | SE | BHU-SE |  | 2018-08-29 | ZP trieda III
J | 98649 | Roztok viskoelastický intraartikulárny ViscoPlus Gel | 1 x 3 ml, 2,5% roztok hyaluronátu sodného v injekčnej striekačke | Bohus BioTech AB | SE | BHU-SE |  | 2018-08-29 | ZP trieda III
P | 98650 | Prístroj elektrokauterizačný V-1000 | s príslušenstvom | RF Medical Co. Ltd. | KR | RFM-KR | OBE-BE | 2019-10-20 | ZP trieda IIb
P | 98651 | Roztok na čistenie kontaktných šošoviek EasySept | 360ml, s obsahom peroxidu vodíka | Bausch & Lomb Inc. | US | BLI-US | BLI-GB | 2018-06-12 | ZP trieda IIb
P | 98652 | Prístroj oftalmologický MAP STATION | monitor na sledovanie analgézie, s príslušenstvom | IDMED | FR | IDM-FR |  | 2019-02-28 | ZP trieda IIa
P | 98653 | Prístroj oftalmologický ALGISCAN | prenosný zreničkový algeziometer, s príslušenstvom | IDMED | FR | IDM-FR |  | 2019-02-28 | ZP trieda IIa
P | 98654 | Prístroj oftalmologický NEUROLIGHT | prenosný pupilometer, s príslušenstvom | IDMED | FR | IDM-FR |  | 2019-02-28 | ZP trieda IIa
P | 98655 | Prístroj ultrazvukový diagnostický S9 / S9 Pro | s príslušenstvom (sondy) | SonoScape Medical Corp. | CN | SCP-CN-01 | SCP-IT | 2023-06-18 | ZP trieda IIa
P | 98656 | Prístroj ultrazvukový diagnostický S8 / S8 Pro / S6 | s príslušenstvom (sondy) | SonoScape Medical Corp. | CN | SCP-CN-01 | SCP-IT | 2023-06-18 | ZP trieda IIa
P | 98657 | Prístroj ultrazvukový diagnostický S2 | s príslušenstvom (sondy) | SonoScape Medical Corp. | CN | SCP-CN-01 | SCP-IT | 2023-06-18 | ZP trieda IIa
P | 98658 | Prístroj ultrazvukový diagnostický X3 | s príslušenstvom (sondy) | SonoScape Medical Corp. | CN | SCP-CN-01 | SCP-IT | 2023-06-18 | ZP trieda IIa
P | 98659 | Prístroj ultrazvukový diagnostický X5 | s príslušenstvom (sondy) | SonoScape Medical Corp. | CN | SCP-CN-01 | SCP-IT | 2023-06-18 | ZP trieda IIa
A | 98660 | Vankúšik na rany HydroClean Advance ovál | 14 x 8 cm / 10 ks | Paul Hartmann AG | DE | PHR-DE |  | 2022-01-20 | ZP trieda IIb
A | 98661 | Vankúšik na rany HydroClean Advance obdĺžnik | 10 x 17 cm / 10 ks | Paul Hartmann AG | DE | PHR-DE |  | 2022-01-20 | ZP trieda IIb
A | 98662 | Vankúšik chladivý Cosmos Active Instant Ice | s okamžitým účinkom, 15x25cm | Bad-Apotheke Heinz-Peter Fichter e.K. | DE | BDP-DE |  | 2021-05-03 | ZP trieda IIa
P | 98663 | Systém laserový rady EVO | konfigurovateľná laserová plarforma | Quanta system S.p.A. | IT | QUN-IT-01 |  | 2020-03-09 | ZP trieda IIb
P | 98664 | Systém laserový chirurgický LITHO | holmiový | Quanta system S.p.A. | IT | QUN-IT-01 |  | 2020-03-09 | ZP trieda IIb
P | 98665 | Systém laserový chirurgický Cyber Ho |  | Quanta system S.p.A. | IT | QUN-IT-01 |  | 2020-03-09 | ZP trieda IIb
P | 98666 | Šošovka kontaktná silikónovo-hydrogélová VISIOMAX | mesačná | Eyelike GmbH | DE | EYL-DE |  | 2021-08-21 | ZP trieda IIa
K | 98667 | Maska nosová CARA |  | Löwenstein Medical Technology GmbH + Co. KG (predtým Weinmann) | DE | LWN-DE |  | 2023-05-21 | ZP trieda IIa
K | 98668 | Prístroj respiračný WM 120 TD | model prisma VENT50-C | Löwenstein Medical Technology GmbH + Co. KG (predtým Weinmann) | DE | LWN-DE |  | 2023-05-21 | ZP trieda IIa
P | 98669 | Stanica centrálna Xhibit | na zobrazovanie vitálnych funkcií viacerých pacientov naraz | Spacelabs Healthcare Inc. | US | SLM-US | SLM-GB-01 | 2019-10-15 | ZP trieda IIb
P | 98670 | Protéza trapéziometakarpálna ARPE | s inštrumentáriom, rôzne druhy a veľkosti | Biomet France SARL | FR | BIM-FR |  | 2023-04-27 | ZP trieda III
P | 98671 | Kapsule vaginálne GYNELLA Silver Caps |  | NM TECH Italia S.r.l. | IT | NMT-IT |  | 2022-09-21 | ZP trieda IIb
N | 98672 | Prístroj načúvací Phonak Vitus+ BTE-micro | digitálny | Sonova AG | CH | SOQ-CH |  | 2019-12-15 | ZP trieda IIa
N | 98673 | Prístroj načúvací Phonak Vitus+ BTE-P | digitálny | Sonova AG | CH | SOQ-CH |  | 2019-12-15 | ZP trieda IIa
N | 98674 | Prístroj načúvací Phonak Vitus+ BTE-UP | digitálny | Sonova AG | CH | SOQ-CH |  | 2019-12-15 | ZP trieda IIa
N | 98675 | Prístroj načúvací Phonak Vitus+ RIC-312T | digitálny | Sonova AG | CH | SOQ-CH |  | 2019-12-15 | ZP trieda IIa
N | 98676 | Prístroj načúvací Phonak Vitus BTE-micro | digitálny | Sonova AG | CH | SOQ-CH |  | 2019-12-15 | ZP trieda IIa
N | 98677 | Prístroj načúvací Phonak Vitus BTE-P | digitálny | Sonova AG | CH | SOQ-CH |  | 2019-12-15 | ZP trieda IIa
N | 98678 | Prístroj načúvací Phonak Vitus BTE-UP | digitálny | Sonova AG | CH | SOQ-CH |  | 2019-12-15 | ZP trieda IIa
N | 98679 | Prístroj načúvací Phonak Vitus+ ITE-10 NW O | digitálny, CIC/ITC (M/P/SP) | Sonova AG | CH | SOQ-CH |  | 2019-12-15 | ZP trieda IIa
N | 98680 | Prístroj načúvací Phonak Vitus+ ITE-312 | digitálny, ITE (M/P/SP/UP) | Sonova AG | CH | SOQ-CH |  | 2019-12-15 | ZP trieda IIa
N | 98681 | Prístroj načúvací Phonak Vitus+ ITE-13 | digitálny, ITE (M/P/SP/UP) | Sonova AG | CH | SOQ-CH |  | 2019-12-15 | ZP trieda IIa
N | 98682 | Prístroj načúvací Phonak Naída B30-SP | digitálny | Sonova AG | CH | SOQ-CH |  | 2019-12-15 | ZP trieda IIa
N | 98683 | Prístroj načúvací Phonak Naída B30-UP | digitálny | Sonova AG | CH | SOQ-CH |  | 2019-12-15 | ZP trieda IIa
N | 98684 | Prístroj načúvací Phonak Naída B50-SP | digitálny | Sonova AG | CH | SOQ-CH |  | 2019-12-15 | ZP trieda IIa
N | 98685 | Prístroj načúvací Phonak Naída B50-UP | digitálny | Sonova AG | CH | SOQ-CH |  | 2019-12-15 | ZP trieda IIa
N | 98686 | Prístroj načúvací Phonak Naída B50-R RIC | digitálny, s nabíjateľným akumulátorom | Sonova AG | CH | SOQ-CH |  | 2019-12-15 | ZP trieda IIa
N | 98687 | Prístroj načúvací Phonak Naída B70-SP | digitálny | Sonova AG | CH | SOQ-CH |  | 2019-12-15 | ZP trieda IIa
N | 98688 | Prístroj načúvací Phonak Naída B70-UP | digitálny | Sonova AG | CH | SOQ-CH |  | 2019-12-15 | ZP trieda IIa
N | 98689 | Prístroj načúvací Phonak Naída B70-R RIC | digitálny, s nabíjateľným akumulátorom | Sonova AG | CH | SOQ-CH |  | 2019-12-15 | ZP trieda IIa
N | 98690 | Prístroj načúvací Phonak Naída B90-SP | digitálny | Sonova AG | CH | SOQ-CH |  | 2019-12-15 | ZP trieda IIa
N | 98691 | Prístroj načúvací Phonak Naída B90-UP | digitálny | Sonova AG | CH | SOQ-CH |  | 2019-12-15 | ZP trieda IIa
N | 98692 | Prístroj načúvací Phonak Naída B90-R RIC | digitálny, s nabíjateľným akumulátorom | Sonova AG | CH | SOQ-CH |  | 2019-12-15 | ZP trieda IIa
N | 98693 | Prístroj načúvací Phonak Sky B30-M | digitálny | Sonova AG | CH | SOQ-CH |  | 2019-12-15 | ZP trieda IIa
N | 98694 | Prístroj načúvací Phonak Sky B30-P | digitálny | Sonova AG | CH | SOQ-CH |  | 2019-12-15 | ZP trieda IIa
N | 98695 | Prístroj načúvací Phonak Sky B30-SP | digitálny | Sonova AG | CH | SOQ-CH |  | 2019-12-15 | ZP trieda IIa
N | 98696 | Prístroj načúvací Phonak Sky B30-UP | digitálny | Sonova AG | CH | SOQ-CH |  | 2019-12-15 | ZP trieda IIa
N | 98697 | Prístroj načúvací Phonak Sky B30-RIC | digitálny | Sonova AG | CH | SOQ-CH |  | 2019-12-15 | ZP trieda IIa
N | 98698 | Prístroj načúvací Phonak Sky B50-M | digitálny | Sonova AG | CH | SOQ-CH |  | 2019-12-15 | ZP trieda IIa
N | 98699 | Prístroj načúvací Phonak Sky B50-P | digitálny | Sonova AG | CH | SOQ-CH |  | 2019-12-15 | ZP trieda IIa
N | 98700 | Prístroj načúvací Phonak Sky B50-SP | digitálny | Sonova AG | CH | SOQ-CH |  | 2019-12-15 | ZP trieda IIa
N | 98701 | Prístroj načúvací Phonak Sky B50-UP | digitálny | Sonova AG | CH | SOQ-CH |  | 2019-12-15 | ZP trieda IIa
N | 98702 | Prístroj načúvací Phonak Sky B50-RIC | digitálny | Sonova AG | CH | SOQ-CH |  | 2019-12-15 | ZP trieda IIa
N | 98703 | Prístroj načúvací Phonak Sky B50-PR | digitálny, s nabíjateľným akumulátorom | Sonova AG | CH | SOQ-CH |  | 2019-12-15 | ZP trieda IIa
N | 98704 | Prístroj načúvací Phonak Sky B70-M | digitálny | Sonova AG | CH | SOQ-CH |  | 2019-12-15 | ZP trieda IIa
N | 98705 | Prístroj načúvací Phonak Sky B70-P | digitálny | Sonova AG | CH | SOQ-CH |  | 2019-12-15 | ZP trieda IIa
N | 98706 | Prístroj načúvací Phonak Sky B70-SP | digitálny | Sonova AG | CH | SOQ-CH |  | 2019-12-15 | ZP trieda IIa
N | 98707 | Prístroj načúvací Phonak Sky B70-UP | digitálny | Sonova AG | CH | SOQ-CH |  | 2019-12-15 | ZP trieda IIa
N | 98708 | Prístroj načúvací Phonak Sky B70-RIC | digitálny | Sonova AG | CH | SOQ-CH |  | 2019-12-15 | ZP trieda IIa
N | 98709 | Prístroj načúvací Phonak Sky B70-PR | digitálny, s nabíjateľným akumulátorom | Sonova AG | CH | SOQ-CH |  | 2019-12-15 | ZP trieda IIa
N | 98710 | Prístroj načúvací Phonak Sky B90-M | digitálny | Sonova AG | CH | SOQ-CH |  | 2019-12-15 | ZP trieda IIa
N | 98711 | Prístroj načúvací Phonak Sky B90-P | digitálny | Sonova AG | CH | SOQ-CH |  | 2019-12-15 | ZP trieda IIa
N | 98712 | Prístroj načúvací Phonak Sky B90-SP | digitálny | Sonova AG | CH | SOQ-CH |  | 2019-12-15 | ZP trieda IIa
N | 98713 | Prístroj načúvací Phonak Sky B90-UP | digitálny | Sonova AG | CH | SOQ-CH |  | 2019-12-15 | ZP trieda IIa
N | 98714 | Prístroj načúvací Phonak Sky B90-RIC | digitálny | Sonova AG | CH | SOQ-CH |  | 2019-12-15 | ZP trieda IIa
N | 98715 | Prístroj načúvací Phonak Sky B90-PR | digitálny, s nabíjateľným akumulátorom | Sonova AG | CH | SOQ-CH |  | 2019-12-15 | ZP trieda IIa
P | 98716 | Monitor Starling SV s príslušenstvom | meranie hemodynamických parametrov srdca | Cheetah Medical (Israel) Ltd. | IL | CHH-IL | MNK-DE | 2022-12-02 | ZP trieda IIa
P | 98717 | Zariadenie meracie VasoScreen 5000 / 4000 | na periférnu a arteriálnu diagnostiku | medis. Medizinische Messtechnik Gmbh | DE | MZH-DE |  | 2021-07-27 | ZP trieda IIa
P | 98718 | Zvlčovač VH 15A | vdychovaného vzduchu | Vincent Medical Manufacturing Co., Ltd. | HK | VIN-HK | OBE-BE | 2020-04-16 | ZP trieda IIb
P | 98719 | Nebulizátor ultrazvukový VGR-0001A |  | Vincent Medical Manufacturing Co., Ltd. | HK | VIN-HK | OBE-BE | 2020-04-16 | ZP trieda IIa
P | 98720 | Zavádzač Destino Reach | rôzne typy a rozmery | Oscor Inc. | US | OSI-US | OSI-DE | 2020-01-08 | ZP trieda III
P | 98721 | Sterilizátor parný MST-V | VS1 / VS2, rôzne typy | Belimed AG | CH | BEM-CH-01 |  | 2019-02-18 | ZP trieda IIb
P | 98722 | Sterilizátor kombinovaný para - formaldehyd MST-V-FO | VS1 / VS2, rôzne typy | Belimed AG | CH | BEM-CH-01 |  | 2019-02-18 | ZP trieda IIb
P | 98723 | Umývačka - dezinfektor WDS 150 |  | Belimed AG | CH | BEM-CH-01 |  | 2019-02-18 | ZP trieda IIb
P | 98724 | Umývačka - dezinfektor WD 200 |  | Belimed AG | CH | BEM-CH-01 |  | 2019-02-18 | ZP trieda IIb
P | 98725 | Roztok kyslý oxidačný Nexodyn | na ošetrenie rán | APR Applied Pharma Research s.a. | CH | AHC-CH |  | 2020-09-20 | ZP trieda III
P | 98726 | Prístroj na sledovanie analgézie PhysioDoloris V1 |  | Mdoloris Medical Systems SAS | FR | MMY-FR |  | 2019-07-10 | ZP trieda IIa
P | 98727 | Prístroj na sledovanie analgézie NIPE V1 |  | Mdoloris Medical Systems SAS | FR | MMY-FR |  | 2019-07-10 | ZP trieda IIa
P | 98728 | Ventilátor pľúcny UVENT | na intenzívnu starostlivosť | UTAS Co. ^ | UA | UTS-UA | UTS-SK | 2019-10-19 | ZP trieda IIb
P | 98729 | Súprava infúzna na vedenie vápnika pre čerpadlo Prismaflex-CA250 | s príslušenstvom, rôzne typy | Medizintechnik Promedt GmbH | DE | MZT-DE |  | 2020-02-06 | ZP trieda IIa
P | 98730 | Šošovka kontaktná Bausch & Lomb Ultra | silikón-hydrogélová z materiálu samfilcon A | Bausch & Lomb Inc. | US | BLI-US | BLI-IE | 2019-08-20 | ZP trieda IIa
P | 98731 | Kvapky očné SK-OCUTEIN SENSITIVE PLUS | na očnú alergiu | Omisan Farmaceutici s.r.l. | IT | OMN-IT-01 |  | 2020-03-10 | ZP trieda IIb
P | 98732 | Anesteziologický prístroj FLOW-c | s príslušenstvom | Maquet Critical Care AB | SE | MQT-SE |  | 2021-12-29 | ZP trieda IIb
P | 98733 | Klietka medzistavcová FUSION CAGE | chrbticový implantát | Beijing Fule Science & Technology Development Co., Ltd. | CN | BFT-CN | WEK-GB | 2023-01-25 | ZP trieda IIb
P | 98734 | Systém chrbticový fraktúrny FJR | chrbticové skrutky, svorky, konektory a tyče | Beijing Fule Science & Technology Development Co., Ltd. | CN | BFT-CN | WEK-GB | 2023-01-25 | ZP trieda IIb
P | 98735 | Systém Modulith SLX-F2 "connect" | stacionárna multifunkčná RTG stanica s integrovaným litotriptorom | Storz Medical AG | CH | STO-CH |  | 2022-09-21 | ZP trieda IIb
P | 98736 | Teliesko vnútromaternicové Cu 375 Standard | dlhodobá nehormonálna antikoncepcia | SMB Corporation of India | IN | SBR-IN | OBE-BE | 2024-02-27 | ZP trieda III
P | 98737 | Teliesko vnútromaternicové TCu 380Ag Normal | dlhodobá nehormonálna antikoncepcia | SMB Corporation of India | IN | SBR-IN | OBE-BE | 2024-02-27 | ZP trieda III
P | 98738 | Teliesko vnútromaternicové TCu 380 Plus Mini / TCu 380 Plus Normal | dlhodobá nehormonálna antikoncepcia | SMB Corporation of India | IN | SBR-IN | OBE-BE | 2024-02-27 | ZP trieda III
P | 98739 | Nástroje chirurgické ručné dentálne | tr. I, rôzne modely | Medicor Kézimüszer Zrt. | HU | MTU-HU-02 |  | Bez certifikátu | ZP trieda I
P | 98740 | Drôt lokalizačný DuaLok | na lokalizáciu prsníkových lézií | Bard Peripheral Vascular, Inc. | US | BAR-US-01 | BAR-GB | 2021-12-04 | ZP trieda IIa
D | 98741 | Súprava infúzna sterilná EASY SET-III k inzulínovej pumpe | jednorazová, rôzne typy a veľkosti, 10ks/bal. | Wuxi Apex Medical Co., Ltd. | CN | WUP-CN | SHH-DE | 2021-03-15 | ZP trieda IIa
P | 98742 | Katéter PTA balónikový Altosa SFT | rôzne rozmery | AndraTec GmbH | DE | AAH-DE |  | 2023-10-28 | ZP trieda IIa
P | 98743 | Slučka flexibilná Exeter Snare | rôzne rozmery | AndraTec GmbH | DE | AAH-DE |  | 2023-10-28 | ZP trieda IIa
P | 98744 | Slučka flexibilná Exeter Snare Micro | rôzne rozmery | AndraTec GmbH | DE | AAH-DE |  | 2023-10-28 | ZP trieda IIa
A | 98745 | Vankúšik chladivý Cosmos Active Instant Ice | s okamžitým účinkom, 15x17cm | Bad-Apotheke Heinz-Peter Fichter e.K. | DE | BDP-DE |  | 2021-05-03 | ZP trieda IIa
P | 98746 | Krytie na rany viažúce baktérie Sorbact Absorption Dressing | rôzne rozmery | Abigo Medical AB | SE | ABI-SE |  | 2023-01-31 | ZP trieda IIb
P | 98747 | Krytie na rany stuhové viažúce baktérie Sorbact Ribbon Gauze | rôzne rozmery | Abigo Medical AB | SE | ABI-SE |  | 2023-01-31 | ZP trieda IIb
P | 98748 | Krytie na rany chirurgické viažúce baktérie Sorbact Surgical Dressing | rôzne rozmery | Abigo Medical AB | SE | ABI-SE |  | 2023-01-31 | ZP trieda IIb
P | 98749 | Obväz kompresný viažúci baktérie Sorbact Compress | rôzne rozmery | Abigo Medical AB | SE | ABI-SE |  | 2023-01-31 | ZP trieda IIb
P | 98750 | Tampón okrúhly stáčaný viažúci baktérie Sorbact Round Swab | rôzne rozmery | Abigo Medical AB | SE | ABI-SE |  | 2023-01-31 | ZP trieda IIb
P | 98751 | Krytie na rany gélové viažúce baktérie Sorbact Gel Dressing | rôzne rozmery | Abigo Medical AB | SE | ABI-SE |  | 2023-01-31 | ZP trieda IIb
P | 98752 | Krytie na rany penové viažúce baktérie Sorbact Foam Dressing | rôzne rozmery | Abigo Medical AB | SE | ABI-SE |  | 2023-01-31 | ZP trieda IIb
P | 98753 | Výplň rán viažúca baktérie Sorbact NPWT Wound Filler | rôzne rozmery | Abigo Medical AB | SE | ABI-SE |  | 2023-01-31 | ZP trieda IIb
P | 98754 | Krytie na rany vysokoabsorpčné viažúce baktérie Sorbact Superabsorbent | rôzne rozmery | Abigo Medical AB | SE | ABI-SE |  | 2023-01-31 | ZP trieda IIb
P | 98755 | Krytie na rany penové so silikónovými okrajmi viažúce baktérie Sorbact Foam Gentle Border | rôzne rozmery | Abigo Medical AB | SE | ABI-SE |  | 2023-01-31 | ZP trieda IIb
P | 98756 | Implantát absorbovateľný DuraGen Plus Adhesion Barrier Matrix | rôzne modely | Integra LifeSciences Corporation | US | ITG-US | ITG-FR | 2019-09-24 | ZP trieda III
P | 98757 | Stanica pracovná Visualase so softvérom a laserovým aplikačným systémom | rôzne modely | Medtronic Navigation Inc. | US | MDC-US-05 | MDC-NL | 2022-08-05 | ZP trieda III
P | 98758 | Balónik PTA Focused Force UltraScore |  | Bard Peripheral Vascular, Inc. | US | BAR-US-01 | BAR-GB | 2021-12-04 | ZP trieda IIa
P | 98759 | Softvér záznamový e-CTA | na spracovanie skenov CT mozgu u pacientov s cievnou mozgovou príhodou | Brainomix Limited | GB | BNX-GB |  | 2021-01-01 | ZP trieda IIa
P | 98760 | Pás ohrievací Sensiplast |  | Dr. Kleine Pharma GmbH | DE | KPR-DE |  | 2019-07-22 | ZP trieda IIa
P | 98761 | Súprava na klystír Enema set | 500ml-3000ml | Changshu Zengfu Medical Device Co. Ltd | CN | CHL-CN-01 | SHH-DE | 2019-01-29 | ZP trieda IIa
B | 98762 | Podložka inkontinenčná Seni Soft Normal | 60x60cm / 90x60cm, 30ks | Torunskie Zaklady Materialów Opatrunkowych SA, (TZMO) | PL | TZM-PL |  | Bez certifikátu | ZP trieda I
B | 98763 | Nohavičky plienkové Seni Classic HE | Medium / Large / Extra large, 30ks | Torunskie Zaklady Materialów Opatrunkowych SA, (TZMO) | PL | TZM-PL |  | Bez certifikátu | ZP trieda I
B | 98764 | Nohavičky plienkové Seni Classic Plus HE | Medium / Large / Extra large, 30ks | Torunskie Zaklady Materialów Opatrunkowych SA, (TZMO) | PL | TZM-PL |  | Bez certifikátu | ZP trieda I
B | 98765 | Nohavičky plienkové Seni Classic Basic | Medium / Large / Extra large, 30ks | Torunskie Zaklady Materialów Opatrunkowych SA, (TZMO) | PL | TZM-PL |  | Bez certifikátu | ZP trieda I
P | 98766 | Hemostatikum mikrofibrilárne kolagénové (MCH) Avitene | rôzne typy | Davol Inc. | US | DAL-US | BAR-GB | 2021-11-01 | ZP trieda III
P | 98767 | Kvapky očné Starazolin Hydrobalance PPH | 2x5ml | Warszawskie Zaklady Farmaceutyczne Polfa S.A. (Polfa Warszawa S.A.) | PL | WAR-PL |  | 2021-12-27 | ZP trieda IIb
P | 98768 | Injektor CT Stellant s pracovnou stanicou Certegra | SCT-310 / SCT-321 / SCT-322, na podávanie kontrastnej látky | Bayer Medical Care Inc. | US | BAY-US-03 | BAY-NL | 2020-03-20 | ZP trieda IIb
P | 98769 | Injektor MR MEDRAD MRXperion MRXP 200 | na podávanie kontrastnej látky | Bayer Medical Care Inc. | US | BAY-US-03 | BAY-NL | 2020-03-20 | ZP trieda IIb
P | 98770 | Náplasť hrejivá VoltaTherm |  | SmithKline Beecham Limited | GB | SKB-GB |  | 2020-10-17 | ZP trieda IIa
P | 98771 | Sirup Mucodual | na zmiernenie kašľa a upokojenie podráženého hrdla | HÄLSA Pharma GmbH | DE | HÄS-DE |  | 2021-07-29 | ZP trieda IIa
P | 98772 | Pastilky Mucodual | na zmiernenie kašľa a upokojenie podráženého hrdla | HÄLSA Pharma GmbH | DE | HÄS-DE |  | 2021-07-29 | ZP trieda IIa
P | 98773 | Roztok viskoelastický na intraartikulárne použitie SYNOZ | sterilný, v injekčnej striekačke 2ml | Croma-Pharma GmbH | AT | CPH-AT |  | 2020-01-31 | ZP trieda III
P | 98774 | Prístroj polovodičový diódový laserový terapeutický BIOquant NS |  | Yalong Trade s.r.o. < | SK | YAL-SK |  | 2020-05-08 | ZP trieda IIa
P | 98775 | Prístroj na zobrazovanie žíl VeinViewer Vision 2 |  | Christie Medical Holdings Inc. | US | CIH-US-01 | EMR-NL-01 | 2022-11-26 | ZP trieda IIa
P | 98776 | Spirometer Vyntus BODY |  | CareFusion Germany 234 GmbH | DE | CAF-DE |  | 2022-06-05 | ZP trieda IIa
P | 98777 | Katéter ablačný IntellaNav MiFi s otvoreným preplachovaním | rôzne typy | Boston Scientific Corporation | US | BSC-US | BSC-IE | 2018-12-15 | ZP trieda III
P | 98778 | Mikroskop chirurgický KINEVO 900 |  | Carl Zeiss Meditec AG | DE | CZH-DE-03 |  | Bez certifikátu | ZP trieda I
P | 98779 | Adaptér bolusový Flocare | k vaku na enterálnu výživu | Nutricia Medical Devices B.V. | NL | NUT-NL |  | 2022-09-11 | ZP trieda I, sterilná
P | 98780 | Konektor Flocare PEG CH14 / CH18 / CH10 | k vaku na enterálnu výživu | Nutricia Medical Devices B.V. | NL | NUT-NL |  | 2022-09-11 | ZP trieda I, sterilná
P | 98781 | Prístroj RTG mamografický MELODY III / MELODY III D / MELODY III D TS | s príslušenstvom | METALTRONICA S.p.A. | IT | MPZ-IT |  | 2020-01-11 | ZP trieda IIb
P | 98782 | Zariadenie revaskulizačné EmboTrap II | rôzne typy | Neuravi Limited | IE | NUD-IE |  | 2023-10-02 | ZP trieda III
K | 98783 | Prístroj ventilačný DreamStation Auto BiPAP autoSV | pri Cheyne-Stokesovom dýchaní | Respironics Inc. | US | RSP-US | RSP-DE | 2021-03-01 | ZP trieda IIb
K | 98784 | Prístroj ventilačný DreamStation BiPAP ST | na liečbu obštrukčnej spánkovej apnoe | Respironics Inc. | US | RSP-US | RSP-DE | 2021-03-01 | ZP trieda IIb
K | 98785 | Prístroj ventilačný DreamStation BiPAP AVAPS | na liečbu obštrukčnej spánkovej apnoe | Respironics Inc. | US | RSP-US | RSP-DE | 2021-03-01 | ZP trieda IIb
P | 98786 | Pomôcka na rekonštrukciu krčka aneuryzmy PulseRider | s príslušenstvom, rôzne modely | Pulsar Vascular Inc. | US | PUA-US | MUC-DE | 2021-10-24 | ZP trieda III
P | 98787 | Lôžko nemocničné bariatrické Image 3 B |  | Linet, spol. s r.o., | CZ | LET-CZ |  | Bez certifikátu | ZP trieda I
P | 98788 | Pomôcka intraaortálna okluzívna IntraClude | balónikový trojlúmenový katéter | Edwards Lifesciences LLC | US | EDW-US | EDW-DE | 2023-01-07 | ZP trieda IIa
P | 98789 | Súprava arteriálnej kanyly EndoReturn | 21Fr / 23Fr | Edwards Lifesciences LLC | US | EDW-US | EDW-DE | 2023-01-07 | ZP trieda IIa
P | 98790 | Retraktor mäkkého tkaniva ThruPort | veľký / stredný / malý | Edwards Lifesciences LLC | US | EDW-US | EDW-DE | 2023-01-07 | ZP trieda IIa
P | 98791 | Roztok 3M Cavilon | moderný prostriedok na ochranu pokožky 5050G, 2,7ml | 3M Health Care | US | MMM-US-02 | MMM-DE-05 | 2020-03-17 | ZP trieda IIa
P | 98792 | Defibrilátor / monitor MEDUCORE Standard2 | s príslušenstvom | Weinmann Emergency Medical Technology GmbH + Co. KG. | DE | WNM-DE-01 |  | 2023-06-30 | ZP trieda IIb
P | 98793 | Systém zavádzací mikrocievkový MICRUSFRAME / DELTAFILL / DELTAXSFT / GALAXY G3 / GALAXY G3 Mini | s príslušenstvom, rôzne typy | Medos International SARL | CH | MDO-CH |  | 2019-11-10 | ZP trieda III
P | 98794 | Náhrada synoviálnej tekutiny Reviscon Mono 2.0% | v striekačke | VSY Biotechnology BV | NL | VSY-NL |  | 2020-03-08 | ZP trieda III
P | 98795 | Prístroj anesteziologický Pasithec |  | HEYER Medical AG | DE | HRY-DE |  | 2018-08-18 | ZP trieda IIb
F | 98800 | Vrecko stomické Confidence Natural Advance | výpustné rôzne veľkosti, vystrihovateľné 13-70mm | Salts Healthcare Limited | GB | SHC-GB |  | Bez certifikátu | ZP trieda I
F | 98801 | Vrecko stomické Confidence Natural Advance | výpustné veľké, vystrihovateľné 13-90mm | Salts Healthcare Limited | GB | SHC-GB |  | Bez certifikátu | ZP trieda I
P | 98802 | Systém stentový DRACO FLEX / DRACO PULL | rôzne veľkosti | Qmedics AG | CH | QME-CH |  | 2020-12-28 | ZP trieda IIb
P | 98803 | Systém stentový EXIST FLEX / EXIST PULL | rôzne veľkosti | Qmedics AG | CH | QME-CH |  | 2020-12-28 | ZP trieda IIb
P | 98804 | Katéter dilatačný balónikový NOVA | rôzne veľkosti | Qmedics AG | CH | QME-CH |  | 2020-12-28 | ZP trieda IIb
P | 98805 | Katéter dilatačný balónikový MANATEE | rôzne veľkosti | Qmedics AG | CH | QME-CH |  | 2020-12-28 | ZP trieda IIb
P | 98806 | Defibrilátor corpuls aed | plne / poloautomatický, s / bez funcie núdzového volania, s príslušenstvom | GS Elektromedizinische Geräte Gunter Stemple GmbH, | DE | GSE-DE |  | 2020-11-07 | ZP trieda IIb
P | 98807 | Katéter PTA dilatačný balónikový Metacross RX / Metacross OTW | rôzne veľkosti | Kaneka Corporation | JP | KNE-JP | KNE-BE | 2020-07-31 | ZP trieda IIa
P | 98808 | Drôt vodiaci Hi-Torque TurnTrac | rôzne rozmery | Abbott Vascular | US | ABT-US-06 | ABT-BE | 2023-01-25 | ZP trieda III
P | 98809 | Skúmavka PRP&HA / PRP&Aktivator / PRF | s antikoagulantom na separáciu krvnej plazmy | Beijing Hanbaihan Medical Devices Co., Ltd. | CN | BJI-CN | SHH-DE | 2019-12-11 | ZP trieda IIa
P | 98810 | Laser diódový DiodeLX, model SMART |  | LASOTRONIX Marcin Pokora | PL | LTR-PL |  | 2021-05-27 | ZP trieda IIb
P | 98811 | Tomograf počítačový SOMATOM go.All |  | Siemens Healthcare GmbH | DE | SAT-DE-02 |  | 2021-04-25 | ZP trieda IIb
P | 98812 | Prístroj röntgenový pojazdný !M1 | na skiagrafiu | Solutions For Tomorrow AB | SE | SLW-SE |  | 2019-06-09 | ZP trieda IIb
P | 98813 | Tomograf počítačový SOMATOM go.Top |  | Siemens Healthcare GmbH | DE | SAT-DE-02 |  | 2021-04-25 | ZP trieda IIb
K | 98814 | Filter jednorazový vírusový / bakteriálny | k respiračnému systému CoughAssist | King Systems Inc. | US | KIG-US | MUC-DE | 2020-03-02 | ZP trieda IIa
K | 98815 | Maska tvárová | k respiračnému systému CoughAssist, rôzne typy | King Systems Inc. | US | KIG-US | MUC-DE | 2020-03-02 | ZP trieda IIa
P | 98816 | Jednotka detekčná IVD AIMEE | IVD ostatné | RICB s.r.o. | SK | RIS-SK |  | Bez certifikátu | IVD ostatné
P | 98817 | Sprej s rakytníkovým olejom a prírodným extraktom z bylín FREEANGIN | ústny, pri bolestiach v hrdle | TEREZIA COMPANY s.r.o. < | SK | TEZ-SK |  | Bez certifikátu | ZP trieda I
P | 98818 | Šošovka vnútroočná fakická | monofokálna / presbioptická / tórická / presbiopticko-tórická | Eyeol UK Limited | GB | EYO-GB |  | 2022-03-21 | ZP trieda IIb
P | 98819 | Súprava preplachovacia endoskopická | jednocestná / dvojcestná | MPH Medical Devices s.r.o. | CZ | MPM-CZ |  | 2022-08-02 | ZP trieda IIa
P | 98820 | Vlákno chirurgické laserové radiálne Radial fiber 600, Regular | TXMF600R | Tobrix B.V. | NL | TOX-NL |  | 2021-05-11 | ZP trieda IIb
P | 98821 | Vlákno chirurgické laserové radiálne Radial fiber 400, Slim | TXMF400R | Tobrix B.V. | NL | TOX-NL |  | 2021-05-11 | ZP trieda IIb
P | 98822 | Náplasť sterilná BIODRESS | rôzne rozmery | RAYS S.p.A. | IT | RSA |  | 2019-06-12 | ZP trieda I, sterilná
P | 98823 | Náplasť adhezívna nesterilná | FIXxxNBSP, v rolke | RAYS S.p.A. | IT | RSA |  | 2019-06-12 | ZP trieda I, sterilná
P | 98824 | Prístroj oftalmologický BIO&PACHY METER AL-4000 | na digitálne ultrazvukové meranie očnej rohovky | Tomey Corporation | JP | TMY-JP | TMY-DE-01 | 2021-05-26 | ZP trieda IIa
P | 98825 | Systém RTG mobilný FDR GO |  | SHIMADZU CORPORATION, Medical System Division | JP | SHI-JP | FUI-DE-01 | 2021-05-25 | ZP trieda IIb
P | 98826 | Prístroj laserový diódový Wolf |  | A.R.C. Laser GmbH | DE | ARL-DE-01 |  | 2023-06-30 | ZP trieda IIb
P | 98827 | Roztok izotonický BLUMAR SPRAY | na hygienu nosa a uší | FARMACEUTICI s.r.l. | IT | FRU-IT |  | 2021-11-03 | ZP trieda IIa
P | 98828 | Nebulizér Smart pft | s príslušenstvom | Medical Equipment Europe GmbH | DE | MQI-DE |  | 2021-07-31 | ZP trieda IIa
P | 98829 | Zariadenie na hemodialýzu DBB-EXA |  | NIKKISO Co, Ltd. | JP | NKK-JP | NKK-DE | 2020-06-19 | ZP trieda IIb
P | 98830 | Roztok intradermálny JALUPRO |  | Profesional Derma SA | CH | PFN-CH |  | 2020-01-28 | ZP trieda III
P | 98831 | Roztok intradermálny JALUPRO HMW |  | Profesional Derma SA | CH | PFN-CH |  | 2020-01-28 | ZP trieda III
O | 98832 | Šošovka kontaktná BAUSCH & LOMB Biotrue ONE day For Astigmatism | mäkká korektívna jednodňová (nesofilcon A) | Bausch & Lomb Inc. | US | BLI-US |  | 2018-07-30 | ZP trieda IIa
Z | 98833 | Cement ENDOMETHASONE N | na obturáciu koreňových kanálikov | Septodont | FR | SPD-FR |  | 2020-04-09 | ZP trieda III
Z | 98834 | Roztok HYDROL | na čistenie zubných štruktúr | Septodont | FR | SPD-FR |  | 2020-04-09 | ZP trieda IIa
Z | 98835 | Materiál endodontický LARGAL ULTRA | uľahčujúci rozšírenie koreňových kanálikov | Septodont | FR | SPD-FR |  | 2020-04-09 | ZP trieda IIa
Z | 98836 | Roztok PARCAN | na irigáciu koreňových kanálikov | Septodont | FR | SPD-FR |  | 2020-04-09 | ZP trieda III
P | 98837 | Monitor pacientsky Scalis |  | HEYER Medical AG | DE | HRY-DE |  | 2018-08-18 | ZP trieda IIb
P | 98838 | Prístroj laserový diódový ERF-C1 | (EPILIA RF) | ILOODA Co., Ltd. | KR | ILO-KR | OBE-BE | 2019-02-10 | ZP trieda IIb
P | 98839 | Súprava na ošetrenie tukového tkaniva KTAMACRO | jednorazová sterilná | STEMCIS | FR | SMY-FR |  | 2022-07-16 | ZP trieda IIa
P | 98840 | Súprava na ošetrenie tukového tkaniva KTAMICRO | jednorazová sterilná | STEMCIS | FR | SMY-FR |  | 2022-07-16 | ZP trieda IIa
P | 98841 | Súprava na ošetrenie tukového tkaniva KTAMACROMED | jednorazová sterilná | STEMCIS | FR | SMY-FR |  | 2022-07-16 | ZP trieda IIa
P | 98842 | Súprava na ošetrenie tukového tkaniva KTAEASY | jednorazová sterilná | STEMCIS | FR | SMY-FR |  | 2022-07-16 | ZP trieda IIa
P | 98843 | Súprava na ošetrenie tukového tkaniva KTASPIN | jednorazová sterilná | STEMCIS | FR | SMY-FR |  | 2022-07-16 | ZP trieda IIa
P | 98844 | Súprava na ošetrenie tukového tkaniva KTAMY | jednorazová sterilná | STEMCIS | FR | SMY-FR |  | 2022-07-16 | ZP trieda IIa
P | 98845 | Katéter ablačný s teplotným snímačom IntellaNav XP / IntellaNav MiFi XP | rôzne typy | Boston Scientific Corporation | US | BSC-US | BSC-IE | 2018-12-15 | ZP trieda III
P | 98846 | Nástroj na resekciu tkaniva RESECTR | rôzne veľkosti | ZIEN Medical Technologies | US | ZID-US | WEK-GB | 2020-01-16 | ZP trieda IIa
P | 98847 | Softvér DaTQUANT | kvantitatívny softvér pre obrazy DaTscan | GE Medical Systems Israel Ltd. | IL | GEN-IL-01 | GEN-FR | 2021-03-25 | ZP trieda IIa
P | 98848 | Systém pacientsky monitorovací INVOS | s príslušenstvom | Covidien IIc | US | COV-US | COV-IE | 2020-06-30 | ZP trieda IIb
P | 98849 | Prístroj na svetelnú terapiu BioNette | zmiernenie prejavov alergickej rinitídy | Changzhou Biolight Medical Devices Co., Ltd. | CN | CHU-CN | SHH-DE | 2021-11-10 | ZP trieda IIa
P | 98850 | Skrutka interferenčná Composit TCP s inštrumentáriom | rôzne druhy a veľkosti | S.B.M. SAS | FR | SBF-FR |  | 2022-06-13 | ZP trieda III
P | 98851 | Súprava separačná GPS III | na separáciu krvnej plazmy | Biomet Biologics, Inc. | US | BIM-US-02 | BIM-GB | 2022-10-01 | ZP trieda IIb
D | 98852 | Glukomer Accu-Chek Instant | súprava na monitorovanie krvnej glukózy | Roche Diabetes Care GmbH | DE | ROH-DE-01 |  | 2021-10-31 | IVD príloha 2 zoznam B
D | 98853 | Prúžky testovacie Accu-Chek Instant | 50 ks, ku glukomeru Accu-Chek Instant | Roche Diabetes Care GmbH | DE | ROH-DE-01 |  | 2021-10-31 | IVD príloha 2 zoznam B
D | 98854 | Roztok kontrolný Accu-Chek Instant Controls | 2 x 4 ml, ku glukomeru Accu-Chek Instant | Roche Diabetes Care GmbH | DE | ROH-DE-01 |  | 2021-10-31 | IVD príloha 2 zoznam B
P | 98855 | Prístroj RTG mobilný MobileArt Evolution | s príslušenstvom, diagnostický | SHIMADZU CORPORATION, Medical System Division | JP | SHI-JP | SDU-DE | 2021-05-25 | ZP trieda IIb
P | 98856 | Prístroj RTG angiografický INFX-8000C | G1, G2, G3, G4, G5, G6, G8, G9, GE, GF, Y1, Y2, Y3, Y4, Y5, Y6, Y8, Y9, YE, YF | CANON MEDICAL SYSTEMS CORPORATION | JP | CCA-JP | CDV-NL | 2021-09-09 | ZP trieda IIb
P | 98857 | Súprava hadíc pacientska k Dual Flow Pump s príslušenstvom | rôzne typy a veľkosti, irigácia pri artroskopických operáciách | HEMODIA SAS | FR | HMS-FR |  | 2019-08-02 | ZP trieda IIa
J | 98858 | Súprava roztoku hyaluronátu sodného a katétra Hyacyst | 120 mg / 50 ml, na urologickú aplikáciu | ISTEM MEDIKAL Tibbi Cihaz Ve San. Tic.LTD.Sti. | TR | ISE-TR |  | 2023-05-02 | ZP trieda IIa
P | 98859 | Vlákno optické LGO Bare Fiber jednorazové | pre laserovú terapiu | LightGuideOptics International Ltd. (SIA) | LV | LGT-LV |  | 2022-11-30 | ZP trieda IIa
P | 98860 | Vlákno optické LGO Side Fire Fiber Probe | v laserovej chirurgii | LightGuideOptics International Ltd. (SIA) | LV | LGT-LV |  | 2022-11-30 | ZP trieda IIa
P | 98861 | Vlákno optické LGO Saturn Side/Slight Side Fiber | na endovenóznu laserovú liečbu | LightGuideOptics International Ltd. (SIA) | LV | LGT-LV |  | 2022-11-30 | ZP trieda IIa
P | 98862 | Súprava sterilná k závesnému systému antiradiačnej ochrany ZG | príslušenstvo Zero Gravity ZGD20WA-LOOP | TIDI Products, LLC | US | TDI-US-01 | MLF-DE | 2023-04-06 | ZP trieda I, sterilná
P | 98863 | Pasta zubná Elmex Sensitive Professional Repair & Prevent | na zníženie citlivosti zubov, len pre profesionálne použitie | Colgate-Palmolive Manufacturing (Poland) Sp. z o.o. | PL | CLG-PL |  | 2024-01-21 | ZP trieda IIa
P | 98864 | Vysielač telemetrický AriaTele | na snímanie a prenos údajov o vitálnych funkciách pacienta | Spacelabs Healthcare Inc. | US | SLM-US | SLM-GB-01 | 2019-10-15 | ZP trieda IIb
P | 98865 | Implantát kožný výplňový REGENOVUE Sub-Q | 1 ml, gél injekčný s kyselinou hyalurónovou | JETEMA Co., Ltd. | KR | JEE-KR | EMR-NL-01 | 2021-06-02 | ZP trieda III
P | 98866 | Implantát kožný výplňový REGENOVUE Deep | 1 ml, gél injekčný s kyselinou hyalurónovou | JETEMA Co., Ltd. | KR | JEE-KR | EMR-NL-01 | 2021-06-02 | ZP trieda III
P | 98867 | Implantát kožný výplňový REGENOVUE Fine | 1 ml, gél injekčný s kyselinou hyalurónovou | JETEMA Co., Ltd. | KR | JEE-KR | EMR-NL-01 | 2021-06-02 | ZP trieda III
P | 98868 | Prístroj ultrazvukový diagnostický ACUSON | Sequoia | Siemens Medical Solutions USA, Inc. | US | SAT-US-03 | SAT-DE-02 | 2021-09-20 | ZP trieda IIa
P | 98869 | Systém RTG digitálny mobilný FDR nano | model DR-XD 1000, diagnostický prístroj | Fujifilm Corporation | JP | FUI-JP-02 | FUI-DE-01 | 2022-11-21 | ZP trieda IIb
P | 98870 | Náplasť absorpčná tlaková hemostatická STEPTY | 50 ks v balení, hemostáza a prekrytie rán | NICHIBAN CO., LTD. | JP | NII-JP | EMR-NL-01 | 2023-07-11 | ZP trieda I, sterilná
P | 98871 | Náplasť absorpčná tlaková hemostatická STEPTY P | 30 ks v balení, hemostáza a prekrytie rán | NICHIBAN CO., LTD. | JP | NII-JP | EMR-NL-01 | 2023-07-11 | ZP trieda I, sterilná
P | 98872 | Náplasť absorpčná tlaková hemostatická INJECTION PAD | 100/120 ks v balení, hemostáza a prekrytie rán | NICHIBAN CO., LTD. | JP | NII-JP | EMR-NL-01 | 2023-07-11 | ZP trieda I, sterilná
P | 98873 | Jednotka hypertermická HU 35 | k mimotelovému obehu | Maquet Cardiopulmonary GmbH | DE | MQT-DE |  | 2020-07-09 | ZP trieda IIb
P | 98874 | Prístroj oftalmologický iDesign Refractive Studio | model G301 | AMO Manufacturing USA LLC | US | ABT-US-08 | ABT-IE-04 | 2020-11-22 | ZP trieda IIb
P | 98875 | Prípravok vlasový NYDA Plus | 100 ml, proti všiam a hnidám, s hrebeňovým aplikátorom | G. Pohl-Boskamp GmbH & Co., KG | DE | GPB-DE |  | 2022-12-06 | ZP trieda IIa
P | 98876 | Prístroj počítačovej tomografie (CT) Aquilion ONE - TSX-305A | modely 1C, 1F, 1K, 1N, 2C, 2F, 2K, 2N, 4C, 4F, 4K, 4N, 5C, 5F, 5 K, 5N | CANON MEDICAL SYSTEMS CORPORATION | JP | CCA-JP | CDV-NL | 2021-09-09 | ZP trieda IIb
P | 98877 | Nite s ihlami dermálne sterilné jednorazové ART lift | do kožných tkanív na spevnenie a lifting | MISURGICAL Co., Ltd. | KR | MUF-KR | IEE-CZ | 2023-06-28 | ZP trieda III
P | 98878 | Roztok viskoelastický Dermalstyl forte 1 ml | pre intradermálne použitie | Croma-Pharma GmbH | AT | CPH-AT |  | 2018-09-29 | ZP trieda III
P | 98879 | Roztok viskoelastický Dermalstyl regular 1 ml | pre intradermálne použitie | Croma-Pharma GmbH | AT | CPH-AT |  | 2018-09-29 | ZP trieda III
P | 98880 | Mikroskop DMi8 pre IVD | manuálny / kódovaný / automatický | Leica Microsystems CMS GmbH | DE | LCA-DE |  | Bez certifikátu | IVD ostatné
P | 98881 | Mikroskop DMIL LED pre IVD | optický invertovaný | Leica Microsystems CMS GmbH | DE | LCA-DE |  | Bez certifikátu | IVD ostatné
P | 98882 | Mikroskop DM 1000 LED pre IVD | optický stojanový | Leica Microsystems CMS GmbH | DE | LCA-DE |  | Bez certifikátu | IVD ostatné
P | 98883 | Príslušenstvo k súpravám na enterálnu výživu IIa | rôzne typy | B.Braun Avitum Italy S.p.A. | TH | BME-IT-01 |  | 2020-06-22 | ZP trieda IIa
P | 98884 | Príslušenstvo k súpravám na enterálnu výživu Is | rôzne typy | B.Braun Avitum Italy S.p.A. | TH | BME-IT-01 |  | 2020-06-22 | ZP trieda I, sterilná
P | 98885 | Prostriedok dezinfekčný Oxivir Excel CE | 5 litrov, kvapalný, širokospektrálny, na neinvazívne ZP | Diversey Europe Operations BV | NL | DVE-NL |  | 2019-09-18 | ZP trieda IIa
P | 98886 | Prostriedok dezinfekčný Oxivir Excel Foam CE | 0,75 litra, penový, širokospektrálny, na neinvazívne ZP | Diversey Europe Operations BV | NL | DVE-NL |  | 2019-09-18 | ZP trieda IIa
P | 98887 | Prostriedok dezinfekčný Oxivir Excel Wipe CE | 100 ks, obrúsky, širokospektrálne, na neinvazívne ZP | Diversey Europe Operations BV | NL | DVE-NL |  | 2019-09-18 | ZP trieda IIa
P | 98888 | Šošovka vnútroočná mäkká Rayone Trifocal | vopred naplnená v aplikačnom nástroji | Rayner Intraocular Lenses Ltd. | GB | RAY-GB |  | 2023-04-21 | ZP trieda IIb
P | 98889 | Šošovka vnútroočná RayOne Hydrophobic Aspheric | model RAO800C | Rayner Intraocular Lenses Ltd. | GB | RAY-GB |  | 2023-04-21 | ZP trieda IIb
P | 98890 | Pumpa Hydroven 12 LymphAssist Professional | sekvenčný systém venóznej kompresie | Huntleigh Healthcare Ltd., Diagnostic Products Division | GB | HNE-GB |  | 2019-04-30 | ZP trieda IIa
P | 98891 | Pumpa Hydroven 12 LymphAssist Homecare | sekvenčný systém venóznej kompresie | Huntleigh Healthcare Ltd., Diagnostic Products Division | GB | HNE-GB |  | 2019-04-30 | ZP trieda IIa
P | 98892 | Ihla hypodermická bezpečnostná SurGuard 3 | SG3+2609 | Terumo (Philippines) Corporation | PH | TCJ-PH | TCJ-BE | 2021-02-11 | ZP trieda IIa
P | 98893 | Katéter balónikový PTCA rezací Wedge | rôzne rozmery | BrosMed Medical B.V. | NL | BBSA-NL |  | 2022-10-18 | ZP trieda III
P | 98894 | Šošovka kontaktná Bausch & Lomb Ultra for Astigmatism | silikón-hydrogélová z materiálu samfilcon A | Bausch & Lomb Inc. | US | BLI-US | BLI-IE | 2019-08-20 | ZP trieda IIa
P | 98895 | Šošovka kontaktná Bausch & Lomb Ultra for Presbyopia | silikón-hydrogélová z materiálu samfilcon A | Bausch & Lomb Inc. | US | BLI-US | BLI-IE | 2019-08-20 | ZP trieda IIa
P | 98896 | Skrutka pre tenodézu bicepsu Quattro Bolt | rôzne druhy a veľkosti | Cayenne Medical Inc. | US | CYE-US | ZIM-CH-01 | 2022-10-30 | ZP trieda IIb
P | 98897 | Systém AW Server, version 3.2 | zdravotnícky softvér, pre rádiológiu a klinické využitie | GE Medical Systems S.C.S. | FR | GEN-FR |  | 2020-12-20 | ZP trieda IIa
P | 98898 | Ihla bezpečnostná Sterican Safety | rôzne druhy a rozmery | B.Braun Melsungen AG | DE | BME-DE |  | 2023-05-01 | ZP trieda IIa
P | 98899 | Tablety vaginálne GYNOPHILUS RESTORE | 2 tablety | BIOSE | FR | BIY-FR |  | 2019-05-22 | ZP trieda IIa
P | 98900 | Tablety vaginálne GYNOPHILUS CONTROL | 6 tabliet | BIOSE | FR | BIY-FR |  | 2019-05-22 | ZP trieda IIa
P | 98901 | Sprej dermálny Cosmos Active Ice Spray | ľadový sprej na zmiernenie bolesti svalov a šliach | Fysioline Oy | FI | FOF-FI |  | 2021-04-13 | ZP trieda IIa
P | 98902 | Katéter PTCA SeQuent Neo NC | balóniková dilatácia stenóz koronárnych artérií | B.Braun Melsungen AG | DE | BME-DE |  | 2019-08-25 | ZP trieda III
P | 98903 | Materiál šijací STRATAFIX Symmetric PDS Plus | bezuzlové zariadenie na uzatváranie tkaniva | Ethicon LLC . | US | ETL-US-04 | JJM-GB-03 | 2019-11-12 | ZP trieda III
P | 98904 | Injektor kontrastnej látky pre MR "Spectris Solaris EP" | injektáž kontrastnej látky pacientovi v rámci MR vyšetrení | Bayer Medical Care Inc. | US | BAY-US-03 | BAY-NL | 2020-03-20 | ZP trieda IIb
L | 98905 | Vozík mechanický Quickie Krypton F | nosnosť do 110 kg | Sunrise Medical GmbH. | DE | SUN-DE |  | Bez certifikátu | ZP trieda I
L | 98906 | Vozík mechanický Quickie Krypton R | nosnosť do 125 kg | Sunrise Medical GmbH. | DE | SUN-DE |  | Bez certifikátu | ZP trieda I
L | 98907 | Vozík mechanický Quickie Life T | nosnosť do 100 kg | Sunrise Medical GmbH. | DE | SUN-DE |  | Bez certifikátu | ZP trieda I
P | 98908 | Súprava jednorazová na odber krvi MeaPlasma | na získanie krvnej plazmy obohatenej o trombocyty | Zhejiang Gongdong Medical Technology Co., Ltd. | CN | ZGT-CN | SHH-DE | 2023-06-08 | ZP trieda IIb
P | 98909 | Tlakomer digitálny ramenný Veroval BPU 22 Compact | plnoautomatický s príslušenstvom | GLOBALCARE MEDICAL TECHNOLOGY CO., LTD | CN | GLT-CN | DOW-IT | 2020-03-18 | ZP trieda IIa
P | 98910 | Bilirubinometer neinvazívny transkutánny BiliCare | pre novorodencov | Gerium Medical Ltd. | IL | GRU-IL | CRK-GB | 2023-04-03 | ZP trieda I, s meracou funkciou
P | 98911 | Gél UroTiab CREAM-GEL 25 ml | pre lézie v uro-andrologickej oblasti, adjuvans | NM TECH Italia S.r.l. | IT | NMT-IT |  | 2022-09-21 | ZP trieda IIb
P | 98912 | Prístroj na pneumatické vibrácie SIMEOX s príslušenstvom | pre bronchiálnu dekongesciu | PHYSIO-ASSIST | FR | PYO-FR |  | 2021-11-24 | ZP trieda IIa
P | 98913 | Prístroj počítačovej tomografie Aquilion Prime SP TSX-303B | 1C, 1F, 1K, 1N | CANON MEDICAL SYSTEMS CORPORATION | JP | CCA-JP | CDV-NL | 2021-09-09 | ZP trieda IIb
P | 98914 | Systém stentový venózny VENOVO | rôzne rozmery | Angiomed GmbH & Co., Medizintechnik KG | DE | BAR-DE-01 |  | 2022-12-14 | ZP trieda IIb
P | 98915 | Prístroj RTG s C ramenom OPESCOPE ACTENO | diagnostický | SHIMADZU CORPORATION, Medical System Division | JP | SHI-JP | SDU-DE | 2021-05-25 | ZP trieda IIb
P | 98916 | Zariadenie na uskladnenie krvi a krvných komponentov chladením / mrazením | BF261 | B Medical Systems S.á r.l. | LU | BDA-LU |  | 2021-07-31 | ZP trieda IIa
P | 98917 | Monitor vitálnych funkcií VS-600 |  | Shenzhen Mindray Bio-Medical Electronics Co., Ltd. | CN | SMB-CN | SHH-DE | 2020-02-21 | ZP trieda IIb
P | 98918 | Ihla bioptická riaditeľná FNA Morrison | kód 13500 | AprioMed AB | SE | APJ-SE |  | 2019-11-18 | ZP trieda IIa
P | 98919 | Ihla bioptická koaxiálna Gangi-SoftGuard | rôzne veľkosti, SGxx-xxx | AprioMed AB | SE | APJ-SE |  | 2019-11-18 | ZP trieda IIa
P | 98920 | Stent Yukon CC chróm kobaltový | rôzne veľkosti | Translumina GmbH | DE | TNL-DE |  | 2019-03-20 | ZP trieda III
P | 98921 | Stent Yukon Chrome PC uvoľňujúci liečivo sirolimus | rôzne veľkosti | Translumina GmbH | DE | TNL-DE |  | 2022-07-20 | ZP trieda III
P | 98922 | Katéter PTCA Cathy No 4 | rôzne veľkosti | Translumina GmbH | DE | TNL-DE |  | 2019-03-20 | ZP trieda III
P | 98923 | Jednotka na hemoperfúziu jednorazová | HA80, HA130, HA230, HA280, HA330, HA330-ii | Jafron Biomedical Co., Ltd. | CN | JFR-CN | WEK-GB | 2019-10-17 | ZP trieda IIb
P | 98924 | Jednotka perfúzna adsorbčná plazmová bilirubínová jednorazová | BS330 | Jafron Biomedical Co., Ltd. | CN | JFR-CN | WEK-GB | 2019-10-17 | ZP trieda IIb
B | 98925 | Nohavičky inkontinenčné Molicare Premium men pant 5 drops M | 80 - 120 cm, 971 ml | Paul Hartmann AG | DE | PHR-DE |  | Bez certifikátu | ZP trieda I
B | 98926 | Nohavičky inkontinenčné Molicare Premium men pants 5 drops L | 100 - 150 cm, 1001 ml | Paul Hartmann AG | DE | PHR-DE |  | Bez certifikátu | ZP trieda I
B | 98927 | Nohavičky inkontinenčné Molicare Premium lady pants 5 drops M | 80 - 120 cm, 843 ml | Paul Hartmann AG | DE | PHR-DE |  | Bez certifikátu | ZP trieda I
B | 98928 | Nohavičky inkontinenčné Molicare Premium lady pants 5 drops L | 100 - 150 cm, 844 ml | Paul Hartmann AG | DE | PHR-DE |  | Bez certifikátu | ZP trieda I
B | 98929 | Nohavičky inkontinenčné Molicare Elastic 6 drops S | 50 - 90 cm, 1784 ml | Paul Hartmann AG | DE | PHR-DE |  | Bez certifikátu | ZP trieda I
B | 98930 | Nohavičky inkontinenčné Molicare Elastic 7 drops S | 50 - 90 cm, 2159 ml | Paul Hartmann AG | DE | PHR-DE |  | Bez certifikátu | ZP trieda I
B | 98931 | Nohavičky inkontinenčné Molicare Elastic 7 drops M | 80 - 120 cm, 2387 ml | Paul Hartmann AG | DE | PHR-DE |  | Bez certifikátu | ZP trieda I
B | 98932 | Nohavičky inkontinenčné Molicare Elastic 7 drops L | 115 - 145 cm, 2719 ml | Paul Hartmann AG | DE | PHR-DE |  | Bez certifikátu | ZP trieda I
B | 98933 | Nohavičky inkontinenčné Molicare Elastic 7 drops XL | 140 - 175 cm, 3180 ml | Paul Hartmann AG | DE | PHR-DE |  | Bez certifikátu | ZP trieda I
B | 98934 | Nohavičky inkontinenčné Molicare Elastic 8 drops S | 50 - 90 cm, 2387 ml | Paul Hartmann AG | DE | PHR-DE |  | Bez certifikátu | ZP trieda I
B | 98935 | Nohavičky inkontinenčné Molicare Elastic 9 drops S | 50 - 90 cm, 2859 ml | Paul Hartmann AG | DE | PHR-DE |  | Bez certifikátu | ZP trieda I
B | 98936 | Nohavičky inkontinenčné Molicare Elastic 9 drops XL | 140 - 175 cm, 3951 ml | Paul Hartmann AG | DE | PHR-DE |  | Bez certifikátu | ZP trieda I
P | 98937 | Vlákno laserové LightTrail jednorazové / na opakované použitie | rôzne veľkosti, kompatibilné s lasermi Boston Scientific | Boston Scientific Corporation | US | BSC-US | BSC-IE | 2021-09-25 | ZP trieda IIa
P | 98938 | Bioprotéza aortálna ACURATE neo so zavádzacím systémom ACURATE TF a ACURATE neo TA | rôzne veľkosti | SYMETIS SA | CH | SYI-CH |  | 2020-06-25 | ZP trieda III
P | 98939 | Súprava zavádzača iSLEEVE | k systému ACURATE TF Valve system | Boston Scientific Corporation | US | BSC-US | BSC-IE | 2021-09-25 | ZP trieda IIa
P | 98940 | Gél antiadhézny pbserum HA1.5 | s obsahom kyseliny hyalurónovej, v predplnenej striekačke | Proteos Biotech S.L. | ES | POB-ES |  | 2021-03-12 | ZP trieda III
P | 98941 | Gél dermatologický Aquashine BTX | s obsahom kyseliny hyalurónovej, v predplnenej striekačke | Caregen Co. , Ltd. | KR | CEC-KR-01 | CEC-GB | 2019-06-16 | ZP trieda III
P | 98942 | Puzdro dlhé AXS Infinity LS | rôzne rozmery, zavádzacie puzdro | Stryker Neurovascular | US | STR-US-03 | STR-NL | 2022-05-16 | ZP trieda III
P | 98943 | Gél dermatologický DERMASTYLE smile Lidocaine | s obsahom kyseliny hyalurónovej, v predplnenej striekačke | Croma-Pharma GmbH | AT | CPH-AT |  | 2021-03-04 | ZP trieda III
P | 98944 | Softvér Trisomy test SW | neinvazívny skríning najčastejších úplných trizómií | TRISOMYtest, s. r. o. | SK | TSY-SK |  | 2023-05-30 | IVD príloha 2 zoznam B
P | 98945 | Prípravok dezinfekčný a dekalcifikačný DIALOX | pre dialyzačné prístroje | BIOXAL SA | FR | BXA-FR |  | 2021-12-26 | ZP trieda IIb
P | 98946 | Kompres z gázy nesterilný s/bez RTG nite | rôzne rozmery | Batist Medical a.s. | CZ | BAT-CZ-01 |  | 2022-11-05 | ZP trieda IIa
P | 98947 | Kompres z netkaného textilu nesterilný s/bez RTG nite | rôzne rozmery | Batist Medical a.s. | CZ | BAT-CZ-01 |  | 2022-11-05 | ZP trieda IIa
P | 98948 | Gáza skladaná nesterilná s/bez RTG nite | rôzne rozmery | Batist Medical a.s. | CZ | BAT-CZ-01 |  | 2022-11-05 | ZP trieda IIa
P | 98949 | Rúško brušné nesterilné s/bez RTG nite | rôzne rozmery | Batist Medical a.s. | CZ | BAT-CZ-01 |  | 2022-11-05 | ZP trieda IIa
P | 98950 | Systém laserový Smart 2940D Plus | pre maxilofaciálnu chirurgiu a zubné lekárstvo | DEKA M.E.L.A. Srl. | IT | DKA-IT |  | 2019-10-17 | ZP trieda IIb
P | 98951 | Prístroj laserový EXCILITE µ | na dermatologické aplikácie | DEKA M.E.L.A. Srl. | IT | DKA-IT |  | 2019-10-17 | ZP trieda IIb
P | 98952 | Prístroj laserový SMARTFILE | na dentálne použitie | DEKA M.E.L.A. Srl. | IT | DKA-IT |  | 2019-10-17 | ZP trieda IIb
P | 98953 | Roztok perorálny Dulcosoft | na symptomatickú liečbu zápchy a zmäkčenie stolice | HÄLSA Pharma GmbH | DE | HÄS-DE |  | 2021-07-29 | ZP trieda IIb
P | 98954 | Kapsuly vaginálne Gynophilus | vaginálne probiotikum | BIOSE | FR | BIY-FR |  | 2019-05-22 | ZP trieda IIa
P | 98955 | Kvapky očné zvlhčujúce | s hyaluronátom sodným | Dr. Kleine Pharma GmbH | DE | KPR-DE |  | 2022-04-12 | ZP trieda IIb
P | 98956 | Utierky alkoholové Velox Wipex | 100 ks, na dezinfekciu ZP | MEDI-SEPT sp. z o.o. | PL | MZO-PL |  | 2021-02-01 | ZP trieda IIa
P | 98957 | Utierky bezalkoholové Velox Wipes NA | 100 ks, na dezinfekciu ZP | MEDI-SEPT sp. z o.o. | PL | MZO-PL |  | 2021-02-01 | ZP trieda IIa
P | 98958 | Prípravok dezinfekčný Medi Spray neutral | rôzne objemy, neparfémovaný, na dezinfekciu ZP | MEDI-SEPT sp. z o.o. | PL | MZO-PL |  | 2021-02-01 | ZP trieda IIa
P | 98959 | Prípravok dezinfekčný Medi Spray teatonic | rôzne objemy, parfémovaný, na dezinfekciu ZP | MEDI-SEPT sp. z o.o. | PL | MZO-PL |  | 2021-02-01 | ZP trieda IIa
P | 98960 | Gél na pery proti oparom LIVSANE |  | Dr. Kleine Pharma GmbH | DE | KPR-DE |  | 2020-12-20 | ZP trieda IIa
P | 98961 | Vozík invalidný mechanický xRover REHA | model S | Volter s.r.o. | CZ | VOE-CZ |  | Bez certifikátu | ZP trieda I
P | 98962 | Olej silikónový Siluron 1000 / Siluron 2000 / Siluron 5000 / Siluron Xtra | na tamponádu sietnice | Fluoron GmbH | DE | FLR-DE |  | 2021-04-10 | ZP trieda IIb
P | 98963 | Rozpúšťadlo silikónového oleja F4H5 WashOut |  | Fluoron GmbH | DE | FLR-DE |  | 2021-04-10 | ZP trieda IIa
P | 98964 | Šošovka vnútroočná Acriva Trinova | s hydrofóbnym povrchom | VSY Biotechnology BV | NL | VSY-NL |  | 2021-01-31 | ZP trieda IIb
P | 98965 | Šošovka vnútroočná Acriva Reviol MFM 611 | s hydrofóbnym povrchom | VSY Biotechnology BV | NL | VSY-NL |  | 2018-11-18 | ZP trieda IIb
P | 98966 | Šošovka vnútroočná Acriva Trinova Toric | s hydrofóbnym povrchom | VSY Biotechnology BV | NL | VSY-NL |  | 2021-01-31 | ZP trieda IIb
P | 98967 | Súprava príslušenstva k pracovnej stanici Visualase | rôzne typy | Medtronic Navigation Inc. | US | MDC-US-05 | MDC-NL | 2023-07-08 | ZP trieda IIa
P | 98968 | Náhrada synoviálnej tekutiny Reviscon 1.0% | v striekačke | VSY Biotechnology BV | NL | VSY-NL |  | 2018-11-18 | ZP trieda III
P | 98969 | Náhrada synoviálnej tekutiny Reviscon Plus 1.6% | v striekačke | VSY Biotechnology BV | NL | VSY-NL |  | 2018-11-18 | ZP trieda III
P | 98970 | Oximeter pulzný sat 801 delta | meranie saturácie kyslíka a tepovej frekvencie | Bitmos GmbH | DE | BTS-DE |  | 2023-06-09 | ZP trieda IIa
P | 98971 | Tlakomer digitálny ramenný Veroval Duo Control | s príslušenstvom | Paul Hartmann AG | DE | PHR-DE |  | 2022-01-20 | ZP trieda IIa
P | 98972 | Stapler lineárny endoskopický s nožom | so zásobníkom, jednorazový, modely ELC / ECLCR | Frankenman International Ltd. | HK | FRA-HK | SHH-DE | 2023-03-31 | ZP trieda IIb
P | 98973 | Prístroj BTL-5000 SWT Power | na liečbu rázovými vlnami | BTL Industries Limited | GB | BTU-GB |  | 2023-04-14 | ZP trieda IIa
P | 98974 | Prístroj na lymfodrenáž BTL-6000 Lymphastim 6 Easy / Lymphastim 12 Easy / Lymphastim 12 Topline |  | BTL Industries Limited | GB | BTU-GB |  | 2023-04-14 | ZP trieda IIa
P | 98975 | Prístroj laserový BTL-6000 High Intensity Laser | na rehabilitačné a ortopedické využitie | BTL Industries Limited | GB | BTU-GB |  | 2022-06-21 | ZP trieda IIb
P | 98976 | Pena GYNELLA Silver Foam | podporná liečba pri vulvovaginitíde | NM TECH Italia S.r.l. | IT | NMT-IT |  | 2022-09-21 | ZP trieda IIb
P | 98977 | Vozík invalidný mechanický xRover REHA | model M | Volter s.r.o. | CZ | VOE-CZ |  | Bez certifikátu | ZP trieda I
P | 98978 | Vozík invalidný mechanický xRover REHA | model L | Volter s.r.o. | CZ | VOE-CZ |  | Bez certifikátu | ZP trieda I
P | 98979 | Matrac antidekubitný All On Mattress | s kompresorom, polohovací, trojkomorový, 80x200cm / 65x190cm | Levabo Aps. | DK | LEB-DK |  | Bez certifikátu | ZP trieda I
P | 98980 | Podložka sedacia antidekubitná All Up | 45x45x8cm / 42x42x5cm / 52x62x5cm | Levabo Aps. | DK | LEB-DK |  | Bez certifikátu | ZP trieda I
P | 98981 | Chránič päty a lýtka antidekubitný Heel Up | 18x48x25cm / 18x50x30cm / 18x32x25cm | Levabo Aps. | DK | LEB-DK |  | Bez certifikátu | ZP trieda I
K | 98982 | Kanyla trachostomická Blue Line Ultra | pediatrická 101/506, bez manžety | Smiths Medical International Ltd. | GB | SMI-GB-01 |  | 2022-06-27 | ZP trieda IIb
P | 98983 | Generátor elektrochirurgický HF4000L / HF2000B / HF800B | s príslušenstvom | MGB Endoskopische Geräte GmbH Berlin | DE | MGK-DE |  | 2022-12-21 | ZP trieda IIb
P | 98984 | Ihla s ukončením CHIBA | RONNxxxxST | ROCAMED France | FR | ROF-FR |  | 2021-07-20 | ZP trieda IIa
P | 98985 | Ihla s ukončením TROCAR | ROND1821ST | ROCAMED France | FR | ROF-FR |  | 2021-07-20 | ZP trieda IIa
P | 98986 | Dilatátor s rozlamovacím plášťom | RONDxxxxST | ROCAMED France | FR | ROF-FR |  | 2021-07-20 | ZP trieda IIa
P | 98987 | Súprava perkutánna nefrostomická MALECOT | RONMxxxxST | ROCAMED France | FR | ROF-FR |  | 2021-07-20 | ZP trieda IIa
P | 98988 | Súprava perkutánna nefrostomická PIGTAIL | RONPxxxxST | ROCAMED France | FR | ROF-FR |  | 2021-07-20 | ZP trieda IIa
P | 98989 | Zavádzač nefrostomický ROCAWIRE | ROWSxxxxST | ROCAMED France | FR | ROF-FR |  | 2021-07-20 | ZP trieda IIa
P | 98990 | Pumpa artroskopická | s príslušenstvom | HEMODIA SAS | FR | HMS-FR |  | 2019-08-02 | ZP trieda IIa
P | 98991 | Prístroj rehabilitačný Kinetec | model Centura | Kinetec SAS | FR | KIE-FR |  | 2020-09-08 | ZP trieda IIa
P | 98992 | Doštička kultivačná IVF | rôzne typy | HertART ApS | SE | HRR-SE |  | 2021-08-01 | ZP trieda IIa
P | 98993 | Skúmavka kultivačná IVF | rôzne typy | HertART ApS | SE | HRR-SE |  | 2021-08-01 | ZP trieda IIa
P | 98994 | Pipeta IVF | rôzne typy | HertART ApS | SE | HRR-SE |  | 2021-08-01 | ZP trieda IIa
P | 98995 | Monitor pacientsky Expression MR200 |  | INVIVO, a division of Philips Medical Systems | US | IVV-US | PMS-DE-02 | 2023-06-20 | ZP trieda IIb
P | 98996 | Portál informačný Expression IP5 |  | INVIVO, a division of Philips Medical Systems | US | IVV-US | PMS-DE-02 | 2023-06-20 | ZP trieda IIb
P | 98997 | Katéter PTCA balónikový Yangtze µ | rôzne rozmery | MINVASYS SAS | FR | MVY-FR |  | 2018-11-06 | ZP trieda III
P | 98998 | Katéter PTCA balónikový Yangtze NC | rôzne rozmery | MINVASYS SAS | FR | MVY-FR |  | 2019-06-10 | ZP trieda III
P | 98999 | Katéter PTCA balónikový Yangtze Nano | rôzne rozmery | MINVASYS SAS | FR | MVY-FR |  | 2019-06-10 | ZP trieda III
P | 99000 | Oximeter pulzný Rad-67 / Rad-97 | rôzne typy, s príslušenstvom (senzory) | Masimo Corporation | US | MAI-US | MLF-DE | 2023-07-15 | ZP trieda IIb
P | 99001 | Systém stentový koronárny Amazonia Sir | uvoľňujúci sirolimus, rôzne rozmery | MINVASYS SAS | FR | MVY-FR |  | 2019-07-06 | ZP trieda III
P | 99002 | Prístroj kombinovaný terapeutický BTL-4000 Smart / BTL-4000 Premium | rôzne modely | BTL Industries Limited | GB | BTU-GB |  | 2023-07-26 | ZP trieda IIa
P | 99003 | Prístroj elektroterapeutický BTL-4000 Smart / BTL-4000 Premium | rôzne modely | BTL Industries Limited | GB | BTU-GB |  | 2023-07-26 | ZP trieda IIb
P | 99004 | Prístroj ultrazvukový BTL-4000 Smart / BTL-4000 Premium | rôzne modely | BTL Industries Limited | GB | BTU-GB |  | 2023-07-26 | ZP trieda IIb
P | 99005 | Prístroj laserový BTL-4000 Smart / BTL-4000 Premium | rôzne modely | BTL Industries Limited | GB | BTU-GB |  | 2023-07-26 | ZP trieda IIb
P | 99006 | Prístroj magnetoterapeutický BTL-4000 Smart / BTL-4000 Premium | rôzne modely | BTL Industries Limited | GB | BTU-GB |  | 2023-07-26 | ZP trieda IIb
P | 99007 | Jednotka vákuová pre elektroterapiu BTL-Vac II | na aplikáciu elektroliečebných prúdov prostredníctvom vákuových elektród | BTL Industries Limited | GB | BTU-GB |  | 2023-07-26 | ZP trieda IIa
P | 99008 | Prístroj kombinovaný terapeutický BTL-5000 Series / BTL-5000 Combi | rôzne modely | BTL Industries Limited | GB | BTU-GB |  | 2023-04-14 | ZP trieda IIb
P | 99009 | Prístroj elektroterapeutický BTL-5000 Series / BTL-5000 Puls | rôzne modely | BTL Industries Limited | GB | BTU-GB |  | 2023-04-14 | ZP trieda IIb
P | 99010 | Prístroj ultrazvukový BTL-5000 Series / BTL-5000 Sono | rôzne modely | BTL Industries Limited | GB | BTU-GB |  | 2023-04-14 | ZP trieda IIb
P | 99011 | Prístroj laserový BTL-5000 Series / BTL-5000 Laser | rôzne modely | BTL Industries Limited | GB | BTU-GB |  | 2023-04-14 | ZP trieda IIb
P | 99012 | Prístroj magnetoterapeutický BTL-5000 Series / BTL-5000 Magnet | rôzne modely | BTL Industries Limited | GB | BTU-GB |  | 2023-04-14 | ZP trieda IIb
P | 99013 | Vlákno optické chirurgické sterilné | 10 x resterilizovateľné, rôzne dĺžky | Quanta system S.p.A. | IT | QUN-IT-01 |  | 2020-03-09 | ZP trieda IIa
P | 99014 | Prístroj na mikrovlnnú diatermiu BTL-6000 Microwave 250 |  | BTL Industries Limited | GB | BTU-GB |  | 2020-08-21 | ZP trieda IIa
P | 99015 | Prístroj hemodialyzačný Dialog iQ | s príslušenstvom, rôzne typy | B.Braun Avitum AG | DE | BME-DE-01 |  | 2020-06-22 | ZP trieda IIb
P | 99016 | Systém eVAD | srdcová podpora cirkulačná, rôzne modely | ReliantHeart Inc. | US | RLI-US | MPF-GB | 2018-11-06 | AIZP
P | 99017 | Monitor eVADHeartAttendant | s príslušenstvom | ReliantHeart Inc. | US | RLI-US | MPF-GB | 2018-11-06 | AIZP
P | 99018 | Teplomer infračervený Veroval DS22 | na meranie teploty v uchu a na čele | JOYTECH HEALTHCARE Co. Ltd. | CN | JOC-CN | MLF-DE | 2021-08-10 | ZP trieda IIa
P | 99019 | Test tehotenský Midstream | na domáce použitie | Hangzhou AllTest Biotech Co., Ltd. | CN | HNB-CN | MNK-DE | 2021-06-14 | IVD na samotestovanie
P | 99020 | Test tehotenský Dipstick | na domáce použitie | Nantong Egens Biotechnology Co., Ltd. | CN | NEG-CN | SHH-DE | 2022-08-24 | IVD na samotestovanie
P | 99021 | Test ovulačný Dipstick | na domáce použitie | Nantong Egens Biotechnology Co., Ltd. | CN | NEG-CN | SHH-DE | 2022-08-24 | IVD na samotestovanie
P | 99022 | Roztok viskoelastický Methylvisc / Ophteis Bio 1.6% / Ophteis Bio 1.8% / Ophteis Bio 3.0% / Ophteis FR Pro | sterilný | Rayner Intraocular Lenses Ltd. | GB | RAY-GB |  | 2023-04-21 | ZP trieda IIb
P | 99023 | Pumpa infúzna Infusomat compact plus | volumetrická, s príslušenstvom | B.Braun Melsungen AG | DE | BME-DE |  | 2019-10-27 | ZP trieda IIb
P | 99024 | Súprava na prípravu autológnych proteínov nSTRIDE | rôzne typy, sterilná / nesterilná | Biomet Biologics, Inc. | US | BIM-US-02 | BIM-GB | 2022-10-01 | ZP trieda IIb
P | 99025 | Injektor na implantáciu šošovky MicroSTAAR | MSI-PF / MSI TF | Staar Surgical Company | US | SAA-US | SAA-CH | 2022-08-01 | ZP trieda IIa
P | 99026 | Oklúzor Ultrasept / Ultrasept PFO | rôzne veľkosti | Cardia Inc. | US | CAY-US | OBE-BE | 2020-02-14 | ZP trieda III
P | 99027 | Cievka rektálna / vyživovacia / žalúdočná |  | Ningbo Greetmed Medical Instruments Co., Ltd. | CN | NGI-CN-01 | SHH-DE | 2021-04-17 | ZP trieda IIa
P | 99028 | List pílový pre endoprotetiku | rôzne typy a rozmery | Gebr. Brasseler GmbH & co. KG | DE | KOM-DE |  | 2024-01-19 | ZP trieda IIa
P | 99029 | Prístroj na krátkovlnnú diatermiu BTL-6000 Shortwave 200 / BTL-6000 Shortwave 400 |  | BTL Industries Limited | GB | BTU-GB |  | 2023-04-14 | ZP trieda IIa
P | 99030 | Systém indukčný BTL-6000 Super Inductive System Elite |  | BTL Industries Limited | GB | BTU-GB |  | 2020-11-24 | ZP trieda IIa
P | 99031 | Implantát glaukómový HealaFlow |  | Aptissen SA | CH | APF-CH |  | 2020-06-02 | ZP trieda III
P | 99032 | Zábal hrejivý Livsane | 1ks | Medical Device Management Ltd. | GB | MVZ-GB |  | 2020-05-14 | ZP trieda IIa
P | 99033 | Náplasť hrejivá Livsane | 2ks | Medical Device Management Ltd. | GB | MVZ-GB |  | 2020-05-14 | ZP trieda IIa
P | 99034 | Súprava inflačná Super Ketch Plus |  | MINVASYS SAS | FR | MVY-FR |  | 2021-06-09 | ZP trieda IIa
P | 99035 | Konektor Super Ketch / Speed Ketch | Y-konektory | MINVASYS SAS | FR | MVY-FR |  | 2021-06-09 | ZP trieda IIa
P | 99036 | Protéza testikulárna TestiF / TestiSF | pevná / plnená fyziologickým roztokom, rôzne veľkosti | Rigicon Inc. | US | RIG-US | WEK-GB | 2022-07-06 | ZP trieda IIb
P | 99037 | Protéza polotuhá penilná Rigi10 | rôzne veľkosti | Rigicon Inc. | US | RIG-US | WEK-GB | 2022-07-06 | ZP trieda IIb
P | 99038 | Implantát chirurgický Su-Por |  | Poriferous LLC | US | PIF-US | EMR-NL-01 | 2020-05-13 | ZP trieda IIb
P | 99039 | Stent žlčový a pankreatický biologicky rozložiteľný ARCHIMEDES | priemer 2.0 / 2.6 / 3.4 mm, dĺžka 40/60/80/100/125 mm, rýchla / stredná / pomalá degradácia | Qualimed Innovative Medizineprodukte GmbH | DE | QUL-DE |  | 2021-04-26 | ZP trieda III
P | 99040 | Endoprotéza ramenného kĺbu SPACER-S dočasná | rôzne druhy a veľkosti, s gentamicínom | TECRES Sp.A. | IT | TCR-IT |  | 2021-08-09 | ZP trieda III
P | 99041 | Cement kostný CEMEX | rôzne druhy, s gentamicínom | TECRES Sp.A. | IT | TCR-IT |  | 2021-08-09 | ZP trieda IIb
P | 99042 | Systém Cardioskin Textile / Recorder / App / Cloud | na dlhodobé snímanie EKG | BioSerenity | FR | BOQ-FR |  | 2021-05-09 | ZP trieda IIa
J | 99043 | Obuv ortopedická detská Podotech P20 sériovo vyrábaná | rôzne farby a veľkosti | Podotech s.r.o. < | SK | PDE-SK |  | Bez certifikátu | ZP trieda I
P | 99044 | Prístroj na liečbu rázovými vlnami BTL-6000 SWT | Easy / Topline / Topline Power | BTL Industries Limited | GB | BTU-GB |  | 2023-04-14 | ZP trieda IIa
P | 99045 | Prístroj na selektívnu rádiofrekvenčnú terapiu BTL-6000 TR-Therapy | Pro / Elite | BTL Industries Limited | GB | BTU-GB |  | 2020-02-20 | ZP trieda IIa
P | 99046 | Urýchľovač lineárny Elekta Infinity | na rádioterapiu onkologických ochorení | Elekta Limited | GB | EOS-GB |  | 2022-01-11 | ZP trieda IIb
P | 99047 | Ventilátor pľúcny elisa 600 |  | Löwenstein Medical GmbH & Co.KG | DE | LWN-DE-01 |  | 2024-01-08 | ZP trieda IIb
A | 99048 | Sprej na liečbu chronických rán CACIPLIQ20 spray 7,5ml |  | OTR3 | FR | OT3-FR |  | 2023-07-25 | ZP trieda III
P | 99049 | Zariadenie rehabilitačné Just Walk |  | Salute Rehab Ltd. | IL | SLX-IL | C4U-NL | Bez certifikátu | ZP trieda I
D | 99050 | Súprava infúzna Accu-Chek Rapid-D Link | príslušenstvo k inzulínovej pumpe Accu-Chek Spirit: kanyla, hadička, ochranný uzáver, rôzne rozmery | Roche Diabetes Care GmbH | DE | ROH-DE-01 |  | 2019-04-30 | ZP trieda IIb
P | 99051 | Klinec kostný | sterilný / nesterilný, rôzne modely | MEDGAL Sp. z o.o. | PL | MGZ-PL |  | 2020-06-01 | ZP trieda IIb
P | 99052 | Skrutka kostná | sterilná / nesterilná, rôzne modely | MEDGAL Sp. z o.o. | PL | MGZ-PL |  | 2020-06-01 | ZP trieda IIb
P | 99053 | Dlaha kostná | sterilná / nesterilná, rôzne modely | MEDGAL Sp. z o.o. | PL | MGZ-PL |  | 2020-06-01 | ZP trieda IIb
P | 99054 | Súprava nástrojov | nesterilné nástroje pre kostné klince, skrutky, dlahy | MEDGAL Sp. z o.o. | PL | MGZ-PL |  | 2020-06-01 | ZP trieda IIa
P | 99055 | Súprava chirurgických nástrojov pre kostné implantáty |  | MEDGAL Sp. z o.o. | PL | MGZ-PL |  | Bez certifikátu | ZP trieda I
P | 99056 | Prístroj ultrazvukový CUS-AA450 (Aplio a450) | JH / AE / TR / HE | CANON MEDICAL SYSTEMS CORPORATION | JP | CCA-JP | CDV-NL | 2021-09-09 | ZP trieda IIa
P | 99057 | Prístroj ultrazvukový CUS-AA550 (Aplio a550) | JH / AE / TR / HE | CANON MEDICAL SYSTEMS CORPORATION | JP | CCA-JP | CDV-NL | 2021-09-09 | ZP trieda IIa
P | 99058 | Teliesko vnútromaternicové Flexi-T 300 / Flexi-T+ 300 / Flexi-T+ 380 | sterilné | Prosan International B.V. | NL | PSB-NL |  | 2019-12-01 | ZP trieda III
P | 99059 | Implantát gluteálny GLT-A 215-470 / GLT-R 200-380 | anatomický / okrúhly, rôzne veľkosti | Nagor Ltd. | GB | NAG-GB |  | 2019-04-01 | ZP trieda IIb
A | 99060 | Krytie na rany hydroaktívne Cutimed Sorbion Sachet Extra | s vysoko absorbčným jadrom, 5x5cm | BSN Medical GmbH | DE | BSL-DE |  | 2020-06-01 | ZP trieda IIb
A | 99061 | Krytie na rany hydroaktívne Cutimed Sorbion Sachet Extra | s vysoko absorbčným jadrom, 7,5x7,5cm | BSN Medical GmbH | DE | BSL-DE |  | 2020-06-01 | ZP trieda IIb
A | 99062 | Krytie na rany hydroaktívne Cutimed Sorbion Sachet Extra | s vysoko absorbčným jadrom, 10x10cm | BSN Medical GmbH | DE | BSL-DE |  | 2020-06-01 | ZP trieda IIb
A | 99063 | Krytie na rany hydroaktívne Cutimed Sorbion Sachet Extra | s vysoko absorbčným jadrom, 20x10cm | BSN Medical GmbH | DE | BSL-DE |  | 2020-06-01 | ZP trieda IIb
A | 99064 | Krytie na rany hydroaktívne Cutimed Sorbion Sachet Extra | s vysoko absorbčným jadrom, 20x20cm | BSN Medical GmbH | DE | BSL-DE |  | 2020-06-01 | ZP trieda IIb
A | 99065 | Krytie na rany hydroaktívne Cutimed Sorbion Sachet Extra | s vysoko absorbčným jadrom, 30x20cm | BSN Medical GmbH | DE | BSL-DE |  | 2020-06-01 | ZP trieda IIb
A | 99066 | Krytie na rany hydroaktívne Cutimed Sorbion Sachet XL | s vysoko absorbčným jadrom, 45x25cm | BSN Medical GmbH | DE | BSL-DE |  | 2020-06-01 | ZP trieda IIb
P | 99067 | Prístroj laserový Medilas H30 / Dornier Medilas H Solvo 35 / Dornier Medilas H140 | urologický | Dornier MedTech GmbH | DE | DRN-DE |  | 2019-12-29 | ZP trieda IIb
P | 99068 | Elektróda SelectSecure MRI SureScan 3830 | na srdcovú stimuláciu | Medtronic Inc. | US | MDC-US-06 | MDC-NL | 2022-11-20 | AIZP
K | 99069 | Golier krčný Lubo Airway |  | Inovytec Medical Solutions Ltd. | IL | IOD-IL | OBE-BE | Bez certifikátu | ZP trieda I
P | 99070 | Súprava arteriálnej a venóznej ihly | séria BT-110 / BT-111 | Bioteque Corporation | TW | BTQ-TW | MNK-DE | 2021-01-25 | ZP trieda IIa
B | 99071 | Nohavičky absorpčné pre ženy MoliCare Premium lady Pants 7 drops L | 100-150cm, 1373ml | Paul Hartmann AG | DE | PHR-DE |  | Bez certifikátu | ZP trieda I
B | 99072 | Nohavičky absorpčné pre ženy MoliCare Premium lady Pants 7 drops M | 80-120cm, 1442ml | Paul Hartmann AG | DE | PHR-DE |  | Bez certifikátu | ZP trieda I
B | 99073 | Nohavičky absorpčné pre mužov MoliCare Premium MEN PANTS 7 drops L | 100-150cm, 1412ml | Paul Hartmann AG | DE | PHR-DE |  | Bez certifikátu | ZP trieda I
B | 99074 | Nohavičky absorpčné pre mužov MoliCare Premium MEN PANTS 7 drops M | 80-120cm, 1455ml | Paul Hartmann AG | DE | PHR-DE |  | Bez certifikátu | ZP trieda I
P | 99075 | Pumpa enterálna Enteroport plus | s príslušenstvom | B.Braun Melsungen AG | DE | BME-DE |  | 2019-10-27 | ZP trieda IIa
P | 99076 | Prístroj BTL EMSELLA | s aplikátorom - kreslom, na liečbu inkontinentných pacientov | BTL Industries Limited | GB | BTU-GB |  | 2020-11-24 | ZP trieda IIa
P | 99077 | Motodlaha kolenná BTL-CPMotion K EASY / BTL-CPMotion K PRO / BTL-CPMotion K ELITE | na pasívnu pohybovú terapiu | BTL Industries Limited | GB | BTU-GB |  | 2020-04-16 | ZP trieda IIa
P | 99078 | Katéter odsávací jednorazový |  | Suzhou TexNet Co., Ltd. | CN | SZU-CN | SHH-DE | 2020-07-29 | ZP trieda IIa
P | 99079 | Prístroj anesteziologický Dameca MRI508 |  | DAMECA A/S | DK | DAM-DK |  | 2020-09-11 | ZP trieda IIb
P | 99080 | Pumpa infúzna striekačková Agilia SP MC WIFI SK |  | Fresenius Kabi A.G. | DE | FRS-DE-02 |  | 2022-06-07 | ZP trieda IIb
P | 99081 | Pumpa infúzna volumetrická Agilia VP MC WIFI SK |  | Fresenius Kabi A.G. | DE | FRS-DE-02 |  | 2022-06-07 | ZP trieda IIb
A | 99082 | Obväz sterilný BAKOP 2 SPECIAL | 10 x 10 cm, obsahujúci aktívny uhlík | ACB VALE s.r.o. | CZ | ABR-CZ |  | 2019-07-15 | ZP trieda IIb
P | 99083 | Katéter PTA balónikový dilatačný luminor 18 | potiahnutý liečivom paclitaxel, rôzne veľkosti | LIFE VASCULAR DEVICES BIOTECH S.L. | ES | LFV-ES |  | 2022-07-20 | ZP trieda III
P | 99084 | Katéter PTA balónikový dilatačný oceanus 18 | rôzne veľkosti | LIFE VASCULAR DEVICES BIOTECH S.L. | ES | LFV-ES |  | 2022-07-20 | ZP trieda IIa
P | 99085 | Katéter PTA balónikový dilatačný oceanus 14 pro | rôzne veľkosti | LIFE VASCULAR DEVICES BIOTECH S.L. | ES | LFV-ES |  | 2022-07-20 | ZP trieda IIa
P | 99086 | Katéter PTA balónikový dilatačný angiolite BTK | potiahnutý liečivom sirolimus, rôzne veľkosti | LIFE VASCULAR DEVICES BIOTECH S.L. | ES | LFV-ES |  | 2022-07-20 | ZP trieda III
P | 99087 | Súprava infúzna Intrafix Primeline / Intrafix SafeSet | pretlaková /samospádová, s odvzdušňovacím ventilom, rôzne typy | B.Braun Melsungen AG | DE | BME-DE |  | 2023-05-01 | ZP trieda IIa
P | 99088 | Mikrokatéter pNOVUS 27 |  | phenox GmbH | DE | PNX-DE |  | 2021-06-26 | ZP trieda III
P | 99089 | Zariadenie na moduláciu prietoku krvi p48 MW | tubulárny cievny implantát | phenox GmbH | DE | PNX-DE |  | 2021-06-26 | ZP trieda III
J | 99090 | Ortéza Achillovej šľachy B07 | úpletová so silikónovou podpätenkou | Bandage s.r.o. | CZ | BND-CZ |  | Bez certifikátu | ZP trieda I
J | 99091 | Ortéza zápästia B08 | úpletová, s pevnou výstuhou | Bandage s.r.o. | CZ | BND-CZ |  | Bez certifikátu | ZP trieda I
J | 99092 | Ortéza lakťová B13 | úpletová so silikónovou výstuhou | Bandage s.r.o. | CZ | BND-CZ |  | Bez certifikátu | ZP trieda I
A | 99093 | Krytie na rany stredné V.A.C. VeraFlo Cleanse Choice, 5 ks | príslušenstvo k systému podtlakovej terapie V.A.C. ULTA | KCI USA, Inc. | US | KCU-US | KCU-GB | 2020-03-07 | ZP trieda IIb
A | 99094 | Zásobník podtlakovej terapie SNAP | príslušenstvo k systému podtlakovej terapie SNAP | KCI USA, Inc. | US | KCU-US | KCU-GB | 2020-03-07 | ZP trieda IIa
A | 99095 | Súprava krytia SNAP | príslušenstvo k systému podtlakovej terapie SNAP | KCI USA, Inc. | US | KCU-US | KCU-GB | 2020-03-07 | ZP trieda IIb
P | 99096 | Prístroj na liečbu obezity BTL EMSCULPT |  | BTL Industries Limited | GB | BTU-GB |  | 2023-07-31 | ZP trieda IIb
P | 99097 | Nástroje elektrochirurgické laparoskopické monopolárne | nožnice, kliešte, svorky | Purple Surgical International Ltd. | GB | PUR-GB |  | 2020-05-15 | ZP trieda IIb
P | 99098 | Modul ventilačný Quantum (QVM) | mimotelové monitorovanie parametrov krvi a zariadenie na zmiešavanie plynov | Spectrum Medical Ltd. | GB | SUJ-GB |  | 2022-11-17 | ZP trieda IIb
P | 99099 | Kapnograf / kapnometer Emma | s adaptérom, rôzne typy | Masimo Sweden AB | SE | MAI-SE |  | 2019-05-06 | ZP trieda IIb
P | 99100 | Systém dekompresný lumbálny ambulantný Vertetrac |  | Meditrac Medical Equipment Ltd. | IL | MQP-IL | MUG-DE | Bez certifikátu | ZP trieda I
P | 99101 | Zariadenie trakčné na krčnú chrbticu Cervico 2000 |  | Meditrac Medical Equipment Ltd. | IL | MQP-IL | MUG-DE | Bez certifikátu | ZP trieda I
P | 99102 | Skener ultrazvukový UD-8000 |  | Tomey Corporation | JP | TMY-JP | TMY-DE-01 | 2021-05-26 | ZP trieda IIa
K | 99103 | Rozhranie pacientske CoughAssist 70 | príslušenstvo k respiračnému systému CoughAssist E70, rôzne typy a rozmery | Respironics Inc. | US | RSP-US | RSP-DE | 2021-03-01 | ZP trieda IIa
K | 99104 | Pedál nožný CoughAssist CA70 | príslušenstvo k respiračnému systému CoughAssist E70 | Respironics Inc. | US | RSP-US | RSP-DE | Bez certifikátu | ZP trieda I
K | 99105 | Náustok CoughAssist CA70 | príslušenstvo k respiračnému systému CoughAssist E70 | Respironics Inc. | US | RSP-US | RSP-DE | 2021-03-01 | ZP trieda IIa
K | 99106 | Jednotka batériová vymeniteľná USA / INTL | príslušenstvo k respiračnému systému CoughAssist E70 | Respironics Inc. | US | RSP-US | RSP-DE | Bez certifikátu | ZP trieda I
K | 99107 | Súprava oxymetrická CoughAssist E70 | príslušenstvo k respiračnému systému CoughAssist E70 | Respironics Inc. | US | RSP-US | RSP-DE | 2021-03-01 | ZP trieda IIa
P | 99108 | Lepidlo tkanivové Indermil flexifuze | CM001, adhezívum s aplikátorom | Connexicon Medical Limited | IE | CXC-IE |  | 2020-12-03 | ZP trieda IIa
P | 99109 | Systém infúzny MEDRAD Intego |  | Bayer Medical Care Inc. | US | BAY-US-03 | BAY-NL | 2020-03-20 | ZP trieda IIb
D | 99110 | Glukomer Wellion LEONARDO GLU/CHOL | mmol, rôzne farby | MED TRUST Handelsgeselschaft m.b.H. | AT | MUT-AT |  | 2021-05-01 | IVD príloha 2 zoznam B
D | 99111 | Glukomer Wellion LEONARDO GLU/CHOL PLUS | mmol, rôzne farby | MED TRUST Handelsgeselschaft m.b.H. | AT | MUT-AT |  | 2021-05-01 | IVD príloha 2 zoznam B
D | 99112 | Glukomer Wellion LEONARDO GLU/KET | mmol, rôzne farby | MED TRUST Handelsgeselschaft m.b.H. | AT | MUT-AT |  | 2021-05-01 | IVD príloha 2 zoznam B
D | 99113 | Glukomer Wellion LEONARDO GLU/KET PLUS | mmol, rôzne farby | MED TRUST Handelsgeselschaft m.b.H. | AT | MUT-AT |  | 2021-05-01 | IVD príloha 2 zoznam B
D | 99114 | Roztok kontrolný Wellion LEONARDO GLU 0 / 1 / 2 | ku glukomeru Wellion LEONARDO GLU | MED TRUST Handelsgeselschaft m.b.H. | AT | MUT-AT |  | 2021-05-01 | IVD príloha 2 zoznam B
D | 99115 | Roztok kontrolný Wellion LEONARDO KET 2 | ku glukomeru Wellion LEONARDO GLU / KET | MED TRUST Handelsgeselschaft m.b.H. | AT | MUT-AT |  | 2021-05-01 | IVD príloha 2 zoznam B
D | 99116 | Roztok kontrolný Wellion LEONARDO CHOL 1 / 2 | ku glukomeru Wellion LEONARDO GLU / CHOL | MED TRUST Handelsgeselschaft m.b.H. | AT | MUT-AT |  | 2021-05-01 | IVD príloha 2 zoznam B
D | 99117 | Prúžky testovacie Wellion LEONARDO GLU | 10ks | MED TRUST Handelsgeselschaft m.b.H. | AT | MUT-AT |  | 2021-05-01 | IVD príloha 2 zoznam B
D | 99118 | Prúžky testovacie Wellion LEONARDO GLU | 25ks | MED TRUST Handelsgeselschaft m.b.H. | AT | MUT-AT |  | 2021-05-01 | IVD príloha 2 zoznam B
D | 99119 | Prúžky testovacie Wellion LEONARDO GLU | 50ks | MED TRUST Handelsgeselschaft m.b.H. | AT | MUT-AT |  | 2021-05-01 | IVD príloha 2 zoznam B
D | 99120 | Prúžky testovacie Wellion LEONARDO CHOL | 10ks | MED TRUST Handelsgeselschaft m.b.H. | AT | MUT-AT |  | 2021-05-01 | IVD príloha 2 zoznam B
D | 99121 | Prúžky testovacie Wellion LEONARDO CHOL | 5ks | MED TRUST Handelsgeselschaft m.b.H. | AT | MUT-AT |  | 2021-05-01 | IVD príloha 2 zoznam B
D | 99122 | Prúžky testovacie Wellion LEONARDO CHOL | 1ks | MED TRUST Handelsgeselschaft m.b.H. | AT | MUT-AT |  | 2021-05-01 | IVD príloha 2 zoznam B
D | 99123 | Prúžky testovacie Wellion LEONARDO KET | 10ks | MED TRUST Handelsgeselschaft m.b.H. | AT | MUT-AT |  | 2021-05-01 | IVD príloha 2 zoznam B
D | 99124 | Prúžky testovacie Wellion LEONARDO KET | 5ks | MED TRUST Handelsgeselschaft m.b.H. | AT | MUT-AT |  | 2021-05-01 | IVD príloha 2 zoznam B
D | 99125 | Prúžky testovacie Wellion LEONARDO KET | 1ks | MED TRUST Handelsgeselschaft m.b.H. | AT | MUT-AT |  | 2021-05-01 | IVD príloha 2 zoznam B
P | 99126 | Striekačka k injektoru na podávanie kontrastnej látky | rôzne typy a objemy | Shenzhen Baoan Medical Supply Co., Ltd. | CN | SZB-CN | WEK-GB | 2022-11-08 | ZP trieda IIa
P | 99127 | Hadička predlžovacia k injektoru na podávanie kontrastnej látky | rôzne typy a rozmery | Shenzhen Baoan Medical Supply Co., Ltd. | CN | SZB-CN | WEK-GB | 2022-11-08 | ZP trieda IIa
P | 99128 | Súprava na prenos kontrastnej látky | rôzne typy a rozmery | Shenzhen Baoan Medical Supply Co., Ltd. | CN | SZB-CN | WEK-GB | 2022-11-08 | ZP trieda IIa
P | 99129 | Kontajner transportný na krv a krvné komponenty |  | B Medical Systems S.á r.l. | LU | BDA-LU |  | 2021-07-31 | ZP trieda IIa
P | 99130 | Aplikátor Flex HaemoCer | na aplikáciu hemostatika do operačného poľa | Biocer Entwicklungs-GmbH | DE | BIW-DE |  | 2020-01-16 | ZP trieda IIa
P | 99131 | Sieťka chirurgická titanizovaná TiO2 BRA | polypropylénová nevstrebateľná | Biocer Entwicklungs-GmbH | DE | BIW-DE |  | 2020-01-16 | ZP trieda IIb
P | 99132 | Vložka svetelná Oplight | do chirurgických nástrojov | Clear Surgical Ltd. | GB | CSI-GB |  | 2022-12-04 | ZP trieda IIa
P | 99133 | Katéter hemodialyzačný ALTIUS RT - súprava | krátkodobý, akútny | KIMAL plc | GB | KML-GB |  | 2021-03-31 | ZP trieda IIa
P | 99134 | Defibrilátor implantovateľný Rivacor 7 / Rivacor 5 / Acticor 7 | rôzne modely | Biotronik SE & Co. KG | DE | XBT-DE |  | 2021-10-25 | AIZP
P | 99135 | Systém vaskulárny uzatvárací MANTA | rôzne typy, s príslušenstvom | Essential Medical Inc. | US | ESS-US | MPF-FR | 2019-10-19 | ZP trieda III
P | 99136 | Krúžok anuloplastický Sovering | Mitral Ring / Mitral Band / Tricuspid Band / Miniband | Sorin Group Italia S.r.l. | IT | SBI-IT-01 |  | 2021-12-04 | ZP trieda III
P | 99137 | Žiarič hydrosun 575 / hydrosun 575 home / hydrosun 750 | filtrované infračervené žiarenie -A, terapeutický ohrev tkanív | Hydrosun Medizintechnik GmbH | DE | HYM-DE |  | 2022-11-12 | ZP trieda IIa
P | 99138 | Čapík vaginálny zvlhčujúci Vagisan HydroKrém Cremolum | 16ks | Dr. August Wolff GmbH & Co., KG Arzneimittel | DE | DRW-DE |  | 2023-07-02 | ZP trieda IIb
P | 99139 | Aplikácia softvérová Artpix Mobile EZ2GO | na spracovanie RTG snímok | THALES ELECTRON DEVICES SAS | FR | THL-FR |  | 2019-04-18 | ZP trieda IIb
P | 99140 | Pomôcka na výmenu internvenčného inštrumentária Trapper |  | Creganna Medical, also Creganna-Tactx Medical | IE | CRX-IE |  | 2023-09-15 | ZP trieda IIa
P | 99141 | Súprava dilatátora a puzdra Bolt | zabezpečenie perkutánneho prístupu k vaskulárnemu systému | Creganna Medical, also Creganna-Tactx Medical | IE | CRX-IE |  | 2023-09-15 | ZP trieda IIa
P | 99142 | Pomôcka na zavedenie vrtáku ROTAPRO Advancer / ROTAPRO Pre-Connected | bez / s vopred pripojeným vymeniteľným vrtákom, rôzne typy a veľkosti | Boston Scientific Corporation | US | BSC-US | BSC-IE | 2018-12-15 | ZP trieda III
P | 99143 | Balónik koronárny s čepieľkami Wolverine Coronary Cutting Baloon Monorail | na mikrochirurgickú dilatáciu | Boston Scientific Corporation | US | BSC-US | BSC-IE | 2020-12-15 | ZP trieda III
P | 99144 | Adaptér Y GateWay Advantage | urologický | Boston Scientific Corporation | US | BSC-US | BSC-IE | 2018-12-15 | ZP trieda IIa
P | 99145 | Drôt predlžovací Stretch | zavádzací | Boston Scientific Corporation | US | BSC-US | BSC-IE | 2021-09-25 | ZP trieda I, sterilná
P | 99146 | Katéter urologický otočný Imager II | rôzne modely | Boston Scientific Corporation | US | BSC-US | BSC-IE | 2021-09-25 | ZP trieda IIa
P | 99147 | Katéter ablačný IntellaNav ST | rôzne modely | Boston Scientific Corporation | US | BSC-US | BSC-IE | 2018-12-15 | ZP trieda III
P | 99148 | Drôt vodiaci Fighter | rôzne rozmery | Boston Scientific Corporation | US | BSC-US | BSC-IE | 2020-10-06 | ZP trieda III
P | 99149 | Drôt vodiaci Marvel | rôzne modely a rozmery | Boston Scientific Corporation | US | BSC-US | BSC-IE | 2020-10-06 | ZP trieda III
P | 99150 | Drôt vodiaci Samurai / Samurai RC | rôzne modely a rozmery | Boston Scientific Corporation | US | BSC-US | BSC-IE | 2020-10-06 | ZP trieda III
P | 99151 | Drôt vodiaci Hornet / Hornet /10 Hornet 14 | rôzne rozmery | Boston Scientific Corporation | US | BSC-US | BSC-IE | 2020-10-06 | ZP trieda III
P | 99152 | Hemostatikum HEMOBLAST Bellows | práškové | BIOM´UP S.A. | FR | BMP-FR |  | 2020-04-01 | ZP trieda III
P | 99153 | Prístroj Exilite | intenzívne pulzné svetlo | BTL Industries Limited | GB | BTU-GB |  | 2020-05-08 | ZP trieda IIb
P | 99154 | Prístroj Exilis / Exilis Elite / Exilis Ultra 360 | kombinácia ultrazvuku a rádiofrekvencie | BTL Industries Limited | GB | BTU-GB |  | 2019-01-16 | ZP trieda IIb
P | 99155 | Ventil hemostatický / súprava WATCHDOG |  | Boston Scientific Corporation | US | BSC-US | BSC-IE | 2021-09-25 | ZP trieda IIa
P | 99156 | Katéter PTCA dilatačný NC Emerge Monorail | rôzne veľkosti | Boston Scientific Corporation | US | BSC-US | BSC-IE | 2018-12-15 | ZP trieda III
P | 99157 | Papilotóm Apollo dvojlúmenový / trojlúmenový | rôzne typy a rozmery | ConMed Corporation | US | CMD-US-01 | MLF-DE | 2023-06-18 | ZP trieda IIb
P | 99158 | Tlakomer digitálny automatický MICROLIFE | BP A1 Easy / BP A2 BASIC / BP A2 Clasic, s manžetou na rameno | Microlife AG | CH | MLM-CH |  | 2018-12-20 | ZP trieda IIa
P | 99159 | Monitor krvného tlaku ambulantný ABPM System PADSY-PR (SCANLIGHT III) | s príslušenstvom | Medset Medizintechnik GmbH | DE | MMZ-DE |  | 2019-12-01 | ZP trieda IIa
P | 99160 | Tlakomer digitálny automatický MICROLIFE | BP A3L Comfort / BP A6 PC / BP A6 BT / BP A7 Touch, s manžetou na rameno | Microlife AG | CH | MLM-CH |  | 2018-12-20 | ZP trieda IIa
D | 99161 | Snímač na skenovanie glykémie FreeStyle Libre |  | Abbott Diabetes Care Limited | GB | ABT-GB |  | 2021-03-05 | ZP trieda IIb
D | 99162 | Senzor na skenovanie glykémie FreeStyle Libre | k snímaču FreeStyle Libre | Abbott Diabetes Care Limited | GB | ABT-GB |  | 2021-03-05 | ZP trieda IIb
P | 99163 | Systém koronárneho stentu XIENCE Alpine | uvoľňujúci liečivo everolimus, rôzne rozmery | Abbott Vascular | US | ABT-US-06 | ABT-BE | 2020-10-16 | ZP trieda III
P | 99164 | Systém urodynamický merací Nexam U8-3 / Nexam U8-4 |  | Medical Measurement Systems B.V. | NL | MMS-NL |  | 2023-07-04 | ZP trieda IIa
P | 99165 | Mikrokatéter Yoga | rôzne typy | Medos International SARL | CH | MDO-CH |  | 2019-11-10 | ZP trieda III
P | 99166 | Implantát na odklonenie toku BRAVO | rôzne typy | Medos International SARL | CH | MDO-CH |  | 2023-08-02 | ZP trieda III
P | 99167 | Monitor pacientsky B125 / B105 |  | GE Medical Systems Information Technologies Inc. | US | GEN-US | GEN-DE | 2021-06-07 | ZP trieda IIb
P | 99168 | Katéter bezpečnostný do fistuly Diacan Flex | na hemodialýzu, rôzne rozmery | B.Braun Avitum AG | DE | BME-DE-01 |  | 2022-10-30 | ZP trieda IIa
D | 99169 | Pero inzulínové AllStar Pro | Silver / Cobalt Blue | Sanofi Aventis Deutschland GmbH. | DE | SAS-DE |  | 2022-12-10 | ZP trieda IIb
P | 99170 | Prístroj röntgenový mobilný Multix Fusion Max |  | Siemens Shanghai Medical Equipment Ltd. | CN | SAT-CN | SAT-DE-02 | 2022-06-19 | ZP trieda IIb
P | 99171 | Teplomer digitálny 8-sekundový Microlife MT 850 |  | Microlife AG | CH | MLM-CH |  | 2018-12-20 | ZP trieda IIa
P | 99172 | Záznamník tlaku krvi dlhodobý SOMNOtouch NIBP | s príslušenstvom | SOMNOmedics GmbH | DE | SME-DE |  | 2020-05-25 | ZP trieda IIa
P | 99173 | Systém polysomnografický SOMNOscreen plus | s príslušenstvom | SOMNOmedics GmbH | DE | SME-DE |  | 2020-05-25 | ZP trieda IIa
P | 99174 | Konektor IV bez ihly One-Link |  | Baxter Healthcare SA | CH | BXI-CH |  | 2020-02-09 | ZP trieda IIa
P | 99175 | Softvér medicínksy OLEA SPHERE | pre spracovanie a analýza MR a CT obrazov | OLEA MEDICAL S.A.S. | FR | OLE-FR |  | 2019-03-17 | ZP trieda IIa
P | 99176 | Gél intradermálny Innea | s obsahom kyseliny hyalurónovej | Innate S.r.l. | IT | IAE-IT |  | 2021-04-23 | ZP trieda III
P | 99177 | Zariadenie na diagnostiku srdca WIWE |  | Sanatmetal Ltd., | HU | SKM-HU |  | 2021-11-13 | ZP trieda IIa
P | 99178 | Lôžko nemocničné Eleganza 5 | bez váhy | Linet, spol. s r.o., | CZ | LET-CZ |  | Bez certifikátu | ZP trieda I
P | 99179 | Lôžko nemocničné Eleganza 5 | s váhou | Linet, spol. s r.o., | CZ | LET-CZ |  | 2022-04-06 | ZP trieda I, s meracou funkciou
P | 99180 | Matrac OptiCare | pre nemocničné lôžko Eleganza 5 | Linet, spol. s r.o., | CZ | LET-CZ |  | Bez certifikátu | ZP trieda I
P | 99181 | Lôžko univerzálne Sprint 100 | na prevoz pacientov | Linet, spol. s r.o., | CZ | LET-CZ |  | Bez certifikátu | ZP trieda I
P | 99182 | Kvapky očné s kyselinou hyalurónovou VISIOMAX | jednorazové ampulky | Dr. Kleine Pharma GmbH | DE | KPR-DE |  | 2022-04-12 | ZP trieda IIb
A | 99183 | Med lekársky v tube VIVAMEL | 20g | Tosama, Tovarna Sanitetnega Materiala D.D. | SI | TDD-SI |  | 2020-01-31 | ZP trieda IIb
A | 99184 | Obväz s lekárskym medom VIVAMEL CONTACT | 5x5cm | Tosama, Tovarna Sanitetnega Materiala D.D. | SI | TDD-SI |  | 2020-01-31 | ZP trieda IIb
A | 99185 | Obväz s lekárskym medom VIVAMEL CONTACT | 10x10cm | Tosama, Tovarna Sanitetnega Materiala D.D. | SI | TDD-SI |  | 2020-01-31 | ZP trieda IIb
P | 99186 | Prístroj ultrazvukový LOGIQ E10 | diagnostický, s príslušenstvom | GE Medical Systems Ultrasound & Primary Care Diagnostic, LLC | US | GEN-US-03 | GEN-FR | 2020-12-20 | ZP trieda IIa
P | 99187 | Súprava EASY PRP KIT | na prípravu plazmy obohatenej o krvné doštičky | Neotec Biyoteknoloji San. ve Dis Tic. Ltd. Sti. | TR | NEJ-TR |  | 2021-03-03 | ZP trieda IIa
P | 99188 | Systém stentový FALCOR Flex / FALCOR Pull | rôzne veľkosti | Qmedics AG | CH | QME-CH |  | 2020-12-28 | ZP trieda IIb
P | 99189 | Katéter PTA balónikový dilatačný NAGA | rôzne veľkosti | Qmedics AG | CH | QME-CH |  | 2020-12-28 | ZP trieda IIa
P | 99190 | Systém na prepravu darcovského srdca SherpaPak CTS |  | Paragonix Technologies Inc. | US | PGX-US | MLF-DE | 2023-02-12 | ZP trieda IIa
P | 99191 | Násadka k endoskopickým laparoskopickým nástrojom | kliešte, nožnice, rôzne typy | Karl Storz SE & Co. KG | DE | STO-DE |  | 2023-07-16 | ZP trieda IIb
A | 99192 | Náplasť proti otlakom FARMASAN | mäkká, 1x9ks | Gabbiano S.p.A. | IT | GBB-IT |  | Bez certifikátu | ZP trieda I
A | 99193 | Náplasť proti otlakom FARMASAN | mäkká, 1x4ks | Gabbiano S.p.A. | IT | GBB-IT |  | Bez certifikátu | ZP trieda I
A | 99194 | Náplasť proti otlakom medzi prstami FARMASAN | mäkká, 1x9ks | Gabbiano S.p.A. | IT | GBB-IT |  | Bez certifikátu | ZP trieda I
P | 99195 | Aplikátor laparoskopický pre hemostatikum HEMOBLAST Bellows | jednorazový, 35cm | BIOM´UP S.A. | FR | BMP-FR |  | 2020-04-01 | ZP trieda IIa
P | 99196 | Prístroj RTG FDR Visionary Suite | s príslušenstvom | SHIMADZU CORPORATION, Medical System Division | JP | SHI-JP | FUI-DE-01 | 2021-05-25 | ZP trieda IIb
P | 99197 | Systém autotransfúzny autoLog IQ | ATLGIQ / ATLGIQE / ATLGIQR / ATLGIQ1 / ATLIQ1R, s príslušenstvom | Medtronic Inc. | US | MDC-US-06 | MDC-NL | 2020-02-07 | ZP trieda IIa
P | 99198 | Základňa CareLink SmartSync so softvérovou aplikáciou správcu zariadení Sirius | 24970A, 24967, M01A02, D00U002, D00U003 | Medtronic Inc. | US | MDC-US-06 | MDC-NL | 2022-06-06 | AIZP
P | 99199 | Monitor fetálny SRF618K9 |  | Guangzhou Sunray Medical Apparatus Co., Ltd. | CN | GUO-CN | SHH-DE | 2019-04-07 | ZP trieda IIb
P | 99200 | Ligátor Stiegmann-Goff Bandito | endoskopický chirurgický nástroj | ConMed Corporation | US | CMD-US-01 | MLF-DE | 2023-06-18 | ZP trieda IIb
P | 99201 | Kotvička titánová stehová | modely 2870514TI, 2870614TI, 2870309ST | Karl Storz SE & Co. KG | DE | STO-DE |  | 2023-07-16 | ZP trieda IIb
P | 99202 | Vankúšik samoohrevný s pásom na driek a kríže THERMO THERAPY | pri bolestiach chrbta | Diva International S.r.l. | IT | DVA-IT |  | 2019-06-24 | ZP trieda IIa
P | 99203 | Vankúšik samoohrevný - náhradná náplň THERMO THERAPY | pri bolestiach chrbta | Diva International S.r.l. | IT | DVA-IT |  | 2019-06-24 | ZP trieda IIa
P | 99204 | Vankúšik samoohrevný s pásom na šiju THERMO THERAPY | pri bolestiach šije | Diva International S.r.l. | IT | DVA-IT |  | 2019-06-24 | ZP trieda IIa
P | 99205 | Vankúšik samoohrevný - náhradná náplň THERMO THERAPY | pri bolestiach šije | Diva International S.r.l. | IT | DVA-IT |  | 2019-06-24 | ZP trieda IIa
P | 99206 | Náplasť samoohrevná THERMO THERAPY | pri menštruačných bolestiach | Diva International S.r.l. | IT | DVA-IT |  | 2019-06-24 | ZP trieda IIa
P | 99207 | Kôš extrakčný SpyGlass |  | Boston Scientific Corporation | US | BSC-US | BSC-IE | 2021-09-25 | ZP trieda IIa
P | 99208 | Slučka extrakčná SpyGlass |  | Boston Scientific Corporation | US | BSC-US | BSC-IE | 2021-09-25 | ZP trieda IIa
P | 99209 | Sprej nosový Sea Water Spray |  | Laboratories Chemineau | FR | LBN-FR |  | 2022-05-11 | ZP trieda IIa
P | 99210 | Softvér pre hemodynamickú aplikáciu Philips |  | Philips Medical Systems Nederland B.V. (Best) | NL | PMS-NL-01 |  | 2023-02-01 | ZP trieda IIb
P | 99211 | Prístroj ultrazvukový diagnostický HD5 | s príslušenstvom | Neusoft Medical Systems Co., Ltd. | CN | NUF-CN | EMR-NL-01 | 2020-06-22 | ZP trieda IIa
P | 99212 | Náhrada bedrovej medzistavcovej platničky IMPLASPIN | z materiálu PEEK, rôzne typy | LASAK s.r.o. | CZ | LSK-CZ |  | 2019-05-29 | ZP trieda IIb
P | 99213 | Náhrada bedrovej medzistavcovej platničky IMPLASPIN | z titánu, rôzne typy | LASAK s.r.o. | CZ | LSK-CZ |  | 2019-05-29 | ZP trieda IIb
P | 99214 | Náhrada krčnej medzistavcovej platničky IMPLASPIN | z materiálu PEEK, rôzne typy | LASAK s.r.o. | CZ | LSK-CZ |  | 2019-05-29 | ZP trieda IIb
P | 99215 | Náhrada krčnej medzistavcovej platničky IMPLASPIN | z titánu, rôzne typy | LASAK s.r.o. | CZ | LSK-CZ |  | 2019-05-29 | ZP trieda IIb
P | 99216 | Sprej do nosa Quixx protect |  | HÄLSA Pharma GmbH | DE | HÄS-DE |  | 2021-07-29 | ZP trieda IIa
P | 99217 | Sprej do hrdla Quixx protect |  | HÄLSA Pharma GmbH | DE | HÄS-DE |  | 2021-07-29 | ZP trieda IIa
P | 99218 | Pastilky Quixx protect | prevencia a podpora liečby vírusových infekcií horných dýchacích ciest | HÄLSA Pharma GmbH | DE | HÄS-DE |  | 2021-07-29 | ZP trieda IIa
B | 99219 | Katéter močový Foley, balónikový silikónový | rôzne typy a veľkosti | Sewoon Medical Co., Ltd. | KR | SWE-KR | DOB-GB | 2020-06-03 | ZP trieda IIb
P | 99220 | Katéter PTCA dilatačný balónikový EasyT / NIC Nano hydro / NIC 1.1 hydro | rôzne typy a veľkosti | SIS MEDICAL AG | CH | SDG-CH |  | 2021-01-10 | ZP trieda III
P | 99221 | Systém zobrazovací NM 830 |  | GE Medical Systems Israel Ltd. | IL | GEN-IL-01 | GEN-FR | 2021-03-25 | ZP trieda IIa
P | 99222 | Systém zobrazovací NM/CT 850 / NM/CT 860 / NM/CT 870 DR / NM/CT 870 CZT |  | GE Medical Systems Israel Ltd. | IL | GEN-IL-01 | GEN-FR | 2021-03-25 | ZP trieda IIb
P | 99223 | Roztok na kontaktné šošovky VISIOMAX | soľný, 360ml | 4Care GmbH | DE | 4CA-DE |  | 2020-05-24 | ZP trieda IIb
P | 99224 | Defibrilátor impanatovateľný Intica Neo 5 / Intica Neo 7 / Ilivia Neo 7 | rôzne modely | Biotronik SE & Co. KG | DE | XBT-DE |  | 2021-10-25 | AIZP
P | 99225 | Systém plánovací pre rádioterapiu Monaco |  | Elekta Inc. | US | EOS-US | EOS-GB | 2019-10-25 | ZP trieda IIb
P | 99226 | Súprava laparoskopická k chirurgickému robotu DEX | BK-1301 / BK-1302 / BK-1303 / BK-1304 / BK-1505 | Dex Surgical | FR | DXS-FR |  | 2023-10-04 | ZP trieda IIb
P | 99227 | Laparoskop MicroLap | LIL-33-0, LIL-33-30 | ConMed Corporation | US | CMD-US-01 | MLF-DE | 2023-06-18 | ZP trieda IIa
P | 99228 | Endoskop rigidný |  | ConMed Corporation | US | CMD-US-01 | MLF-DE | 2023-06-18 | ZP trieda IIa
K | 99229 | Stolík k lôžku AT51020 | s nastaviteľnou výškou | ANTAR Sp. J.I. Groniecka-Tarnkowska, A. Tarnkowski | PL | ANK-PL |  | Bez certifikátu | ZP trieda I
K | 99230 | Stolík k lôžku pojazdný AT51021 | s nastaviteľnou výškou a sklonom | ANTAR Sp. J.I. Groniecka-Tarnkowska, A. Tarnkowski | PL | ANK-PL |  | Bez certifikátu | ZP trieda I
K | 99231 | Nadstavec na WC AT51201 | s poklopom, výška 10cm | ANTAR Sp. J.I. Groniecka-Tarnkowska, A. Tarnkowski | PL | ANK-PL |  | Bez certifikátu | ZP trieda I
K | 99232 | Nadstavec na WC AT51202 | s poklopom, výška 15cm | ANTAR Sp. J.I. Groniecka-Tarnkowska, A. Tarnkowski | PL | ANK-PL |  | Bez certifikátu | ZP trieda I
K | 99233 | Nadstavec na WC AT51203 | výška 10cm | ANTAR Sp. J.I. Groniecka-Tarnkowska, A. Tarnkowski | PL | ANK-PL |  | Bez certifikátu | ZP trieda I
K | 99234 | Nadstavec na WC AT51204 | s poklopom a podrúčkami | ANTAR Sp. J.I. Groniecka-Tarnkowska, A. Tarnkowski | PL | ANK-PL |  | Bez certifikátu | ZP trieda I
K | 99235 | Nadstavec na WC AT51205 | s poklopom a podrúčkami | ANTAR Sp. J.I. Groniecka-Tarnkowska, A. Tarnkowski | PL | ANK-PL |  | Bez certifikátu | ZP trieda I
P | 99236 | Systém zobrazovací Makoto NIRS / IVUS | modely MC10 / MC10i | Infraredx Inc. | US | IFR-US | EMR-NL-01 | 2019-05-31 | ZP trieda IIa
P | 99237 | Systém medzistavcový spojovací Interbody System ProTi 360° | ACIS / CONCORDE / T-PAL, rôzne typy a veľkosti | Tyber Medical | US | TBR-US | MLF-DE | 2023-08-28 | ZP trieda IIb
P | 99238 | Prístroj liečebný pohybový MOTOmed muvi | rehabilitácia HK a DK | RECK - Technik GmbH. & Co. Kg | DE | REK-DE |  | 2023-08-02 | ZP trieda IIa
P | 99239 | Gél MenoRelax | proti vaginálnej suchosti | BioClin BV | NL | BIB-NL |  | 2020-04-12 | ZP trieda IIa
P | 99240 | Gél dermatologický Renée Lift | s obsahom 26 mg/ml zosieťovanej kyseliny hyalurónovej | Matex Lab SA | CH | MXH-CH |  | 2021-09-06 | ZP trieda III
P | 99241 | Gél dermatologický Renée Smile | s obsahom 22 mg/ml zosieťovanej kyseliny hyalurónovej | Matex Lab SA | CH | MXH-CH |  | 2021-09-06 | ZP trieda III
P | 99242 | Gél dermatologický Renée Touch | s obsahom 24 mg/ml zosieťovanej kyseliny hyalurónovej | Matex Lab SA | CH | MXH-CH |  | 2021-09-06 | ZP trieda III
P | 99243 | Gél dermatologický Renée Volume | s obsahom 28 mg/ml zosieťovanej kyseliny hyalurónovej | Matex Lab SA | CH | MXH-CH |  | 2021-09-06 | ZP trieda III
P | 99244 | Stanica pracovná SyncVision | systém | Volcano Corporation | US | VOL-US | VOL-BE | 2019-06-24 | ZP trieda IIa
P | 99245 | Test tehotenský Slovakiapharm | 2ks, s nádobkou na moč | Imperial VITAMINS, s.r.o. < | SK | IMV-SK |  | 2022-02-16 | IVD na samotestovanie
P | 99246 | Oxygenátor Capiox FX | so zabudovaným arteriálnym filtrom a rezervoárom | Terumo Cardiovascular Systems Corporation | US | TCJ-US-04 | TCJ-BE | 2022-02-22 | ZP trieda IIa
P | 99247 | Robot chirurgický DEX | na laparoskopické výkony, s príslušenstvom | Dex Surgical | FR | DXS-FR |  | 2020-09-14 | ZP trieda IIa
P | 99248 | Kliešte bioptické Precisor / Precisor Plus / Precisor EXL / Precisor Broncho / Precisor Pediatric | endoskopické inštrumenty | ConMed Corporation | US | CMD-US-01 | MLF-DE | 2023-06-18 | ZP trieda IIa
P | 99249 | Systém hysteroskopický TruClear | s príslušenstvom, na odstraňovanie tkaniva | Covidien IIc | US | COV-US | COV-IE | 2023-03-20 | ZP trieda IIa
P | 99250 | Prístroj kombinovaný ApneABP | holter na monitorovanie krvného tlaku a SpO2 | Meditech Kft. | HU | MCH-HU |  | 2023-06-27 | ZP trieda IIa
P | 99251 | Lôžko univerzálne Sprint | na prevoz pacientov | Linet, spol. s r.o., | CZ | LET-CZ |  | Bez certifikátu | ZP trieda I
P | 99252 | Náplasť Cosmos Ultra jemná | delená, 25x72mm / 1ks + 40x60mm / 2ks | Paul Hartmann AG | DE | PHR-DE |  | Bez certifikátu | ZP trieda I
P | 99253 | Náplasť Cosmos Ultra jemná | nedelená, 60x100mm / 5ks | Paul Hartmann AG | DE | PHR-DE |  | Bez certifikátu | ZP trieda I
P | 99254 | Kanyla PROFORMA | príslušenstvo na endoskopiu a katetrizáciu žlčových ciest | ConMed Corporation | US | CMD-US-01 | MLF-DE | 2023-06-18 | ZP trieda I, sterilná
P | 99255 | Balónik DURAglide | príslušenstvo na endoskopické odstránenie žlčového kameňa | ConMed Corporation | US | CMD-US-01 | MLF-DE | 2023-06-18 | ZP trieda I, sterilná
P | 99256 | Systém zobrazovací pre nukleárnu medicínu Discovery NM 530c |  | GE Medical Systems Israel Ltd. | IL | GEN-IL-01 | GEN-FR | 2021-03-25 | ZP trieda IIa
P | 99257 | Nástroje endoskopické | rôzne druhy inštrumentária | ENDO-FLEX GmbH | DE | ENF-DE |  | 2019-01-31 | ZP trieda IIb
P | 99258 | Doska polohovacia pre hlavu, krk a ramená Portait | RT-4552 | Qfix | US | QFI-US | ADJ-GB | Bez certifikátu | ZP trieda I
P | 99259 | Doska polohovacia pre prsia a pľúca Quest | RT-4543, s príslušenstvom | Qfix | US | QFI-US | ADJ-GB | Bez certifikátu | ZP trieda I
P | 99260 | Držiak na ruky a ramená ArmShuttle | RT-4543C, indexačný imobilizačný systém | Qfix | US | QFI-US | ADJ-GB | Bez certifikátu | ZP trieda I
P | 99261 | Držiak na ruky a ramená ArmShuttle Elite | RT-4546C, indexačný imobilizačný systém | Qfix | US | QFI-US | ADJ-GB | Bez certifikátu | ZP trieda I
P | 99262 | Maska fixačná Aquaplast | termoplasty RT-1xxx | Qfix | US | QFI-US | ADJ-GB | Bez certifikátu | ZP trieda I
P | 99263 | Maska fixačná Fibreplast | termoplasty RT-1xxx | Qfix | US | QFI-US | ADJ-GB | Bez certifikátu | ZP trieda I
P | 99264 | Plát gélový Aquaplast RT Bolus | termoplasty RT-1xxx | Qfix | US | QFI-US | ADJ-GB | Bez certifikátu | ZP trieda I
P | 99265 | Poduška VacQfix | RT-4517-xxxx, s príslušenstvom | Qfix | US | QFI-US | ADJ-GB | Bez certifikátu | ZP trieda I
P | 99266 | Sirup NEKAŠLI | 100% prírodný bylinný sirup na kašeľ | TEREZIA COMPANY s.r.o. < | SK | TEZ-SK |  | Bez certifikátu | ZP trieda I
P | 99267 | Roztok na uchovávanie tvrdých kontaktných šošoviek VISIOMAX | 240ml | 4Care GmbH | DE | 4CA-DE |  | 2020-05-24 | ZP trieda IIb
P | 99268 | Šošovka vnútroočná Sulcoflex Trifocal | pseudofakická sekundárna, model IOL703F | Rayner Intraocular Lenses Ltd. | GB | RAY-GB |  | 2023-04-21 | ZP trieda IIb
P | 99269 | Šošovka vnútroočná RayOne Toric | model RAO610T | Rayner Intraocular Lenses Ltd. | GB | RAY-GB |  | 2023-04-21 | ZP trieda IIb
P | 99270 | Systém spinálny icotec Pedicle / icotec LightMore Pedicle / icotec VADER Pedicle | rôzne modely | icotec ag | CH | ICC-CH |  | 2022-09-30 | ZP trieda IIb
P | 99271 | Holter EKG CardiUP! |  | Meditech Kft. | HU | MCH-HU |  | 2023-06-27 | ZP trieda IIa
P | 99272 | Roztok inhalačný Das Gesunde Plus | 2,5ml / 30ks | Dr. Kleine Pharma GmbH | DE | KPR-DE |  | 2020-12-20 | ZP trieda IIa
J | 99273 | Ortéza kolenná A22 |  | DON JOY ORTHOPEDICS LLC, (DJO), | US | DJY-US | MLF-DE | Bez certifikátu | ZP trieda I
J | 99274 | Ortéza kolenná RENEGADE |  | DON JOY ORTHOPEDICS LLC, (DJO), | US | DJY-US | MLF-DE | Bez certifikátu | ZP trieda I
J | 99275 | Golier krčný FORM FIT |  | DON JOY ORTHOPEDICS LLC, (DJO), | US | DJY-US | MLF-DE | Bez certifikátu | ZP trieda I
J | 99276 | Pás brušný MYBABY STRAP |  | DON JOY ORTHOPEDICS LLC, (DJO), | US | DJY-US | MLF-DE | Bez certifikátu | ZP trieda I
P | 99277 | Systém ventrikulárny asistenčný Jarvik 2000 | pre dospelých | Jarvik Heart Inc. | US | JAR-US | EMR-NL-01 | 2020-04-19 | AIZP
P | 99278 | Ligátor Stiegmann-Goff / Stiegmann-Goff Clearvue | endoskopický chirurgický nástroj | ConMed Corporation | US | CMD-US-01 | MLF-DE | 2023-06-18 | ZP trieda IIa
P | 99279 | Katéter PTA balónikový dilatačný Hermes NC/ Atropos/ Minerva/ Achilles NC/ Castor NC/ Polux |  | BrosMed Medical Co., Ltd. | CN | BSA-CN | BBSA-NL | 2020-04-06 | ZP trieda IIa
P | 99280 | Šošovka vnútroočná FB-313 | s hydrofóbnym povrchom | Oculentis B.V. | NL | OCU-NL |  | 2023-07-01 | ZP trieda IIb
P | 99281 | Šošovka vnútroočná FB-313 MF15 | s hydrofóbnym povrchom | Oculentis B.V. | NL | OCU-NL |  | 2023-07-01 | ZP trieda IIb
P | 99282 | Systém hrudného stentgraftu Valiant Navion | s aplikačným systémom, rôzne modely | Medtronic Inc. | US | MDC-US-06 | MDC-IE | 2019-08-23 | ZP trieda III
P | 99283 | Lampa na fototerapiu bilibluelight |  | Löwenstein Medical & Co. KG | DE | H&L-DE |  | 2024-01-08 | ZP trieda IIa
G | 99284 | Pančuchy kompresívne SIGVARIS Thrombo -X | lýtkové | SIGVARIS AG | CH | SGV-CH |  | Bez certifikátu | ZP trieda I
G | 99285 | Pančuchy kompresívne SIGVARIS Thrombo -X | stehenné | SIGVARIS AG | CH | SGV-CH |  | Bez certifikátu | ZP trieda I
G | 99286 | Pančuchy kompresívne SIGVARIS Thrombo -X | stehenné, s upevnením v páse | SIGVARIS AG | CH | SGV-CH |  | Bez certifikátu | ZP trieda I
J | 99287 | Pás bedrový ACTISTRAP |  | DON JOY ORTHOPEDICS LLC, (DJO), | US | DJY-US | MLF-DE | Bez certifikátu | ZP trieda I
J | 99288 | Ortéza kolenná GENUFORCE | rôzne veľkosti | DON JOY ORTHOPEDICS LLC, (DJO), | US | DJY-US | MLF-DE | Bez certifikátu | ZP trieda I
J | 99289 | Ortéza kolenná PLAYMAKER XPERT wrap |  | DON JOY ORTHOPEDICS LLC, (DJO), | US | DJY-US | MLF-DE | Bez certifikátu | ZP trieda I
J | 99290 | Páska epikondylická EPIFORCE |  | DON JOY ORTHOPEDICS LLC, (DJO), | US | DJY-US | MLF-DE | Bez certifikátu | ZP trieda I
J | 99291 | Ortéza členka MALLEOFORCE |  | DON JOY ORTHOPEDICS LLC, (DJO), | US | DJY-US | MLF-DE | Bez certifikátu | ZP trieda I
J | 99292 | Ortéza zápästia MANUFORCE |  | DON JOY ORTHOPEDICS LLC, (DJO), | US | DJY-US | MLF-DE | Bez certifikátu | ZP trieda I
J | 99293 | Páska patelofemorálna X STRAP |  | DON JOY ORTHOPEDICS LLC, (DJO), | US | DJY-US | MLF-DE | Bez certifikátu | ZP trieda I
P | 99294 | Segmentograf impedančný Angelie EIS |  | EMS Handels Gesellschaft mbH | AT | EHG-AT |  | 2019-05-18 | ZP trieda IIa
P | 99295 | Aplikátor hemostatický SURGICEL |  | Ethicon LLC | US | ETL-US-03 | JJM-GB-03 | 2023-07-01 | ZP trieda IIa
P | 99296 | Ventilátor pľúcny elisa 800 / elisa 800 VIT | na intenzívnu starostlivosť | Löwenstein Medical GmbH & Co.KG | DE | LWN-DE-01 |  | 2024-01-08 | ZP trieda IIb
P | 99297 | Endoskop artroskopický | s optickým káblom a nástrojmi na artroskopiu, rôzne modely | Henke-Sass Wolf GmbH | DE | HSW-DE |  | 2020-05-10 | ZP trieda IIa
P | 99298 | Katéter PTCA s dvojitým lúmenom Sasuke |  | Asahi Intecc Co., Ltd., Medical Division | JP | ASH-JP | EMR-NL-01 | 2023-05-09 | ZP trieda III
P | 99299 | Mikrokatéter PTA Corsair Armet | rôzne dĺžky | Asahi Intecc Co., Ltd., Medical Division | JP | ASH-JP | EMR-NL-01 | 2022-12-31 | ZP trieda IIa
P | 99300 | Vodiaci drôt FX Wire | príslušenstvo na kanyláciu žlčových ciest | ConMed Corporation | US | CMD-US-01 | MLF-DE | 2023-06-18 | ZP trieda I, sterilná
P | 99301 | Vodiaci drôt X Wire | príslušenstvo na kanyláciu žlčových ciest | ConMed Corporation | US | CMD-US-01 | MLF-DE | 2023-06-18 | ZP trieda I, sterilná
P | 99302 | Pumpa infúzna Infusomat Plus Line / Infusomat Plus Line SafeSet | volumetrická, s príslušenstvom, rôzne typy | B.Braun Melsungen AG | DE | BME-DE |  | 2023-05-01 | ZP trieda IIa
P | 99303 | Systém spinálny EXPEDIUM VERSE |  | Medos International SARL | CH | MDO-CH |  | 2019-11-10 | ZP trieda IIb
P | 99304 | Systém ramenných implantátov Latarjet | rôzne typy | Medos International SARL | CH | MDO-CH |  | 2019-11-10 | ZP trieda IIb
P | 99305 | Monitor pacientsky UM 300-10 / UM 300-15 / UM 300-20 | s príslušenstvom MCM-22 a centrálnou stanicou UNET | UTAS Co. ^ | UA | UTS-UA | UTS-SK | 2023-06-19 | ZP trieda IIb
P | 99306 | Skrutky samokompresívne HCS / MAX VPC | rôzne priemery a dĺžky, fixácia kostí | Biomet Trauma | US | BIM-US-04 | BIM-GB | 2022-05-24 | ZP trieda IIb
K | 99307 | Prístroj na meranie zrážanlivosti krvi MicroINR | model KTA0001AC, s príslušenstvom | iLine Microsystems S.L. | ES | ILI-ES |  | 2022-05-21 | IVD na samotestovanie
K | 99308 | Čip microINR | model CHB0025AC, k prístroju na meranie zrážanlivosti krvi MicroINR | iLine Microsystems S.L. | ES | ILI-ES |  | 2022-05-21 | IVD na samotestovanie
P | 99309 | Implantát vnútroočný Lotus | model 93L | Morcher GmbH | DE | MOG-DE |  | 2019-12-31 | ZP trieda IIb
K | 99310 | Prístroj ventilačný DreamStation Go Auto CPAP | cestovný, na liečbu obštrukčnej spánkovej apnoe | Respironics Inc. | US | RSP-US | RSP-DE | 2021-03-01 | ZP trieda IIa
P | 99311 | Šitie chirurgické nevstrebateľné DemeLON/ DemeLON MULTI/ DemeLENE/ DemeBOND/ DemesSILK | rôzne veľkosti USP, dĺžky a typy ihiel | DemeTECH Corp. | US | DEC-US | RMK-GB | 2021-03-04 | ZP trieda IIb
P | 99312 | Šitie chirurgické vstrebateľné DemeSORB/ DemeCRYL/ DemeDIOX/ DemeQUICK/ DemeCAPRONE | rôzne veľkosti USP, dĺžky a typy ihiel | DemeTECH Corp. | US | DEC-US | RMK-GB | 2021-03-04 | ZP trieda III
P | 99313 | Prípravok dezinfekčný Hexaquart pure | čistenie a dezinfekcia priestorov a ZP | B.Braun Medical AG | CH | BME-CH |  | 2019-05-17 | ZP trieda IIa
P | 99314 | Prípravok dezinfekčný Hexaquart XL | čistenie a dezinfekcia priestorov a ZP | B.Braun Medical AG | CH | BME-CH |  | 2019-05-17 | ZP trieda IIa
P | 99315 | Probiotikum vaginálne FEB-RIN | 14 vaginálnych kapsúl a 14 aplikátorov | BIOFARMA S.p.A. | IT | BFR-IT |  | 2022-07-31 | ZP trieda IIa
P | 99316 | Systém protiembolickej ochrany Empro | EP4514C-190 / EP6514C-190 | MicroVention Europe | FR | MCV-FR |  | 2020-10-19 | ZP trieda III
P | 99317 | Odparovač Tec 820 / Tec 850 | pre inhaláciu anestetika | Datex-Ohmeda | US | DDI-US-01 | GEN-FR | 2021-04-19 | ZP trieda IIb
P | 99318 | Gél intraartikulárny ArthroDoc Hyal Inject One-Shot | v striekačke, s obsahom 2,5% hyaluronátu sodného | ProNovis GmbH | DE | POV-DE |  | 2022-06-13 | ZP trieda III
P | 99319 | Prístroj SHOCKWAVE DUAL POWER | na liečbu rázovými vlnami | Winform Medical Engineering S.R.L. | IT | WIF-IT |  | 2019-05-13 | ZP trieda IIb
P | 99320 | Prístroj ultrazvukový Lumify | s príslušenstvom | Philips Ultrasound | US | PMS-US-04 | PMS-NL-01 | 2020-04-23 | ZP trieda IIa
P | 99321 | Monitor krvného tlaku ambulantný custo screen 300 | s príslušenstvom | custo med GmbH | DE | CSM-DE-01 |  | 2019-05-30 | ZP trieda IIa
F | 99322 | Vrecko urostomické SenSura Mio Click maxi | dvojdielne, priehľadné, 60 mm | Coloplast A/S | DK | COL-DK |  | Bez certifikátu | ZP trieda I
F | 99323 | Vrecko urostomické SenSura Mio Click maxi | dvojdielne, nepriehľadné, 60 mm | Coloplast A/S | DK | COL-DK |  | Bez certifikátu | ZP trieda I
P | 99324 | Kotva stehová Healix Advance | rôzne typy | Medos International SARL | CH | MDO-CH |  | 2019-11-10 | ZP trieda III
P | 99325 | Kotva fixačná pre mäkké tkanivo Healix Advance | rôzne typy | Medos International SARL | CH | MDO-CH |  | 2019-11-10 | ZP trieda IIb
I | 99326 | Systém InSpace malý | 40 x 50 mm, balónik a aplikátor | Ortho-Space Ltd. | IL | OHO-IL | C4U-NL | 2023-01-01 | ZP trieda III
I | 99327 | Systém InSpace stredný | 50 x 60 mm, balónik a aplikátor | Ortho-Space Ltd. | IL | OHO-IL | C4U-NL | 2023-01-01 | ZP trieda III
I | 99328 | Systém InSpace veľký | 60 x 70 mm, balónik a aplikátor | Ortho-Space Ltd. | IL | OHO-IL | C4U-NL | 2023-01-01 | ZP trieda III
P | 99329 | Protéza členkového kĺbu Zimmer TM Total Ankle | rôzne veľkosti | Zimmer Inc. | US | ZIM-US | ZIM-GB | 2021-02-26 | ZP trieda IIb
P | 99330 | Zariadenie záznamové, archivačné a komunikačné Medirecord M2 |  | Medirecord CZ s.r.o. | CZ | MKB-CZ |  | Bez certifikátu | ZP trieda I
P | 99331 | Katéter na koronárnu intravaskulárnu litotripsiu (IVL) Shockwave C2 | rôzne rozmery | Shockwave Medical Inc. | US | SKW-US | MPF-FR | 2022-04-17 | ZP trieda III
P | 99332 | Prístroj ultrazvukový MyLab 9 / MyLab 9 eXP | diagnostický | ESAOTE s.p.A. | IT | ESA-IT |  | 2020-11-28 | ZP trieda IIa
P | 99333 | Prístroj ultrazvukový MyLabX5 / MyLab X6 / MyLab X7 / MyLab X8 | diagnostický | ESAOTE s.p.A. | IT | ESA-IT |  | 2020-11-28 | ZP trieda IIa
P | 99334 | Prístroj ultrazvukový MyLab Sigma | diagnostický | ESAOTE s.p.A. | IT | ESA-IT |  | 2020-11-28 | ZP trieda IIa
P | 99335 | Prístroj ultrazvukový MyLab Omega | diagnostický | ESAOTE s.p.A. | IT | ESA-IT |  | 2020-11-28 | ZP trieda IIa
P | 99336 | Systém spinálnych implanatátov ARCHON ACP | neabsorbovateľná spinálna fixačná predná dlaha, s inštrumentáriom | NuVasive Inc. | US | NUI-US-01 | NUI-GB | 2020-05-26 | ZP trieda IIb
P | 99337 | Systém spinálnych implantátov BASE | interfixovaný predný titánový implantát, s inštrumentáriom | NuVasive Inc. | US | NUI-US-01 | NUI-GB | 2020-05-26 | ZP trieda IIb
P | 99338 | Systém spinálnych implantátov CoRoent Small / CoRoent TL | rôzne veľkosti, s inštrumentáriom | NuVasive Inc. | US | NUI-US-01 | NUI-GB | 2020-05-26 | ZP trieda IIb
P | 99339 | Systém spinálnych implantátov XLIF Decade | laterálne platničkové implantáty, s inštrumentáriom | NuVasive Inc. | US | NUI-US-01 | NUI-GB | 2020-05-26 | ZP trieda IIb
P | 99340 | Systém NVM5 | s príslušenstvom, | NuVasive Inc. | US | NUI-US-01 | NUI-GB | 2020-05-26 | ZP trieda IIa
P | 99341 | Systém spinálnych implantátov GSB RELINE | systém zadnej vnútornej fixácie hrudno-driekovej, s inštrumentáriom | NuVasive Inc. | US | NUI-US-01 | NUI-GB | 2020-05-26 | ZP trieda IIb
P | 99342 | Systém spinálnych implantátov VuePoint | rôzne veľkosti, systém zadnej krčnej vnútornej fixácie, s inštrumentáriom | NuVasive Inc. | US | NUI-US-01 | NUI-GB | 2020-05-26 | ZP trieda IIb
P | 99343 | Systém náhrady tela chrbticového stavca X-CORE | rôzne veľkosti, expandovateľný, s inštrumentáriom | NuVasive Inc. | US | NUI-US-01 | NUI-GB | 2020-05-26 | ZP trieda IIb
P | 99344 | Prístroj ultrazvukový Versana Premier | diagnostický | GE Medical Systems China Co. Ltd. | CN | GEN-CN-02 | GEN-FR | 2021-05-02 | ZP trieda IIa
G | 99345 | Pančuchy lýtkové Avicenum 360 FINE | kompresná trieda 2, s/bez špice, short / normal / long, S-XXL | Aries, a.s. | CZ | ARA-CZ |  | Bez certifikátu | ZP trieda I
G | 99346 | Pančuchy stehenné Avicenum Hospital 2 | kompresná trieda 2, S-XXL | Aries, a.s. | CZ | ARA-CZ |  | Bez certifikátu | ZP trieda I
J | 99347 | Bandáž členková Avicenum ORTHO 360 | kompresná trieda 2, S-XL | Aries, a.s. | CZ | ARA-CZ |  | Bez certifikátu | ZP trieda I
P | 99348 | Implantát kostný k vonkajšiemu stabilizátoru | rôzne typy, kolíky a drôty | BHH Mikromed Sp. Z o.o. | PL | BHH-PL |  | 2020-10-01 | ZP trieda IIb
P | 99349 | Stanica pracovná Xeleris 4.0 / Xeleris 4 DR | pre RTG diagnostiku | GE Medical Systems Israel Ltd. | IL | GEN-IL-01 | GEN-FR | 2021-05-25 | ZP trieda IIa
P | 99350 | Prístroj oftalmologický kryochirurgický Keeler Cryomatic MKII | s príslušenstvom | Keeler Ltd. | GB | KEE-GB |  | 2019-10-31 | ZP trieda IIb
D | 99351 | Snímač Dexcom G6 | súčasť systému na kontinuálne monitoravnie glykémie | DexCom, Inc. | US | DEX-US | MLF-DE | 2019-11-10 | ZP trieda IIb
D | 99352 | Vysielač Dexcom G6 | súčasť systému na kontinuálne monitoravnie glykémie | DexCom, Inc. | US | DEX-US | MLF-DE | 2019-11-10 | ZP trieda IIb
P | 99353 | Systém oftalmologický implantačný UNFOLDER Platinum Push | model 1VTEC30 | Johnson & Johnson Surgical Vision, Inc., predtým Abbott Medical Optics Inc. | US | JJM-US-02 | ABT-IE-04 | 2023-11-01 | ZP trieda IIa
O | 99354 | Šošovka vnútroočná TECNIS Eyhance | model ICB00 | Johnson & Johnson Surgical Vision, Inc., predtým Abbott Medical Optics Inc. | US | JJM-US-02 | ABT-IE-04 | 2023-11-01 | ZP trieda IIb
P | 99355 | Slučka polypektomická Singular / Optimizer jednorazová | rôzne typy | ConMed Corporation | US | CMD-US-01 | MLF-DE | 2023-06-18 | ZP trieda IIb
P | 99356 | Softvér zobrazovací AMULET Bellus II | model MIS-1000 | Fujifilm Corporation | JP | FUI-JP-02 | FUI-DE-01 | 2022-11-21 | ZP trieda IIa
P | 99357 | Systém rádiofrekvenčný elektrochirurgický pre artroskopiu | s príslušenstvom | EMED SP. Z O. O. SP. K. | PL | EMD-PL |  | 2023-10-20 | ZP trieda IIb
P | 99358 | Systém laserový oftalmologický OcuLight SL / OcuLight SLx | s príslušenstvom | IRIDEX Corp. | US | IRX-US | EMR-NL-01 | 2020-04-01 | ZP trieda IIb
P | 99359 | Šošovka vnútroočná InFo | 108M / 124M | SAV-IOL SA | CH | SVL-CH |  | 2020-12-22 | ZP trieda IIb
P | 99360 | Šošovka vnútroočná LUCIDIS | 108M / 124M | SAV-IOL SA | CH | SVL-CH |  | 2020-12-22 | ZP trieda IIb
P | 99361 | Šošovka vnútroočná EDEN | 108M / 124M | SAV-IOL SA | CH | SVL-CH |  | 2020-12-22 | ZP trieda IIb
P | 99362 | Šošovka vnútroočná HARMONIS |  | SAV-IOL SA | CH | SVL-CH |  | 2020-12-22 | ZP trieda IIb
P | 99363 | Kliešte bioptické elektrochirurgické Precisor Hot | jednorazové endoskopické inštrumenty | ConMed Corporation | US | CMD-US-01 | MLF-DE | 2023-06-18 | ZP trieda IIb
P | 99364 | Elektróda kardiostimulačná VITIS A / VITIS AS / VITIS V / VITIS VS |  | Medico S.p.A. | IT | MCO-IT |  | 2023-06-03 | AIZP
P | 99365 | Endoprotéza bedrového kĺbu ACTIS DUOFIX | rôzne typy a veľkosti | DePuy Ireland Ltd. | IE | DPI-IE |  | 2019-11-03 | ZP trieda III
P | 99366 | Generátor na intravaskulárnu litotripsiu (IVL) Shockwawe Medical | s pripojovacím káblom | Shockwave Medical Inc. | US | SKW-US | MPF-FR | 2019-12-08 | ZP trieda IIb
P | 99367 | Katéter na intravaskulárnu litotripsiu (IVL) Shockwawe Medical M5 | rôzne typy | Shockwave Medical Inc. | US | SKW-US | MPF-FR | 2019-12-08 | ZP trieda IIb
P | 99368 | Katéter na periférnu intravaskulárnu litotripsiu (IVL) Shockwawe Medical S4 | rôzne typy | Shockwave Medical Inc. | US | SKW-US | MPF-FR | 2019-12-08 | ZP trieda IIb
P | 99369 | Systém oftalmologický Stellaris Elite Posterior/Combined BL14455 / Stellaris Elite Posterior/Combined BL15455 s laserom | mikrochirurgický zadnosegmentový, s príslušenstvom BL5631, BL5631L, BL5631TD | Bausch & Lomb Inc. | US | BLI-US | BLI-GB | 2020-10-18 | ZP trieda IIb
P | 99370 | Kliešte bioptické | rôzne typy | G-Flex Europe SPRL | BE | GFL-BE |  | Bez certifikátu | ZP trieda I
P | 99371 | Ligátor pažerákových varixov | rôzne typy | G-Flex Europe SPRL | BE | GFL-BE |  | 2020-06-01 | ZP trieda IIa
P | 99372 | Ihla endoskopická | rôzne typy a rozmery | G-Flex Europe SPRL | BE | GFL-BE |  | 2020-06-01 | ZP trieda IIa
P | 99373 | Slučka polypektomická multifilamentná / monofilamentná | rôzne typy | G-Flex Europe SPRL | BE | GFL-BE |  | 2020-06-01 | ZP trieda IIa
P | 99374 | Balónik dilatačný | rôzne typy | G-Flex Europe SPRL | BE | GFL-BE |  | 2020-06-01 | ZP trieda IIa
P | 99375 | Sfingterotóm / papilotóm | rôzne typy | G-Flex Europe SPRL | BE | GFL-BE |  | 2020-06-01 | ZP trieda IIb
P | 99376 | Stent endoskopický drenážny s aplikačným systémom | rôzne typy, jednoraz. vodiaci katéter, zavádzač a stentový aplikačný systém | G-Flex Europe SPRL | BE | GFL-BE |  | 2020-06-01 | ZP trieda IIb
P | 99377 | Stent endoskopický drenážny s aplikačným systémom | rôzne typy, biliárna protéza | G-Flex Europe SPRL | BE | GFL-BE |  | 2020-06-01 | ZP trieda IIb
P | 99378 | Stent endoskopický drenážny s aplikačným systémom | rôzne typy, pankreatický a biliárny stent | G-Flex Europe SPRL | BE | GFL-BE |  | 2020-06-01 | ZP trieda IIb
P | 99379 | Súprava cysto-gastroskopická | rôzne typy | G-Flex Europe SPRL | BE | GFL-BE |  | 2020-06-01 | ZP trieda IIb
D | 99380 | Glukomer Accu-Chek Guide Link | súprava na monitorovanie krvnej glukózy | Roche Diabetes Care GmbH | DE | ROH-DE-01 |  | 2021-10-31 | IVD príloha 2 zoznam B
D | 99381 | Prúžky testovacie Accu-Chek Guide | ku glukomeru Accu-Chek Guide Link, 50ks | Roche Diabetes Care GmbH | DE | ROH-DE-01 |  | 2021-10-31 | IVD príloha 2 zoznam B
D | 99382 | Roztok kontrolný Accu-Chek Guide Controls | ku glukomeru Accu-Chek Guide, Accu-Chek Guide Link | Roche Diabetes Care GmbH | DE | ROH-DE-01 |  | 2021-10-31 | IVD príloha 2 zoznam B
P | 99383 | Prístroj RTG FLEXAVISION | skiagrafický / skiaskopický | SHIMADZU CORPORATION, Medical System Division | JP | SHI-JP | SDU-DE | 2021-05-25 | ZP trieda IIb
P | 99384 | Stent periférny samorozťažný Pulsar-18 T3 | rôzne veľkosti | Biotronik AG | CH | XBT-CH |  | 2019-08-31 | ZP trieda IIb
P | 99385 | Médium kultivačné tuhé - neselektívne a nediferenciálne | rôzne druhy | MkB Test a.s. < | SK | MKP-SK |  | Bez certifikátu | IVD ostatné
P | 99386 | Médium kultivačné tuhé - selektívne a nediferenciálne | rôzne druhy | MkB Test a.s. < | SK | MKP-SK |  | Bez certifikátu | IVD ostatné
P | 99387 | Médium kultivačné tuhé - selektívne a diferenciálne | rôzne druhy | MkB Test a.s. < | SK | MKP-SK |  | Bez certifikátu | IVD ostatné
P | 99388 | Médium kultivačné tuhé - testy citlivosti | rôzne druhy | MkB Test a.s. < | SK | MKP-SK |  | Bez certifikátu | IVD ostatné
P | 99389 | Médium kultivačné tuhé - chromogénne | rôzne druhy | MkB Test a.s. < | SK | MKP-SK |  | Bez certifikátu | IVD ostatné
P | 99390 | Médium kultivačné tekuté - neselektívne | rôzne druhy | MkB Test a.s. < | SK | MKP-SK |  | Bez certifikátu | IVD ostatné
P | 99391 | Médium kultivačné tekuté - selektívne | rôzne druhy | MkB Test a.s. < | SK | MKP-SK |  | Bez certifikátu | IVD ostatné
P | 99392 | Médium kultivačné tekuté - izolácia mykobaktérií | rôzne druhy | MkB Test a.s. < | SK | MKP-SK |  | Bez certifikátu | IVD ostatné
P | 99393 | Médium kultivačné tekuté - biochemický test | rôzne druhy | MkB Test a.s. < | SK | MKP-SK |  | Bez certifikátu | IVD ostatné
P | 99394 | Médium kultivačné tekuté - biochemický multitest | rôzne druhy | MkB Test a.s. < | SK | MKP-SK |  | Bez certifikátu | IVD ostatné
D | 99395 | Pumpa inzulínová t:slim X2 |  | Tandem Diabetes Care Inc. | US | TAB-US | MLF-DE | 2023-04-26 | ZP trieda IIb
D | 99396 | Zásobník inzulínu t:slim X2 | 3ml, k inzulínovej pumpe | Tandem Diabetes Care Inc. | US | TAB-US | MLF-DE | 2023-04-26 | ZP trieda IIb
P | 99397 | Súprava na enterálnu výživu Infusomat Plus Line | rôzne typy, s príslušenstvom | B.Braun Melsungen AG | DE | BME-DE |  | 2023-05-01 | ZP trieda IIa
P | 99398 | Hadička tlaková | rôzne rozmery | Sunny Medical Device (Shenzhen) Co., Ltd. | CN | SDH-CN | ASQ-NL | 2023-03-03 | ZP trieda IIa
P | 99399 | Ventil hemostatický s Y konektorom | rôzne typy a rozmery | Sunny Medical Device (Shenzhen) Co., Ltd. | CN | SDH-CN | ASQ-NL | 2023-03-03 | ZP trieda IIa
P | 99400 | Striekačka inzulínová sterilná dicoSULIN | 1ml | ZARYS International Group Spolka z ograniczona odpowiedzialnoscia spolka komandytowa | PL | GOR-PL |  | 2019-06-08 | ZP trieda IIa
P | 99401 | Ihla na inzulínové pero dispoSULIN dvojdielna | rôzne veľkosti a farby | ZARYS International Group Spolka z ograniczona odpowiedzialnoscia spolka komandytowa | PL | GOR-PL |  | 2019-06-08 | ZP trieda IIa
P | 99402 | Maska anestetická nesterilná | rôzne veľkosti, so vzduchovým vankúšom | ZARYS International Group Spolka z ograniczona odpowiedzialnoscia spolka komandytowa | PL | GOR-PL |  | 2019-06-08 | ZP trieda IIa
P | 99403 | Sonda žalúdočná sterilná | rôzne veľkosti | ZARYS International Group Spolka z ograniczona odpowiedzialnoscia spolka komandytowa | PL | GOR-PL |  | 2019-06-08 | ZP trieda IIa
P | 99404 | Monitor pacientsky IntelliVue MX100 | s príslušenstvom | Philips Medizin Systeme Böblingen GmbH | DE | PMS-DE-02 |  | 2020-01-22 | ZP trieda IIb
P | 99405 | Modul merací viacúčelový IntelliVue X3 | s príslušenstvom, k pacientskemu monitoru | Philips Medizin Systeme Böblingen GmbH | DE | PMS-DE-02 |  | 2020-01-22 | ZP trieda IIb
P | 99406 | Prístroj oftalmologický Auto Kerato-refraktometer KR-800 |  | Topcon Corporation | JP | TPC-JP | TPC-NL | 2023-06-08 | ZP trieda I, s meracou funkciou
P | 99407 | Prístroj oftalmologický Auto refraktometer RM-800 |  | Topcon Corporation | JP | TPC-JP | TPC-NL | 2023-06-08 | ZP trieda I, s meracou funkciou
P | 99408 | Systém zmiešavací vákuový EASYMIX uno | na prípravu kostného cementu, s príslušenstvom | OSARTIS GmbH | DE | OSG-DE |  | 2020-10-23 | ZP trieda IIa
P | 99409 | Systém retraktorový miniinvazívny SERENGETI |  | K2M Inc. | US | K2M-US | EMR-NL-01 | 2023-03-27 | ZP trieda IIa
P | 99410 | Súprava na separáciu krvi GLO PRP |  | Glotech Co., Ltd. | KR | GLH-KR | GFN-FI | 2022-08-08 | ZP trieda IIa
P | 99411 | Krúžok kapsulárny | rôzne veľkosti | Madhu Instruments Pvt. Ltd. | IN | MUU-IN | MFB-GB | 2021-10-21 | ZP trieda IIa
P | 99412 | Súprava perkutánna gastrostomická Freka Pexact FR 15, ENFit |  | Dalian Create Medical Products Co., Ltd. | CN | DCR-CN | MLF-DE | 2023-06-20 | ZP trieda IIb
P | 99413 | Klince tibiálne Expert Tibial Nail PROtect | s antibiotickou povrchovou úpravou | Synthes GmbH | CH | SYT-CH |  | 2020-05-30 | ZP trieda III
P | 99414 | Prezervatív Durex Red |  | Reckitt Benckiser Healthcare (UK) Ltd. | GB | RBS-GB |  | 2021-10-30 | ZP trieda IIb
P | 99415 | Prístroj elektrokauterizačný bipolárny BiCap Superconductor | s príslušenstvom | ConMed Corporation | US | CMD-US-01 | MLF-DE | 2023-06-18 | ZP trieda IIb
P | 99416 | Roztok dermálny viskoelastický implantovateľný Juvéderm VOLUX | 95294JR, s kyselinou hyalurónovou a lidokaínom | Allergan (Corneal Industrie, SAS) | FR | AOP-FR |  | 2021-12-16 | ZP trieda III
P | 99417 | Sieťka chirurgická PROLENE Soft | rôzne typy | Ethicon LLC | US | ETL-US-03 | JJM-DE | 2023-07-01 | ZP trieda IIb
P | 99418 | Sieťka chirurgická ETHICON PHYSIOMESH Open | rôzne typy | Johnson & Johnson International | BE | JJM-BE |  | 2020-11-03 | ZP trieda III
P | 99419 | Sieťka chirurgická ULTRAPRO Advanced | rôzne typy | Johnson & Johnson International | BE | JJM-BE |  | 2022-07-07 | ZP trieda IIb
P | 99420 | Systém riadiaci ultrazvukový EKOS 4.0 |  | EKOS Corporation | US | EKS-US | HJL-DE | 2020-01-07 | ZP trieda IIb
P | 99421 | Roztok na kontaktné šošovky VISIOMAX Sensitive | kombinovaný, 360ml | Eyelike GmbH | DE | EYL-DE |  | 2021-08-21 | ZP trieda IIb
P | 99422 | Prístroj oftalmologický Auto kerato-refraktometer KR-800A |  | Topcon Corporation | JP | TPC-JP | TPC-NL | 2023-06-08 | ZP trieda I, s meracou funkciou
P | 99423 | Prístroj oftalmologický Auto kerato-refraktometer KR-800PA |  | Topcon Corporation | JP | TPC-JP | TPC-NL | 2023-06-08 | ZP trieda I, s meracou funkciou
P | 99424 | Prístroj oftalmologický Auto kerato-refraktometer KR-800S |  | Topcon Corporation | JP | TPC-JP | TPC-NL | 2023-06-08 | ZP trieda I, s meracou funkciou
P | 99425 | Monitor fetálny / kardiotokograf JPD-300P |  | Shenzhen Jumper Medical Equipment Co, Ltd. | CN | SZJ-CN | WEK-GB | 2021-09-28 | ZP trieda IIa
N | 99426 | Prístroj načúvací Phonak Audéo M30-312 | digitálny, RIC | Sonova AG | CH | SOQ-CH |  | 2019-12-15 | ZP trieda IIa
N | 99427 | Prístroj načúvací Phonak Audéo M50-312 | digitálny, RIC | Sonova AG | CH | SOQ-CH |  | 2019-12-15 | ZP trieda IIa
N | 99428 | Prístroj načúvací Phonak Audéo M70-312 | digitálny, RIC | Sonova AG | CH | SOQ-CH |  | 2019-12-15 | ZP trieda IIa
N | 99429 | Prístroj načúvací Phonak Audéo M90-312 | digitálny, RIC | Sonova AG | CH | SOQ-CH |  | 2019-12-15 | ZP trieda IIa
N | 99430 | Prístroj načúvací Phonak Audéo M-312 Trial | digitálny, RIC | Sonova AG | CH | SOQ-CH |  | 2019-12-15 | ZP trieda IIa
N | 99431 | Prístroj načúvací Phonak Audéo M30-R | digitálny, RIC, s nabíjateľným akumulátorom | Sonova AG | CH | SOQ-CH |  | 2019-12-15 | ZP trieda IIa
N | 99432 | Prístroj načúvací Phonak Audéo M50-R | digitálny, RIC, s nabíjateľným akumulátorom | Sonova AG | CH | SOQ-CH |  | 2019-12-15 | ZP trieda IIa
N | 99433 | Prístroj načúvací Phonak Audéo M70-R | digitálny, RIC, s nabíjateľným akumulátorom | Sonova AG | CH | SOQ-CH |  | 2019-12-15 | ZP trieda IIa
N | 99434 | Prístroj načúvací Phonak Audéo M90-R | digitálny, RIC, s nabíjateľným akumulátorom | Sonova AG | CH | SOQ-CH |  | 2019-12-15 | ZP trieda IIa
N | 99435 | Prístroj načúvací Phonak Audéo M-R Trial | digitálny, RIC, s nabíjateľným akumulátorom | Sonova AG | CH | SOQ-CH |  | 2019-12-15 | ZP trieda IIa
P | 99436 | Pumpa duálna OPO73 - súprava | k oftalmologickému systému WHITESTAR SIGNATURE / WHITESTAR SIGNATURE PRO | Johnson & Johnson Surgical Vision, Inc., predtým Abbott Medical Optics Inc. | US | JJM-US-02 | ABT-IE-04 | 2019-11-16 | ZP trieda IIa
P | 99437 | Roztok morskej vody ALIAMARE 50 ml | s 0,2% hyaluronátom sodným, na dennú hygienu nosa a uší | IBSA Farmaceutici Italia s.r.l. | IT | IBS-IT |  | 2021-02-03 | ZP trieda IIa
P | 99438 | Skúmavka na prípravu autológnej plazmy Cellular Matrix | BCT-HA-3, s kyselinou hyalurónovou | Regen LAB SA | CH | RGN-CH |  | 2019-11-02 | ZP trieda III
P | 99439 | Skúmavka na prípravu autológnej plazmy RegenKit BCT-3 | RK-BCT-3 | Regen LAB SA | CH | RGN-CH |  | 2019-11-02 | ZP trieda IIb
P | 99440 | Komponent kolenný RHEO KNEE | na stavbu protézy dolnej končatiny | Össur | IS | OSU-IS |  | 2019-06-18 | ZP trieda IIa
P | 99441 | Komponent kolenný RHEO KNEE XC | na stavbu protézy dolnej končatiny | Össur | IS | OSU-IS |  | 2019-06-18 | ZP trieda IIa
P | 99442 | Systém magnetickej rezonancie Prodiva 1.5T CX / Prodiva 1.5T CS |  | Philips Healthcare (Suzhou) Co., Ltd. | CN | PMS-CN-01 | PMS-NL-01 | 2022-04-29 | ZP trieda IIa
P | 99443 | Sieťka neokluzívna remodelačná Cascade M / Cascade L |  | Perfolw Medical Ltd. | IL | PEW-IL | MNK-DE | 2023-05-27 | ZP trieda III
P | 99444 | Sieťka dynamická neuro-trombektomická Stream / Stream XL |  | Perfolw Medical Ltd. | IL | PEW-IL | MNK-DE | 2020-12-21 | ZP trieda III
P | 99446 | Systém oftalmologický laserový Catalys | femtosekundový, softvérová verzia cOS 5.xx | AMO Manufacturing USA LLC | US | ABT-US-08 | ABT-IE-04 | 2020-11-22 | ZP trieda IIb
P | 99447 | Príslušenstvo sterilné Liquid Optrics Interface | modely 0180-1201, 0180-1401, k laserovému systému Catalys, softvérová verzia cOS 5.xx | AMO Manufacturing USA LLC | US | ABT-US-08 | ABT-IE-04 | 2020-11-22 | ZP trieda IIa
P | 99448 | Systém urodynamický Solar Blue U3-1 / Solar Blue U3-3 |  | Medical Measurement Systems B.V. | NL | MMS-NL |  | 2023-07-04 | ZP trieda IIa
P | 99449 | Šošovka kontaktná mäkká AIR OPTIX plus HydraGlyde for Astigmatism | torická | Alcon Laboratories Inc. | US | ALC-US | ALC-GB | 2021-11-23 | ZP trieda IIa
P | 99450 | Šošovka kontaktná mäkká AIR OPTIX plus HydraGlyde Multifocal | multifokálna | Alcon Laboratories Inc. | US | ALC-US | ALC-GB | 2021-11-23 | ZP trieda IIa
P | 99451 | Katéter zobrazovací Dualpro NIRS / IVUS | rôzne veľkosti, pre systém Makoto NIRS / IVUS | Infraredx Inc. | US | IFR-US | EMR-NL-01 | 2019-05-31 | ZP trieda III
P | 99452 | Krytie na rany hemostatické Axiostat | na báze chitosanu, rôzne veľkosti | Axio Biosolutions Pvt. Ltd. | IN | AXB-IN | WEK-GB | 2023-06-21 | ZP trieda III
P | 99453 | Implantát kolagénový neurochirurgický Lyoplant Onlay | na uzavretie medzier v dura mater, rôzne veľkosti | Aesculap AG | DE | AES-DE |  | 2023-05-02 | ZP trieda III
P | 99454 | Systém kolenných implantátov Columbus | rôzne typy a veľkosti | Aesculap AG | DE | AES-DE |  | 2022-11-27 | ZP trieda III
P | 99455 | Chemikália G 139 | vývojka 2 x 20 l | AGFA N.V. | BE | AGF-BE-02 |  | Bez certifikátu | ZP trieda I
P | 99456 | Chemikália G334l | ustaľovač 2x25 l | AGFA N.V. | BE | AGF-BE-02 |  | Bez certifikátu | ZP trieda I
P | 99457 | Systém vyvolávací Drystar 5503 | suchá technológia | AGFA N.V. | BE | AGF-BE-02 |  | Bez certifikátu | ZP trieda I
P | 99458 | Systém vyvolávací Drystar 5301 | suchá technológia | AGFA N.V. | BE | AGF-BE-02 |  | Bez certifikátu | ZP trieda I
P | 99459 | Systém vyvolávací Drystar 5302 | suchá technológia | AGFA N.V. | BE | AGF-BE-02 |  | Bez certifikátu | ZP trieda I
P | 99460 | Súprava RTG kazety a fólie Curix Ortho Medium | rôzne rozmery | AGFA N.V. | BE | AGF-BE-02 |  | Bez certifikátu | ZP trieda I
P | 99461 | Súprava RTG kazety a fólie Curix Ortho Regular | rôzne rozmery | AGFA N.V. | BE | AGF-BE-02 |  | Bez certifikátu | ZP trieda I
P | 99462 | Súprava RTG kazety a fólie Curix Ortho Fast | rôzne rozmery | AGFA N.V. | BE | AGF-BE-02 |  | Bez certifikátu | ZP trieda I
B | 99463 | Podložka pod pacienta absorpčná | 40x60 cm | Vidra a spol., s.r.o.* < | SK | VID-SK |  | Bez certifikátu | ZP trieda I
B | 99464 | Podložka pod pacienta absorpčná | 60x60 cm | Vidra a spol., s.r.o.* < | SK | VID-SK |  | Bez certifikátu | ZP trieda I
B | 99465 | Podložka pod pacienta absorpčná | 60x90 cm | Vidra a spol., s.r.o.* < | SK | VID-SK |  | Bez certifikátu | ZP trieda I
P | 99466 | Skúmavka na prípravu autológnej plazmy Cellular Matrix | A-CP-HA, s kyselinou hyalurónovou | Regen LAB SA | CH | RGN-CH |  | 2023-07-21 | ZP trieda III
P | 99467 | Zavádzač hemostatický | rôzne typy a rozmery | APT Medical Inc. | CN | APK-CN | SHH-DE | 2021-06-01 | ZP trieda III
P | 99468 | Prístroj anesteziologický Leon MRI |  | Löwenstein Medical & Co. KG | DE | H&L-DE |  | 2024-01-08 | ZP trieda IIb
B | 99469 | Nohavičky navliekacie inkontinenčné EGOSAN Pants Medium Plus | flexibilné, nasiakavosť 1280 ml / 15 ks | SANTEX S.p.A. | IT | STX-IT-01 |  | Bez certifikátu | ZP trieda I
B | 99470 | Nohavičky navliekacie inkontinenčné EGOSAN Pants Large Plus | flexibilné, nasiakavosť 1330 ml / 15 ks | SANTEX S.p.A. | IT | STX-IT-01 |  | Bez certifikátu | ZP trieda I
P | 99471 | Roztok oftalmologický viskoelastický Pe-Ha-Blue PLUS | pre očnú chirurgiu | Albomed GmbH. | DE | ABD-DE |  | 2019-04-04 | ZP trieda IIa
P | 99472 | Konektor pre mimotelový obeh BCN-xx | rôzne modely a veľkosti | B.L. Lifesciences Pvt. Ltd. | IN | BLV-IN-01 | OBE-BE | 2022-12-12 | ZP trieda IIa
A | 99473 | Obväz sterilný BAUER BANDAGE SPECIAL | 10 x 10 cm, obsahuje aktívny uhlík | ACB VALE s.r.o. | CZ | ABR-CZ |  | 2019-07-15 | ZP trieda IIb
P | 99474 | Katéter na podávanie lokálnej anestézie C-CAT s príslušenstvom | rôzne typy | Cimpax ApS | DK | CIX-DK |  | 2021-12-01 | ZP trieda IIa
P | 99475 | Prúžky testovacie qLabs PT-INR QS-1-24 Pro | IVD-ostatné | MicroPoint Biotechnologies Co., Ltd. | CN | MBY-CN | OBE-BE | Bez certifikátu | IVD ostatné
P | 99476 | Prúžky testovacie qLabs APTT QS-9 Pro | IVD-ostatné | MicroPoint Biotechnologies Co., Ltd. | CN | MBY-CN | OBE-BE | Bez certifikátu | IVD ostatné
P | 99477 | Prúžky testovacie qLabs Coag Panel 2 QS-4 Pro | IVD-ostatné | MicroPoint Biotechnologies Co., Ltd. | CN | MBY-CN | OBE-BE | Bez certifikátu | IVD ostatné
P | 99478 | Prístroj monitorovací qLabs ElectroMeter QW-1 Pro | IVD-ostatné | MicroPoint Biotechnologies Co., Ltd. | CN | MBY-CN | OBE-BE | Bez certifikátu | IVD ostatné
P | 99479 | Prístroj monitorovací qLabs ElectroMeter Q-1 Pro | IVD-ostatné | MicroPoint Biotechnologies Co., Ltd. | CN | MBY-CN | OBE-BE | Bez certifikátu | IVD ostatné
P | 99480 | Prístroj monitorovací qLabs ElectroMeter Q-2 Plus | IVD-ostatné | MicroPoint Biotechnologies Co., Ltd. | CN | MBY-CN | OBE-BE | Bez certifikátu | IVD ostatné
P | 99481 | Katéter močový | detský / ženský / mužský | Hitec Medical Co., Ltd. | CN | HIC-CN | SHH-DE | 2021-11-02 | ZP trieda IIb
A | 99482 | Náplasť hydrokoloidná URGO na rýchle hojenie poraneného kolena | na pľuzgiere, rezné rany, otlaky, dermabrázie, povrchové rany, 6,8x6,8cm / 4ks + 7,7x6,2cm / 2ks, | Laboratoires Urgo Healthcare | FR | LRS-FR-01 |  | 2020-10-09 | ZP trieda IIa
A | 99483 | Náplasť hydrokoloidná URGO na rýchle hojenie poraneného prsta | na pľuzgiere, rezné rany, otlaky, dermabrázie, povrchové rany, 2 x7,2cm / 8ks | Laboratoires Urgo Healthcare | FR | LRS-FR-01 |  | 2020-10-09 | ZP trieda IIa
P | 99484 | Systém venóznych implantovateľných portov Celsite Safety | rôzne typy | B.Braun Medical | FR | BME-FR |  | 2019-07-08 | ZP trieda III
P | 99485 | Linka krvná na hemodialýzu, séria C-P | model C18AFA-P | NIKKISO Co, Ltd. | JP | NKK-JP | NKK-DE | 2023-05-20 | ZP trieda IIa
P | 99486 | Linka krvná na hemodialýzu, séria AV-P | model AV18AFA-P | NIKKISO Co, Ltd. | JP | NKK-JP | NKK-DE | 2023-05-20 | ZP trieda IIa
A | 99487 | Kompres Zetuvit Plus Silicone sterilný | 8 x 8 cm / 10 ks | Paul Hartmann AG | DE | PHR-DE |  | 2022-01-20 | ZP trieda IIb
A | 99488 | Kompres Zetuvit Plus Silicone sterilný | 12,5 x 12,5 cm / 10 ks | Paul Hartmann AG | DE | PHR-DE |  | 2022-01-20 | ZP trieda IIb
A | 99489 | Kompres Zetuvit Plus Silicone sterilný | 10 x 20 cm / 10 ks | Paul Hartmann AG | DE | PHR-DE |  | 2022-01-20 | ZP trieda IIb
A | 99490 | Kompres Zetuvit Plus Silicone sterilný | 20 x 20 cm / 10 ks | Paul Hartmann AG | DE | PHR-DE |  | 2022-01-20 | ZP trieda IIb
A | 99491 | Kompres Zetuvit Plus Silicone sterilný | 20 x 25 cm / 10 ks | Paul Hartmann AG | DE | PHR-DE |  | 2022-01-20 | ZP trieda IIb
P | 99492 | Retraktor jednorazový elastický | rôzne veľkosti | SurgiCore Co., Ltd. | KR | SRJ-KR | OBE-BE | 2021-09-27 | ZP trieda IIa
P | 99493 | Retraktor jednorazový elastický s krytom | rôzne veľkosti, s/bez insuflačného portu | SurgiCore Co., Ltd. | KR | SRJ-KR | OBE-BE | 2021-09-27 | ZP trieda IIa
P | 99494 | Kryt jednorazový k retraktoru | s insuflačným portom | SurgiCore Co., Ltd. | KR | SRJ-KR | OBE-BE | 2021-09-27 | ZP trieda IIa
P | 99495 | Rostok oftalmologický viskoelastický BioVis 1.6% / BioVis 1.8% / BioVis 3.0% |  | Medicontur Medical Engineering Ltd. | HU | XMC-HU |  | 2022-05-02 | ZP trieda IIb
P | 99496 | Systém zobrazovací MRI Optima MR 450w 1.5T |  | GE Medical Systems LLC | US | GEN-US-06 | GEN-FR | 2020-12-20 | ZP trieda IIa
P | 99497 | Tablety pre dospelých TASECTAN DUO | 12 tabliet v blistri po 500mg | Noventure S.L. | ES | NOL-ES |  | 2022-12-21 | ZP trieda III
P | 99498 | Prášok pre deti TASECTAN DUO | 12 vreciek po 250mg | Noventure S.L. | ES | NOL-ES |  | 2022-12-21 | ZP trieda III
P | 99499 | Sprej Dezinox | na prevenciu plesňových ochorení nôh | SIA "SILVANOLS" ltd. | LV | SSV-LV |  | Bez certifikátu | ZP trieda I
P | 99500 | Sprej Larfasol | pri bolestiach hrdla | SIA "SILVANOLS" ltd. | LV | SSV-LV |  | Bez certifikátu | ZP trieda I
P | 99501 | Sprej Sinustrong | do nosa | SIA "SILVANOLS" ltd. | LV | SSV-LV |  | Bez certifikátu | ZP trieda I
P | 99502 | Systém revízny kolenný s fixnými komponentami ATTUNE | systém implantátov a inštrumentov | DePuy Ireland Ltd. | IE | DPI-IE |  | 2019-11-03 | ZP trieda III
P | 99503 | Polohovač srdca Starfish Evo | HP3000 | Medtronic Inc. | US | MDC-US-06 | MDC-NL | 2020-02-07 | ZP trieda IIa
P | 99504 | Výplň kostná AttraX Putty | rôzne typy | NuVasive Inc. | US | NUI-US-01 | NUI-GB | 2020-07-28 | ZP trieda III
P | 99505 | Tomograf počítačový OmniTom | model NL5000 | NeuroLogica Corporation, a subsidiary of Samsung Electronics Co., Ltd. | US | NUG-US | WMD-NL | 2021-08-01 | ZP trieda IIb
P | 99506 | Čapíky vaginálne MYOovunelle | STP 08 | Lo.Li. Pharma S.r.l. | IT | LOI-IT |  | 2022-02-22 | ZP trieda IIa
P | 99507 | Systém laparoskopický na evakuáciu dymu PVF001 / PVF002 |  | LaproSurge Ltd. | GB | LPR-GB |  | 2021-11-08 | ZP trieda I, sterilná
P | 99508 | Obal sterilný na endoskopickú kameru CS001 |  | LaproSurge Ltd. | GB | LPR-GB |  | 2021-11-08 | ZP trieda I, sterilná
P | 99509 | Nástroje laparoskopické - kanyly, trokáre | rôzne typy | LaproSurge Ltd. | GB | LPR-GB |  | 2021-11-08 | ZP trieda IIa
P | 99510 | Nástroje laparoskopické - disektor, reduktor | BD-002, BD003, EC10/12 Auto-R | LaproSurge Ltd. | GB | LPR-GB |  | 2021-11-08 | ZP trieda IIa
P | 99511 | Príslušenstvo laparoskopické - vrecká, roztok proti zahmlievaniu, insuflačná súprava | rôzne typy | LaproSurge Ltd. | GB | LPR-GB |  | 2021-11-08 | ZP trieda IIa
P | 99512 | Nástroje laparoskopické - odsávacia / zvlhčovacia súprava | HDPxxx, MD001-xx, rôzne modely | LaproSurge Ltd. | GB | LPR-GB |  | 2021-11-08 | ZP trieda IIa
P | 99513 | Nástroj laparoskopický uzatvárací LaproClose | rôzne typy | LaproSurge Ltd. | GB | LPR-GB |  | 2021-11-08 | ZP trieda IIa
P | 99514 | Príslušenstvo laparoskopické - Veressova ihla | rôzne typy | LaproSurge Ltd. | GB | LPR-GB |  | 2021-11-08 | ZP trieda IIa
P | 99515 | Nástroje laparoskopické - kliešte, disektory, graspery, nožnice | rôzne typy | LaproSurge Ltd. | GB | LPR-GB |  | 2021-11-08 | ZP trieda IIb
P | 99516 | Nástroje laparoskopické - elektródy série HE / SE | rôzne typy | LaproSurge Ltd. | GB | LPR-GB |  | 2021-11-08 | ZP trieda IIb
P | 99517 | Príslušenstvo laparoskopické - monopolárny kábel | MC001 | LaproSurge Ltd. | GB | LPR-GB |  | 2021-11-08 | ZP trieda IIb
P | 99518 | Nástroje laparoskopické - odsávacia / zvlhčovacia súprava | MD-001-HE, HDP-HE(S), HDP-SE(S) | LaproSurge Ltd. | GB | LPR-GB |  | 2021-11-08 | ZP trieda IIb
P | 99519 | Systém RTG MOBILETT Elara Max | celotelový | Siemens Healthcare GmbH | DE | SAT-DE-02 |  | 2021-04-25 | ZP trieda IIb
P | 99520 | Lôžko terapeutické FLUIDOS |  | Akthel Healthcare B.V. | NL | AKH-NL |  | Bez certifikátu | ZP trieda I
P | 99521 | Sprej ochranný bariérový Sting Free | tekutý obväz | NanoSigma Biotech Co., Ltd. | TW | SMN-TW | MNK-DE | Bez certifikátu | ZP trieda I
P | 99522 | Súprava chirurgická oftalmologická Stellaris Elite Procedure Packs (TF-042) | rôzne typy | Bausch & Lomb Inc. | US | BLI-US | BLI-GB | 2020-10-18 | ZP trieda IIb
P | 99523 | Systém ultrazvukového chirurgického aspirátora SonaStar FS-1000-RF | s príslušenstvom | Misonix Incorporated | US | MXN-US | SDF-IT | 2022-07-09 | ZP trieda IIb
P | 99524 | Elektrokauter flexibilný ABCFlex | rôzne rozmery | ConMed Corporation | US | CMD-US-01 | MLF-DE | 2023-06-18 | ZP trieda IIb
P | 99525 | Pasta dentálna predmiešaná Vitapex | na liečbu koreňových kanálikov | Neo Dental Chemical Products Co., Ltd. | JP | NDE-JP | EMR-NL-01 | 2020-10-04 | ZP trieda III
P | 99526 | Súprava kazety a injektora AcriJET Green | na operáciu katarakty oka | VSY Biotechnology BV | NL | VSY-NL |  | 2023-11-18 | ZP trieda IIa
P | 99527 | Stanica pracovná AW VolumeShare 7 | version AW4.7 | GE Medical Systems S.C.S. | FR | GEN-FR |  | 2020-12-20 | ZP trieda IIa
P | 99528 | Systém mikrovlnný termálny ablačný TATO | TATO01, TATO02 | Biomedical S.r.l. | IT | BMF-IT |  | 2020-07-26 | ZP trieda IIb
P | 99529 | Aplikátor pre mikrovlnnú termálnu abláciu TATOpro | rôzne modely | Biomedical S.r.l. | IT | BMF-IT |  | 2020-07-26 | ZP trieda IIa
P | 99530 | Káble predlžovacie TATOpro | na pripojenie aplikátora pre mikrovlnnú termálnu abláciu | Biomedical S.r.l. | IT | BMF-IT |  | 2020-07-26 | ZP trieda I, sterilná
P | 99531 | Vysielač Guardian Link (3), model MMT-7811 | na kontinuálne monitorovanie glukózy | Medtronic MiniMed | US | MDC-US-07 | MDC-NL | 2019-07-19 | ZP trieda IIa
D | 99532 | Súprava MMT-7810 k vysielaču Guardian Link (3) | na kontinuálne monitorovanie glukózy | Medtronic MiniMed | US | MDC-US-07 | MDC-NL | 2019-07-19 | ZP trieda IIa
P | 99533 | Prístroj limfodrenážny Lympha Press Optimal V2 |  | Mego Afek AC Ltd. | IL | MGF-IL | MNK-DE | 2023-12-31 | ZP trieda IIa
G | 99534 | Návlek nohavicový 16-komorový Lympha Pants | príslušenstvo k limfodrenážnemu prístroju Lympha Press Optimal, Mini | Mego Afek AC Ltd. | IL | MGF-IL | MNK-DE | 2023-12-31 | ZP trieda IIa
G | 99535 | Vak kompresný 40-komorový Lympha Pod | príslušenstvo k limfodrenážnemu prístroju Lympha Press Optimal, Mini | Mego Afek AC Ltd. | IL | MGF-IL | MNK-DE | 2023-12-31 | ZP trieda IIa
G | 99536 | Bunda kompresná 24-komorová Lympha Jacket | príslušenstvo k limfodrenážnemu prístroju Lympha Press Optimal, Mini | Mego Afek AC Ltd. | IL | MGF-IL | MNK-DE | 2023-12-31 | ZP trieda IIa
A | 99537 | Návlek na ruku a rameno 12-komorový ComfySleeve | príslušenstvo k limfodrenážnemu prístroju Lympha Press Optimal, Mini | Mego Afek AC Ltd. | IL | MGF-IL | MNK-DE | 2023-12-31 | ZP trieda IIa
D | 99538 | Senzor Guardian (3), modely MMT-7020C, MMT-7020D | na kontinuálne monitorovanie glukózy | Medtronic MiniMed | US | MDC-US-07 | MDC-NL | 2019-07-19 | ZP trieda III
P | 99539 | Materiál chirurgický šijací PROLENE | nevstrebateľný, syntetický, rôzne typy | Ethicon LLC . | US | ETL-US-04 | JJM-GB-03 | 2019-05-17 | ZP trieda III
P | 99540 | Prášok na prípravu perorálneho roztoku MACROGOL | na liečbu chronickej zápchy, 14x10g | S.I.I.T. S.r.l. | IT | SIY-IT |  | 2023-11-20 | ZP trieda IIa
P | 99541 | Prášok na prípravu perorálneho roztoku MACROGOL JUNIOR | na liečbu chronickej zápchy, 14x5g | S.I.I.T. S.r.l. | IT | SIY-IT |  | 2023-11-20 | ZP trieda IIa
P | 99542 | Pumpa na podtlakovú terapiu rán Invia Liberty | s príslušenstvom | MEDELA AG, | CH | MDL-CH |  | 2021-04-17 | ZP trieda IIa
A | 99543 | Pumpa na podtlakovú terapiu rán Invia Motion | s príslušenstvom | MEDELA AG, | CH | MDL-CH |  | 2021-04-17 | ZP trieda IIa
A | 99544 | Obväz penový Invia s podložkou FitPad | príslušenstvo k pumpe na podtlakovú terapiu rán Invia, rôzne rozmery | MEDELA AG, | CH | MDL-CH |  | 2021-04-17 | ZP trieda IIb
A | 99545 | Obväz gázový Invia s podložkou FitPad | príslušenstvo k pumpe na podtlakovú terapiu rán Invia, rôzne rozmery | MEDELA AG, | CH | MDL-CH |  | 2021-04-17 | ZP trieda IIb
P | 99546 | Niť chirurgická polyetylénová TRU-LINK / MaxBraid | rôzne rozmery a farby | Teleflex Medical | US | TFX-US | TFX-IE-01 | 2020-07-14 | ZP trieda IIb
P | 99547 | Aplikátor klipov Yasargil mini | svorkovacie kliešte na aneurizmu, rôzne veľkosti | Aesculap AG | DE | AES-DE |  | 2019-07-26 | ZP trieda III
B | 99548 | Katéter močový Curan Lady | lubrikovaný, sterilný, rôzne veľkosti, 30ks | Curan Medical BV | NL | CUC-NL |  | 2021-10-03 | ZP trieda IIa
B | 99549 | Katéter močový Curan Man | lubrikovaný, sterilný, rôzne veľkosti, 30ks | Curan Medical BV | NL | CUC-NL |  | 2021-10-03 | ZP trieda IIa
B | 99550 | Katéter močový Curan Closed System | lubrikovaný, sterilný, s vreckom, rôzne veľkosti, 25ks | Curan Medical BV | NL | CUC-NL |  | 2021-10-03 | ZP trieda IIa
J | 99551 | Ortéza kolenná PLAYMAKER XPERT SLEEVE | veľkosti XS, S, M, L, XL, XXL, XXXL | DON JOY ORTHOPEDICS LLC, (DJO), | US | DJY-US | MLF-DE | Bez certifikátu | ZP trieda I
P | 99552 | Súprava diagnostická (IVD 2B) k analyzátorom krvných skupín | manuálnou metódou, k analyzátorom Galileo, Echo Lumena, Neo Iris | DON JOY ORTHOPEDICS LLC, (DJO), | US | DJY-US | MLF-DE | 2021-02-28 | IVD príloha 2 zoznam B
P | 99553 | Súprava diagnostická (IVD osatné) analyzátorom krvných skupín | manuálnou metódou, k analyzátorom Galileo, Echo Lumena, Neo Iris | DON JOY ORTHOPEDICS LLC, (DJO), | US | DJY-US | MLF-DE | Bez certifikátu | IVD ostatné
P | 99554 | Súprava diagnostická NOVACLONE (IVD 2A) k analyzátorom krvných skupín | manuálnou metódou, k analyzátorom Galileo, Echo Lumena, Neo Iris | Dominion Biologicals Limited | CA | DOI-CA | IUC-DE | 2020-12-31 | IVD príloha 2 zoznam A
P | 99555 | Súprava diagnostická NOVACLONE (IVD 2B) k analyzátorom krvných skupín | manuálnou metódou, k analyzátorom Galileo, Echo Lumena, Neo Iris | Dominion Biologicals Limited | CA | DOI-CA | IUC-DE | 2020-12-31 | IVD príloha 2 zoznam B
P | 99556 | Elektróda defibrilačná implantovateľná Plexa ProMRI S | s konektorom DF4, jednocievková / pentapolárna, modely DX 65/15, DX 65/17 | Biotronik SE & Co. KG | DE | XBT-DE |  | 2021-10-25 | AIZP
P | 99557 | Stent so zavádzačom Credo | samoexpanzný, rôzne rozmery | Acandis GmbH | DE | AAM-DE |  | 2020-11-20 | ZP trieda III
P | 99558 | Materiál dentálny výplňový 3M Filtek One Bulk Fill | rôzne typy | 3M ESPE Dental Products | US | MMM-US-03 | MMM-DE-05 | 2021-12-03 | ZP trieda IIa
P | 99559 | Náhrada medzistavcovej lumbálnej platničky Juliet LL | s inštrumentáriom, rôzne veľkosti | SPINEART SA | CH | SPJ-CH |  | 2020-10-07 | ZP trieda IIb
K | 99560 | Ventilátor pľúcny Trilogy 200 | na invazívnu / neinvazívnu ventiláciu | Respironics Inc. | US | RSP-US | RSP-DE | 2021-03-01 | ZP trieda IIb
P | 99561 | Prístroj RTG rádiografický MULTIX Impact |  | Siemens Shanghai Medical Equipment Ltd. | CN | SAT-CN | SAT-DE-02 | 2022-04-19 | ZP trieda IIb
P | 99562 | Zavádzač dvojsmerný CARTO VIZIGO | veľkosť 8.5F, rôzne typy | Biosense Webster Inc. | US | BWE-US | BWE-BE | 2022-03-13 | ZP trieda III
P | 99563 | Súprava na implanatáciu transkatetrálnej srdcovej chlopne Edwards CENTERA (THV) | s príslušenstvom CENTERA 123 / CENTERA 126 / CENTERA 129 | Edwards Lifesciences LLC | US | EDW-US | EDW-DE | 2023-01-07 | ZP trieda III
P | 99564 | Zariadenie inflačné | pre zákroky balónikovej dilatácie, rôzne veľkosti | SIS MEDICAL AG | CH | SDG-CH |  | 2023-04-07 | ZP trieda I, sterilná, s meracou funkciou
A | 99565 | Adaptér na ampulku ChemoClave, bezihlový | uzavretý systém na prípravu/podanie cytostatika, rôzne typy | ICU Medical Inc. | US | ICU-US-02 | MLF-DE | 2019-10-25 | ZP trieda I, sterilná
A | 99566 | Adaptér na striekačku Spiros, bezihlový | uzavretý systém na prípravu/podanie cytostatika, rôzne typy | ICU Medical Inc. | US | ICU-US-02 | MLF-DE | 2019-10-25 | ZP trieda IIa
A | 99567 | Adaptér na infúzne vaky / fľaše ChemoClave, bezihlový | uzavretý systém na prípravu/podanie cytostatika, rôzne typy | ICU Medical Inc. | US | ICU-US-02 | MLF-DE | 2019-10-25 | ZP trieda IIa
A | 99568 | Adaptér na infúznu súpravu s konektorom Spiros, bezihlový | uzavretý systém na podanie cytostatika, rôzne typy | ICU Medical Inc. | US | ICU-US-02 | MLF-DE | 2019-10-25 | ZP trieda IIa
O | 99569 | Šošovka vnútroočná Sensar Acrylic Monofocal | model AR40E, monofokálna | Johnson & Johnson Surgical Vision, Inc., predtým Abbott Medical Optics Inc. | US | JJM-US-02 | ABT-IE-04 | 2023-11-01 | ZP trieda IIb
P | 99570 | Roztok očný Protectum Sensitive | 10ml | Omisan Farmaceutici s.r.l. | IT | OMN-IT-01 |  | 2020-03-10 | ZP trieda IIb
P | 99571 | Súprava vložiek AXS Universal Liner Set | k zbernému systému telesných tekutín | MEDELA AG, | CH | MDL-CH |  | Bez certifikátu | ZP trieda I
P | 99572 | Hadička aspiračná AXS Universal Aspiration Tubing | k zbernému systému telesných tekutín | MEDELA AG, | CH | MDL-CH |  | 2021-04-17 | ZP trieda I, sterilná
P | 99573 | Mikrokatéter Wedge |  | MicroVention Inc. | US | TCJ-US-03 | MCV-FR | 2024-01-08 | ZP trieda III
P | 99574 | Systém ONDA | na zahrievanie tukového tkaniva | DEKA M.E.L.A. Srl. | IT | DKA-IT |  | 2019-10-17 | ZP trieda IIb
P | 99575 | Prístroj laserový MOTUS AY |  | DEKA M.E.L.A. Srl. | IT | DKA-IT |  | 2019-10-17 | ZP trieda IIb
D | 99576 | Kalkulačka bolusová mySugr | softvér pre smartfóny | mySugr GmbH | AT | MUH-AT |  | 2019-08-18 | ZP trieda IIb
O | 99577 | Šošovka vnútroočná Sensar Acrylic Monofocal | model AR40M, monofokálna | Johnson & Johnson Surgical Vision, Inc., predtým Abbott Medical Optics Inc. | US | JJM-US-02 | ABT-IE-04 | 2023-11-01 | ZP trieda IIb
P | 99578 | Súprava diagnostická (IVD 2A) k analyzátorom krvných skupín | manuálnou metódou, k analyzátorom Galileo, Echo Lumena, Neo Iris | Immucor Inc. | US | IUC-US | IUC-DE | 2021-02-28 | IVD príloha 2 zoznam A
P | 99579 | Prístroj autotransfúzny Cell Saver Elite | s príslušenstvom | Haemonetics Corporation | US | HMN-US | HMN-CH | 2020-04-05 | ZP trieda IIb
D | 99580 | Súprava infúzna TRUESTEEL | k inzulínovej pumpe, 6mm/60cm, 10ks | Unomedical a/s | DK | UNL-DK-01 |  | 2020-08-13 | ZP trieda IIb
D | 99581 | Súprava infúzna TRUESTEEL | k inzulínovej pumpe, 6mm/80cm, 10ks | Unomedical a/s | DK | UNL-DK-01 |  | 2020-08-13 | ZP trieda IIb
D | 99582 | Súprava infúzna TRUESTEEL | k inzulínovej pumpe, 8mm/60cm, 10ks | Unomedical a/s | DK | UNL-DK-01 |  | 2020-08-13 | ZP trieda IIb
D | 99583 | Súprava infúzna VARISOFT | k inzulínovej pumpe, 13mm/60cm, 10ks | Unomedical a/s | DK | UNL-DK-01 |  | 2020-08-13 | ZP trieda IIb
D | 99584 | Súprava infúzna VARISOFT | k inzulínovej pumpe, 13mm/80cm, 10ks | Unomedical a/s | DK | UNL-DK-01 |  | 2020-08-13 | ZP trieda IIb
D | 99585 | Súprava infúzna VARISOFT | k inzulínovej pumpe, 13mm/110cm, 10ks | Unomedical a/s | DK | UNL-DK-01 |  | 2020-08-13 | ZP trieda IIb
D | 99586 | Súprava infúzna VARISOFT | k inzulínovej pumpe, 17mm/60cm, 10ks | Unomedical a/s | DK | UNL-DK-01 |  | 2020-08-13 | ZP trieda IIb
D | 99587 | Súprava infúzna VARISOFT | k inzulínovej pumpe, 17mm/80cm, 10ks | Unomedical a/s | DK | UNL-DK-01 |  | 2020-08-13 | ZP trieda IIb
D | 99588 | Súprava infúzna VARISOFT | k inzulínovej pumpe, 17mm/110cm, 10ks | Unomedical a/s | DK | UNL-DK-01 |  | 2020-08-13 | ZP trieda IIb
D | 99589 | Súprava infúzna AUTOSOFT 90 | k inzulínovej pumpe, 6mm/60cm, 10ks, ihla teflónová samozavádzacia, kolmá | Unomedical a/s | DK | UNL-DK-01 |  | 2020-08-13 | ZP trieda IIb
D | 99590 | Súprava infúzna AUTOSOFT 90 | k inzulínovej pumpe, 6mm/110cm, 10ks, ihla teflónová samozavádzacia, kolmá | Unomedical a/s | DK | UNL-DK-01 |  | 2020-08-13 | ZP trieda IIb
D | 99591 | Súprava infúzna AUTOSOFT 90 | k inzulínovej pumpe, kolmá, 9mm/60cm, 10ks, ihla teflónová samozavádzacia, kolmá | Unomedical a/s | DK | UNL-DK-01 |  | 2020-08-13 | ZP trieda IIb
D | 99592 | Súprava infúzna AUTOSOFT 90 | k inzulínovej pumpe, 9mm/110cm, 10ks, ihla teflónová samozavádzacia, kolmá | Unomedical a/s | DK | UNL-DK-01 |  | 2020-08-13 | ZP trieda IIb
D | 99593 | Súprava infúzna AUTOSOFT 30 | k inzulínovej pumpe, 13mm/60cm, 10ks, ihla teflónová samozavádzacia, šikmá | Unomedical a/s | DK | UNL-DK-01 |  | 2020-08-13 | ZP trieda IIb
D | 99594 | Súprava infúzna AUTOSOFT 30 | k inzulínovej pumpe, 13mm/110cm, 10ks, ihla teflónová samozavádzacia, šikmá | Unomedical a/s | DK | UNL-DK-01 |  | 2020-08-13 | ZP trieda IIb
P | 99595 | Kvapky očné zvlhčujúce SYSTANE Complete |  | Alcon Laboratories Inc. | US | ALC-US | ALC-GB | 2022-04-08 | ZP trieda IIa
N | 99596 | Prístroj načúvací Widex EVOKE | E-CIC, zvukovodový | Widex A/S | DK | WID-DK |  | 2019-06-09 | ZP trieda IIa
N | 99597 | Prístroj načúvací Widex EVOKE | E-XP, zvukovodový | Widex A/S | DK | WID-DK |  | 2019-06-09 | ZP trieda IIa
N | 99598 | Prístroj načúvací Widex EVOKE | E-FM, závesný | Widex A/S | DK | WID-DK |  | 2019-06-09 | ZP trieda IIa
N | 99599 | Prístroj načúvací Widex EVOKE | E-FA, závesný | Widex A/S | DK | WID-DK |  | 2019-06-09 | ZP trieda IIa
N | 99600 | Prístroj načúvací Widex EVOKE | E-FP, závesný | Widex A/S | DK | WID-DK |  | 2019-06-09 | ZP trieda IIa
N | 99601 | Prístroj načúvací Widex EVOKE | E-PA, prevedenie RIC | Widex A/S | DK | WID-DK |  | 2019-06-09 | ZP trieda IIa
N | 99602 | Prístroj načúvací Widex EVOKE | E-FS, prevedenie RIC/RITE | Widex A/S | DK | WID-DK |  | 2019-06-09 | ZP trieda IIa
N | 99603 | Prístroj načúvací Widex EVOKE | E-F2, prevedenie RIC/RITE | Widex A/S | DK | WID-DK |  | 2019-06-09 | ZP trieda IIa
N | 99604 | Prístroj načúvací Widex EVOKE 50 | E-CIC, zvukovodový | Widex A/S | DK | WID-DK |  | 2019-06-09 | ZP trieda IIa
N | 99605 | Prístroj načúvací Widex EVOKE 50 | E-XP, zvukovodový | Widex A/S | DK | WID-DK |  | 2019-06-09 | ZP trieda IIa
N | 99606 | Prístroj načúvací Widex EVOKE 50 | E-FM, závesný | Widex A/S | DK | WID-DK |  | 2019-06-09 | ZP trieda IIa
N | 99607 | Prístroj načúvací Widex EVOKE 50 | E-FA, závesný | Widex A/S | DK | WID-DK |  | 2019-06-09 | ZP trieda IIa
N | 99608 | Prístroj načúvací Widex EVOKE 50 | E-FP, závesný | Widex A/S | DK | WID-DK |  | 2019-06-09 | ZP trieda IIa
N | 99609 | Prístroj načúvací Widex EVOKE 50 | E-PA, prevedenie RIC | Widex A/S | DK | WID-DK |  | 2019-06-09 | ZP trieda IIa
N | 99610 | Prístroj načúvací Widex EVOKE 50 | E-FS S/M, prevedenie RIC | Widex A/S | DK | WID-DK |  | 2019-06-09 | ZP trieda IIa
N | 99611 | Prístroj načúvací Widex EVOKE 50 | E-FS P/HP, prevedenie RIC/RITE | Widex A/S | DK | WID-DK |  | 2019-06-09 | ZP trieda IIa
N | 99612 | Prístroj načúvací Widex EVOKE 50 | E-F2 S/M, prevedenie RIC | Widex A/S | DK | WID-DK |  | 2019-06-09 | ZP trieda IIa
N | 99613 | Prístroj načúvací Widex EVOKE 50 | E-F2 P/HP, prevedenie RIC/RITE | Widex A/S | DK | WID-DK |  | 2019-06-09 | ZP trieda IIa
P | 99614 | Čapíky rektálne Emotralex | na liečbu hemoroidov, 10ks | Egis Pharmaceuticals PLC | HU | EGI-HU |  | 2022-05-28 | ZP trieda IIa
P | 99615 | Masť rektálna Emotralex | na liečbu hemoroidov, 25g | Egis Pharmaceuticals PLC | HU | EGI-HU |  | 2022-05-28 | ZP trieda IIa
J | 99616 | Stabilizátor kolena s kĺbovými dlahami 2330 |  | OPPO Medical Corp. | US | OME-US | PDU-DE | Bez certifikátu | ZP trieda I
J | 99617 | Stabilizátor kolena polycentrický 2331 |  | OPPO Medical Corp. | US | OME-US | PDU-DE | Bez certifikátu | ZP trieda I
J | 99618 | Pás bedrový nastaviteľný 2352 |  | OPPO Medical Corp. | US | OME-US | PDU-DE | Bez certifikátu | ZP trieda I
J | 99619 | Ortéza chrbtice 2356 |  | OPPO Medical Corp. | US | OME-US | PDU-DE | Bez certifikátu | ZP trieda I
P | 99620 | Plyn na odstránenie bradavíc EndWarts Freeze | studený oxid dusný v tlakovej nádobe | Oystershell NV | BE | OSE-BE |  | 2021-06-02 | ZP trieda IIa
P | 99621 | Pumpa infúzna striekačková Agilia SP TIVA WIFI | Z018946, infúzny dávkovač | Fresenius Kabi A.G. | DE | FRS-DE-02 |  | 2022-06-07 | ZP trieda IIb
P | 99622 | Katéter LISAcath | na orálne a tracheálne použitie | Chiesi Farmaceutici S.p.A. | IT | CII-IT |  | 2021-11-03 | ZP trieda I, sterilná
P | 99623 | Implantát glaukómový Baerveldt | model BG103-250 | Johnson & Johnson Surgical Vision, Inc., predtým Abbott Medical Optics Inc. | US | JJM-US-02 | ABT-IE-04 | 2023-11-01 | ZP trieda IIb
P | 99624 | Implantát glaukómový Baerveldt | model BG101-350 | Johnson & Johnson Surgical Vision, Inc., predtým Abbott Medical Optics Inc. | US | JJM-US-02 | ABT-IE-04 | 2023-11-01 | ZP trieda IIb
P | 99625 | Implantát glaukómový Baerveldt Pars Plana | model BG102-350 | Johnson & Johnson Surgical Vision, Inc., predtým Abbott Medical Optics Inc. | US | JJM-US-02 | ABT-IE-04 | 2023-11-01 | ZP trieda IIb
P | 99626 | Systém nástrojov pre stereotaksiu Leksel |  | Elekta Instrument AB | SE | EOS-SE |  | 2022-01-31 | ZP trieda IIa
P | 99627 | Katéter balónikový Devoir | potiahnutý liečivom sirolimus, rôzne rozmery | Envision Scientific Pvt. Ltd. | IN | ENV-IN-01 | OBE-BE | 2021-02-11 | ZP trieda III
F | 99628 | Sprej Trio Elisse | na ochranu pokožky stomických pacientov | Trio Healthcare Ltd | GB | TIH-GB-01 |  | Bez certifikátu | ZP trieda I
P | 99629 | Mikrokatéter Mamba / Mamba Flex | rôzne rozmery | Boston Scientific Corporation | US | BSC-US | BSC-IE | 2022-12-13 | ZP trieda III
P | 99630 | Šošovka vnútroočná enVista, model MX60E | intraokulárny implantát | Bausch & Lomb Inc. | US | BLI-US | BLI-DE | 2020-10-18 | ZP trieda IIb
K | 99631 | Maska nosová pediatrická Wisp | na neinvazívnu ventiláciu | Respironics Inc. | US | RSP-US | RSP-DE | 2021-03-01 | ZP trieda IIa
P | 99632 | Drôt vodiaci Phoenix |  | Volcano AtheroMed Inc. | US | VOL-US-01 | VOL-BE | 2019-04-01 | ZP trieda IIa
P | 99633 | Drôt vodiaci tlakový OptoWire Deux | F1011 | Opsens Inc. | CA | OSN-CA | MLF-DE | 2019-11-13 | ZP trieda III
P | 99634 | Systém obrazovací OptoMonitor | séria F2000 | Opsens Inc. | CA | OSN-CA | MLF-DE | 2019-11-13 | ZP trieda IIb
P | 99635 | Systém monitorovania krvných parametrov CDI 550 | s kalibrátorom CDI 540 | Terumo Cardiovascular Systems Corporation | US | TCJ-US | TCJ-BE | 2021-05-22 | ZP trieda IIb
P | 99636 | Roztok oftalmologický AMO Endosol | 500ml | AMO Groningen B.V. | NL | AOB-NL |  | 2023-11-01 | ZP trieda IIa
A | 99637 | Kanister zberný na exsudát | príslušenstvo k pumpe na podtlakovú terapiu rán Invia Liberty/Invia Motion, 0,3l / 0,8l / 0,15l | MEDELA AG, | CH | MDL-CH |  | 2021-04-17 | ZP trieda I, sterilná
N | 99638 | Prístroj načúvací zvukovodový Silk 3Nx3 / Silk 5Nx3 / Silk 7Nx3 |  | Signia | DE | SGK-DE |  | 2021-02-18 | ZP trieda IIa
N | 99639 | Prístroj načúvací zvukovodový Insio 3Nx / Insio 5Nx / Insio 7Nx | rôzne typy | Signia | DE | SGK-DE |  | 2021-02-18 | ZP trieda IIa
P | 99640 | Vlákna pre holmiové lasery EndoBeam |  | C.R.Bard, Inc. | US | BAR-US-03 | BAR-GB | 2020-10-09 | ZP trieda IIa
P | 99641 | Prístroj RTG - detektor FD ES | model DR-ID1270, s príslušenstvom | Fujifilm Corporation | JP | FUI-JP-02 | FUI-DE-01 | 2022-11-21 | ZP trieda IIa
P | 99642 | Systém tomografický koherentný optický OPTIS - mobilný | s Wi Fi meraním frakčnej prietokovej rezervy | Abbott Medical | US | ABT-US-07 | ABT-BE-01 | 2023-10-02 | ZP trieda IIa
P | 99643 | Kanyla dvojcestná DualBore SideFlo | pre očnú chirurgiu, rôzne rozmery | MedOne Surgical Inc. | US | MGU-US | ADJ-MT | 2023-02-14 | ZP trieda IIa
P | 99644 | Kanyla s kefkou FlexTip Brush | pre očnú chirurgiu, rôzne rozmery | MedOne Surgical Inc. | US | MGU-US | ADJ-MT | 2023-02-14 | ZP trieda IIa
P | 99645 | Kanyla s flexibilnou špičkou FlexTip | pre očnú chirurgiu, rôzne rozmery | MedOne Surgical Inc. | US | MGU-US | ADJ-MT | 2023-02-14 | ZP trieda IIa
P | 99646 | Kanyla subretinálna PolyTip | pre očnú chirurgiu, rôzne rozmery | MedOne Surgical Inc. | US | MGU-US | ADJ-MT | 2023-02-14 | ZP trieda IIa
P | 99647 | Kanyla tupá | pre očnú chirurgiu, rôzne rozmery | MedOne Surgical Inc. | US | MGU-US | ADJ-MT | 2023-02-14 | ZP trieda IIa
P | 99648 | Kanyla infúzna VFI | pre očnú chirurgiu, rôzne rozmery | MedOne Surgical Inc. | US | MGU-US | ADJ-MT | 2023-02-14 | ZP trieda IIa
P | 99649 | Kanyla infúzna PolyTip VFI | pre očnú chirurgiu, rôzne rozmery | MedOne Surgical Inc. | US | MGU-US | ADJ-MT | 2023-02-14 | ZP trieda IIa
P | 99650 | Odsávačka sekrétov MEDIEJECT II | poháňaná kyslíkom alebo vzduchom | GCE s.r.o. | CZ | GCE-CZ |  | 2020-03-30 | ZP trieda IIa
P | 99651 | Gél lubrikačný Ty&Já silikónový | 50ml | Dr. Müller Pharma s.r.o. | CZ | DMU-CZ |  | 2019-11-30 | ZP trieda IIa
P | 99652 | Gél lubrikačný HYALOSAN s kyselinou hyalurónovou | 50ml | Dr. Müller Pharma s.r.o. | CZ | DMU-CZ |  | 2019-11-30 | ZP trieda IIa
P | 99653 | Gél vyginálny HYALOSAN s kyselinou hyalurónovou | 7,5mlx10ks | Dr. Müller Pharma s.r.o. | CZ | DMU-CZ |  | 2019-11-30 | ZP trieda IIa
P | 99654 | Čapíky vaginálne HYALOSAN | s kyselinou hyalurónovou, 5mg / 10ks | Dr. Müller Pharma s.r.o. | CZ | DMU-CZ |  | 2019-11-30 | ZP trieda IIa
P | 99655 | Gél lubrikačný Ty&Já parfumovaný vôňou broskyne | 100ml | Dr. Müller Pharma s.r.o. | CZ | DMU-CZ |  | 2019-11-30 | ZP trieda IIa
P | 99656 | Gél lubrikačný Ty&Já parfumovaný vôňou jahody | 100ml | Dr. Müller Pharma s.r.o. | CZ | DMU-CZ |  | 2019-11-30 | ZP trieda IIa
P | 99657 | Sprej mätový Larfasol | pri bolestiach hrdla | SIA "SILVANOLS" ltd. | LV | SSV-LV |  | Bez certifikátu | ZP trieda I
P | 99658 | Prípravok čistiaci thermosept NDR | na chemotermickú dezinfekciu | Schülke & Mayr GmbH | DE | S&M-DE |  | 2020-10-17 | ZP trieda IIa
P | 99659 | Prípravok vlasový NYDA express | proti všiam a hnidám | G. Pohl-Boskamp GmbH & Co., KG | DE | GPB-DE |  | 2022-12-06 | ZP trieda IIa
P | 99660 | Pastilky GeloRevoice | na podráždené hrdlo | G. Pohl-Boskamp GmbH & Co., KG | DE | GPB-DE |  | 2022-12-06 | ZP trieda IIa
P | 99661 | Pumpa na podávanie enterálnej výživy FLOCARE INFINITY + |  | Nutricia Medical Devices B.V. | NL | NUT-NL |  | 2022-09-01 | ZP trieda IIa
P | 99662 | Software AMIS*PACS FlexServer G2 | spracovanie radiologických snímok | ICZ a.s. | CZ | ICZ-CZ |  | 2024-01-17 | ZP trieda IIb
P | 99663 | Tlakomer automatický MICROLIFE BP B3 AFIB / MICROLIFE BP B6 Connect | s manžetou na rameno | Microlife AG | CH | MLM-CH |  | 2023-12-20 | ZP trieda IIa
P | 99664 | Zariadenie na rezanie a extrakciu tkaniva PK MORCELLATOR | so zachytávacím zariadením WA90200A | Olympus Surgical Technologies Europe, Olympus Winter&Ibe GmbH | DE | OLP-DE-02 |  | 2020-08-25 | ZP trieda IIb
P | 99665 | Oxymeter cerebrálny NeurOs VO200 | senzor | Mespere Life-sciences Inc. | CA | MFF-CA | XIF-GB | 2023-06-29 | ZP trieda IIa
P | 99666 | Príslušenstvo k oxymetru NeurOs VO200 | lepiaca podložka a izolátor | Mespere Life-sciences Inc. | CA | MFF-CA | XIF-GB | Bez certifikátu | ZP trieda I
P | 99667 | Systém na plánovanie brachyterapie Oncentra |  | NUCLETRON B.V. | NL | NUC-NL |  | 2020-07-01 | ZP trieda IIb
P | 99668 | Systém ožarovací Flexitron s príslušenstvom | afterloading pre brachyterapiu onkologických ochorení | NUCLETRON B.V. | NL | NUC-NL |  | 2020-07-01 | ZP trieda IIb
P | 99669 | Softvér pre centrálny monitorovací systém M6000C |  | Guangdong Biolight Meditech Co., Ltd. | CN | GUG-CN | SHH-DE | 2020-03-19 | ZP trieda IIb
D | 99670 | Lanceta na odber krvi Conex | 28G, 100ks | Promisemed Hangzhou Meditech Co., Ltd. | CN | PMV-CN-01 | PDU-DE | 2021-10-22 | ZP trieda IIa
P | 99671 | Systém vŕtací chirurgický Velocity Alpha | s príslušenstvom | adeor Medical AG | DE | ADW-DE |  | 2020-03-31 | ZP trieda IIa
P | 99672 | Súprava kazety s fóliou CR MD 1.0 | pre všeobecnú rádiológiu a rádioterapiu, rôzne rozmery | AGFA N.V. | BE | AGF-BE-02 |  | 2023-07-01 | ZP trieda IIa
P | 99673 | Nástroje chirurgické na opakované použitie | rôzne typy | Reda Instrumente GmbH | DE | RED-DE |  | Bez certifikátu | ZP trieda I
P | 99674 | Súprava kazety s fóliou CR MD 4.0 xx | pre všeobecnú rádiológiu a rádioterapiu, rôzne rozmery | AGFA N.V. | BE | AGF-BE-02 |  | 2023-07-01 | ZP trieda IIa
P | 99675 | Fólia pamäťová CR MD 4.0 / CR MD 4.0R SR | pre všeobecnú rádiológiu a rádioterapiu, rôzne rozmery | AGFA N.V. | BE | AGF-BE-02 |  | 2023-07-01 | ZP trieda IIa
P | 99676 | Súprava kazety s fóliou CR MM 3.0R Mammo / CR MM 3.0T Extremities / CR MM 3.0T Mammo | pre mamografiu, rôzne rozmery | AGFA N.V. | BE | AGF-BE-02 |  | 2023-07-01 | ZP trieda IIa
P | 99677 | Fólia pamäťová CR MM 3.0R / CR MM 3.0T | pre mamografiu, rôzne rozmery | AGFA N.V. | BE | AGF-BE-02 |  | 2023-07-01 | ZP trieda IIa
P | 99678 | Detektor DR 14e C / DR 17e C / DR 14e G / DR 17e G | na zachytávanie RTG obrazu v priamej rádiografii | AGFA N.V. | BE | AGF-BE-02 |  | 2023-07-01 | ZP trieda IIa
P | 99679 | Detektor DR 18M / DR 24M | na zachytávanie RTG obrazu v priamej mamografii | AGFA N.V. | BE | AGF-BE-02 |  | 2023-07-01 | ZP trieda IIa
P | 99680 | Defibrilátor automatický ZOLL AED 3 | s príslušenstvom | ZOLL Medical Corporation | US | ZOL-US | ZOL-NL | 2021-03-07 | ZP trieda IIb
P | 99681 | Vak ultrafiltračný zberný B 3052 | na hemodialýzu, 5l, 9ks | Haemotronic S.P.A. | IT | HAO-IT |  | 2023-08-18 | ZP trieda IIa
P | 99682 | Záplata na reparáciu srdcového tkaniva ProxiCor | rôzne veľkosti | Aziyo Biologics Inc. | US | AZI-US | MPF-GB | 2019-11-01 | ZP trieda III
P | 99683 | Systém embolizačnej špirály Optima | s príslušenstvom | Balt USA LLC | US | BCK-US | EMO-CH | 2022-07-16 | ZP trieda III
P | 99684 | Kliešte vitreoretinálne SHARKSKIN ILM | rôzne veľkosti | Alcon Grieshaber AG | CH | ALC-CH-01 |  | 2019-12-31 | ZP trieda IIa
P | 99685 | Súprava infúzna Pressure VL ON 22 OP NF | k infúznej pumpe Agilia Volumat, Agilia VP, EXelia VP | Fresenius Kabi A.G. | DE | FRS-DE-02 |  | 2022-06-07 | ZP trieda IIa
P | 99686 | Hadička infúzna sekundárna | bez obsahu PVC | Fresenius Kabi A.G. | DE | FRS-DE-02 |  | 2022-06-07 | ZP trieda I, sterilná
P | 99687 | Jednotka na reverznú osmózu HemoRO 3000 pre jedného užívateľa | k dialyzačnému prístroju | DWA GmbH & Co. KG | DE | DWA-DE |  | 2021-03-05 | ZP trieda IIb
P | 99688 | Kefka na odbery cytologických vzoriek | jednorazová, rôzne rozmery | ConMed Corporation | US | CMD-US-01 | MLF-DE | 2023-06-18 | ZP trieda IIa
P | 99689 | Súprava koniotomická ScalpelCric | pri skalpelovej technike | VBM Medizintechnik GmbH | DE | VBM-DE |  | 2023-10-20 | ZP trieda IIa
P | 99690 | Roztok na chemický peeling Easy TCA Starter / Easy TCA Classic 12 / Easy TCA 24 |  | Skin Tech Pharma Group S.L. | ES | SKP-ES |  | 2023-11-21 | ZP trieda IIa
P | 99691 | Roztok na chemický peeling Easy TCA Pain Control 4 / Easy TCA Pain Control 24 |  | Skin Tech Pharma Group S.L. | ES | SKP-ES |  | 2023-11-21 | ZP trieda IIa
P | 99692 | Roztok na chemický peeling Only Touch |  | Skin Tech Pharma Group S.L. | ES | SKP-ES |  | 2023-11-21 | ZP trieda IIa
P | 99693 | Roztok na chemický peeling Unideep |  | Skin Tech Pharma Group S.L. | ES | SKP-ES |  | 2023-11-21 | ZP trieda IIa
P | 99694 | Roztok na chemický peeling Easy Phen Light |  | Skin Tech Pharma Group S.L. | ES | SKP-ES |  | 2023-11-21 | ZP trieda IIa
P | 99695 | Roztok na chemický peeling Easy Phen Very Light |  | Skin Tech Pharma Group S.L. | ES | SKP-ES |  | 2023-11-21 | ZP trieda IIa
P | 99696 | Roztok na chemický peeling Lip and Eyelid |  | Skin Tech Pharma Group S.L. | ES | SKP-ES |  | 2023-11-21 | ZP trieda IIa
P | 99697 | Rukavice chirurgické sterilné DERMAGEL | nepudrované, rôzne druhy a veľkosti | MERCATOR Medical, S.A., | PL | MER-PL |  | 2022-12-27 | ZP trieda IIa
P | 99698 | Rukavice chirurgické sterilné COMFORT | latexové, pudrované / nepudrované, rôzne veľkosti | MERCATOR Medical, S.A., | PL | MER-PL |  | 2022-12-27 | ZP trieda IIa
P | 99699 | Rukavice chirurgické sterilné SANTEX | latexové, pudrované / nepudrované, rôzne veľkosti | MERCATOR Medical, S.A., | PL | MER-PL |  | 2022-12-27 | ZP trieda IIa
P | 99700 | Implantát na uzavretie perikardu ProxiCor | rôzne veľkosti | Aziyo Biologics Inc. | US | AZI-US | MPF-GB | 2019-11-01 | ZP trieda III
P | 99701 | Adaptér s integrovanou ihlou VACUSERA | luer adaptér, rôzne veľkosti | Disera Tibbi Malzeme Lojistik Sanayi ve Ticaret A.S | TR | DTM-TR |  | 2020-10-16 | ZP trieda IIa
P | 99702 | Výplň dentínová bioaktvína BIODENTINE / súprava |  | Septodont | FR | SPD-FR |  | 2020-04-09 | ZP trieda III
P | 99703 | Čapíky vaginálne LIBIFEME OPTIMAL |  | NTC srl. | IT | NTC-IT-01 |  | 2021-11-06 | ZP trieda IIa
P | 99704 | Systém ultrazvukový operačný LOTUS séria 4 | s príslušenstvom | SRA Developments Ltd. | GB | SRW-GB |  | 2022-09-18 | ZP trieda IIb
P | 99705 | Irigátor kalorický Aqua Stim / irigátor vzdušný Air Fix | na vestibulárnu diagnostiku | Interacoustics A/S | DK | ITA-DK |  | 2023-09-30 | ZP trieda IIa
P | 99706 | Prístroj na testovanie hlavových impulzov EyeSeeCam | na videonystagmografické vyšetrenie | Interacoustics A/S | DK | ITA-DK |  | 2023-09-30 | ZP trieda IIa
P | 99707 | Kreslo rotačné Orion | na videonystagmografické vyšetrenie | Interacoustics A/S | DK | ITA-DK |  | 2023-09-30 | ZP trieda IIa
P | 99708 | Svorkovač elektrický kruhový Echelon Cirkular | rôzne typy | Ethicon Endo-Surgery LLC | US | ETL-US-02 | ETL-DE-02 | 2019-06-30 | ZP trieda IIb
P | 99709 | Systém na označenie nádoru so značkovačom Gold alebo PEEK | rôzne typy | Geotek Medikal ve Saglik Hizmetleri Ticaret Sanayi Limited Sirketi | TR | GOK-TR |  | 2024-02-27 | ZP trieda IIb
B | 99710 | Vrecko močové zberné výpustné Urimed B´Bags 29435 nesterilné | s antirefluxným ventilom, 1,5 l, 90cm hadička | TECNOCLINIC S.A. | ES | TCO-ES |  | Bez certifikátu | ZP trieda I
P | 99711 | Šošovka kontaktná denná visiomax | mäkká, s UV ochranou | 4Care GmbH | DE | 4CA-DE |  | 2020-05-24 | ZP trieda IIa
P | 99712 | Separátor krvných zložiek DigiPla80 |  | Sichuan Nigale Biotechnology Co., Ltd. | CN | SBO-CN | SHH-DE | 2019-07-13 | ZP trieda IIb
P | 99713 | Súprava aferézna | k separátoru krvných zložiek DigiPla80 | Sichuan Nigale Biotechnology Co., Ltd. | CN | SBO-CN | SHH-DE | 2019-07-13 | ZP trieda IIa
A | 99714 | Krytie na rany silikónové penové 3M Tegaderm, s okrajom | rôzne typy a veľkosti | 3M Health Care | US | MMM-US-02 | MMM-DE-05 | 2020-03-17 | ZP trieda IIb
P | 99715 | Uzatvárač kože chirurgický EZ-UP 5 / EZ-UP 10 / EZ-UP 18 / EZ-UP 22 |  | Orange medical Co., Ltd. | KR | OGE-KR | JAV-DE | 2022-11-27 | ZP trieda I, sterilná
P | 99716 | Systém stentový Yukon Choice PC uvoľňujúci liečivo sirolimus | rôzne veľkosti | Translumina GmbH | DE | TNL-DE |  | 2022-07-30 | ZP trieda III
P | 99717 | Kanyla oftalmologická prednokomorová Maintainer | rôzne veľkosti | Madhu Instruments Pvt. Ltd. | IN | MUU-IN | MFB-GB | 2020-02-12 | ZP trieda IIa
P | 99718 | Injektor kapulárneho krúžku | oftalmologická pomôcka na manipuláciu s tkanivom | Madhu Instruments Pvt. Ltd. | IN | MUU-IN | MFB-GB | 2020-02-12 | ZP trieda IIa
P | 99719 | Retraktor dúhovky | oftalmologická pomôcka na manipuláciu s tkanivom | Madhu Instruments Pvt. Ltd. | IN | MUU-IN | MFB-GB | 2020-02-12 | ZP trieda IIa
P | 99720 | Pásik silikónový | oftalmologická pomôcka na manipuláciu s tkanivom | Madhu Instruments Pvt. Ltd. | IN | MUU-IN | MFB-GB | 2020-02-12 | ZP trieda I, sterilná
P | 99721 | Kanyla oftalmologická so silikónovou špičkou |  | Madhu Instruments Pvt. Ltd. | IN | MUU-IN | MFB-GB | 2020-02-12 | ZP trieda IIa
P | 99722 | Kanyla oftalmologická infúzna na vitrektómiu |  | Madhu Instruments Pvt. Ltd. | IN | MUU-IN | MFB-GB | 2020-02-12 | ZP trieda IIa
P | 99723 | Rukoväť so spätným tokom | inštrument na chirurgiu oka | Madhu Instruments Pvt. Ltd. | IN | MUU-IN | MFB-GB | Bez certifikátu | ZP trieda I
P | 99724 | Systém magnetickej rezonancie Ingenia 1.5T CX / Ingenia 3.0T CX |  | Philips Medical Systems Nederland B.V. (Best) | NL | PMS-NL-01 |  | 2023-02-01 | ZP trieda IIa
P | 99725 | Systém magnetickej rezonancie Ingenia 1.5T S |  | Philips Medical Systems Nederland B.V. (Best) | NL | PMS-NL-01 |  | 2023-02-01 | ZP trieda IIa
P | 99726 | Systém magnetickej rezonancie Ingenia Elition S / Ingenia Elition X |  | Philips Medical Systems Nederland B.V. (Best) | NL | PMS-NL-01 |  | 2023-02-01 | ZP trieda IIa
P | 99727 | Systém magnetickej rezonancie Ingenia Ambition S / Ingenia Ambition X |  | Philips Medical Systems Nederland B.V. (Best) | NL | PMS-NL-01 |  | 2023-02-01 | ZP trieda IIa
P | 99728 | Server IntelliSpace | vyšetrovací portál | Philips Medical Systems Nederland B.V. (Best) | NL | PMS-NL-01 |  | 2022-05-16 | ZP trieda IIa
J | 99729 | Gél s lekárskym hyaluronátom sodným intraartikulárny | v predplnenej striekačke 20 mg / 2 ml | Hangzhou Singclean Medical Products Co., Ltd. | CN | HAZ-CN | HAZ-SE | 2023-01-18 | ZP trieda III
J | 99730 | Gél s lekárskym hyaluronátom sodným intraartikulárny | v predplnenej striekačke 60 mg / 3 ml | Hangzhou Singclean Medical Products Co., Ltd. | CN | HAZ-CN | HAZ-SE | 2023-01-18 | ZP trieda III
P | 99731 | Zariadenie chladiace na skladovanie krvi a krvných prípravkov | B401, B501, B701, B901 | B Medical Systems S.á r.l. | LU | BDA-LU |  | 2021-07-31 | ZP trieda IIa
P | 99732 | Prístroj kombinovaný elektroterapeutický a ultrazvukový PhySys |  | Zimmer MedizinSysteme GmbH | DE | ZIM-DE-01 |  | 2020-11-16 | ZP trieda IIa
P | 99733 | Systém záznamový kardiologický Sensis Vibe Hemo / Sensis Vibe Combo |  | Siemens Healthcare GmbH | DE | SAT-DE-02 |  | 2021-04-25 | ZP trieda IIb
P | 99734 | Drôt vodiaci intervenčný Interflex | rôzne rozmery | Brivant Ltd. | IE | BRI-IE |  | 2019-09-04 | ZP trieda III
P | 99735 | Prístroj magnetoterapeutický MagnerPlus |  | Astar ABR, Alexander Jedrzejowski, Robert Dziendziel S.J., | PL | ASJ-PL-01 |  | 2023-01-11 | ZP trieda IIa
P | 99736 | Lampa terapeutická Lumina | s infračerveným žiarením | Astar ABR, Alexander Jedrzejowski, Robert Dziendziel S.J., | PL | ASJ-PL-01 |  | 2023-01-11 | ZP trieda IIa
P | 99737 | Systém CoolSculpting | zmrazovanie kože na lokálnu anestézu | ZELTIQ Aesthetics Inc. | US | ZEQ-US | EMR-NL-01 | 2023-02-04 | ZP trieda IIa
P | 99738 | Pomôcky na pripojenie pacienta k ventilátoru a anestetickým prístrojom | masky, vaky, hadičky, konektory, adaptéry | Maquet Critical Care AB | SE | MQT-SE |  | 2021-12-29 | ZP trieda IIa
P | 99739 | Systém ultrazvukový typ 1300 | so sondami | BK Medical | DK | BKM-DK |  | 2022-03-17 | ZP trieda IIb
P | 99740 | Systém multivrstvový Incisive CT | s príslušenstvom | Philips Healthcare (Suzhou) Co., Ltd. | CN | PMS-CN-01 | PMS-NL-01 | 2022-04-29 | ZP trieda IIb
P | 99741 | Katéter predlžovací vodiaci Telescope | modely TELE6F, TELE7F | Medtronic Inc. | US | MDC-US-06 | MDC-IE | 2024-04-03 | ZP trieda III
P | 99742 | Kamera integrovaná OCT RESCAN 700 |  | Carl Zeiss Meditec AG | DE | CZH-DE-03 |  | 2021-11-29 | ZP trieda IIa
P | 99743 | Gél vaginálny PAPILOCARE | rôzne balenia | PROCARE HEALTH IBERIA S.L. | ES | PCB-ES |  | 2021-02-28 | ZP trieda IIa
P | 99744 | Detektor polovodičového žiarenia SRS MapCHECK |  | Sun Nuclear Corporation | US | SBG-US | MLF-DE | 2023-10-30 | ZP trieda IIb
P | 99745 | Umývačka podložných mís PWD 8545 MD / PWD 8545 AD / PWD 8545 SAD |  | STEELCO S.p.A. | IT | STJ-IT |  | 2021-02-22 | ZP trieda IIa
P | 99746 | Monitor neonatálny C60 | monitor vitálnych funkcií | Shenzhen Comen Medical Instruments Co., Ltd. | CN | SZN-CN-01 | LOU-CN | 2020-04-29 | ZP trieda IIb
P | 99747 | Poduška chladiaca EMCOOLS Flex.Pad Mini | s hydrogélom | EMCOOLS Medical Cooling System GmbH | AT | ECM-AT-01 |  | Bez certifikátu | ZP trieda I
P | 99748 | Poduška chladiaca EMCOOLS Crio.Pad // Crio.Pad Small // Crio.Pad Mini | s hydrogélom | EMCOOLS Medical Cooling System GmbH | AT | ECM-AT-01 |  | Bez certifikátu | ZP trieda I
P | 99749 | Katéter balónikový Magic Touch Devoir | potiahnutý liečivom sirolimus, rôzne rozmery | Envision Scientific Pvt. Ltd. | IN | ENV-IN-01 | OBE-BE | 2021-02-11 | ZP trieda III
P | 99750 | Film rtg CP-BU M | Blue, rôzne rozmery | AGFA N.V. | BE | AGF-BE-02 |  | 2023-07-01 | ZP trieda IIa
P | 99751 | Film rtg Ortho CP-GU M | Green, rôzne rozmery | AGFA N.V. | BE | AGF-BE-02 |  | 2023-07-01 | ZP trieda IIa
P | 99752 | Prístroj RTG digitálny diagnostický DRX-Evolution Plus | s príslušenstvom | Carestream Health Inc. | US | CAE-US | CAE-FR-02 | 2021-03-05 | ZP trieda IIb
P | 99753 | Prístroj RTG digitálny diagnostický DRX -Ascend | s príslušenstvom | Carestream Health Inc. | US | CAE-US | CAE-FR-02 | 2021-03-05 | ZP trieda IIb
P | 99754 | Test IVD na okultné krvácanie SureScreen ST FOB | jednokrokový, samodiagnostický | Eurolab Lambda a.s. * < | SK | EUL-SK |  | 2024-01-10 | IVD na samotestovanie

## HS
Kód HS | Názov HS | Štát
GEN-IL-01 | GE Medical Systems Israel Ltd. | IL
3DI-CZ | 3Dim Laboratory s.r.o. | CZ
3GE-US | 3Gen, LLC. | US
3TE-TR | 3 Teks Tekstil Gida Ithalat Ihracat San. Tic. Ltd. Sti | TR
4CA-DE | 4Care GmbH | DE
4LH-CN | 4L Healath Co., Ltd. | CN
4QC-US | QUANTRIMETRIX CORPORATION, CA, USA | US
5GT-HU | 5G Team Kft. | HU
66V-CN | 66 Vision Tech Co., Ltd., Daru Lane, Suzhou, Jiangsu, Čína | CN
7SM-CH | 7s Medical AG | CH
A-S-NO | Axis-Shield POC AS | NO
A-T-SE | Astra Tech AB | SE
A&P-CZ | ARMED technologies & partner s.r.o. | CZ
AAA-IT | 3A HEALTH CARE S. r.l. | IT
AAB-SE | Absorbest AB | SE
AAC-DE | Aachen Resonance GmbH | DE
AAD-US | Arcadia Medical Corp. | US
AAE-GB | Apatech Ltd. | GB
AAF-IT | Angelantoni Life Science Srl. | IT
AAH-DE | AndraTec GmbH | DE
AAL-GB | Amity International | GB
AAM-DE | Acandis GmbH | DE
AAO-GR | Anatomic help SA, | GR
AAP-DE | aap Biomaterials GmbH & Co. KG | DE
AAP-DE-01 | aap Implantate AG | DE
AAR-US | Aaron Medical Industries, Inc. | US
AAS-US | Aaren Scientific Inc. | US
AAU-TR | ANADOLU TIP TEKNOLOJILERI ÜRETIM PAZARLAMA ITHALAT IHRACAT TICARET VE SANAYI ANONIM SIRKETI | TR
AAX-CZ | Agentura Alex, s.r.o. | CZ
ABA-IT | ABOCA S.p.A. Societa Agricola | IT
ABB-SE | AB BIODISK | SE
ABC-US | Advanced Bio-Technologies, Inc. | US
ABD-DE | Albomed GmbH. | DE
ABI-SE | Abigo Medical AB | SE
ABM-DK | Alpine bioMed ApS | DK
ABO-DE | Abiomed Europe GmbH | DE
ABR-CZ | ACB VALE s.r.o. | CZ
ABS-FR | ABISS / Analytic BioSurgical Solutions | FR
ABT | ABBOTT DIAGNOSTICS DIVISION | US
ABT-BE | Abbott Vascular International BVBA | BE
ABT-BE-01 | Abbott Medical The Corporate Village | BE
ABT-DE-01 | Abbott Vascular Instruments Deutchland GmbH | DE
ABT-GB | Abbott Diabetes Care Limited | GB
ABT-CH | Abbott Laboratoires Vascular Enterprises Limited Dublin, Beringen Branch | CH
ABT-IE | Abbott Ireland SME Plant | IE
ABT-IE-01 | Abbott Ireland, Abbott Products Limited | IE
ABT-IE-03 | Abbott Ireland, Vascular Division | IE
ABT-IE-04 | Abbott Medical Optics (AMO) Ireland | IE
ABT-IE-05 | Abbott Vascular | IE
ABT-SE | AMO Uppsala AB | SE
ABT-US | Abbott Laboratories, divízia Abbott Diagnostics | US
ABT-US-01 | Abbott Vascular Devices | US
ABT-US-02 | Abbott Vascular, Cardiac Therapies | US
ABT-US-03 | Abbott Laboratories, Diagnostics Division | US
ABT-US-04 | Abbott Laboratories, MediSense Products | US
ABT-US-05 | Abbott Laboratories, divízia Abbott Molecular | US
ABT-US-06 | Abbott Vascular | US
ABT-US-07 | Abbott Medical | US
ABT-US-08 | AMO Manufacturing USA LLC | US
ABU-LT | AR Baltic Medical UAB | LT
ABV-DE | AbbVie Deutschland GmbH & Co. KG | DE
ABV-US | AbbVie Inc. | US
ABX-US | Abaxis, Inc. | US
ACA-US | ArthroCare Corporation | US
ACB-CN | AccuBioTech Co., Ltd | CN
ACC-US | Amcell Corporation | US
ACD-NL | ACIST Europe B.V. | NL
ACD-US | ACIST Medical Systems Inc. | US
ACE-DE | Acucell-Pharma GmbH | DE
ACG-DE | Acti-Med AG | DE
ACJ-CH | Actimaris AG | CH
ACL-US | Accutome Ultrasoun, Inc. | US
ACM-NL | ACROMED B.V.,ROTTERDAM, HOLANDSKO | NL
ACN-DK-01 | Accoat Medical HP | DK
ACO-GB | A.C. Cossor & Son (Surgical) Ltd., Accoson Works | GB
ACP-US | ASO Corporation | US
ACR-CZ | ARCOR s.r.o. | CZ
ACS-PL | AKCES-MED SP .Z.O.O. | PL
ACS-PL-01 | Akces-MED Sp. z o.o. | PL
ACT-CH | ACUTRONIC Medical Systems AG | CH
ACT-CH-01 | ACUTRONIC Medical Systems AG | CH
ACW-CH | Acrostak (Schweiz) AG | CH
ACY-US | CYANAMID (AMERICAN CYANAMID) | US
ADC-GB-02 | A&D INSTRUMENTS Ltd. | GB
ADC-JP-01 | A&D Company Ltd. | JP
ADF-DE | Audifon GmbH | DE
ADF-SK | Audiofon, s.r.o.* < | SK
ADG-DE | Adoderm GmbH. | DE
ADH-DE | Anita Dr. Helbig, GmbH | DE
ADJ-GB | Advena Ltd. | GB
ADJ-MT | Advena Ltd. | MT
ADL-CA | ADALTIS INC., KANADA | CA
ADL-IT | Adaltis Italia SpA | IT
ADM-TR | Atakan Dede ve Ortagi (Miray Medikal) | TR
ADN-CZ | Audionika, s.r.o. | CZ
ADO-US | Addition Technology, Inc. | US
ADS-DE | Andreas Hettich GmbH & Co. KG | DE
ADS-US | Applied Diabetes Research, Inc. | US
ADS-US-01 | Applied Medical Resources Corp. | US
ADU-US | A-Dec, Internacional Inc., | US
ADV-US | Alto Development Corporation dba A&E Medical Corp. | US
ADW-DE | adeor Medical AG | DE
ADX-CZ | Aldimex s.r.o. | CZ
ADZ-DE | Andanza International | DE
AEB-TR | ALTERA TIBBI MALZEME SAN. VE TIC. AS. | TR
AEC-US | Aseptico Inc. | US
AED-US | Access CardioSystems Inc. | US
AEE-DE | Allmed Medical GmbH. | DE
AEF-IN | Aegis Lifesciences | IN
AEG-IE | Aerogen (Ireland) Ltd. | IE
AEH-DE-01 | Arthrex GmbH | DE
AEH-US | Arthrex Inc. | US
AEJ-CZ | A.E.J. Medical Care, s.r.o. | CZ
AEO-DE | Alegro medical Christiane Jacob e.K. | DE
AEP-US | Access Point Technologies | US
AER-SE | Aerocrine AB | SE
AES-DE | Aesculap AG | DE
AET-CH | ARES Trading S.A. | CH
AEU-DE | Aesku.Diagnostics | DE
AEV-GB | Alesi Surgical Ltd. | GB
AEW | AeMi World | DE
AEZ-DE | AMEDTEC Medizintechnik Aue GmbH | DE
AFA-GR | Alfa Medisyst Ltd. | GR
AFD-SK | Alfa-Dent s.r.o.* < | SK
AFG-IL | Alfa Gate - Mazen Ltd. | IL
AFM-PL | AFMA Przedsiebiorstwo Wielobranzowe | PL
AGA-US-01 | AGA Medical Corporation | US
AGB-CZ | AGBA, v.o.s., | CZ
AGC-US | AngioScore Inc. | US
AGD-NL | AngioDynamics Netherlands BV | NL
AGD-US | AngioDynamics | US
AGD-US-01 | AngioDynamics, Inc. | US
AGD-US-02 | AngioDynamics, Inc. | US
AGE-US | Angiotech Surgical Specialities Corporation | US
AGE-US-01 | Angiotech Pharmaceuticals, Inc. | US
AGE-US-02 | Angiotech Puerto Rico Inc. | US
AGF-BE | AGFA Healthcare N.V. | BE
AGF-BE-01 | AGFA - Gevaert, N.V., | BE
AGF-BE-02 | AGFA N.V. | BE
AGG-IT | AGSA Gomma S.r.l. | IT
AGK-TR | AYGÜN CERRAHI ALETLER (angl. preklad: Aygün Surgical Instruments Co., Inc.) | TR
AGM-US | Argentum Medical LLC | US
AGN-SG | Argon Critical Care Systems Singapore Pte. Ltd. | SG
AGN-US | Argon Medical Devices Inc. | US
AGT-FR | Laboratoires Aguettant | FR
AGU-IT | AMS Group S.r.l. s.u. | IT
AHA-MY | Adventa Health SDN. BHD. | MY
AHB-DE | Anton Hübner GmbH & Co. KG | DE
AHC-CH | APR Applied Pharma Research s.a. | CH
AHD-US | Ad-Tech Medical Instrument Corporation | US
AHL-IT | ALLIANCE PHARMA s.r.l. | IT
AHO-FR | Althome France | FR
AHR-DE | Almirall Hermal GmbH. | DE
AHS-AT | Arcana Hygienesysteme GmbH | AT
AHU-CN | Anhul Tiankang Medical Products Co., Ltd | CN
AHY-FR | ARTHESYS | FR
ACH-VE | Algol Chemical C.A. | VE
AIA-DE | Anesthesia GmbH & Co. KG Medizintechntechnologie | DE
AIB-DE | Asclepion Laser Technologies GmbH | DE
AIF-IT | ALIFAX S.p.A. | IT
AIG-FR | ALL.DIAG | FR
AIH-US | Allied Healthcare Products, Inc. | US
AII-US | Advanced Instruments Inc. | US
AIK-TR | Almediko Saglik Ürünleri Turizm Gida Sanayi ve Ticaret Limited Sirketi | TR
AIL-FI-01 | Ani Labsystems Ltd. Oy | FI
AIN-FR | AIRINSPACE | FR
AIO-FR | AIROX S.A. | FR
AIP-HR | APIPHARMA d.o.o. | HR
AIQ-DE | AIR LIQUIDE medical GmbH | DE
AIS-CH | Anteis SA | CH
AIT-IT | ARDES S.p.A. | IT
AIU-IL | Allium Ltd. | IL
AIY-DE | AIRNERGY AG | DE
AIZ-IT | A.T.S. Applicazione Tecnologie Speciali Srl. | IT
AJL-ES | AJL Ophtalmic S.A. | ES
AKA-KR | ACE Korea Medical Co. | KR
AKD-TR | ASTEK MEDIKAL IC VE DIS RICARET LTD. STI | TR
AKE-DE | Ackermann Instrumente GmbH | DE
AKG-DE | aks Aktuelle Krankenpflege Systeme GmbH | DE
AKH-NL | Akthel Healthcare B.V. | NL
AKI-KR | Aceonedent Korea Industrial Company | KR
AKL-SE | AKLA AB | SE
AKM-DE | Asahi Kasei Medical Europe GmbH | DE
AKM-JP | Asahi Medical Co., Ltd., Baxter Fenwal Division | JP
AKM-JP-02 | Asahi Kasei Kuraray Medical | JP
AKR-DE | Akrus GmbH & Co. KG | DE
AKU-CZ | Ivan Kulhavý - AKURA | CZ
AKY-JP | Arkray, Inc. | JP
AL&-DE | alamedics GmbH & Co. KG | DE
ALB-CZ | ALBA - METAL, spol. s r.o. | CZ
ALC-DE | Wavelight GmbH | DE
ALC-GB | Alcon Laboratories (UK) Ltd. | GB
ALC-CH | ALCON LABORATORIES,INCORPORATED | CH
ALC-CH-01 | Alcon Grieshaber AG | CH
ALC-US | Alcon Laboratories Inc. | US
ALC-US-01 | Alcon LenSx Inc. | US
ALE-CZ | A.L.P. ecology s.r.o | CZ
ALF-CZ | Alfamedic s.r.o. | CZ
ALG-DE | Alco GmbH | DE
ALH-IT | Alchimia s.r.l. | IT
ALJ-FR | A.L.N. Implants Chirurgicaux | FR
ALK-DK | ALK - Abelló A/S | DK
ALL-IE-01 | Alltracel Pharma Ltd., (IE) | IE
ALN-DE | Alsania GmbH | DE
ALO-JP | Hitachi Aloka Medical Ltd. | JP
ALP-PL | ALBERT Polska Sp. zo.o. | PL
ALR-DE | Alma Lasers GmbH | DE
ALR-IL-02 | Alma Lasers Ltd. | IL
AMB-DK | Ambu A/S | DK
AMD-DE | Acurata G+K Mahuhardt Dental OHG | DE
AME-CH-01 | ANTON MEYER & CO., SVAJCIARSKO | CH
AMG-DE | amg International GmbH | DE
AMH-CZ | AMV technics s.r.o. | CZ
AMI-AT | A.M.I. Agency for Medical Innovations GmbH | AT
AMJ-US | American Medical Systems | US
AML-IE | Armstrong Medical Ltd. | IE
AMN-IN | Aman Medical Products Pvt. Ltd. | IN
AMO-DE | Amoena GmbH & CO.KG, | DE
AMP-AT | AMP Medizintechnik Handels GmbH | AT
AMQ-IT | A.M.I. Italia Srl. | IT
AMS-GB | Advanced Medical Solutions Group Ltd | GB
AMS-GB-01 | Advanced Medical Solutions (Plymouth) Limited | GB
AMS-GB-02 | Advanced Medical Solutions Ltd | GB
AMU-US | AmniSure International LLC | US
AMX-DE | Amedrix GmbH | DE
AMY-KR | AMPall Co., Ltd. | KR
ANA-US | Analytical Industries Inc. | US
ANF-DE | Andreas Fahl Medizintechnik-Vertrieb GmbH | DE
ANG-PL-01 | Anger G & A Dental Manufacturing Company | PL
ANH-CN-01 | Anhui Kangda Medical Product Co. | CN
ANH-CN-02 | Anhui Haojie Plastic & Rubber Products Co., Ltd | CN
ANI-FI | Ani Biotech Oy | FI
ANK-PL | ANTAR Sp. J.I. Groniecka-Tarnkowska, A. Tarnkowski | PL
ANL-BE | Ansell Healthcare Europe N.V. | BE
ANL-GB | Ansell (UK) Ltd. | GB
ANL-LK-01 | Ansell Lanka (Pvt) Limited | LK
ANL-MY | Ansell N.P. Sdn. Bhd. | MY
ANM-DE | Andramed, GmbH | DE
ANN-US | Avicenna Laser Technology, Inc. | US
ANO-ES | Andromedical S. L. | ES
ANS-US | Antares Pharma, Inc. | US
ANT-FR | Anthogyr S.A. | FR
ANW-CH | Andromis Swiss Optical | CH
AOA-IE | ArcRoyal Europe Ltd. | IE
AOB-NL | AMO Groningen B.V. | NL
AOC-IE | Aran Biomedical Teoranta (predtým Proxy Biomedical) | IE
AOE-IT | Andromedic S.r.l. | IT
AOG-IE | Acorn Regulatory Consultancy Services Ltd. | IE
AOI-DE | Alpinion Medical Deutschland GmbH | DE
AOI-KR | ALPINION MEDICAL SYSTEMS Co., Ltd. | KR
AOL-US | Apollo Endosurgery Inc. | US
AOM-DE | ALPRO MEDICAL GmbH | DE
AON-US | ACON Laboratories Inc. | US
AOP-FR | Allergan (Corneal Industrie, SAS) | FR
AOP-GB | ALLERGAN | GB
AOP-IE | Allergan | IE
AOP-IE-01 | Allergan Pharmaceuticals Ireland | IE
AOP-US | Allergan | US
AOP-US-01 | ALLERGAN MEDICAL OPTICS | US
AOP-US-02 | Allergan | US
AOR-US | AMERICAN ORTHODONTICS, USA | US
AOS-IL | Active Optical Systems LTD | IL
AOU-US | Cardinal Health | US
APF-CH | Aptissen SA | CH
APG-HK | Apogee Medical Supplies Itd. | HK
APH-FR | Arkopharma Laboratoires Pharmaceuticals | FR
APH-IT | Arkofarm S.r.l. | IT
API-DE | AMPri GmbH | DE
APJ-SE | AprioMed AB | SE
APK-CN | APT Medical Inc. | CN
APM-FR | APELEM S.A. | FR
APN-DE | Alpha Omega GmbH | DE
APN-IL | Alpha Omega Engineering Ltd. | IL
APO-CZ | Apotis s.r.o. | CZ
APP-US | Alphatec Spine Inc. | US
APR-IT | AL.PRE.TEC. S.r.l. | IT
APS-IT | Apharm S.r.l. | IT
APT-BE | Aptec Diagnostics nv., | BE
APX-TW | Apex Biotechnology Corp. | TW
AQI-NL | AQTIS Medical | NL
AQT-DE | Aquatec Operations GmbH, a division of Invacare | DE
AQU-SK | Aquasystem s.r.o. * < | SK
ARA-CZ | Aries, a.s. | CZ
ARC-CH | Arcomed AG, medical systems | CH
ARD-PL | ART DENT Sp. z 0.o. | PL
ARF-FR | Arthroplastie Diffusion | FR
ARG-CH | Codan Argus AG | CH
ARH-FR | Arcadophta SARL | FR
ARI-US | Arizant Healthcare Inc., a 3M company | US
ARJ-SE | ArjoHuntleigh AB | SE
ARK-PL | Arkona Laboratorium Farmakologii Stomatologicnej | PL
ARL-DE | A.R.C. Laser GmbH., | DE
ARL-DE-01 | A.R.C. Laser GmbH | DE
ARO-DE | Ardo medical AG | CH
ARP-NO | ALU-Rehab, A.S., | NO
ARQ-FR | Aries | FR
ARR-US | Arrow International Inc. | US
ARS-GB | Serono Europe Ltd. | GB
ART-IT | Artsana S.p.A. | IT
ARU-IN | Arumuga Textile Exporters | IN
ARX-US | ARIBEX Inc. | US
ARY-FR | Arplay Medical | FR
ARZ | AD ARZTBEDARF GMBH, NEMECKO | DE
ASA-IT | ASA S.r.l. | IT
ASC-CH | Ascensia Diabetes Care Holdings AG (predtým Bayer Consumer Care AG) | CH
ASF-RU | Astrofarma-TLCC | RU
ASH-JP | Asahi Intecc Co., Ltd., Medical Division | JP
ASI-US | American Surgical Instrument Corp. | US
ASJ-PL | Astar ABR, A. Jedrzejowski, R. Dziendziel S.J., | PL
ASJ-PL-01 | Astar ABR, Alexander Jedrzejowski, Robert Dziendziel S.J., | PL
ASK-FR | ASKLE Santé groupe WINNCARE | FR
ASL-FR | Aspide Medical | FR
ASN-DE | ASANUS Medizintechnik GmbH | DE
ASP-PL | Aspel S. A. | PL
ASQ-NL | AS Medical | NL
ASR-PL | Ascor S.A. | PL
ASS-DE | Artoss GmbH | DE
ASU-US | Advanced Sterilization Products Inc. | US
ASV-DE | ASPIRE Medical Innovation GmbH | DE
ASY-US | American Surgical Company, LLC, | US
ASZ-DE | ASID BONZ GmbH | DE
ATB-DE | Auto Tissue Berlin GmbH | DE
ATD-CZ | OMEGA PHARMA a.s. | CZ
ATE-FR | Adiatec, S.A. | FR
ATF-US | ARTHROSURFACE | US
ATG-IT | Antano Group S.r.l. | IT
ATH-IT | Anika Therapeutics S.r.l. (Fidia) | IT
ATH-US | ANIKA Therapeutics Inc. | US
ATI-US | AtriCure Inc. | US
ATJ-FR | ATYS Médical | FR
ATL-US | ADVANCED TECHNOLOGY LABORATORIES, | US
ATM-SE | Atos Medical AB | SE
ATN-IE | Atlantico Systems Ltd., | IE
ATO-CN | Alton (Shanghai) Medical Instruments Co., Ltd. | CN
ATP-SE | Artimplant AB | SE
ATR-US | Atrium Medical Corporation | US
ATR-US-01 | Atrium Medical Corporation | US
ATS-DE | Atmos Medizintechnik GmbH & Co.KG | DE
ATS-US | Medtronic ATS Medical, Inc. | US
ATS-US-01 | ATS Medical, Inc. | US
ATT-SE | Attends Healthcare AB | SE
ATU-US | Aptus Endosystems Inc. | US
ATV-JP | ATOM Medical Corporation | JP
ATW-IT | AT-OS S.r.l. | IT
ATX-DE | Antitoxin GmbH | DE
AUA-DE | ACCURA Medizintechnik GmbH | DE
AUB-SE | Aurena Laboratories AB | SE
AUE-SK | Audioprotetika Dunaj, s.r.o. < | SK
AUG-US | Augustin Biomedical+Design | US
AUH-AT | Authentha Geselschaft m.b.H. | DE
AUL-CY | AGETIS Supplements | CY
AUM-US | Accumetrics | US
AUN-US | Accuray Incorporated | US
AUR-IN | Aurolab | IN
AUT-IT-01 | Assut Europe S.p.A. | IT
AUV-US | AccuVein Inc. | US
AUY-CZ | Audy, s.r.o. | CZ
AVA-IE | Advanced Medical Optics, Inc. | IE
AVD-TW | Advanced Medical Design International LLC. | TW
AVF-CZ | Aveflor, a.s. | CZ
AVI-ES | AVIZOR, S.A. | ES
AVM-TR | Alvimedica Tibbi Ürünler Sanayi ve Dis Ticaret A.S. | TR
AVN-IT | Advanced Technology Research (A.T.R.) Srl. | IT
AVO-PL | ALVO Grupa Gastrometal Barbara Starzczuk-Olszewska | PL
AVP-TW | AViTA Corporation | TW
AVR-US | Advanced Vision Research | US
AVS-GB | Advancis Medical | GB
AVV-SI | AVIVA d.o.o. | SI
AWT-US | Awareness Technology, Inc. | US
AXB-IN | Axio Biosolutions Pvt. Ltd. | IN
AXI-GB | Axis-Shied Diagnostics Limited | GB
AXM-DE | AXIOM GmbH | DE
AXS-US | Axon Systems Inc. | US
AYC-GB | Acuity Contact Lenses | GB
AYR-TR | Ayra Medical Yatirimlar Limited Sirketi | TR
AZI-US | Aziyo Biologics Inc. | US
AZK-AT | allomed Medizintechnik GmbH | AT
AZL-US | Aztec-Life Incorporated | US
AZP-CH | AZ&PARTNER | CH
B-B-DE | Bischoff & Bishoff, Medizin-und Rehabilitationstechnik GmbH | DE
B-M-SK | BEL-MIDITECH, s.r.o. < | SK
B-N-AU | Bio Nova International PTY LTD | AU
B&B-IT | B & B Dental s.r.l. | IT
B&W-DE | B&W. BioCare GmbH, | DE
B+K-DK | B+K MEDICAL A/S, DK-2820 GENTOFTE, DANSKO | DK
BAA-US | Biotech Atlantic, Inc., | US
BAB-GB | Babystart Ltd | GB
BAD-CN | Bain Medical Equipment (Guangzhou) | CN
BAF-DE | Bauerfeind AG | DE
BAG-CZ | BAG Health Care GmbH, organizačná zložka | CZ
BAH-NL | Barnaux Healthcare B.V. | NL
BAK-DE | Barkey GmbH & Co. KG | DE
BAM-DK | ABENA International A/S (Bambo) | DK
BAN-SK | Banchem, s.r.o. * < | SK
BAP-CZ | Balsac papermill s.r.o. | CZ
BAR | C.R.BARD INC.
BAR-DE | C.R.Bard GmbH, | DE
BAR-DE-01 | Angiomed GmbH & Co., Medizintechnik KG | DE
BAR-GB | Bard Limited | GB
BAR-US | Bard Access Systems Inc. | US
BAR-US-01 | Bard Peripheral Vascular, Inc. | US
BAR-US-02 | Bard Electrophysiology | US
BAR-US-03 | C.R.Bard, Inc. | US
BAS-PT | Bastos Viegas s.a. | PT
BAT-CZ | MERTLIN s.r.o. (predtým Batist) | CZ
BAT-CZ-01 | Batist Medical a.s. | CZ
BAX-US | Baxa Corporation | US
BAY-GB | Bayer Diagnostics Manufacturing (Sudbury) Ltd. | GB
BAY-CH | Bayer Consumer Care AG | CH
BAY-NL | Bayer Medical Care BV | NL
BAY-US | BAYER | US
BAY-US-03 | Bayer Medical Care Inc. | US
BBG-IT | BBG S.p.A. | IT
BBI-IT | BMI Bio Medical International s.r.l. | IT
BBP-CZ | BB Pharma a.s. | CZ
BBS-TR | Betasan Bant Sanayi Ve Tic A S | TR
BBSA-NL | BrosMed Medical B.V. | NL
BCA-US | Biomerica Inc. | US
BCD-DE | Biocon Medizintechnik GmbH, | DE
BCG-IT | BCG Biotech SpA | IT
BCI-US | BCI INTERNATIONAL | US
BCK-US | Balt USA LLC | US
BCL-IT | Biochemical Systems International S.r.l. | IT
BCM-DE | BIOCAM GmbH | DE
BCP-HK | Biocare Enterprise Limited | HK
BCS-GB | Biocomposites Ltd. | GB
BDA-LU | B Medical Systems S.á r.l. | LU
BDE-KR | Boditech Med Inc. | KR
BDH-BE | Becton Dickinson Distribution Center NV | BE
BDH-DE | Becton Dickinson International | DE
BDH-ES | Becton Dickinson S.A. | ES
BDH-ES-01 | Becton Dickinson S.A. | ES
BDH-FR | Becton Dickinson France S.A.S. | FR
BDH-FR-01 | BD Medical - Diabetes Care, Becton Dickinson France S.A.S. | FR
BDH-GB | Becton Dickinson &Co., | GB
BDH-GB-01 | Becton Dickinson Ophthalmic System Ltd. | GB
BDH-IE | Becton Dickinson & Co., Ltd. | IE
BDH-IE-01 | Becton Dickinson & Co., Ltd. | IE
BDH-SE | Becton Dickinson Infusion Therapy AB | SE
BDH-US | Becton Dickinson & Company | US
BDH-US-01 | Becton Dickinson Medical | US
BDH-US-02 | Becton Dickinson Infusion Therapy Systems Inc. | US
BDM-DE | Biedermann Motech GmbH. & Co. | DE
BDN-CZ | BIO-TRADE INTERANTIONAL s.r.o. | CZ
BDP-DE | Bad-Apotheke Heinz-Peter Fichter e.K. | DE
BDS-US | Biodermis Ltd. | US
BEB-CN | Beijing M&B Electronic Instruments, Co., Ltd. | CN
BEC-IE | Beckman Coulter Biomedical Limited | IE
BEC-SK | Beckman Coulter Slovenská republika s.r.o. < | SK
BEC-US | Beckman Coulter, Inc. | US
BED-GB | Bedfont Scientific Ltd. | GB
BEE-US | Beevers Manufacturing & Supply, Inc. | US
BEF-CN | Beijing Fanxinag Guangdian Medical Treatment Equipment Co., Ltd | CN
BEI-DE | Beiersdorf AG | DE
BEJ-CN | Beijing Choice Electronic Technology Co., Ltd. | CN
BEK-CN | Beijing Sonop Tek Co., Ltd. | CN
BEL-IT-01 | Bellco S.r.l. | IT
BEM-CH | Belimed AG | CH
BEM-CH-01 | Belimed AG | CH
BEN-CH | Bernafon AG | CH
BER-DE | Beromed GmbH. Hospital Products | DE
BEV-NL | Bevaplast B.V. | NL
BEX-FR | Balt Extrusion | FR
BEZ-CZ | Beznoska s.r.o. | CZ
BFA-NL | Bfactory Health Products B.V. | NL
BFR-IT | BIOFARMA S.p.A. | IT
BFT-CN | Beijing Fule Science & Technology Development Co., Ltd. | CN
BGA-SE | Bioglan AB | SE
BGE-US | BioGenex Laboratories, Inc | US
BGI-CZ | Borgi s.r.o. | CZ
BGL-AT | Biegler GmbH | AT
BGM-SK | Biogema, výrobné družstvo, Košice* < | SK
BGR-AT | Biomedica Medizinprodukte | AT
BHA-DE | Berlin Heart GmbH | DE
BHC-AT | BHM-Tech Productionsgesellschaft mbH | AU
BHH-PL | BHH Mikromed Sp. Z o.o. | PL
BHK-DE | Behnk Elektronik GmbH & Co. | DE
BHM-DE | Brahms Aktiengesellschaft | DE
BHU-SE | Bohus BioTech AB | SE
BIB-NL | BioClin BV | NL
BIC-TR | BICAKCILAR, Tibbi Chiazlar Sanayi Ve Ticaret A.S. | TR
BIC-TR-01 | BICAKCILAR, Tibbi Chiazlar Sanayi Ve Ticaret A.S. | TR
BIC-TR-02 | BICAKCILAR, Tibbi Chiazlar Sanayi Ve Ticaret A.S. | TR
BID-FR | Bio-Rad Laboratories | FR
BID-US-01 | Bio-Rad Laboratories QSD | US
BIF-FR | BioSphere Medical SA | FR
BIH-GB | Biocompatibles UK Limited | GB
BIK-SK | Bochemie Slovakia, s.r.o. < | SK
BIM-DE | Biomet Deutschland GmbH. | DE
BIM-ES | Biomet Spain Orthopaedics, S. L. | ES
BIM-FR | Biomet France SARL | FR
BIM-GB | BIOMET UK Ltd. | GB
BIM-CH | Biomet Orthopaedics Switzerland GmbH | CH
BIM-CH-01 | Biomet Orthopaedics Switzerland GmbH | CH
BIM-US | Biomet | US
BIM-US-01 | Biomet Orthopedics | US
BIM-US-02 | Biomet Biologics, Inc. | US
BIM-US-03 | Biomet Sports Medicine | US
BIM-US-04 | Biomet Trauma | US
BIN-FR | Biotechni s.a.s. | FR
BIP-IN | BIO MED Health Care Products Pvt. Ltd. | IN
BIQ-IE | Bicon Europe Ltd. | IE
BIQ-US | Bicon Llc. | US
BIR-IL | Biometrix Ltd. | IL
BIR-NL | Biometrix BV | NL
BIS-CH | Biosensors Europe SA | CH
BIU-CZ | Bioline Products s.r.o. | CZ
BIV-IN | Bio-Tech Vision Care Pvt. Ltd. | IN
BIW-DE | Biocer Entwicklungs-GmbH | DE
BIY-FR | BIOSE | FR
BIZ-FR | BIOMIDI | FR
BJI-CN | Beijing Hanbaihan Medical Devices Co., Ltd. | CN
BKG-CN | Wenzhou Bokang Instruments Co., Ltd | CN
BKM-DK | BK Medical | DK
BLB-CA | Biolytical Laboratories, Corp. | CA
BLC-BE | Beldico SA | BE
BLD-DE | Berchtold GmbH. | DE
BLF-IT | Biolife Italiana srl. | IT
BLG-DE | bluepoint medical GmbH & Co. KG | DE
BLI-DE | Bausch & Lomb GmbH | DE
BLI-GB | Bausch & Lomb Inc. | GB
BLI-IE | Bausch & Lomb Inc. | IE
BLI-US | Bausch & Lomb Inc. | US
BLM-NL | Blue Medical Devices B.V., | NL
BLN-CN | BioLand Technology Ltd. | CN
BLO-HR | BELUPO lijekovi i kozmetika d.d. | HR
BLS-CA | Baylis Medical Company Inc. | CA
BLT-PL | Balton Sp. z o.o. | PL
BLV-IN | B.L. Lifesciences Pvt. Ltd. | IN
BLV-IN-01 | B.L. Lifesciences Pvt. Ltd. | IN
BLZ-FR | BIOLUZ S.A. | FR
BMB-DE | Bionic Medizintechnik GmbH, | DE
BMC-GB | BRANDON MEDICAL, ANGLICKO | GB
BMD-US | BEI MEDICAL SYSTEMS,HACKENSACK, NEW JERSEY, USA | US
BME-DE | B.Braun Melsungen AG | DE
BME-DE-01 | B.Braun Avitum AG | DE
BME-DE-02 | B.Braun Petzold GmbH | DE
BME-DE-03 | BRAUN B.-MEDICAL A.G.(BRAUN B.,MELSUNGEN) | DE
BME-ES | B.Braun Surgical SA | ES
BME-FR | B.Braun Medical | FR
BME-CH | B.Braun Medical AG | CH
BME-IE | B.Braun Hospicare Ltd. | IE
BME-IT-01 | B.Braun Avitum Italy S.p.A. | TH
BME-US | B.Braun Medical Inc. | US
BMF-IT | Biomedical S.r.l. | IT
BMG-IT | BMG Pharma Srl. | IT
BMI-US | BioMeridian International Inc. | US
BML-CN | BMC Medical Co. | CN
BMN-US | Bio-Med Devices, Inc. | US
BMP-FR | BIOM´UP S.A. | FR
BMR-FR | BioMérieux S.A. | FR
BMR-US | bioMerieux Inc. | US
BMS-RU | Center BMSTU ^ | RU
BMT-CZ | BMT Medical Technology s.r.o. (Brnenská medicínska technika) | CZ
BMU-CN | Biomedical Instruments Co., Ltd. | CN
BNA-FI | BonAlive Biomaterials Ltd. | FI
BNC-US | BeneChill, Inc. | US
BND-CZ | Bandage s.r.o. | CZ
BNE-SE | Bonesupport AB | SE
BNG-IT | Bioengineering Laboratories S.r.l. | IT
BNL-DE | Brain Lab AG | DE
BNN-DE | Bentley InnoMed GmbH | DE
BNP-TW | Bionime Corporation | TW
BNP-TW-01 | Bionime Corporation | TW
BNR-CH | Bien-Air Surgery SA | CH
BNS-SK | Bian s.r.o. < | SK
BNT-KR-01 | Bionet Co., Ltd. | KR
BNX-GB | Brainomix Limited | GB
BOA-FR | Biomatlante | FR
BOB-DE | Bode Chemie GmbH & Co. KG | DE
BOC-CZ | BIOMEDICA, spol. s r.o. | CZ
BOD-DE | BodyTel Europe GmbH. | DE
BOE-SG | Biosensor International Technologies Pte. Ltd. | SG
BOF-IT | BIO-DEV Bio Development s.r.l. | IT
BOG-DE | Boehringer Ingelheim Pharma GmbH. & CO. KG | DE
BOI-IT | Biosigma S.r.l. | IT
BOJ-SK | JUDr. Jozef Boledovič* < ~ | SK
BOK-DE | Biotake GmbH, | DE
BOL-TR | Bioanalyse Tibbi Malzemeler Sanayi ve Ticaret Ltd. Sti. | TR
BOM-ES | Bolton Medical Espaňa S.L | ES
BOM-FR | Bolton Medical | FR
BOM-US-01 | Bolton Medical Inc. | US
BOO-UA | BioPromin Ltd., Research and Production Complex ^ | UA
BOP-IT | BIOPHARMITALIA S.p.A | IT
BOQ-FR | BioSerenity | FR
BOR-CZ-01 | Borcad CZ s.r.o. | CZ
BOS-DE | Bosch + Sohn GmbH & Co., KG | DE
BOT-IN | BIO-TECH Opthalmics Pvt. Ltd | IN
BOW-DE | BOWA-elektronic GmbH | DE
BOX-PL | BOXER ARTUR CEDROWICZ, POLSKO | PL
BOY-ES | Biomed a.s. | ES
BPA-RU | BPLab, OOO Petr Telegin ^ | RU
BPC-US | Bird Products Corporation A Division of Viasys Healthcare | US
BPD-NL | BAP Medical BV | NL
BPG-DE | BIP Biomedizinische Instrumente und Produkte GMBH | DE
BPH-CZ | Brain Pharma s.r.o. | CZ
BPI-IT | BPC Biosed SRL | IT
BPL-US | Bioplate, Inc. | US
BPO-DE | BioPolymer GmbH & Co. KG | DE
BPP-DE | Biomedica-Pharma Produkte GmbH | DE
BPR-US | Bipore Medical Devices, Inc | US
BRA-PL | BRAEL - Aparaty Medyczne | PL
BRC-US | Branan Medical Corp. | US
BRD-DE | Bredent Medical | DE
BRE-US | BREG INC., VISTA 920 58, CALIFORNIA, USA | US
BRH-LI | BEMER International AG | LI
BRI-IE | Brivant Ltd. | IE
BRL-CH | Bracco Injeneering s.a. | CH
BRL-US | Bracco Diagnostics Inc. | US
BRM-CN | BREMED LIMITED | CN
BRM-SI | Bremed d.o.o. | SI
BRN-CZ | BRNO COMPACT s.r.o. | CZ
BRT-GB | Barnet Medical Devices Ltd. | GB
BSA-CN | BrosMed Medical Co., Ltd. | CN
BSC-IE | Boston Scientific Limited | IE
BSC-IE-02 | Boston Scientific Cork Ltd. | IE
BSC-US | Boston Scientific Corporation | US
BSC-US-03 | Boston Scientific Corporation (predtým Guidant) | US
BSC-US-04 | Boston Scientific Corporation | US
BSC-US-06 | Boston Scientific Neuromodulation Corporation | US
BSD-SK | BIS MASTERMED, s.r.o. > | SK
BSE-DE | BioScience GmbH | DE
BSH-TW | Besmed Health Business Corp. | TW
BSI-FR | Biospine Implants | FR
BSI-FR-01 | S14 IMPLANTS - BIOSPINE Implants | FR
BSL-DE | BSN Medical GmbH | DE
BSM-DE | BSM BIONIC SOLUTION MANAGEMENT GMBH, NEMECKO | DE
BSN-US | Boston Medical Products Inc. | US
BSR-CZ | Biosynchron a.s. | CZ
BSS-DE | B.E.S.T. medical systems, Dr. Grossegger & Drbal GmbH, | DE
BST-DE | Biotest AG, | DE
BSV-CZ | BSV Kubiš, s.r.o. | CZ
BSY-ES | Biosystems S.A., | ES
BTA-CZ | BAŤA, akciová společnost | CZ
BTC-IT | BTC s.r.l. (patrí do MEDESTEA INTERNAZIONALE S.p. A) | IT
BTD-FI | Bioretec Ltd. | FI
BTE-IN | Biotech Ophtalmics Pvt. Ltd. | IN
BTH-TR | Betatech Medical Cihazlar Sanavi Mümessillik Ic ve Dis Tic. Ltd. Sti. | TR
BTL-IL | Bio-Technology General (Israel) Ltd. | IL
BTN-CH | Bioptron AG | CH
BTO-DK | Beltone A/S | DK
BTO-NL | Beltone Netherlands BV, Philips Hearing Instruments | NL
BTP-DE | bitop AG | DE
BTQ-TW | Bioteque Corporation | TW
BTS-DE | Bitmos GmbH | DE
BTT-CZ | BETTAC Plus, s.r.o. | CZ
BTT-IT | BENEDETTI&Co. Biosolutions s.r.l. | IT
BTU-GB | BTL Industries Limited | GB
BTV-CZ | BTC Invest, spol. s r. o. | CZ
BTY-GB | Baty International | GB
BUE-GB | BLUE BOX MEDICAL Ltd. | GB
BUH-DE | Bühler-Instrumente Medizintechnik GmbH | DE
BUK-SK | BUKÓZA INVEST spol. s r.o. < | SK
BUN-ZA | Burnshield PTY Limited | ZA
BUR-DE | Burmeier GmbH & Co. | DE
BUT-DE | Büttner-Frank GmbH | DE
BVB-CZ | BIOSTER, a.s. | CZ
BVC-PL | Biovico Sp. z o.o. | PL
BVM-US | Bovie Medical Corp. | US
BVT-US | Bioventus Llc. | US
BWE-BE | Biosense Webster (Europe) Johnson & Johnson Medical NV/SA | BE
BWE-IL-01 | Biosense Webster (Israel) Ltd. | IL
BWE-US | Biosense Webster Inc. | US
BXA-FR | BIOXAL SA | FR
BXI-AT | Baxter AG | AT
BXI-BE-01 | Baxter S.A. | BE
BXI-CH | Baxter Healthcare SA | CH
BXI-IE | BAXTER HEALTHCARE LTD., IRSKO | US
BXI-US | Baxter Healthcare Corporation, Renal Division | US
BXI-US-01 | Baxter Healthcare Corporation | US
BYP-IL | By Pass Maakafim Ltd., | IL
BYS-CN | SANGHAI BAI YUN SAN HE SENSITIVE MATERIAL CO,M CINA | CN
BZZ-GB | Blizzard Protection Systems Ltd. | GB
C21-KR | 21 Century Medical Co. | KR
C2F-FR | C2F Implants Z.I. | FR
C4U-NL | CEPartner4U BV | NL
CAA-IT | Carlo de Giorgi Srl., | IT
CAB-US | Cambridge Heart, Inc. | US
CAC-US | Capintec, Inc. | US
CAD-SE | Cardia Innovation AB | SE
CAE-CN | Carestream Health, Inc.(Kodak elektronic products) | CN
CAE-FR-02 | Carestream Health France | FR
CAE-GB | Carestream Health, Inc. (Eastman Kodak Company, Health Group | GB
CAE-US | Carestream Health Inc. | US
CAF-DE | CareFusion Germany 234 GmbH | DE
CAF-GB | CareFusion U.K 232 Limited | GB
CAF-CH | CareFusion Switzerland 317 Sárl also trading as Cardinal Health, | CH
CAG-GB | Cambridge Nutritional Sciences Ltd. | GB
CAH-ES | CaderrothDistrex S.A.U. | ES
CAI-FR | CAIR LGL | FR
CAI-US | CAIRE Inc. (predtým AirSep Corporation) | US
CAI-US-01 | CAIRE Inc. | US
CAJ-FR | Cardial | FR
CAL-US | CAROLINA LIQUID CHEMISTRIES CORPORATION | US
CAN-CH | Candulor AG | CH
CAP-SE | CAMP Scandinavia AB | SE
CAQ-DK | Cardia International A.S. | DK
CAR-AT | Care Diagnostica GmbH | AT
CAS-IT | CA-MI S.r.l. | IT
CAT-IT | CAT MEDICAL SYSTEMS S. p. A. | IT
CAU-DE | CARDIONOVUM GmbH, | DE
CAU-PL | CARDIONOVUM Sp. Z o.o. | PL
CAV-NL | Cavex Holland BV | NL
CAW-DK | Care Line ApS | DK
CAY-US | Cardia Inc. | US
CAZ-IT | Calze G.T. S.r.l. | IT
CBA-SE | Cochlear Bone Anchored Solutions AB | SE
CBC-SK | Cord Blood Center Laboratories, s.r.o.* < | SK
CBE-ES | COMBAT Medical S.L. | ES
CBM-US | Carbo Medics Inc. | US
CBO-IL | Carbofix Orthopedics Ltd. | IL
CBR-US | Cyberonics, Inc. | US
CBS-IT | C.B.M., S.r.l. | IT
CBT-US | Carbon Medical Technologies, Inc. | US
CCA-JP | CANON MEDICAL SYSTEMS CORPORATION | JP
CCC-GB | Clinical Cell Culture | GB
CCE-US | Concert Medical LLC | US
CCI-SK | CHIROS MEDICAL s.r.o. (predtým CHIRANA CHIROS) * < | SK
CCL-GB | Clement Clarke International Ltd. | GB
CCO-GB | Carclo Precision Optics | GB
CCR-RU | Concor Ltd. ^ | RU
CCS-US | Cardiac Science Corporation | US
CCS-US-01 | Cardiac Science Corporation | US
CCT-US | Concentric Medical Inc. | US
CDA-DK | Codan Medical ApS | DK
CDB-NL | Comed BV | NL
CDC-IT | Cardiac Impulse s.r.l. | IT
CDD-US | Cardiac Dimension, Inc. | US
CDH-US | Cardinal Health (Allegiance) | US
CDI-DE | Condomi international GmbH | DE
CDK-ZA | CERDAK (Pty) Ltd. | ZA
CDN-GB | Johnson & Johnson Medical Ltd. | GB
CDN-CH | Codman Neuro Sciences SARL | CH
CDN-US | Codman & Shurtleff Inc | US
CDO-IT | Cardioline S.p.a. | IT
CDP-IL | CDP Ltd. | IL
CDR-IT | CID SpA (Carbostent & Implantable Devices) | IT
CDS-IE | Cordis Cashel | IE
CDS-NL | Cordis Europa N.V. | NL
CDS-US | Cordis Corporation | US
CDS-US-01 | Cordis Corporation a J&J Comp. | US
CDS-US-02 | Cordis Neurovascular Inc. (CNV) | US
CDT-BE | Cardiatis SA | BE
CDU-ES | Cederroth Distrex S.A.U. | ES
CDV-NL | CANON MEDICAL SYSTEMS EUROPE BV | NL
CDX-US | Codonix, Incorporated | US
CEC-GB | Caregen UK Limited | GB
CEC-KR | Caregen Co. , Ltd. | KR
CEC-KR-01 | Caregen Co. , Ltd. | KR
CEE-DE | Certmedica International GmbH | DE
CEF-IE | Chefaro Ireland Ltd. | IE
CEH-FR | Cepheid | FR
CEI-CZ | CHEIRÓN a.s. | CZ
CEK-HU | Celitron Medical Technologies Kft | HU
CEN-DE | Celon AG Medical Instruments | DE
CEP-IN | Cephas Medical Private Limited | IN
CEQ-PT | CERAMED - Ceramicos para Aplicacoes Médicas S.A. | PT
CER-DE | CeramOptec GmbH a Co. of biolitec group | DE
CES-NL | Cerus Europe B.V. | NL
CES-US | Cerus Corporation | US
CET-PL | Centrum Medicum Poland | PL
CEV-SE | CellaVision | SE
CEW-IT | Cedic S.r.l. | IT
CEZ-IT | C.R.E. CALZIFICI RIUNITI ELLI S.r.l. | IT
CFP-IE | CF Pharma Ireland Ltd. | IE
CFU-GB | Cardiff University | GB
CGH-IE | Creagh Medical Ltd | IE
CGM-KR | Ceragem Medisys Inc. | KR
CGS-IT | Company Global Skin s.r.i. | IT
CCH-AU | Cochlear L.t.d. | AU
CCH-DE | Cochlear Deutschland GmbH & Co. KG | DE
CIA-IT | CISA s.r.l. | IT
CIB-CH | Cilag GmbH International, Advanced Sterilization Products | CH
CIC-US | CIVCO Medical Instruments Co., Inc. | US
CID-SK | DIPLOMAT DENTAL s.r.o * < (bývalá Chirana Dental) | SK
CIE-SK | Chirana Medical a.s. * < | SK
CIG-GB | CIGA Healthcare Ltd. | GB
CIH-US | Christie Medical Holdings Inc. | US
CIH-US-01 | Christie Medical Holdings Inc. | US
CII-IT | Chiesi Farmaceutici S.p.A. | IT
CIM-US | CIMA Technology | US
CIN-US | Cincinnati Sub-Zero Products, Inc. | US
CIO-SK | CHIROMEGA s.r.o. *< | SK
CIP-IN | Cipla Ltd. | IN
CIS-CZ | Central Sticks, s.r.o., | CZ
CIT-RO | Citotest labware manufacturing Co., Ltd. | RO
CIX-DK | Cimpax ApS | DK
CKI-CN | Changzhou Kanghui Medical Innovation Co., Ltd. | CN
CKY-US | Cokiya Inc. | US
CLA-US | Claret Medical Inc. | US
CLB-SG | Clearlab SG Pte Ltd. | SG
CLCTH | CRYSTAL LENS CORPORATION LIMITED, THAJSKO | TH
CLE-SK | CLEARSKIN II, s.r.o. * < | SK
CLF-GB | CryoLife Europa Ltd. | GB
CLF-US | CryoLife Inc., | US
CLG-BR | Colgate Palmolive Industrial Ltda. | BR
CLG-PL | Colgate-Palmolive Manufacturing (Poland) Sp. z o.o. | PL
CLH-SK | CELLTEX Hygiene s.r.o. < | SK
CLL-SK | CELLTEX s. r. o. < | SK
CLM-FR | CL Medical sarl | FR
CLN-US | Clinical Innovations LLC | US
CLO-DE | CeloNova BioSciences Germany GmbH | DE
CLO-US | CeloNova BioSciences, Inc. | US
CLP-GB | Clinipak Ltd | GB
CLR-US | C.L.R. Medicals International, Inc. | US
CLS-IE | ClearStream Technologies Ltd | IE
CLT-DE | Gelita Medical GmbH | DE
CLT-NL | Gelita Medical BV | NL
CLU-GB | C-LA Europe Limited | GB
CMA-SE | CMA / Microdialysis AB | SE
CMB-CN | SHENZEN COMBEI TECHNOLOGY, | CN
CMC-DE | TRB Chemedica AG, | DE
CMD-US-01 | ConMed Corporation | US
CMF-TW | Comfort Plus Corporation | TW
CMG-DE | CODAN Medizinische Geräte GmbH & Co.KG | DE
CMH-GB | CM Aesthetic Ltd. | GB
CMJ-DE | Carmonja GmbH | DE
CML-SK | CME - Slovakia, s.r.o. * < | SK
CMM-CN | Changzhou Major Medical Products Co., Ltd. | CN
CMN-US | Cameron Health, Inc. | US
CMS-US | Conor Medsystems Inc. | US
CMV-DE | CeramTec GmbH, Medical Products Division | DE
CMX-US | CorMatrix Cardiovascular Inc. | US
CNA-CN | CHANGZHOU NATAN MED.APPLIANCE FACTORY CO., CINA | CN
CNA-CH | CONIC VASCULAR TECHNOLOGY S.A. | CH
CND-CZ | Contact Medical International s.r.o. | CZ
CNE-BE | Contrel Europe NV/SA | BE
CNF-CA | Canafusion Technologies Inc. | CA
CNG-US | Contego Medical, LLC | US
CNI-CN | CNTIC Nanfang Import & Export Comp. | CN
CNK-GB | Concateno UK Limited | GB
CNL-PL | Consultronix S.A. | PL
CNM-CN | Changzhou Nanfang Medical Appliance Factory Co., Ltd. | CN
CNM-DE | Contract Medical International GmbH. | DE
CNM-DE-01 | Contract Medical International GmbH | DE
CNS-AT | CN Systems Medizintechnik GmbH | AT
CNT-PK | Cornerstone Corporation | PK
CNU-DK | Contura international A/S | DK
CNV-GB | ConvaTec Ltd. | GB
CNV-GB-01 | CONVATEC LTD., | GB
COA-TW | Comfort Ortopedic Co., LTD | TW
COB-US | COBE CARDIOVASCULAR, INC.65TH WAY ARVADA, USA | US
COB-US-02 | Cobe Cardiovascular, Inc. | US
COC-IT | COC Pharmaceutici S.r.l. | IT
COD-IT | Cosmed S.r.l. | IT
COE-US | Coeur Inc. | US
COE-US-01 | Coeur Inc. | US
COF-AT | Conform Int. | AT
COG-AT | Colenta Labortechnik GmbH. & Co. | AT
COI-GB | COIL, | GB
COJ-CA | Coronéo Inc. | CA
COK-AU | William A Cook Australia Pty. Ltd. | AU
COK-DK | William Cook Europe ApS | DK
COK-IE | Cook Ireland Ltd. | IE
COK-IE-01 | Cook Urological, Inc. | IE
COK-IE-02 | COOK IRELAND LTD.,IRSKO | IE
COK-US | Cook Incorporated | US
COK-US-01 | Cook Vascular Incorporated | US
COK-US-02 | Cook Biotech Incorporated | US
COL-DK | Coloplast A/S | DK
COL-US | Coloplast Corp. | US
COO-GB | Cooper Vision Manufacturing Ltd. | GB
COO-US | Cooper Surgical Inc. | US
COQ-IL | Common Sense Ltd. | IL
COR-GB | CORIN MEDICA LTD.CIRENCESTER VEL.BRITANIA | GB
COR-GB-01 | Corin Medical A Division of Corin Ltd., | GB
COS-DE | COSMEDICO MEDIZINTECHNIK GMBH, NEMECKO | DE
COS-US | Confluent Surgical, Inc. | US
COT-CN | Contec Medical Systems Co., Ltd. | CN
COT-CN-01 | Contec Medical Systems Co., Ltd. | CN
COU-FR | Cousin Biotech S.A.S | FR
COV-DE | Covidien Deutschland GmbH (predtým Tyco Healthcare Deutschland GmbH) | DE
COV-IE | Covidien Ireland Limited | IE
COV-US | Covidien IIc | US
COV-US-01 | Covidien llc | US
COW-HU | COORDWELL Kereskedelmi és Szolgáltatógü Társaság | HU
COZ-HU | Colorite Felesztö, Gyártó és szolgáltató+C73 Kft. | HU
CPC-RO | CampMedica | RO
CPD-CA | CPR Medical Devices Inc. | CA
CPE-US | CP Medical Inc. | US
CPF-DE | Copf-Bionic GmbH | DE
CPG-SK | Chirana Progress s.r.o. * < | SK
CPH-AT | Croma-Pharma GmbH | AT
CPI-CA | CPI Communication&Power Industries Canada INC | CA
CPL-IE | ArraVasc Limited | IE
CPM-US | MEDICAL PACKAGING CORP., CA, USA | US
CPR-DE | CPR GmbH | DE
CPT-US | Coapt System | US
CRA-MY | Cranberry (M) Sdn.Bhd., | MY
CRB-CR | Cross Border S.A. | CR
CRD-NL | CardioTek B.V. | NL
CRE-SE | Cresco Ti Systém AB | SE
CRF-IE | Cherafo Ireland Ltd. | IE
CRG-KR | Ceragem Company Ltd. | KR
CRH-CA | Medtronic CryoCath LP | CA
CRK-GB | Charter-Kontron Limited | GB
CRL-FR | Corneal Laboratoire | FR
CRM-CZ | CHIRANA T. Injecta s.r.o. | CZ
CRN-SK | CHIRANA a.s.* < | SK
CRO-GB | CREOS INTERNATIONAL LTD.,SCOTLAND, VEL.BRITANIA | GB
CRP-IL | CORTEX DENTAL IMPLANTS INDUSTRIES LIMITED | IL
CRR-TW | Coreleader Biotech Co., Ltd. | TW
CRS-SK | Chiradent s.r.o.* < | SK
CRT-KR | Remed Co. Ltd (predtým CR Technology Co., LTD.) | KR
CRU-IL | Carevature Medical Ltd. | IL
CRV-FR | CERAVER | FR
CRW-GB | Crawford Healthcare Ltd. | GB
CRX-IE | Creganna Medical, also Creganna-Tactx Medical | IE
CRX-US | Creganna-Tactx Medical | US
CRZ-PL | CARDINAL HEALTH POLAND Sp. z o. o. | PL
CSA-DE | Crystal Photonics GmbH | DE
CSC-CN | Changzhou Shuangma Medical devices Co., Ltd | CN
CSE-US | CAS Medical Systems Inc. | US
CSG-IT | Coselgi Spa | IT
CSI-GB | Clear Surgical Ltd. | GB
CSL-GB | Cambridge Sensors Ltd. | GB
CSM-DE | custo med GmbH | DE
CSM-DE-01 | custo med GmbH | DE
CSN-AT | Cstronic - Elektronik Entwicklung und Produktion | AT
CSO-CZ | CSO Ostrava | CZ
CSP-DE | h/p/cosmos sport & medical gmbh | DE
CSR-SK | Castor Slovakia s.r.o. | SK
CSS-CZ | CHIS s.r.o. | CZ
CST-AU | Cellestis Limited | AU
CSY-DE | Chromsystems Instruments & Chemicals GmbH. | DE
CTB-US | CytoSorbents Inc. | US
CTC-US | Chematics, Inc. | US
CTG-DE | Catgut GmbH | DE
CTH-IT | C-TECH IMPLANT Srl | IT
CTI-SK | Chirana T. Injecta, a. s. * < | SK
CTK-SK | Biomedical Engineering, s.r.o. (predtým CEIT) < | SK
CTL-US | Clarity Medical System Inc. | US
CTM-CN | Changshu Taining Medical Equipment Co., Ltd. | CN
CTO-US | Cytori Therapeutics, Inc | US
CTP-CZ | CONTIPRO a.s. | CZ
CTR-SE | Centri AB | SE
CTS-US | Creative Technology Services | US
CTV-IT | CenterVue S.p.A. | IT
CTW-SK | ICHTIA, s.r.o., (predtým Catwin s.r.o.) < ~ | SK
CTY-CN | Caresono Technology Co. | CN
CUA-DE | curative medical device gmbh | DE
CUC-NL | Curan Medical BV | NL
CUD-IT | CURADEN HEALTHCARE S.p.A. | IT
CUE-NL | CuraMedical B.V. | NL
CUM-KR | CU Medical Systems, Inc. | KR
CUN-DE | Cumdente GmbH | DE
CUR-DE | Curasan AG | DE
CUX-GB | Cuxson Gerrards & Comp. Ltd. | GB
CVC-GB | CIBA VISION LCP, ANGLICKO | GB
CVC-US | Ciba Vision Corporation | US
CVP-DE | C+V Pharma - Depot GmbH | DE
CVR-US | CVRx Inc. | US
CXC-IE | Connexicon Medical Limited | IE
CXI-US | Correx Inc. | US
CXM-US | Coherex Medical Inc. | US
CXR-CZ | Chirana X - Ray a.s. | CZ
CXT-DK | Cortex Technology APS | DK
CYE-US | Cayenne Medical Inc. | US
CYN-US | Cynosure Inc. | US
CZH-CN | Carl Zeiss Suzhou Co., Ltd. | CN
CZH-DE-01 | Carl Zeiss Surgical GmbH | DE
CZH-DE-02 | CARL ZEISS Meditec AG | DE
CZH-DE-03 | Carl Zeiss Meditec AG | DE
CZH-FR | Carl Zeiss Meditec SAS | FR
CZH-US | CARL ZEISS MEDITEC Inc., | US
D-H-CZ | Dina - Hitex, s.r.o. | CZ
D-T-CZ | Dan Tec s.r.o. | CZ
DAA-US | The Daavlin Distributing Company | US
DAE-KR | Diamesco Co., Ltd. | KR
DAF-DK | DAN-FOAM ApS | DK
DAG-SK | Diagnostické centrum DNK, s.r.o. > < | SK
DAH-KR | Daeshin Enterprise, Co. Ltd. | KR
DAI-US | DAIG CORPORATION,MINNETONKA INDUSTRIAL,USA | US
DAL-US | Davol Inc. | US
DAM-DK | DAMECA A/S | DK
DAN-CN | Dandong Hai Hua Applled Technics Development Co., Ltd. | CN
DAP-IT | Dia.Pro Diagnostic BioProbes Srl. | IT
DAS-CZ | Lubomír DEMEL, D.A.S. POLIČKA | CZ
DAT-US | Datascope Corp. / Maquet Cardiovascular LLC | US
DAT-US-03 | Datascope Corp., Cardiac Assist Division | US
DAW-DE | Diawin Deutschland GmbH | DE
DAY-GB | DAYS MEDICAL AIDS,ANGLICKO | GB
DBB-SK | DB Biotech a.s. * < | SK
DCR-CN | Dalian Create Medical Products Co., Ltd. | CN
DCY-DK | Dako Denmark A/S | DK
DDI-US | Ohmeda Medical, A Division of Datex | US
DDI-US-01 | Datex-Ohmeda | US
DDI-US-02 | Datex-Ohmeda Inc. | US
DDS-IT | DIESSE Diagnostica Sense SpA | IT
DEC-SE | Demetech AB | SE
DEC-US | DemeTECH Corp. | US
DEE-DE | DeltaMed GmbH | DE
DEF-CH | DEFLAMED GmbH | CH
DEG-IL | Degania Silicone Ltd. | IL
DEH-DE | Detax GmbH & Co. KG | DE
DEM-IT | Delta Med Srl. | IT
DEM-IT-01 | Delta Med SrpA | IT
DEO-CZ | DEONA MEDI s.r.o. | CZ
DEP-CH-01 | A.DEPPELER S.A.,RUE DES PETITES BUTTES,SVAJ. | CH
DER-GB | Dermatonics Ltd. | GB
DES-GB | De Soutter Medical Ltd | GB
DEU-US | DEVICOR MEDICAL PRODUCTS, Inc. | US
DEX-US | DexCom, Inc. | US
DEZ-DE | DIETZ Reha-Rrodukte GmbH | DE
DFA-IT | Difa Cooper S.p.a. | IT
DFC-KR | DFI Co., Ltd. | KR
DFI-US | DFine Inc. | US
DGA-CH | Degradable Solutions AG, A Sunstar Group Company | CH
DGE-KR | DRGEM Corporation | KR
DGI-SE | Dignitana AB | SE
DGN-SK | DIAGNOSTICS s.r.o. < | SK
DGO-HU-01 | Diagon Ltd. | HU
DGR-DE | Diagram Halbach | DE
DGT-HU | Digiterm Ltd. | HU
DGU-DE | Dr. Müller Garätebau GmbH | DE
DHD-US | DHD Healthcare Corporation | US
DCH-DE | Dr. Schumacher GmbH | DE
DIA-DE | DIMA - Gesellschaft für Diagnostika mbH. | DE
DIA-GB-01 | DIAMETRICS MEDICAL LTD. | GB
DIB-DE | DIERS International GmbH | DE
DIC-US | Diamond Diagnostics, Inc | US
DID-IT | Dideco S.p.A., | IT
DIE-US | Digene Corporation | US
DIF-FR | DiaMondial | FR
DIG-HU | DIAGNON DIAGNOSZTIKAU KFT., MADARSKO | HU
DIH-DE | Diagnostische Systeme&Technologien GmbH | DE
DII-ES | Distrex Ibérica S.A. | ES
DIJ-IT | DIGI Project s.m.c. | IT
DIK-SK | IPLIKATOR s.r.o. * < | SK
DIL-CN | DILIAN RONGBANG MEDICAL HEALTH DEVICES CO.,CINA | CN
DIM-CH | Diamed AG | CH
DIN-KR | Dinona inc. | KR
DIO-CZ | DIOPTRA a.s. | CZ
DIO-DE | Dispomedica GmbH. | DE
DIO-DE-01 | Dispomedica GmbH | DE
DIP-AT | Dipro med GmbH | AT
DIR-NL | Dirinco BV | NL
DIS-HU | Dispomedicor Zrt. | HU
DIT-DE | Discher Technik GmbH | DE
DIU-CH | DISTRA GROUP AG | CH
DIV-ZA | Disa Vascular Ltd. | ZA
DIW-US | Diagnostics for the Real World, Ltd | US
DIX-US | Diamatrix Ldt. | US
DIZ-US | Diagnostics Automation / Cortéz Diagnostics, Inc.Inc. | US
DJY-US | DON JOY ORTHOPEDICS LLC, (DJO), | US
DKA-IT | DEKA M.E.L.A. Srl. | IT
DKS-IT | DKS Loversan Industria Biomedica S.p.A. | IT
DKT-DE | DK Technologies GmbH | DE
DLB-AT | Dialab Produktion und Vertrieb von chem.-tech. Produkten und Laboristrum. GmbH | AT
DLC-IT | Delcon S.r.l. | IT
DLS-GB-01 | DENTAL LIFE SCIENCES MANUFACUTIRING LTD., UK | GB
DMA-IT | Dimar s.r.l. Unipersonale | IT
DMB-FR | D.M.D. | FR
DME-CZ | DEYMED Diagnostic s.r.o. | CZ
DMG-IT | Drugs Minerals and Generics Italia (DMG) | IT
DMI-FR | DMS Diagnostic Medical System | FR
DMM-DE | Dieter Marquardt Medizintechnik GmbH | DE
DMR-IT | DiaMetra S.R.L. | IT
DMS-HU | DentAvantgArt Division Kft., | HU
DMT-GR | DMP Ltd. | GR
DMU-CZ | Dr. Müller Pharma s.r.o. | CZ
DNA-RU | Dinamika Co., LTD | RU
DNC-DK | Dansac A/S | DK
DND-AT-01 | DENDIA WERK GMBH, AUSTRIA | AT
DNE-US | Dental Technologies Inc. | US
DNG-SK | driveING, s.r.o. * < | SK
DNS-CZ | Daniševský spol. s r. o. | CZ
DNT-DE | Dentler Rehatechnik | DE
DNU-KR | Dentium Co., Ltd. | KR
DNV-US | Denver Biomedical Inc., | US
DOA-US | DeRoyal Industries Inc. | US
DOB-GB | DONGBANG ACUPRIME | GB
DOC-CH | Documedica S.A. | CH
DOD-KR | DIOMEDICAL Co., Ltd. | KR
DOG-IT | DOCTORS´ PROGRAM ITALIA SRL | IT
DOI-CA | Dominion Biologicals Limited | CA
DOL-DE | Dermaroller GmbH | DE
DOM-GB | DIOMED LTD | GB
DON-CN | DongYang Songpu Latex (Jinzhou) Co., Ltd. | CN
DOO-KR | Doo Won Meditec Co., Ltd. | KR
DOP-SK | Drop Test s.r.o.* < | SK
DOT-US | Doctors Resear Group, Inc. | US
DOU-CN | Double Medical Technology Inc. | CN
DOW-IT | Donawa Lifescience Consulting Srl. | IT
DOX-AT | DIOPTEX Medizinprodukte Forschungs-, Entwicklungs- und Vertriebs GmbH | AT
DPE-PL | Doktor Perner SP Z.O.O. | PL
DPH-CY | Demophorius Limited | CY
DPI-FR | DePuy France SAS | FR
DPI-GB-01 | DePuy International Ltd. | GB
DPI-GB-02 | DePuy International Ltd., CMW | GB
DPI-CH | DePuy Spine SARL | CH
DPI-IE | DePuy Ireland Ltd. | IE
DPI-US | DePuy Orthopaedics, Inc, | US
DPI-US-01 | DePuy Spine | US
DPI-US-04 | DePuy Mitek a Johnson & Johnson company | US
DPR-IT | Dipro Medical Devices S.r.l. | IT
DRA-SK | Kaňa Drahomír < & | SK
DRC-KR | Dorcas Co., Ltd. | KR
DRE-SK | Drevovýroba Uhrovec, s.r.o. < & § ~ | SK
DRG-DE | Drägerwerk AG & Co. KGaA | DE
DRG-DE-01 | Dräger Safety AG & Co. KGaA | DE
DRG-NL | Dräger Medical b.v. | NL
DRG-US | Dräger Medical Systems Inc. | US
DRH-DE | Dr. K. Hönle, GmbH | DE
DRI-DE | DRG Instruments GmbH | DE
DRK-DE | Osypka AG | DE
DRL-CN | DIRUI INDUSTRIAL CO., LTD. | CN
DRM-DE | Dr. Mach GmbH & Co. | DE
DRN-DE | Dornier MedTech GmbH | DE
DRO-CN | Dalian Rongbang Medical Healthy Devices Co., Ltd | CN
DRR-DE | Dr. Gerhard Mann, Chem.-pharm Fabrik GmbH (súčasť koncernu Bausch & Lomb GmbH) | DE
DRS-SE | DeRoyal Sweden AB | SE
DRT-DE | Dr. Theiss Naturwaren GmbH | DE
DRW-DE | Dr. August Wolff GmbH & Co., KG Arzneimittel | DE
DRX-DE | Direx Systems GmbH | DE
DRX-MY | DRGN LATEX GROUP SDN. BHD. | MY
DSA-CH | DisMark GmbH | CH
DSB-NL | DSM Biomedical B.V. | NL
DSC-DE | Districon GmbH | DE
DSD-DE | DiaSys Diagnostic Systems GmbH | DE
DSE-SK | DST s.r.o. Dental Stará Turá < | SK
DSF-IN | Disposafe Health and Life Care Ltd. | IN
DSH-SK | Disher Technik GmbH | DE
DSI-ES | Distribuciones y Respresentaciones Biomedicas Direx S.L. | ES
DSM-CH | DSM Nutritional Products Ltd.,Branch Pentapharm | CH
DSO-ES | Disop S. A. | ES
DSP-DE | Dr. Goos - Suprema GmbH | DE
DSR-DE | DiaSorin Deutschland GmbH | DE
DSR-IT | DiaSorin S.p.A. | IT
DSR-UK | DiaSorin S.p.A. UK Branch | GR
DSR-US | DiaSorin, Inc. | US
DTC-SK | Data Center s.r.o. < & | SK
DTE-US-01 | DYNEX Technologies, Inc | US
DTF-IT | Dental film S.r.l. | IT
DTM-TR | Disera Tibbi Malzeme Lojistik Sanayi ve Ticaret A.S | TR
DTS-SE | Dentatus AB | SE
DUF-DE | Dufner Instrumente GmbH | DE
DUK-DE | Dücker Medizintechnik | DE
DUP-FR | DUPONT MEDICAL | FR
DUR-DE | Dürr Dental GmbH & Co. KG | DE
DUT-NL | D.O.R.C. Dutch Ophthalmic Research Center International B.V., | NL
DVA-IT | Diva International S.r.l. | IT
DVE-NL | Diversey Europe Operations BV | NL
DVH-DE | DeVilbiss Healathcare GmbH | DE
DVO-US | Devon Medical Products | US
DWA-DE | DWA GmbH & Co. KG | DE
DWL-DE | DWL ELEKTRONISCHE SYSTEME GMBH. NEMECKO | DE
DWS-GB | Drew Scientific Ltd. | GB
DWS-US | DREW Scientific system | US
DXI-DE | Dixion Vertrieb medizinischer Geräte GnbH | DE
DXS-FR | Dex Surgical | FR
DXT-US | Dixtal Medical Inc. | US
DZD-DE | Drendel+ Zweiling DIAMANT | DE
DZO-CZ | Dětská zdravotní obuv, s.r.o., | CZ
E-M-US | E-Med Corporation | US
E-W-DE | Envitec - Wismar GmbH | DE
EAE-IT | EUMATERIALS S.r.l. | IT
EAG-US | De Camp Medical Products Corporation (Eagle Laboratories) | US
EAK-IE | TG Eakin Ltd. | IE
EAL-DE | EMA-LED GmbH | DE
EBL-CA | Embla Systems | CA
EBR-ES | E-Berika Networks SL | ES
ECI-SK | Ecoli s.r.o. > | SK
ECK-DE | Eckert & Ziegler BEBIG, GmbH | DE
ECL-DE | Ecolab Deutschland GbmH | DE
ECL-IT | Ecolab Production Italy S.r.l. | IT
ECM-AT | EMCOOLS Medical Cooling System AG | AT
ECM-AT-01 | EMCOOLS Medical Cooling System GmbH | AT
ECN-PL | ECONOVA ARTUR GURYN | PL
ECO-SK | Ecoson s.r.o. < & | SK
ECS-GB | EMcision Ltd. | GB
EDA-CN | EDAN Instruments Inc. | CN
EDA-CN-01 | EDAN Instruments Inc. | CN
EDE-CH | Edenta AG | CH
EDU-DE | Eduard Gerlach GmbH | DE
EDW-DE | Edwards Lifesciences Services GmbH | DE
EDW-US | Edwards Lifesciences LLC | US
EEI-IL | Elmedical Ltd. | IL
EEN-DE | ENDOMED ENDOSKOPIE + HYGIENE GMBH. | DE
EEP-DE | Esteer Pharma GmbH | DE
EEX-FR | EYEPX LLC | FR
EFA-IT | Eurofarm S.p.A. | IT
EFF-IT | F.M. S.p.A. (EffeEmme) | IT
EFR-FR | Edap TMS France S.A. | FR
EFS-DE | EBERLE GmbH. & Co., KG | DE
EGH-DE | Engelhard Arzneimittel | DE
EGI-HU | Egis Pharmaceuticals PLC | HU
EGO-CZ | EGO Zlín, s.r.o., | CZ
EGV-US | Eagle Vision Inc., | US
EHG-AT | EMS Handels Gesellschaft mbH | AT
EIM-DE | Euroimmun AG | DE
EIT-ZA-01 | Elite Surgical Supplies (Pty) Ltd. | ZA
EIZ-DE | EIZO GmbH | DE
EIZ-JP | EIZO NANAO CORPORATION | JP
EIZ-JP-01 | EIZO CORPORATION | JP
EKF-DE | EKF Diagnostic GmbH | DE
EKK-SK | Ekokrok, s.r.o., < | SK
EKN-CZ | EKONA, GmbH spol. s r.o. | CZ
EKO-SK | Ekom, spol. s r.o. * < | SK
EKS-US | EKOS Corporation | US
ELA-US | Elastic Therapy Inc. | US
ELB-CZ | ELLA-CS, s.r.o. | CZ
ELD-AT | EuroLyser Diagnostica GmbH. | AT
ELE-DE | Ergoline GmbH | DE
ELG-FR | Gamain Legros | FR
ELH-DE | ELMA - Hans Schmidbauer GmbH & Co., KG | DE
ELI-FR | ELITECH FRANCE SAS, FRANCUZSKO | FR
ELL-US | Eli Lilly & Co. Pharmaceutical Delivery Systems (PDS) | US
ELM-IT | ELMI GmbH | IT
ELN-SE | ELLEN AB | SE
ELO-HU | 77 Elektronika Müszeripari Kft. | HU
ELP-AU | Ellex Medical Pty Ltd | AU
ELP-US | Ellex Incorporated | US
ELQ-US | Elliquence, LLC. | US
ELR-US | Elixir Medical Corporation | US
ELT-IT-01 | Elettronica Trentina SpA, Via de Zinis, Cavareno (Trento), | IT
EMA-PL | Emapol Sp. z. o. o. | PL
EMB-CZ | Embitron s.r.o. | CZ
EMC-GB | Electric Mobility Euro Limited | GB
EMD-PL | EMED SP. Z O. O. SP. K. | PL
EMG-SK | EMG Care s.r.o. < | SK
EMH-DE | Emerging Impant Technologies GmbH | DE
EMK-DE | ELMAKO GmbH & Co. KG | DE
EML-IN | Eastern Medikit Limited | IN
EMM-FR | Ela Medical (a Sorin Group Comp) | FR
EMN-US | ellman international, inc. | US
EMO-CH | Embo-Flüssigkeiten A.G. | CH
EMR-NL | Emergo Europe | NL
EMR-NL-01 | Emergo Europe | NL
EMS-CH | E.M.S. Electro Medical Systems S.A. | CH
EMT-CZ | ELMET s.r.o. | CZ
EMW-IT | Elmdown S.r.l. | IT
ENA-IT | EL.EN. SpA | IT
ENC-IT | Encaplast, s.r.l. | IT
END-SK | ENDOTRON s.r.o. * < | SK
ENE-SK | Juraj Uličný - ENEL < & | SK
ENF-DE | ENDO-FLEX GmbH | DE
ENG-NL | Endologix International Holdings B.V. | NL
ENI-SI | ENIKAM d.o.o. | SI
ENL-DE | Endocor GmbH | DE
ENM-GB | Endomagnetics Ltd. | GB
ENP-US | Greatbatch Medical Inc. | US
ENQ-SK | Enquist s.r.o. < | SK
ENR-NL | Entermed B.V. | NL
ENS-US | Endoscopic Technologies, Inc. | US
ENV-IN | Envision Scientific Pvt. Ltd. | IN
ENV-IN-01 | Envision Scientific Pvt. Ltd. | IN
EOA-SE | MediRoyal Nordic AB | SE
EON-IN | EON Meditech Pvt. Ltd. | IN
EOP-IT | Eurospital S.p.A. | IT
EOR-FR | EURORAD SA | FR
EOS-CN | Elekta Beijing Medical Systems Co., Ltd. | CN
EOS-GB | Elekta Limited | GB
EOS-SE | Elekta Instrument AB | SE
EOS-US | Elekta Inc. | US
EPD-US | Epimed International Inc. | US
EPE-US | EPIEN Medical Inc. | US
EPF-DE | EPflex Feinwerktechnik GmbH, | DE
EPI-US | Epicor Medical Inc. | US
EPM-DE | EPMap-System GmbH & Co. KG | DE
EPM-US | EPMedSystems | US
EPS-SK | ELEKTROPLAST, výrobné družstvo Prešov < | SK
EPT-US | Epitope Diagnostics, Inc. | US
EPU-SK | EPUR, spol. s r. o. < | SK
EQI-GB | ELEKTRO MEDICAL EQUIPMENT,ANGLICKO | GB
ERC-DE | EuroCor GmbH. | DE
ERE-DE | ERBE Elektromedizin GmbH | DE
ERG-CZ | Ergon, a.s., | CZ
ERH-DE | eureha GmbH Rehabilitationstechnik | DE
ERI-CZ | Erilens, spol. s r. o. | CZ
ERL-PL | ERG Klobuck, S.A. | PL
ERN-SK | EUROMAN s.r.o. < | SK
ERP-SK | EUROPEA group, spol. s r.o. < & | SK
ERR-SK | Europur, s.r.o. < & | SK
ERS-DE | Ermis MedTech GmbH | DE
ERT-DK | Ergolet A.S. | DK
ERW-DE | Erwin Kowsky GmbH & Co. KG | DE
ERX-CZ | Ergovex, s.r.o., | CZ
ESA-IT | ESAOTE s.p.A. | IT
ESA-NL | Esaote Europe B.V. | NL
ESD-DE | ESCAD MEDICAL GmbH, | DE
ESF-IT | Esoform S.p.A. Laboratorie Chimico Farmaceutico | IT
ESI-AT | ESSILOR (WIEN),RAKUSKO | AT
ESI-IT | EUROSIREL S.p.A. | IT
ESI-IT-01 | EUROSIREL S.p.A. | IT
ESL-CR | Establishment Labs S.A. | CR
ESN-DE | Ergosana GmbH | DE
ESO-SK | ESOX Vrútky, s.r.o. < & | SK
ESS-US | Essential Medical Inc. | US
EST-IT | EASYTECH SRL., TALIANSKO | IT
ETA-CZ | ETA a.s. | CZ
ETC-SE | Etac AB (RFSU) | SE
ETC-SE-01 | ETAC AB Kista Science Tower | SE
ETD-IL | ELT, Bld, Dora Industrial Zone | IL
ETE-IL | Estar Technologies Ltd. | IL
ETG-DE | Etac GmbH | DE
ETL-DE-01 | Ethicon GmbH. | DE
ETL-DE-02 | Ethicon Endo-Surgery (Europe) GmbH | DE
ETL-GB | ETHICON LIMITED, EDINBURGH, SCOTLAND | GB
ETL-CH | Ethicon, S.A.R.L. | CH
ETL-IT | ETHICON,ROMA,TALIANSKO | IT
ETL-US | Ethicon Inc. | US
ETL-US-02 | Ethicon Endo-Surgery LLC | US
ETL-US-03 | Ethicon LLC | US
ETL-US-04 | Ethicon LLC . | US
ETM-IT | et medical devices SpA | IT
ETO-US | ETEX Corporation | US
ETP-BG | Etropal JSC | BG
ETT-IT | G.V.P. Elettronica | IT
ETV-IL | ETView Ltd. | IL
ETX-US | Ethox International Corporation | US
EUC-DE | Eucatech AG | DE
EUD-NL | Euro-Diagnostica B.V. | NL
EUE-IT | Euroresearch s.r.l. | IT
EUH-IT | Europharm S.p.A. | IT
EUL-SK | Eurolab Lambda a.s. * < | SK
EUO-PL | Euro Centrum Božena i Cezariusz Wirkowscy SP. JAWNA | PL
EUP-NL | European Medical Contract Manufacturing B.V. | NL
EUR-IT | Euronda S.p.A. | IT
EUS-IT | Eurosets s.r.l. | IT
EUU-GB | EUSA Pharma (UK) Limited | GB
EV3-US | EV3 Inc. | US
EV3-US-01 | Micro Therapeutics Inc., DBA ev3 Neurovascular | US
EVE-US | Everest & Jennings, Inc. | US
EVN-AT | EVER Neuro Pharma GmbH, | AT
EVR-TW | Ever Prosperous Instrument Inc. | TW
EVU-CZ | EKOVUK MEDI, s.r.o. | CZ
EXA-CZ | Exatherm, s.r.o. | CZ
EXB-CZ | EXBIO Olomouc s.r.o. | CZ
EXC-FR | EXCELVISION | FR
EXM-US | Excelsior Medical Corporation | US
EXT-US | Extremity Medical | US
EYL-DE | Eyelike GmbH | DE
EYO-GB | Eyeol UK Limited | GB
EZO-DE | eZono AG | DE
F-L-DE | For Life GmbH | DE
FAC-US | Facet Technologies LLC | US
FAD-IT | Farma-Derma s.r.l. | IT
FAE-IT | Farmigea S.p.A. | IT
FAM-IT | Farmac Zabban S.p.A. | IT
FAN-CZ | Fagron a.s. | CZ
FAO-CN | Famidoc Technology Co., Ltd. | CN
FAO-CN-01 | Famidoc Technology Co., Ltd. | CN
FAP-DE | Fairpharm Vertiebs GmbH | DE
FAR-IT | FARO, S.P.A., ORNAGO, TALIANSKO | IT
FAT-SK | prof. RNDr.Jaroslav Briančin CSc.- FERRMAT - CASSOFIX < | SK
FAU-PL | Fabryka Aparatury Rentgenowskiej i Urzadzeń Medycznych FARUM s.a. | PL
FAZ-IT | Fazzini S.r.l. | IT
FBM-FR | FB MEDICAL Z.A. | FR
FCA-BE | F Care Systems NV | BE
FCF-IT | Fin-Ceramica Faenza, S.p.A. | IT
FCI-FR | FRANCE CHIRURGIE INSTRUMENTATION SAS (FCI S.A.S.) | FR
FDE-CZ | FIDE s.r.o. | CZ
FEA-SK | FEMI-LAB, s.r.o. * < | SK
FED-IT | Ferma-Derma s.r.l. | IT
FEE-GB | Ferraris Respiratory Europe Ltd. | GB
FEG-DE | FEG Textiltechnik Forschungs- und Entwicklungsgesellschaft mbH | DE
FEH-DE | FEHLING INSTRUMENTS GmbH & Co. KG | DE
FEM-DE | FENTEX medical GmbH | DE
FEN-US | Fenwal, Inc. | US
FET-JP | Feather Safety Razor, Co., Ltd., | JP
FFR-IT | Ferrari L.s.n.c. | IT
FGG-TR | FG Grup Saglik Ins. Har. Mim. Elekt. San. Tic. A.S. | TR
FGS-DE | F.G.STREIFENDER KG, NEMECKO | DE
FGU-RU | FGUP (výroba špec. oblekov) | RU
FHI-US | FHC Inc. | US
FHR.FR | FH Orthopedics | FR
FIA-IT-01 | FIAB SpA | IT
FID-IT | Fidia Farmaceutici S.p.A., | IT
FIE-GB | Finetech Medical Ltd. | GB
FII-FI | FinLink | FI
FIN-FI | Oy Finnsusp AB | FI
FIO-DE | Fior&Gentz GmbH | DE
FIP-RO | Fiterman Pharma SRL | RO
FIR-PL | Firma chemiczna Dwory S.A. | PL
FIT-AT | Fittydent International GmbH. | AT
FIX-NL | Fixus BV | NL
FKO-LV | Farmeko SIA Ltd. | LV
FKR-DE | Dr. Franz Kohler Chemie Gmbh. | DE
FKV-HU | Fövárosi Kézmüipari Vállalat Müanyagfeldolg | HU
FLA-IT | Flaem Nuova S. p. A. | IT
FLE-BE | Flen Pharma N.V., | BE
FLH-LU | Flash Med SA | LU
FLI-CZ | Flídr medical s.r.o. | CZ
FLL-IT | F.L.MEDICAL s.r.l. | IT
FLM-DE | Flores medical GmbH | DE
FLO-IT | Flow Meter S.p.A. | IT
FLR-DE | Fluoron GmbH | DE
FLW-US | FlowCardia, Inc. | US
FMA-US-01 | Ferris Manufacturing Corp. | US
FMC-FI | Franke Medical Oy, | FI
FMD-PL | Žywiecka Fabryka Sprzetu Szpitalnego Famed S.A | PL
FME-DE | Frimed Medizintechnik GmbH. | DE
FMI-TW | Fortune Medical Instrument Corp. | TW
FNA-CN | FONA Dental Systems Co., Ltd. | CN
FNA-IT | FONA S.r.l. | IT
FNA-SK | FONA Dental s.r.o. > | SK
FNT-FR | Fantronic Composants | FR
FOA-CH | ForaCare Suisse AG | CH
FOD-US | Focus Diagnostika | US
FOF-FI | Fysioline Oy | FI
FOG-CH | FORANS International AG | CH
FOH-CN | Foshan Safety Medical Equipment Co., Ltd. | CN
FOI-EE | FORANS Eesti AS | EE
FOL-DE | Forans Medical GmbH | DE
FOM-CZ | FOMA Bohemia, s.r.o. | CZ
FOP-TW | Foremount Enterprise Co., Ltd. | TW
FOS-CN | Foshan Dong Fang Medical Equipment Manufactury Ltd. | CN
FOT-DE | Fourth Dimension Spine GmbH | DE
FRA-HK | Frankenman International Ltd. | HK
FRC-US | Freedom Meditech Inc. | US
FRD-FR | FRADIS Médical | FR
FRE-GR | Frezyderm S.A. | GR
FRH-GB | Freehand 2010 Ltd. | GB
FRI-DE | Fritz Ruck Ophtalmologische Systeme GmbH | DE
FRJ-PL | FREY Sp. Jawna | PL
FRM | FERMENTECH MEDICAL LTD., ANGLICKO | GB
FRN-IL | Fertiligent Ltd. | IL
FRO-GB | Frontier Therapeutics Limited | GB
FRP-DE | Fritz Stephan GmbH (F. Stephan GmbH Medizintechnik) | DE
FRS-DE-01 | Fresenius Kabi Deutschland AG | DE
FRS-DE-02 | Fresenius Kabi A.G. | DE
FRS-DE-04 | Fresenius Medical Care AG & Co. KGaA | DE
FRS-FR | Fresenius Vial S.A.S. | FR
FRS-FR-01 | Fresenius Kabi France S.A.S. | FR
FRS-KR | E-WHA Fresenius Kabi Inc. | KR
FRT-CH | FREY Orthopädie-Bedarf AG | CH
FRU-IT | FARMACEUTICI s.r.l. | IT
FRZ-RU | FREZA Ltd., ^ | RU
FSD-AT | Friatec - Schütze | AT
FSO-IT | F.I.S.O. s.r.l. | IT
FSP-NZ | Fisher & Paykel Healthcare Ltd. | NZ
FST-IT | Fastmeditalia S.r.l. | IT
FSY-DK | Ferrosan Medical Devices A/S | DK
FTC-KR | FEEL TECH Co. | KR
FUD-CN | Fudakang Industrial Co., Ltd. | CN
FUI-DE | Fujinon (Europe) GmbH | DE
FUI-DE-01 | FUJIFILM Europe GmbH | DE
FUI-JP | Fujimoto Photo Industrial Co., Ltd. | JP
FUI-JP-02 | Fujifilm Corporation | JP
FUI-JP-03 | Fuji Photo Film Co., Ltd. | JP
FUI-JP-04 | Fuji Photo Optical CP., Ltd. | JP
FUI-JP-05 | Fuji Systems Corporation | US
FUI-US | Fujifilm Systems USA Inc. | US
FUI-US-01 | FUJIFILM SonoSite Inc. | US
FUJ-NL | Fujirebio Europe B.V. | NL
FUK-JP | Fukuda Denschi Co., Ltd. | JP
FUR-JP | Furuno Electric Co., Ltd. | JP
FXC-GB | Flexicare Medical Ltd., | GB
FXR-US | Flow X-Ray Corporation | US
FZM-US | FzioMed Inc. | US
G-M-CZ | MEDICEM Technology s.r.o. | CZ
G-P-US | Gen-Probe Incorporated | US
G-S-SK | G-SERVIS, s.r.o. * < | SK
G&G-IL | G&G Biotechnology Ltd. | IL
G21-IT | G-21 S.r.l. | IT
GAA-US | Gaymar Industries Inc. | US
GAE-IT | Galze G.T.S.r.l. | IT
GAG-DE | GA Generic Assays GmbH. | DE
GAJ-SK | Gabriela Jirásková GAJI < § | SK
GAM-CZ | Gama Group, a.s. | CZ
GAN-CH | Ganzoni & Cie AG | CH
GAO-ES | Galmaz Biotech S.L: | ES
GAS-AT | Kunststofftechnik GASSINGER GmbH | AT
GAT-CH | GABA International AG | CH
GAV-SK | GALVEX, spol. s r.o. < | SK
GBB-IT | Gabbiano S.p.A. | IT
GBM-US | Greatbatch Medical | US
GBO-DE | gbo Medizintechnik AG | DE
GBR-DE-01 | Gambro Dialysatoren GmbH & Co.KG, | DE
GBR-DE-02 | Gambro Kathetertechnik Hechingen | DE
GBR-FR | Gambro Industries | FR
GBR-IT | Gambro-Dasco S.p.A, | IT
GBR-IT-01 | Gambro Dasco SpA | IT
GBR-SE | Gambro Lundia AB. | SE
GBU-DE | Gebauer Medizintechnik GmbH | DE
GCE-CZ | GCE s.r.o. | CZ
GCM-US | Grace Medical Inc. | US
GDS-IT | GENDEX DENTAL SYSTEM,MILANO,TALIANSKO | IT
GEA-NL | Geni Medical B.V. | NL
GEB-US | Genadyne Biotechnologies | US
GEC-US | Genicon | US
GED-GB | Genesis Diagnostics Ltd | GB
GEE-US | Genetic Testing Institute Inc. | US
GEF-TW | General Life Biotechnology Co., Ltd. | TW
GEG-DE | getvital Healthcare GmbH | DE
GEH-CN | GE Healthcare (Tianjin) Company Limited | CN
GEH-FI-01 | GE Healthcare Finland OY | FI
GEH-JP | GE Healthcare Japan Corporation | JP
GEI-DE | Geister Medizintechnik GmbH | DE
GEM-IT-01 | GEM S.r.l. | IT
GEN-AT | GE Healthcare Austria & Co OG | AT
GEN-CN | GE HangWei Medical Systems Co. Ltd. | CN
GEN-CN-01 | GE Hualun Medical Systems Co., Ltd. | CN
GEN-CN-02 | GE Medical Systems China Co. Ltd. | CN
GEN-CN-03 | GE HangWei Medical Systems Co. Ltd. | CN
GEN-DE | GE Medical Systems Information Technologies GmbH. | DE
GEN-DE-01 | GE OEC Medical Systems GmbH | DE
GEN-FR | GE Medical Systems S.C.S. | FR
GEN-IL | GE Medical Systems Israel, Ltd. | IL
GEN-JP | GE Yokogava Medical System Ltd. | JP
GEN-KR | GE Ultrasound Korea, Ltd. | KR
GEN-KR-01 | GE Ultrasound Korea, Ltd. | KR
GEN-NO | GE Vingmed Ultrasound AS | NO
GEN-US | GE Medical Systems Information Technologies Inc. | US
GEN-US-02 | GE OEC Medical Systems Inc., GmbH | US
GEN-US-03 | GE Medical Systems Ultrasound & Primary Care Diagnostic, LLC | US
GEN-US-05 | GE Medical Systems Information Technologies, | US
GEN-US-06 | GE Medical Systems LLC | US
GEN-US-07 | GE Medical Systems Ultrasound & Primary Care Diagnostic, LLC | US
GER-DE | Geratherm Medical AG | DE
GER-DE-01 | Geratherm Respiratory GmbH | DE
GES-US | Genesee BioMedical, Inc. | US
GET-FR | Gentinge Lancer | FR
GET-SE | Getinge Disinfection AB | SE
GET-SE-01 | Getinge Sterilization AB | SE
GET-SE-02 | Getinge Skärham AB | SE
GET-TR | Getinge Stericool Medikal Aletler Sanayi Ve Ticaret Anonim Sirketi | TR
GEU-DE | Geuder AG | DE
GEV-DE | Gecko Pharma Vetrieb GmbH | DE
GEX-CH | Gexfix SA | CH
GEZ-GB | Genzyme Diagnostics Limited | GB
GEZ-NL | Genzyme Europe B.V. | NL
GEZ-US | Genzyme Biosurgery a division of Genzyme Corporation | US
GFL-BE | G-Flex Europe SPRL | BE
GFN-FI | GLOFIN OY | FI
GFT-IT | G.F., s.r.l. | IT
GGA-HU | Geoprodukt Gyógyító Ásványok Kft. | HU
GGM-TW | Great Group Medical Co., Ltd., | TW
GHE-DE | G. Heinemann Medizintechnik GmbH | DE
GIB-FR | GIBAUD S.A. | FR
GIC-IL | Gilco Pharm Ltd. ^ | IL
GIG-IL | Given Imaging Ltd. | IL
GIG-US | Given Imaging Inc. | US
GIL-CN | Guilin Chung Fai Biotech Co., Ltd. | CN
GIM-DE | GIMMI GmbH | DE
GIU-IT | Giuliani S.p.A. | IT
GIV-IT | Givas Hospital & Community | IT
GLC-CN | Globalcare Medical Technology Co., Ltd. | CN
GLD-CN | Shenzhen GLD Biotechnology., Ltd. | CN
GLE-GR | G. Leoussis S.A. | GR
GLF-CH | Galifa Contactlinsen AG | CH
GLH-KR | Glotech Co., Ltd. | KR
GLL-DE | GELLO GMBH GELTECHNIK, NEMECKO | DE
GLM-US | Globus Medical Inc. | US
GLS-FR | Gelscom SAS | FR
GLT-CN | GLOBALCARE MEDICAL TECHNOLOGY CO., LTD | CN
GLX-FR-01 | Glaxo Wellcome GmbH & Co. | FR
GLX-GB-02 | GlaxoSmithKline | GB
GMA-PL | Gamma s.c. | PL
GMD-DE | getemed Medizin-und Informationstechnik AG | DE
GME-DE | Ganshorn Medizin Elektronic GmbH | DE
GMT-DE | Gebruder Martin GmbH & Co. KG | DE
GNA-CN | Genial Technology Co., Ltd. | CN
GNC-KR | Genoss Co. Ltd. | KR
GNE-SK | GENERICA spol. s r.o. * < | SK
GNI-IT | GENIMPEX s.r.l. | IT
GNR-DK | GN ReSound | DK
GNY-KR | GENORAY Co., Ltd. | KR
GOE-FR | Laboratoire de la Mer | FR
GOF-PL | GOFARM Spólka z ograniczona odpowiedzialonoscia Spólka komandytowa | PL
GOI-CH | Gomina AG | CH
GOK-TR | Geotek Medikal ve Saglik Hizmetleri Ticaret Sanayi Limited Sirketi | TR
GOM-IE | Goodman Medical Ireland Ltd. | IE
GOM-JP | Goodman Co., Ltd. | JP
GON-TW | Geon Corporation | TW
GOR-PL | ZARYS International Group Spolka z ograniczona odpowiedzialnoscia spolka komandytowa | PL
GOS-CN | Golden Stapler Surgical Co., Ltd. | CN
GOT-DE | GONOTEC GmbH | DE
GOW-GB | Gowllands Limited | GB
GPB-DE | G. Pohl-Boskamp GmbH & Co., KG | DE
GPD-DE | GARANTOL PRODUCTS DETIA FREYBERG GMBH | DE
GPH-CH | Geistlich Pharma AG | CH
GRC-US | GraMedica | US
GRE-AT | Greiner Bio-One GmbH | AT
GRL-IT | General Medical Merate S.p.A. | IT
GRM-DE | GROSSMANN & CO. | DE
GRN-GB | Grena Ltd. | GB
GRN-GB-01 | Grena Ltd. | GB
GRP-FR | Groupe Lépine | FR
GRU-IL | Gerium Medical Ltd. | IL
GRW-DE | Grünbeck Wasswraufbereitung GmbH | DE
GSE-DE | GS Elektromedizinische Geräte Gunter Stemple GmbH, | DE
GSH-US | Globe Shamrock Inc. | US
GSW-CZ | Green-Swan Pharmaceuticals CR, a.s. | CZ
GUA-CN | Guangzhou Improve Medical Instruments Co., Ltd. | CN
GUE-DE | GUERBET GMBH, NEMECKO | DE
GUF-CN | Guilin Latex Factory | CN
GUG-CN | Guangdong Biolight Meditech Co., Ltd. | CN
GUG-CN-01 | Guangdong Biolight Meditech Co., Ltd. | CN
GUI-BE | Guidant Europe NV/SA | BE
GUL-CN | Guilin Kangxing Medical Instrument Co., Ltd. | CN
GUL-GB | Gulmay Medical Limited | GB
GUM-CN | Guilin Medical Electronic Instrument Factory | CN
GUN-JP | GUNZE LTD., MEDICAL MATERIAL CENTER | JP
GUO-CN | Guangzhou Sunray Medical Apparatus Co., Ltd. | CN
GUP-IT | Guna S.p.a. | IT
GUT-DE | Günter Bissinger | DE
GUZ-CN | Guangzhou Clean Medical Products Manufacturing Corp. | CN
GVS-GB | GVS Filter Technology UK Ltd. | GB
GWB-CN | Guangzhou Wondfo Biotech Co. Ltd. | CN
GYM-BE | GymnaUniphy NV | BE
GYN-US | Gynecare a Division of Ethicon, Inc. | US
GYR-US | Gyrus ACMI ENT, L.L.C A Subsidiary of Gyrus ACMI Inc. | US
GYR-US-01 | Gyrus ACMI Inc. (Olympus) | US
H&B-DE | H & B ELEKTRONIC GMBH | DE
H&L-DE | Löwenstein Medical & Co. KG | DE
H&O-BE | H & O Equipments NV | BE
H&W-BE | Huart & Watson CV | BE
HAA-CH | HAAG-STREIT AG | CH
HAC-IN | Harsoria Healthcare Pvt. Ltd. | IN
HAG-GB | Hatrington Pharma Ltd. | GB
HAI-CN | HAICHANG CONTACT LENS CO.,LTD. | CN
HAI-CN-01 | Haichang Contact Lens Co., Ltd. | CN
HAM-SI | HAM d.o.o. | SI
HAO-IT | Haemotronic S.P.A. | IT
HAT-GB | Hyaltech Ltd. | GB
HAV-NL | Heart Medical B.V. - G. van Wageningen B.V. | NL
HAZ-CN | Hangzhou Singclean Medical Products Co., Ltd. | CN
HAZ-SE | Hangzhou Singclean Medical Products Filial Sweden | SE
HÄS-DE | HÄLSA Pharma GmbH | DE
HBD-DE | Human Gesellschaft für Biochemica und Diagnostica GmbH | DE
HBG-CZ | Holzberger s.r.o. barevna a bělidlo Zlíč | CZ
HBO-DE | Hermann Bock GmbH | DE
HBP-CH | Helsinn Healthcare S.A. | CH
HBS-GB | Helena Bioscience Europe | GB
HCB-CH | HCB Women´s Health GmbH | CH
HCP-CZ | Handicap, a.s. | CZ
HCS-DE | HCS HealthCare Supply GmbH | DE
HDE-JP | Hadeco Inc. | JP
HDY-CN | HEDY Medical Device Co., Ltd. | CN
HEB-CZ | Herbacos Recordati s.r.o. | CZ
HEC-IT | HESP Technology S.r.l. | IT
HED-DK | Health Equipment Denmark Aps. | DK
HEE-US | Hemedex, Inc. | US
HEF-DE | Hecht-Contactlinsen Gesellschaft mit beschraenkter Haftung | DE
HEG-DE | Hegewald Medizinprodukte GmbH | DE
HEH-AT | Heliomed handels GmbH | AT
HEI-DE | Heidelberg Engineering GmbH | DE
HEI-DE-01 | Heidelberg Engineering GmbH | DE
HEK-FR | Helioscopie SA, ZA du Chateau De Malisoll | FR
HEN-US | HeartWare, Inc. | US
HEO-DE | Helago Pharma GmbH | DE
HEQ-DE | Hemoteq AG | DE
HES-ES | Hersill S.L. | ES
HEU-DE | HEBU medical GmbH. | DE
HEV-FR | HexaVision SARL | FR
HEX-FR | HEXACATH | FR
HGG-DE | HOGGI GmbH | DE
HHA-DE | H.+H. Maslanka | DE
HHM-CN | Hangzhou Hua´an Medical & Health Instruments Co., Ltd. | CN
HHM-DE | Hans Hermann GmbH Medizintechnik | DE
HIC-CN | Hitec Medical Co., Ltd. | CN
HID-DE | HiSS Diagnostics GmbH | DE
HIE-DE | Heine Optotechnik GmbH & Co. KG | DE
HIL-FR | HILL ROM, S.A.S. | FR
HIL-US | Hill-Rom Manufacturing, Inc. | US
HIL-US-01 | Hill-Rom Inc. | US
HIN-IN | Hindustan Syringes & Medical Devices Ltd., | IN
HIN-IN-01 | Hindustan Syringes & Medical Devices Ltd., | IN
HIO-ES | HISTOCELL S.l. | ES
HIR-DE | Hirtz & Co. | DE
HIS-IL | Hisense Ltd. | IL
HIT-DE | Hitachi Medical Ultrasound Logistics, Zweigniederlassung der Hitachi Medical Systems Europe Holding AG | DE
HIT-DE-01 | Hitachi Medical Systems GmbH | DE
HIT-JP | Hitachi Medical Corporation | JP
HIT-JP-01 | Hitachi Ltd. | JP
HIT-US | Hitachi Chemical Diagnostics, Inc. | US
HJL-DE | Dr. Hans-Joachim Lau | DE
HJM-CN | Hangzhou Jinlin Medical Appliances Co., Ltd. | CN
HKM-DE | Heinz Kurz GmbH Medizintechnik | DE
HLA-IN | Himedia Laboratories Pvt. Ltd. | IN
HLC-TW | Health & Life Co., Ltd. | TW
HLE-IL | HANITA LENSES Ltd. | IL
HLG-BE | Hologic Inc. | BE
HLG-GB | Hologic Ltd. | GB
HLG-US-01 | Hologic inc. | US
HLG-US-02 | Hologic, Inc. | US
HLG-US-03 | Hologic, Inc. | US
HLG-US-04 | Hologic, Inc. | US
HLG-US-05 | Hologic Inc. | US
HLH-GB | HL Healthcare LTd. | GB
HLI-US | Freunderberg Medical LLC | US
HLL-NL | HealthLink Europe | NL
HLR-US | Halyard Health Inc. | US
HLS-DE | Haux Life Support GmbH. | DE
HLT-AT | Heltschl GmbH | AT
HMB-KR | Humanmeditec | KR
HMC-IT | Hmc-Premedical S.p.A. | IT
HMC-IT-01 | HMC-Premedical S.p.A. | IT
HMD-GB | HMD Healthcare Limited (patrí do Hindustan Syringes & Medical Devices Limited, skratka HIN) | GB
HMD-TW | HMD BioMedical Inc. (patrí do Hindustan Syringes & Medical Devices Limited, skratka HIN) | TW
HME-IT | Herniamesh S. r. l. | IT
HMG-DE | HUMAN Med A.G. | DE
HMI-US | Hanson Medical Inc. | US
HML-US | Helmer, Inc. | US
HMM-CH | Hamilton Medical A.G. | CH
HMN-CH | Haemonetics S.A. | CH
HMN-US | Haemonetics Corporation | US
HMO-US | Haemoscope Corporation | US
HMP-CR | Horizon International Corp. | CR
HMP-US | Horizon Medical Products, Inc | US
HMS-FR | HEMODIA SAS | FR
HMT-DE | HMT Medizintechnik GmbH (High Merdical Technologies) | DE
HMW-DE | Hematris Wound Care GmbH | DE
HNB-CN | Hangzhou AllTest Biotech Co., Ltd. | CN
HNE-GB | Huntleigh Healthcare Ltd., Diagnostic Products Division | GB
HNM-DE | Honer Medizin-Technik | DE
HNS-DE | Hans Dinslage GmbH | DE
HOA-IE | Hospira Sligo | IE
HOA-US | Hospira Inc. | US
HOB-AT | Hofer GmbH & Co KG | AT
HOC-CH | Hocoma AG | CH
HOD-CN | SHENZEN HOMED MEDICAL DEVICE Co. Ltd. | CN
HOE-DE | HOYER GmbH | DE
HOF-DE | Hoffrichter Gmbh | DE
HOG-DE | Homann-Medical GmbH u. Co. KG. | DE
HOH-TW | Hotech Instruments Corp. | TW
HOI-SK | HOSPITAL SERVICE s.r.o. * < | SK
HOM-CN | Hangzhou Optcla Medical Instrument Co., Ltd. | CN
HOM-US | Home Diagnostics, Inc. | US
HON-JP | Honda Electromnics Co., Ltd. | JP
HOO-US | Hollywog, LLC | US
HOT-US | Hollister Incorporated | US
HOU-US | Hotspur Technologies Inc. | US
HOW-US-01 | Howmedica Osteonics Corp. | US
HOY-JP | HOYA Corporation | JP
HOZ-DE | HOZ MEDI WERK, Produktions- und Vertriebs GmbH & Co. KG Verbandstoffe | DE
HPB-US | HyperBranch Medical Technology | US
HPC-GB | HPC Healthline Ltd. | GB
HPH-FR | Hyphen BioMed S.A. | FR
HPL-SK | EnviroLab s.r.o., predtým HPL SERVIS spol. s r.o. * < | SK
HPM-CZ | HPR MEDITOOLS s.r.o. | CZ
HPR-SE | Hartmann - ScandiCare AB | SE
HRA-FR | Horiba ABX | FR
HRB-CH | Herb-Pharma AG | CH
HRB-SK | Herb-Pharma Sk s.r.o. * < | SK
HRC-DE | Hopf, Ringleb & Co. GmbH. | DE
HRD-IN | Hardik International^ | IN
HRL-CH | Harald Nordin SA | CH
HRR-SE | HertART ApS | SE
HRT-TW | Heartway Medical Products Co. Ltd. | TW
HRY-DE | HEYER Medical AG | DE
HSE-CN | Hangzhou Sejoy Electronics & Instruments Co., Ltd | CN
HSE-DE | Haselmeier GmbH | DE
HSG-DE | Heinz Schiebler Norddeutsche Gummistrumffabrik GmbH Co. KG | DE
HSH-IT | HS Hospital Service S.p.A. | IT
HSM-DE | Heraeus Medical GmbH. | DE
HSM-DE-02 | HERAEUS MED GMBH, HANAU, NEMECKO | DE
HSM-US | Heraeus Medical Components, LLC | US
HST-DE | Hansaton Akustik GmbH | DE
HST-DE-01 | Hansaton Akustik GmbH | DE
HSW-DE | Henke-Sass Wolf GmbH | DE
HTI-CN | Huaian Tianda Medical instruments Co., Ltd. | CN
HTL-PL | HTL Strefa S.A. | PL
HTO-CN | Heyton Medical Co., Ltd. | CN
HTP-US | Heartport, Inc | US
HUA-CN | HuaiYin Medical Instruments Co., Ltd. | CN
HUB-KR | HuBDIC Co., Ltd. | KR
HUB-KR-01 | HuBDIC Co., Ltd. | KR
HUC-SE | Human Care HC Lifts AB | SE
HUE-CN | Hangzhou Universal Electronic Co., Ltd. | CN
HUF-US | Hu-Friedy Mfg.Go., Inc. | US
HUG-CN | Huaian Angel Medical Instruments Co., Ltd. | CN
HUI-US | HUMANICARE INTERNATIONAL, Inc. | US
HUN-DE | Humanchemie GmbH | DE
HUP-DE | HumanOptics AG | DE
HUR-DE | HUMARES GmbH | DE
HUT-GB-01 | Huntleigh Healthcare Ltd., Akron Product Division | GB
HUX-KR | HUMEDIX Co., Ltd. | KR
HUZ-CN | Hui Zhou Foryou Medical Devices Co., Ltd. | CN
HXM-CN | Huangyan Xuyang Medical Apparatus and Instruments CO., Ltd. | CN
HYA-CH | Hyal Intertrade SA | CH
HYC-GB | Hycor Biomedical Inc. | GB
HYC-US | Hycor Biomedical Inc. | US
HYM-DE | Hydrosun Medizintechnik GmbH | DE
HYP-CZ | Hypro, s.r.o. | CZ
HYU-KR-01 | Hyundae Meditech Co., Ltd. | KR
HZM-CN | Shenzen Hexin Zondan Medical Equipment Co., Ltd. | CN
CHA-US | Chattanooga Group, Division of Encore medical, L.P. | US
CHB-DE | Chemische Fabrik Dr.Weigert GmbH+Co. | DE
CHC-KR | Charmcare Co. Ltd. | KR
CHD-CN | Changzhou Hualian Health Dressing Co., Ltd. | CN
CHE-CZ | Chemopharma, a.s. | CZ
CHG-KR | Choyang Medical Industry Ltd. | KR
CHH-IL | Cheetah Medical (Israel) Ltd. | IL
CHJ-CN | Chongqing Jinshan Science & Technology Co., Ltd. | CN
CHK-TW | Chin Kou Medical Instrument | TW
CHL-CN | Changshu Linkmed Medical Device Co. Ltd | CN
CHL-CN-01 | Changshu Zengfu Medical Device Co. Ltd | CN
CHM-CN | Changzhou Huankang Medical Device Co., Ltd | CN
CHM-PL | Chirmed Fabryka narzedzi Medycznych | PL
CHN-CN | Chison Medical Imaging Co., Ltd. | CN
CHN-CN-01 | Chison Medical Imaging Co., Ltd. | CN
CHO-DE-01 | Chauvin ankerpharm GmbH | DE
CHP-PL | ChM Sp. z.o.o. | PL
CHQ-CN | Chongquing Jinshan Science & Technology (Group) Comp., Ltd. | CN
CHS-SK | Chirosan, spol. s r.o.,* < | SK
CHT-US | Cholestech Corporation | US
CHU-CN | Changzhou Biolight Medical Devices Co., Ltd. | CN
CHV-GB | Chemviron Carbon Cloth Division, A Division of Chemviron Carbon Ltd | GB
IAE-IT | Innate S.r.l. | IT
IAG-DE | Image Diagnost International | DE
IAL-IT | Italfarmacia s.r.l. | IT
IAR-IL | Itmar Medical Ltd. | IL
IAT-IL | Intromedix Advanced Medical Technologies Ltd. | IL
IBC-IT-01 | I.B.C., S.P.A., TALIANSKO | IT
IBE-ES | Iberhospitex S.A. | ES
IBF-SK | Ing. Bohumil Filo - Bohumil * < ~ | SK
IBI-US | Irvine Biomedical, Inc. a St.Jude Medical Comp. | US
IBN-IT | I.B.S. International Biomedical Systems, S.p.A. | IT
IBS-IT | IBSA Farmaceutici Italia s.r.l. | IT
IBT-BE | International Brachytherapy s.a. | BE
ICC-CH | icotec ag | CH
ICI-IT | ICIM International s.r.l. | IT
ICM-DE-01 | IONTO-COMED GMBH, NEMECKO | DE
ICN-GB | ICN Photonics Ltd., | GB
ICO-DE | i.com medical GmbH | DE
ICR-US | iCRco Inc. | US
ICU-IT | ICU Medical Europe, s.r.l. | IT
ICU-US-02 | ICU Medical Inc. | US
ICZ-CZ | ICZ a.s. | CZ
IDA-CH | Idiag AG | CH
IDB-ES | Indiba S. A. | ES
IDE-ES | IDEMSA (Investigation Y Desarrollo De Equipos Medicos) | ES
IDL-CN | IDEAL MEDICAL INDUSTRIES CO., LTD | CN
IDM-FR | IDMED | FR
IDS-ES | Laboratorios Indas S.A.U. | ES
IED-CH | imtmedical ag | CH
IEE-CZ | INTERNATIONAL MEDICAL EXPERT, s.r.o. | CZ
IEI-KR | IMEDICOM Co., Ltd. | KR
IEL-US | Intelligent Endoscopy LLC | US
IEN-FR | ITENA CLINICAL | FR
IEQ-BR | Intermed Equipamento Medico Hospitalar Ltd. | BR
IER-US | Intact Medical Corporation | US
IEV-GB | Intervene Group Ltd. | GB
IFC-MX | International Farmacéutica S.A. de C.V. | MX
IFI-KR | INFINITT Healthcare Co., Ltd. | KR
IFL-US | I-FlowCorporation | US
IFM-DE | Infinitas medical GmbH | DE
IFR-US | Infraredx Inc. | US
IGE-DE | Immucor Gamma Europe | DE
IGI-IL | ITGI Medical Ltd. | IL
IGM-CZ | Ing.Miroslav Lakomý | CZ
IGN-DE | Innogenetics | DE
IIT-US | In Situ Technologies Inc. | US
IIU-US | InSitu Technologies | US
IJE-DE | Injex Pharma GmbH. | DE
ILI-ES | iLine Microsystems S.L. | ES
ILL-HU | Illés Csók és Társa, KKT | HU
ILO-KR | ILOODA Co., Ltd. | KR
IMB-DE | Impromediform GmbH | DE
IMC-US | Immuno Concepts N. A. Ltd | US
IMD-DE | i-Medical Ophthalmic International Heidelberg GmbH | DE
IME-US | Imperial Medical | US
IMF-ES | InMode Spain | ES
IMF-FR | InMode France S.A.R.L. | FR
IML-DE | Immunolab GmbH | DE
IMN-HU | IMED International MedicalEquipment Developing Co. Ltd. | HU
IMP-US | Implantech Associates, Inc. (IMP) | US
IMR-CZ | InMediec, s.r.o. | CZ
IMS-SK | Miroslav Špánik-MS medi < & § ~ | SK
IMT-US | Imtec Corporation | US
IMU-SK | Imuna Pharm, a. s.* < | SK
IMV-SK | Imperial VITAMINS, s.r.o. < | SK
INA-CH | INVATEC Technology Center GmbH | CH
INA-IT | Invatec S.p.A. | IT
INB-SK | Ing. Eduard Bilkovič - INTENA * < | SK
INC-CZ | ING Corporation, spol. s r. o. | CZ
ING-US | ING fertility LLC | US
INH-DK | Interton A/S | DK
INJ-SK | Ing. Andrej Džadoň - MEDSERVIS * < | SK
INK-CH | InTek Technology SA | CH
INL-KR | Infopia Co., Ltd. | KR
INM-HU | Innomed Medical Inc. | HU
INN-FR | Microland Innovations | FR
INO-DE | IT Dr. Gambert, GmbH | DE
INP-CZ | INPEC s.r.o. | CZ
INQ-DE | InQpharm Europe Ltd. | DE
INR-IT | Internazionale Medico Scientifica SRL | IT
INU-DE | INNOCOLL PHARMACEUTICALS LTD., NEMECKO | DE
INW-CH | IPN (Innovative Packaging Network) HealthCare SA | CH
INX-IL | Invasix Ltd. | IL
IOA-CZ | Innova Medical s.r.o. | CZ
IOD-IL | Inovytec Medical Solutions Ltd. | IL
IOE-DE | innomedis AG | DE
IOI-US | Inovio Pharmaceuticals Inc. | US
IOL-FR | IOLTECH S.A. | FR
IOM-DE | inomed Medizintechnik GmbH | DE
IOS-FR | INNOV SPINE | FR
IOT-US | INO Therapeutics LLC | US
IOW-DE | InnoView GmbH | DE
IPC-DE | Implantcast GmbH | DE
IPD-AN | Impulse Dynamics N.V. | AN
IPD-DE | Impulse Dynamics Germany GmbH | DE
IPD-US | Impulse Dynamics Inc. | US
IPP-CZ | Ing. Pavel Podešva - IPPON - implantologické systémy | CZ
IPS-FR | IPSEN PHARMA | FR
IPT-AT | ImplanTec GmbH | AT
IRA-IT | I.R.A. Instituto Ricerche Applicate srl. | IT
IRI-US | IRIS Diagnostics | US
IRL-IT | I+ S.r.l. | IT
IRO-CH | Iroc AG | CH
IRP-SK | Interpharm Slovakia a.s. < | SK
IRR-IT | iRES Srl. | IT
IRS-GB | Intersurgical Ltd. | GB
IRX-US | IRIDEX Corp. | US
ISA-CH | Instradent AG | CH
ISC-DE | Intra special catheters GmbH | DE
ISD-CA | Instrumed Surgical | CA
ISE-TR | ISTEM MEDIKAL Tibbi Cihaz Ve San. Tic.LTD.Sti. | TR
ISG-IT | Istituto Ganassini S.p.A. di Ricerche Biochimiche | IT
ISH-NL | INTERMEDIATE SERVICES B.V., HOLANDSKO | NL
ISI-RU | Federal. Budget Institute of Science "Central Research Institute for Epidemiology" ^ | RU
ISK-SI | Iskra Medical d.o.o. | SI
ISL-NL | Interventional Medical Device Solutions Operations B.V. (IMDS Operations) | NL
ISM-US | Instromedix, ACard Guard Comp. | US
ISN-CH | Instrumentaria d.d. | HR
ISO-FR | ISO Med s.a.r.l., | FR
ISO-FR-01 | ISO Med s.a.r.l. | FR
ISP-DE | InspireMD GMmH | DE
ISP-IL | InspireMD Ltd. | IL
ISR-US | iScience Interventional Corporation | US
ISS-IN | ISCON Surgicals Ltd. | IN
ISU-US | Instrumentation Laboratory Co. | US
ISV-CZ | Svárovský, s.r.o. | CZ
ITA-DK | Interacoustics A/S | DK
ITB-IT | Interlab S.r.l. | IT
ITC-US | International Technidyne Corporation | US
ITD-DE | INNOVATION TECHNIK DESIGN (ITD) GMBH, NEMECKO | DE
ITE-FR | Integral Process | FR
ITF-IT | Intimfashion SpA - Divisione IBICI | IT
ITG-FR | Integra LifeSciences Services | FR
ITG-FR-01 | Integra NeuroSciencies Implants SA | FR
ITG-IE | Integra LifeScience (Ireland) Ltd | IE
ITG-US | Integra LifeSciences Corporation | US
ITH-US | Intrinsic Therapeutics, Inc. | US
ITI-PL | ITAM Institut Tecgniki Aparatury Medycznej | PL
ITK-DE | INTERLOCK Medizintechnik GmbH | DE
ITL-IT | Italray S.r.l. | IT
ITM-IT | ITALMED | IT
ITR-SI | INTERDENT , SLOVINSKO | SI
ITT-IL | Itamar Medical Ltd. | IL
ITU-US | Intuitive Surgical Inc. | US
ITV-FR | Intervascular SAS | FR
ITX-CH-02 | Intex Pharmazeutica AG | CH
IUC-DE | Immucor Medizinische Diagnostik GmbH | DE
IUC-US | Immucor Inc. | US
IVD-DE | Invacare Deutschland GmbH | DE
IVD-DE-01 | Invacare Deutschland GmbH | DE
IVD-FR | Invacare France Operations | FR
IVD-PT | Invacare Portugal | PT
IVE-IN | Invent Bio-Med Pvt. Ltd. | IN
IVI-CH | Institut Virion AG | CH
IVM-CZ | IVT IMUNO s.r.o. | CZ
IVO-LI | IVOCLAR AG,LICHTENSTEINSKO | LI
IVR-SE | Invacare REA AB | SE
IVV-US | INVIVO, a division of Philips Medical Systems | US
IVZ-CZ | INVAZ s.r.o. | CZ
JAB-CZ | Jablotron, s.r.o. | CZ
JAI-IN | JAI Surgicals Limited | IN
JAK-DE | Jakoubek Medizintechnik GmbH. | DE
JAN-PL | Janpol - Tadeusz Janicki | PL
JAP-JP | Japan Stent Technology | JP
JAR-US | Jarvik Heart Inc. | US
JAV-DE | JaviTech e.K. | DE
JBD-CN | Jiangsu BaiDe Medical Instrument Co., Ltd. | CN
JEE-KR | JETEMA Co., Ltd. | KR
JEI-KR | Jeil Medical Corp. | KR
JEN-DE | JenaSurgical GmbH | DE
JEO-JP | JEOL Ltd. | JP
JET-CH | JET MEDICAL | CH
JEW-GB | Jewel Management Limited | GB
JFR-CN | Jafron Biomedical Co., Ltd. | CN
JIA-CN | Jiangsu Changshu Medical Applianve Factory | CN
JIE-CN | Jiangyin Medical Devices Co., Ltd. | CN
JIG-CN | Jiangxi Hongda Medical Equipment Group Ltd. | CN
JII-CN | Jiangyin Nanquan Macromolecule Product Co., Ltd. | CN
JIM-CN | Jiangmen City Xinhui Baisheng Medical Equipment Co. Ltd. | CN
JIN-CN | Jinan Lianfa Medical Peoducts Co., Ltd. | CN
JIT-CN | Jintan Dengguan medical Treatment Instrument Co., Ltd | CN
JIU-CN | Jiujiang HuaDa Medical Dressing Co., Ltd. | CN
JIX-CN | Jiangxi Huali Medical Instrument Co., Ltd. | CN
JJG-BR | JJGC Indústria e Comércio de Materiais Dentários SA - NEODENT | BR
JJM-BE | Johnson & Johnson International | BE
JJM-DE | Johnson & Johnson Medical GmbH | DE
JJM-FR | Johnson & Johnson Santé Beauté France S.A.S. | FR
JJM-GB-01 | Johnson & Johnson Medical, Ltd. | GB
JJM-GB-02 | Johnson & Johnson Medical Ltd., | GB
JJM-GB-03 | Johnson & Johnson Medical, Ltd. | GB
JJM-US | JOHNSON AND JOHNSON MEDICAL, USA | US
JJM-US-01 | Johnson & Johnson Vision Care, Inc. | US
JJM-US-02 | Johnson & Johnson Surgical Vision, Inc., predtým Abbott Medical Optics Inc. | US
JKP-DE | JK-RPODUCTS GmbH | DE
JLD-GB | James Leckey Design Ltd. | GB
JMS-JP | Japan Medical Supply Pte.Ltd. | JP
JNE-DE | J.N. Eberle Federnfabrik GmbH | DE
JOC-CN | JOYTECH HEALTHCARE Co. Ltd. | CN
JOD-DE | JOYDIVISION International AG | DE
JOI-KR | Join Enterprise Co. Ltd | KR
JOL-SE | JOLIFE AB | SE
JOM-DE | Jomed Implantate GmbH, | DE
JOT-DE | JOTEC GmbH | DE
JPS-CZ | JAN KVETON A PETR CACHA | CZ
JRS-SK | Jares, s.r.o. < & | SK
JSC-RU | JSC MILTA-PKP GIT, predtým ZAO Milta, Moskva | RU
JSL-SK | Ľubomír Ševčík MaJSL < & | SK
JSM-CN | Jiangsu Suyun Medical Material Co., Ltd | CN
JSP-RU | JSC Polisorb | RU
JUA-CH | Juvaplus SA | CH
JUO-GB | Juvora Ltd. | GB
JUZ-DE | Julius Zorn GmbH | DE
JVF-BY | JV "FreBor" Ltd. ^ | BY
JWS-GB | JohnWeiss & Son Ltd. | GB
JYI-CN | Jiangsu Yada Industry Group Corp. | CN
JYT-CN | Jiangsu Yada Technology Group Co. Ltd. | CN
K&H-SK | K&H Solutions s.r.o.* < | SK
K&S-DE | K&S Rötngenwerk Bochum GmbH & Co., | DE
K&W-DE | Kirchner & Wilhelm GmbH + Co. | DE
K2M-US | K2M Inc. | US
KAA-DE | Kalamed GmbH | DE
KAC-SK | KALAS Medical, s.r.o. < § | SK
KAD-CN | Kaden Yasen Medical Electronics Co., Ltd. | CN
KAE-DE | Kabe Labortechnik GmbH | DE
KAF-CN | Kangfu Medical Equipment Factory | CN
KAG-JP | Kaigen Co., Ltd. | JP
KAI-FR | Kasios SAS | FR
KAM-GB | Kare Limited | GB
KAO-DE | Karl Otto Braun Gmbh & Co., KG | DE
KAP-US | Katena Products Inc. | US
KAT-IT | Kartell SpA LABWARE Division | IT
KAV-DE | KaVo Dental GmbH | DE
KAZ-CH | KAZ Europe SA | CH
KBE-DE | Karl Beese GmbH & Co. | DE
KCI-BE | Kimberly-Clark, N.V. | BE
KCI-GB | Kimberly-Clark Europe Ltd. | GB
KCI-US | Kimberly-Clark Corporation | US
KCI-US-02 | Kimberly-Clark Corporation | US
KCO-JP | Konica Minolta Sensing, Inc. | JP
KCO-JP-01 | Konica Minolta Inc. | JP
KCU-GB | KCI Medical Products (UK) Ltd. | GB
KCU-US | KCI USA, Inc. | US
KDK-JP | KDK Corporation | JP
KDM-DE | KD Medical GmbH Hospital Products | DE
KDY-CZ | KDYNIUM a.s. | CZ
KEA-US | KeraMed | US
KEB-FR | Kerjean Biotechnologies | FR
KEC-US | Kerr Corporation, A Division of Sybron Dental Special | US
KEE-GB | Keeler Ltd. | GB
KEH-IN | Kehr Surgical Private Lts | IN
KEI-IS | Kerecis Limited | IS
KEJ-PL | Przedsiebiorstwo produkcyjno-handlovo-uslugowe KEJ s.c. | PL
KEM-IN | KEMWELL INTERNATIONAL, BANGALORE, INDIA | IN
KEN-TH | Kendall Gammatron Co., Ltd. | TH
KEN-US | The Kendall, a division of Tyco Healthcare Group LP | US
KER-DE | Kendro Laboratory Products | DE
KET-ES | Keratokonus Solutions S.A. | ES
KHB-CZ | Karel Hrnčíř - BIOMAG | CZ
KHM-SK | KOHOMA s.r.o. < | SK
KIB-AT | Arthro Kinetics Biotechnology GmbH | AT
KIE-FR | Kinetec SAS | FR
KIG-US | King Systems Inc. | US
KIL-JO | Kilani Medical Industries | JO
KIN-JP | KAI Industries Co., Ltd. | JP
KIO-DE | Konigsee Implantate zur Osteosynthese GmbH | DE
KIS-FR-01 | KISCO International (Otsuka Medical Device) | FR
KJU-TW | K-Jump Health Co. Ltd., | TW
KKD-DE | KENTZLA KASCHNER DENTAL, NEMECKO | DE
KLE-IT | Kontakt Lens V.A.O., S.r.l. | IT
KLI-IN | Kanam Latex Industries Pvt. Ltd | IN
KLR-US | Klarity Medical Products | US
KMI-RU | Kazan Medical Instruments Plant, CJSC Microsurgical Instrume | RU
KML-GB | KIMAL plc | GB
KMP-TW | Karma Medical Products Co., Ltd. | TW
KMT-GB | KAISER Medical Technology Co. Ltd. | GB
KNC-US | Kensey Nash Corporation | US
KNE-BE | KANEKA PHARMA EUROPE N.V. | BE
KNE-JP | Kaneka Corporation | JP
KNN-JP | Konan Medical, Inc. | JP
KOB-GB | Kobayashi Healthcare Europe Ltd | GB
KOC-JP | KOWA COMPANY LTD., JAPONSKO | JP
KOE-US | Koven Technology | US
KOF-TR | KONFORT ÖZEL SAGLIK HÍZMETRLERÍ TIBBÍ MALZEMELER SAN. TÍC. LTD. STÍ. | TR
KOL-SK | KO - lens, spol. s r.o. * < | SK
KOM-DE | Gebr. Brasseler GmbH & co. KG | DE
KON-FR | Kontron Medical S.A.S. | FR
KOO-CZ | Kovos Czech s.r.o. | CZ
KOP-CZ | Karel Kopsa | CZ
KOS-MY | Kossan Latex Industries | MY
KOW-DE | Kowsky KG, | DE
KOX-CZ | Kovonax s.r.o. | CZ
KPH-CH | Kyphon Sarl | CH
KPR-DE | Dr. Kleine Pharma GmbH | DE
KPS-SK | Welt-Trade s. r. o., predtým KOMPRESS MEDICAL, s.r.o. < | SK
KRB-DE | Kröber Medizintechnik GmbH | DE
KRR-US | KERR ROMULUS | US
KRX-MY | Karex Industries Sdn., Bhd. | MY
KRY-CZ | KURY s.r.o. | CZ
KSH-CN | Kaishun Medical Apparatus and Instruments Factory | CN
KSP-US | Kspine Inc. | US
KSR-CN | Dongguan Kaiser Technology Co., Ltd. | CN
KSS-DE | KESSEL Marketing & Vertriebs GmbH (KESSEL medintim GmbH) | DE
KSS-PL | PPHiU "KRIOSYSTEM" Sp. z.o.o. | PL
KSS-PL-01 | PPHiU "Kriosystem" Sp. z o.o. | PL
KSS-PL-02 | Kriosystem Sp. Z o.o. | PL
KST-KR | Kostec Co., Ltd. | KR
KTB-DE | Kettenbach GmbH & Co. KG | DE
KTR-DE | KTR Europe GmbH | DE
KUG-SE | Rolf Kullgren AB | SE
KUN-DK | Kunz instruments A/S., | DK
KVA-SK | Kvasnica, spol. s r.o., < | SK
KVS-CZ | Kardio VS s.r.o. | CZ
KVX-CZ | Kovex v. d. | CZ
KWS-US | Kirwan Surgical Products Inc. | US
KYO-JP | Kyoto Medical Planning Co. | JP
L&K-SE | Ljungberg & Kögel AB (Abelko) | SE
LAA-FR | Laboratoires Filorga S.A.S. | FR
LAB-SK | Juraj Kalapoš - LABOP - OČNÉ PROTÉZY < | SK
LAE-NO | Laerdal Medical AS | NO
LAG-FR | LARS | FR
LAI-FR | Laboratoires Arion | FR
LAK-IN | Lakhani Medicare Pvt. Ltd. | IN
LAL-LK | Lalan Gloves (PVT) Ltd., | LK
LAN-FR | Laboratoires Anios | FR
LAO-FR | Laboratiore Omega Pharma France (Division des Dispositifs Médicaux) | FR
LAP-DE | LAPINIAK GmbH | DE
LAT-DE | LATECH Elastomer Vertriebs - GmbH | MY
LAU-CH | Laboratorium Dr. G. Bichsel AG | CH
LAW-DE | Lauer Membran Wassertechnik GmbH | DE
LAZ-PL | Langsteiner Sp. z o.o. | PL
LBA-FR | Laboratoires Thea | FR
LBB-CZ | LB Bohemia s.r.o. | CZ
LBC-FR | Laboratoires CARILENE | FR
LBE-FR | Laboratoire ProtecSom OptimHal SAS | FR
LBH-ES | Laboratorios Hartmann lS.A. | ES
LBI-FR | Laboratories Iprad Pharma | FR
LBM-CZ | LabMediaServis s.r.o. | CZ
LBN-FR | Laboratories Chemineau | FR
LBO-FR | Laboratoire ENDALIS | FR
LBR-FR | Laboratoire REVITACARE France | FR
LBT-HU | LABTECHLtd. | HU
LBV-FR | Laboratories Vivacy | FR
LCA-DE | Leica Microsystems CMS GmbH | DE
LDE-FR | LABORATOIRES DELTA S.A.S., FRANCUZSKO | FR
LDI-CH | Laboratoire DIEPHARMEX | CH
LDL-NO | LDN Labor Diagnostika Nord GmbH & Co, KG | DE
LDN-CZ | SpofaDental a. s. | CZ
LDR-FR | LDR Medical | FR
LDR-FR-01 | LDR MEDICAL | FR
LDS-FR | LDPSA, LABORATOIRE de DIFUSSION de PRODUITS de SANTÉ APPLIQUÉE | FR
LEA-DE | LEA Medizintechnik GmbH | DE
LEB-DK | Levabo Aps. | DK
LED-CA | LED Dental Inc. | CA
LEE-DE | Lemon Medical GmbH | DE
LEF-FR | Lesa France | FR
LEM-FR | LEMER PAX | FR
LEN-BB | Lenstec (Barbados) Inc., | BB
LEN-GB | Lenstec (Barbados) Inc. | GB
LEN-US | LENSTEC, FLORIDA, USA | US
LEO-IT | Leone spa., | IT
LEP-CN | Lepu Medical Technology (Beijing) Co., Ltd. | CN
LER-DE | LeMaitre Vascular GmbH | DE
LER-US | LeMaitre Vascular | US
LES-FR | EUROSILICONE S.A.S. | FR
LET-CZ | Linet, spol. s r.o., | CZ
LEU-FR | Laboratoires Euromedis | FR
LEW-DE | LEINA - WERKE GmbH | DE
LEX-DE | LEXXOO International GmbH | DE
LFB-US | Lifecore Biomedical LLC | US
LFG-US | LifeGlobal Group LLC | US
LFK-IT | Laboratori Farmaceutici Krymi S.P.a. | IT
LFL-CZ | Life Line plus s.r.o. | CZ
LFO-US | Liebel Flarsheim Company | US
LFS-BE | Lifestream Pharma NV/SA | BE
LFV-ES | LIFE VASCULAR DEVICES BIOTECH S.L. | ES
LGB-FR | Laboratoires Gilbert | FR
LGE-FR | Laboratoires Genevrier | FR
LGG-DE | Leisegang Feinmechanik-Optik Gmbh | DE
LGH-DE | LightGuideOptics Germany GmbH | DE
LGL-KR | LG Life Science, Ltd. | KR
LGL-KR-01 | LG Life Sciences, Ltd. | KR
LGR-ES | Laboratorios Grifols S.A. | ES
LGR-ES-01 | Diagnostic Grifols | ES
LGT-LV | LightGuideOptics International Ltd. (SIA) | LV
LCH-RU | OOO NPF Lytech | RU
LID | LINA MEDICAL ASP.,DANSKO | DK
LIE-CZ | Lipoelastic a.s.(Maxis) | CZ
LIF-CH | LifeScan Europe, Division of Cilag GmbH International | CH
LIF-US | LifeScan, Inc. a J&J Company | US
LIG-DE | Ligamed GmbH | DE
LIH-DE | Likamed GmbH | DE
LII-GB | LISOMA International Ltd. | GB
LIL-DE | LISA laser products OHG | DE
LIM-IT | Limacorporate S.p.A. | IT
LIM-SM | Lima SM S.p.a. | SM
LIO-SE | LIKO AB | SE
LIS-KR | Listem Corparation | KR
LIT-FR | Ligament Advanced Reinforcement System SA | FR
LIU-US | LiteCure, LLC | US
LIV-TW | Living Lab Co., Ltd. | TW
LIW-PL | LIW Care Technology Sp. z o.o. | PL
LIZ-CN | Lifetech Scientific (Shenzhen) Co., Ltd. | CN
LKC-US | LKC Technologies, Inc. | US
LLB-FR | LES LABORATOIRES BROTHIER | FR
LLC-FR | Laboratories Lyocentre | FR
LLG-AT | Leonhard Lang GmbH | AT
LLI-US | LightLab Imaging Inc. | US
LMB-DE | LMB Technology GmbH | DE
LMC-SC-01 | The Laryngeal Mask Company Limited | SC
LME-TW | Lightmed Corporation | TW
LMT-CA | Laborie Medical Technologies | CA
LMX-US | Luminex Corporation | US
LNC-US | Linvatec Corporation | US
LNK-DE | Linkfar Healthcare GmbH | DE
LNL-DE | Landlink GmbH | DE
LNN-CZ | LOANA NANO MEDI s.r.o. | CZ
LOA-IT | LABOMAR S.p.a. | IT
LOB-CH | Lobeck Medical Ltd. | CH
LOI-IT | Lo.Li. Pharma S.r.l. | IT
LOO-SK | Mgr. Andrej Slaninka - LOOK OČNÁ OPTIKA, * < | SK
LOP-AT | Life Optics GmbH, | AT
LOR-CZ | LORS, CESKA REPUBLIKA | CZ
LOT-GB | Lombard Medical Ltd. | GB
LOU-CN | Lotus Global Co., Ltd. | GB
LOW-KR | LowTem Co., Ltd. | KR
LPI-IT | LP Italiana SPA | IT
LPO-IT | Lipogems International S.r.l. | IT
LPR-GB | LaproSurge Ltd. | GB
LRD-US | Lescarden Inc. | US
LRI-AT | Rauscher Consumer Products, GmbH | AT
LRI-DE | Lohmann & Rauscher International GmbH & Co. KG | DE
LRI-DE-01 | Rauscher & Co. Verbandstoff-und Wattefabriken GmbH&Co.KG | DE
LRM-IE | Lake Region Medical Limited | IE
LRM-US | Lake Region Medical | US
LRO-IT | L´ARCOBALENO S.A.S. Di Mantovani & Co. | IT
LRS-ES | Laboratoires URGO S. L. U | ES
LRS-FR | Laboratoires Urgo S.A. | FR
LRS-FR-01 | Laboratoires Urgo Healthcare | FR
LSI-US | LSI Solutions Inc. | US
LSK-CZ | LASAK s.r.o. | CZ
LSP-IT | LED SPA | IT
LTD-US | Laser Diagnostic Technologies Ltd | US
LTG-DE | Labotect Labor-technik Göttingen GmbH | DE
LTR-PL | LASOTRONIX Marcin Pokora | PL
LUE-US | Luminetx Corporation | US
LUK-CZ | Lukáš Bušek | CZ
LUM | LUMENIS INC., (COHERENT MED.GROUP), CA, USA | IL
LUM-DE | Lumenis (Germany) GmbH | DE
LUM-IL | Lumenis Ltd. | IL
LUQ-US | LumiQuick Diagnostics, Inc., (Boson Biotechnology Co.), Ltd. | US
LUT-US | Lutonix Inc. | US
LUU-FR | Luneau S.A.S. | FR
LUX-US | LUXAR CORPORATION, USA | US
LVE-ES | LEVENTON S.A.U. | ES
LVN-CA | LivaNova Canada Corp. | CA
LVN-DE | LivaNova Deutschland GmbH | DE
LVO-CH | LEVO AG | CH
LVT-NL | LOW VISION TOTAAL | NL
LWN-DE | Löwenstein Medical Technology GmbH + Co. KG (predtým Weinmann) | DE
LWN-DE-01 | Löwenstein Medical GmbH & Co.KG | DE
M-W-DE | Möller-Wedel GmbH. | DE
M2H-DE | m2 handels-u. vertriebs GmbH | DE
M97-ES | MINOS 97, S.L. | ES
MAA-CZ | Mediatrade s.r.o. | CZ
MAD-DE | Maico Diagnostic GmbH | DE
MAE-SK | Materasso Slovakia, s.r.o. * < | SK
MAG-CZ | Magnetoterapie Dimap s.r.o. | CZ
MAI-SE | Masimo Sweden AB | SE
MAI-US | Masimo Corporation | US
MAK-ZA | Makromed Manufacturing Ltd. | ZA
MAL-IT | Malta Chemetron S.rl. | IT
MAN-KR | Mediana Co., Ltd. | KR
MAO-CH | Marflow AG | CH
MAP-DE | MAPA GmbH Gummi und Plastikwerk | DE
MAQ-IT | MASTELLI s.r.l. | IT
MAS-DE | Matest Systemtechnik | DE
MAV-IL | MTRE Advanced Technologies LTD | IL
MAX-CZ | Maxis, a.s. | CZ
MBA-NL | Medical Brands Developments B.V. | NL
MBB-KR | MAS Co., Ltd. | KR
MBC-FR | Medica Sud - Est S.a.r.l., | FR
MBD-IT | MEDIPLAST S.r.l.: | IT
MBE-IT | Mediberg Srl. | IT
MBF-TW | MD Biomedical Inc. | TW
MBH-DK | MBH-International A/S / Medical Business House-International | DK
MBI-IT | Microlab Biomedical S.r.l. | IT
MBJ-US | Mynosys Cellular Devices Inc. | US
MBL-PL | MTB Poland So. z o.o. | PL
MBM-KR | MiCoBioMed Co., Ltd. | KR
MBM-KR-01 | MiCoBioMed Co., Ltd. | KR
MBN-IT | Mascia Brunelli S.p.a. | IT
MBP-SK | MIRBACH PLUS s.r.o. * < | SK
MBP-SK-02 | MIRBACH PLUS * < | SK
MBT-DE | Medprin Biotech GmbH | DE
MBU-BG | Medica Jsc | BG
MBY-CN | MicroPoint Biotechnologies Co., Ltd. | CN
MCA-US | Medica Corporation | US
MCC-US-01 | Micrus Endovascular Corporation | US
MCD-HU | Medi-CAD Ltd. | HU
MCE-BE | Medec Benelux n.v. | BE
MCI-US | Medical Indicators Inc. | US
MCJ-GR | Micrel Medical Devices S.A. | GR
MCJ-GR-01 | Micrel Medical Devices S.A. | GR
MCK-MT | Microtek Medical Malta Ltd. | MT
MCK-NL | Microtek Medical B.V. | NL
MCK-US | Microtek Medical Inc. | US
MCL-IT | Medichem S.r.l. | IT
MCM-CZ | MedicProgress, a.s. | CZ
MCO-IT | Medico S.p.A. | IT
MCP-IT | Medical Pack srl., | IT
MCR-GB | Medicart International Ltd. | GB
MCS-US | Microsurgical technology Inc. | US
MCT-DE | MicroTec, Laborgeräte GmbH., | DE
MCU-CZ | Medicton Group s.r.o. | CZ
MCV-FR | MicroVention Europe | FR
MCV-US | MicroVention, Inc., | US
MCX-IT | Medisystems Europe S.p.A. | IT
MCX-US | Medisystems Corporation, a NxStage Company, | US
MCY-AU | Micropace Pty Ltd. | AU
MCZ-DE | medac Gesellschaft Für klinische Spezialpräparate GmbH | DE
MD&-DE | medi GmbH & Co. KG | DE
MDA-IT | Midial S.p.A. | IT
MDB-DE | Medi Bayreuth | DE
MDC-IE | Medtronic Ireland Inc. | IE
MDC-NL | Medtronic B.V. | NL
MDC-US-01 | Medtronic AVE | US
MDC-US-02 | Medtronic Sofamor Danek | US
MDC-US-03 | Physio-Control Inc. | US
MDC-US-04 | Medtronic Xomed | US
MDC-US-05 | Medtronic Navigation Inc. | US
MDC-US-06 | Medtronic Inc. | US
MDC-US-07 | Medtronic MiniMed | US
MDC-US-08 | Medtronic Ablation Frontiers LLC | US
MDC-US-10 | Medtronic Advanced Energy LLC | US
MDC-US-11 | Medtronic 3F Therapeutics Inc. | US
MDC-US-12 | Medtronic CoreValve LLC | US
MDC-US-13 | Medtronic Powered Surgical Solutions | US
MDC-US-14 | Medtronic TYRX Inc. | US
MDC-US-16 | Medtronic Navigation, Inc. | US
MDD-FR | Medennium, Inc. | FR
MDD-US | Medennium, Inc., | US
MDG-TH | Medigloves Ltd., | TH
MDH-PL | mdh Sp. Z o.o. | PL
MDI-DE | Medicon eG | DE
MDJ-PL | medi.com J.Jaronski T.Licznerski sp.j. | PL
MDK-FI | Medix Biochemica Oy AB | FI
MDL-CH | MEDELA AG, | CH
MDL-US | Medela LLC | US
MDM-DE | MEDINORM Medizintechnik GmbH | DE
MDN-CZ | Medin, a.s. | CZ
MDN-CZ-01 | Medin Orthopaedics a.s. § ~ | CZ
MDO | MEDOS MEDIZINTECHNIK GMBH, NEMECKO | DE
MDO-DE | Medos Medizintechnik AG | DE
MDO-CH | Medos International SARL | CH
MDQ-MY | MEDIQUIP Sdn. Bhd. | MY
MDR-NL | MEDRAD INTERNATIONAL,HOLANDSKO | NL
MDR-US | Medrad Incorporated | US
MDR-US-01 | Medrad Inc. | US
MDV-CH | Medion Grifols Diagnostics AG | CH
MDW-DE | Medwork Medical products and services GmbH | DE
MDX-CH | Medimprax GmbH, Arzt,-Spital,-Laborbedarf | CH
MDZ-CH | Medicel AG | CH
ME& | Meda Pharma | DE
ME&-IT | Meda Pharma S.p.A. | IT
MEA-SK | Meander, spol. s r.o., < & | SK
MEB-CZ | Medilab ČR, s.r.o. | CZ
MEB-DE | medilab research + trading GmbH. & Co. KG | DE
MEC-DE-01 | Medicap homecare GmbH | DE
MEC-DE-02 | Medicap clinic GmbH | SK
MED-CZ | Angelini Pharma Česká republika s.r.o. | CZ
MEE-NL | Medica Europe B.V. | NL
MEF-US | Medical Device Technologies, Inc. | US
MEG-DE | MEGASOL Cosmetics GmbH. | DE
MEI-KR | MEDISON CO.,LTD.,YEOKSAM-DONG,SEOUL,KOREA | KR
MEK-SK | Mevak, a.s., Nitra < &~ | SK
MEL-DE | Melag Medizintechnik oHG | DE
MEM-AT | MED-EL Elektromedizinische Geräte GmbH | AT
MEN-TW | Mediland Enterprise Corporation | TW
MEO-CZ | Meopta Přerov, a.s., | CZ
MEP-CZ | Mediplast CZ, výrobní družstvo | CZ
MEP-SE | Mediplast AB | SE
MEQ-IT | Mecall s.r.l., x-ray equipments | IT
MER-PL | MERCATOR Medical, S.A., | PL
MER-TH | MERCATOR Medical (Thailand) Ltd. | TH
MES-SK | Medist, s.r.o., * < | SK
MEU-NL | Mentor Medical Systems B.V., | NL
MEU-US | MENTOR Corporation / MENTOR Biopilymers Ltd. | US
MEU-US-01 | Mentor Corp. / Mentor Medical systems B.V. | US
MEU-US-02 | Mentor | US
MEW-SK | Medicis spol. s r. o.* < | SK
MEX-DE | METRAX GmbH | DE
MEY-DE | Meyra Ortopedia Vertriebsgesellschaft GmbH | DE
MEZ-DE | MEDI SYST MEDIZINISCHE SYSTEME & EINMALPRODUKTE | DE
MFA-US | MindFrame Inc. | US
MFB-GB | Med Devices Lifesciences Ltd. | GB
MFC-DE | MedFact engineering GmbH | DE
MFE-SK | Mária Fenešová - súkromná zubná technika *< | SK
MFF-CA | Mespere Life-sciences Inc. | CA
MFH-DE | MFH Marienfelde GMBH, Unternehmen für Hygiene | DE
MFI-CZ | Medica Filter spol. s r. o. | CZ
MFL-GB | Moorfields Pharmaceuticals | GB
MFP-IN | Meril Life Sciences Private Limited, Ltd. | IN
MFS-KR | Medifirst Co., Ltd. | KR
MFT-IE | MED DEVICES LIFE SCIENCES LTD. | IE
MFW-ES | Medcom Flow S.A. | ES
MGA-US | MEGADYNE Medical Products, Inc. | US
MGC-CN | Medcaptain Medical Technology Co., Ltd. | CN
MGE-BE | Medgenix Benelux n.v. | BE
MGF-IL | Mego Afek AC Ltd. | IL
MGG-AT | Menges Medizintechnik GmbH. | AT
MGH-DE | MT.DERM GmbH | DE
MGK-DE | MGB Endoskopische Geräte GmbH Berlin | DE
MGM-PL | Przedsiebiorstwo Produkcyjne MARGOMED, Stanislaw Margol | PL
MGO-SK | Messer Tatragas, spol. s r.o. < | SK
MGS-SK | MEDIPROGRESS Humenné, s.r.o. v konkurze * < | SK
MGT-AU | MAGNETIC WAY v zast. Bohemia Impex International s.r.o. | AU
MGU-US | MedOne Surgical Inc. | US
MGW-KR | MI GWANG CONTACT LENS CO., LTD. | KR
MGZ-PL | MEDGAL Sp. z o.o. | PL
MHA-ES | Antonio Matachana s.a. | ES
MHB-IT | MD TECH S.r.l. | IT
MHD-GR | SIDAPHARM P.C. | GR
MHE-DE | medichema GmbH | DE
MHF-GB | Mr. Siddharth Asnani | GB
MHG-CH | Mathys Ltd. Bettlach | CH
MHI-US | Micell Technologies Inc. | US
MHN-DE | medica Medizintechnik GmbH | DE
MHP-FR | Melipharm | FR
MHS-DE | Med Tech Solutions GmbH | DE
MHT-NL | MediTech Strategic Consultants B.V. | NL
MHU-FR | MONATH ELECTRONIC E.U. R.L. | FR
MHV-IN | Meril Healthcare Pvt. Ltd. | IN
MHV-IN-02 | Meril Endo Surgery Pvt. Ltd. | IN
MHZ-CY | MEDOCHEMIE Ltd. | CY
MCH-HU | Meditech Kft. | HU
MIA-SK | Mediastar s.r.o. * < | SK
MIC-IT | Micromed S.p.A. | IT
MID-CZ | Medi-Globe s.r.o. | CZ
MID-DE | Medi-Globe GmbH | DE
MIE-DE | Christoph Miethke GmbH + CO. KG | DE
MIH-IT | Medical International Research srl | IT
MII-DE | Medio-Haus-Medizinprodukte GmbH. | DE
MIJ-CZ | MEDICO DENT Milan Krejčí | CZ
MIK-US | Mitek Products, Ethicon Inc., J a J Comp. | US
MIK-US-01 | Mitek Worldwide a Division of Ethicon Inc., a JaJ Company | US
MIN-DE | mediset clinical products GmbH | DE
MIS-DE | Micro Science Medical AG | DE
MIS-DE-01 | Micro Science Medical AG | DE
MIT-IT | Meditea S.R.L. | IT
MIU-GB | Mediplus Ltd. | GB
MIX-US | Mediflex Division of Flexbar Machine Corp. | US
MJA-ID | PT. Maja Agung Latexindo | ID
MJO-TW | Major Biosystem Corp. | TW
MJS-FR | MDJ s.a.r.l. | FR
MKB-CZ | Medirecord CZ s.r.o. | CZ
MKF-BG | Medicalpark Ltd | BG
MKG-DE | Mikrogen molekularbiologische Entwicklungs GmbH | DE
MKI-CZ | Medik line s.r.o. | CZ
MKK-DE | MedSkin Solutions Dr. Suwelack AG | DE
MKL-DE | Medicoplast International GmbH | DE
MKN-SK | MARKONT- n, spoločnosť s ručením obmedzeným * < | SK
MKP-SK | MkB Test a.s. < | SK
MKV-CZ | MEDKONSULT medical technology s.r.o. | CZ
MKV-CZ-01 | MEDKONSULT s.r.o. | CZ
MLC-IL | M.D Medical Clinic Ltd. | IL
MLD-SK | MLAD s.r.o. * < | SK
MLF-DE | Medical Device Safety Service GmbH (MDSS) | DE
MLG-IT | Medical Trading S.R.L. | IT
MLJ-IT | M.D.L. S.r.l. | IT
MLK-FR | MEDILINK | FR
MLL-SE | MULTILENS AB | SE
MLM-CH | Microlife AG | CH
MLO-DE | Miltenyi Biotec GmbH | DE
MLP-NL | Melleson Pharma BV | NL
MLQ-DE | Miele & Cie. KG | DE
MLT-FR | Melet Schloesing Laboratoires | FR
MLV-IT | Medical Device S.r.l. | IT
MLW-DE | Medical ECONET GmbH | DE
MLY-SE | Medical Vision AB | SE
MMC-DE | MTM Medizin Technik Mauk GmbH | DE
MMD-US | MiMedx Group, Inc. | US
MME-US | Merit Medical Systems, Inc. | US
MME-US-01 | Merit Medical Systems Inc. | US
MMF-IT | MIR MEDICAL INTERNATIONAL RESEARCH | IT
MMG-DE | Merete Medical GmbH | DE
MMI-DE | medin Medical Innovations GmbH | DE
MMJ-NO | Medistim ASA | NO
MMM-DE | 3M MEDICA+MEDICAL PRODUCTS, NEMECKO | DE
MMM-DE-01 | 3M Health Care Medical Markets Laboratory | DE
MMM-DE-03 | 3M Laboratories (Europe) | DE
MMM-DE-05 | 3M Deutschland GmbH | DE
MMM-IT | 3M ITALIA S.p.A. | IT
MMM-PL | 3M Poland Sp. Z.o.o. | PL
MMM-PL-01 | 3M Poland Manufacturing Sp. z o.o. | PL
MMM-US | 3M Health Care | US
MMM-US-02 | 3M Health Care | US
MMM-US-03 | 3M ESPE Dental Products | US
MMQ-IE | Merit Medical Ireland Ltd. | IE
MMR-HU | Medimetal Gyógyászati Termékeket Gyártó és Frogalmazó Kft. | HU
MMS-NL | Medical Measurement Systems B.V. | NL
MMU-FR | MediMark Europe Sarl. | FR
MMW-NL | MedPace Medical Device B.V. | NL
MMY-FR | Mdoloris Medical Systems SAS | FR
MMZ-DE | Medset Medizintechnik GmbH | DE
MNA-CH | Medena AG | CH
MNC-SE | Mölnlycke HealthCare AB | SE
MNE-PL | Meden - Inmed, Spolka z o.o. | PL
MNG-TW | I-Ming Sanitary Materials Co., Ltd. ^ | TW
MNH-NL | Medivators BV | NL
MNH-US | Medivators | US
MNJ-JP | MANI Inc. | JP
MNK-DE | MedNet GmbH | DE
MNM | MALLINCKRODT NUKLEAR MEDICINE, HOLANDSKO | NL
MNM-DE | Mallinckrodt Deutschland GmbH | DE
MNM-FR | Mallinckrodt Développment France | FR
MNM-IE | Mallinckrodt Medical | IE
MNM-IT | Mallinckrodt Dar s. r. l. | IT
MNO-IL | Medinol Ltd. | IL
MNP-AT | MoNo chem-pharm Produkte GmbH | AT
MNQ-FR | Medicrea International | FR
MNV-BE | Mondomed NV | BE
MNZ-CZ | MEDETRON s.r.o. | CZ
MOA-SE | MediRox AB | SE
MOB-PL | Mobilex sp. z.o.o. | PL
MOC-IT | M.O.COM S.r.l. | IT
MOD-SI | Medicopd.o.o. | SI
MOG-DE | Morcher GmbH | DE
MOH-FR | MACOPharma | FR
MOI-JP | Midori Anzen Co., Ltd. | JP
MOJ-IT | Moretti S.P.A. | IT
MOL-IT | Mimosa s.r.l. | IT
MOM-DE | Möller Medical GmbH & Co. | DE
MOP-US | Medcomp Inc. (Medical Components) | US
MOQ-CN | MEDA Co., Ltd. | CN
MOX-SK | Ing. Ján Konečný - Molitex < | SK
MOY-IT | MEDI-CARE SOLUTIONS S.r.l. | IT
MOZ-FR | Micro-Mega SA | FR
MPA-DE | Medipan GmbH. | DE
MPB-DE | MPB GmbH. (Medical Biomaterial Products GmbH) | DE
MPC-LU | MPC Interantional S.A. | LU
MPF-FR | MedPass SAS | FR
MPF-GB | MedPass International Limited | GB
MPH-BR | Mediphacos Ltd. | BR
MPI-SK | MED-PHARM CONSULTING s.r.o.> | SK
MPJ-NL | MEDpro Medical B.V. | NL
MPL-GB | Molecular Products Ltd., | GB
MPM-CZ | MPH Medical Devices s.r.o. | CZ
MPO-CZ | MEDIPO-ZT s.r.o. | CZ
MPP-PL | Medagro International Ltd., | PL
MPR-SK | MEDICPRO, spol. s r.o. < | SK
MPT-CZ | Medimplant.r.o. | CZ
MPX-CZ | MORASPOL s.r.o. | CZ
MPY-GB | MISS Ophtalmics | GB
MPZ-IT | METALTRONICA S.p.A. | IT
MQA-IL | Medical Quant Ltd. | IL
MQI-DE | Medical Equipment Europe GmbH | DE
MQP-IL | Meditrac Medical Equipment Ltd. | IL
MQT-CN | MAQUET (Suzhou) Co., Ltd. | CN
MQT-DE | Maquet Cardiopulmonary GmbH | DE
MQT-DE-01 | Maquet GmbH & Co. KG | DE
MQT-FR | Maquet SAS | FR
MQT-SE | Maquet Critical Care AB | SE
MQT-SE-01 | MAQUET AG, SRN | SE
MQT-US | Maquet Cardiovascular LLC | US
MQU-FR | Marquat Genie Biomedical | FR
MRB-SE | Medair AB | SE
MRC-AT | MERCK GMBH,RAKUSKO | AT
MRE-GB | Medi-Direct International Limited | GB
MRI-FR | Moria S.A | FR
MRJ-CH | Meridian Inc. | CH
MRL-US-01 | Medical Research Laboratories, Inc. A Welch Allyn Company | US
MRQ-US | Micromedics Inc. | US
MRS-TW | Merits Health Products Co., Ltd. | TW
MRU-BR | Micromar Indústria e Comércio Ltd. | BR
MRU-ES | Micromar Europe S.l. | ES
MRV-FI | Merivaara Corp. | FI
MRZ-US | Merz North America, Inc. | US
MSA-TR | PMS Meedikal Ambalaj San Ltd., Sti. | TR
MSB-US | MAST Biosurgery INC. | US
MSF-BE | MediSoft S.A. | BE
MSH-SK | Medishop Slovakia s.r.o. * < | SK
MSI-IL | ESC MEDICAL SYSTEMS, IZRAEL | IL
MSJ-LU | MD Skin Solutions | LU
MSN-IN | M/S Niraj Industries PVT, Ltd. | IN
MSP-AT | MSP Medizintechnik GmbH. | AT
MSR-NL | Medis medical imagig systems bv | NL
MSS-AT | MESSER GRIESHEIM AUSTRIA, RAKUSKO | AT
MST-DE | MAST DIAGNOSTICA,REINFELD,NEMECKO | DE
MSX-IL | MEDISPEC Ltd. | IL
MSY-AT | Metasys Medizintechnik GmbH | AT
MSZ-NL | Medisize b.v. | NL
MTC-DE | mpt med production and trading GmbH | DE
MTD-KR | M.I.Tech Co., Ltd. | KR
MTG-DE | Med-Titan Spine GmbH. | DE
MTH-SK | MTH RENOVA, s.r.o. Košice < & | SK
MTI-TR | Metsis Medical Electronik Ltd. | TR
MTJ-CH | MDT Int´l s.a. | CH
MTK-SK | MARTIKAN s.r.o. * < | SK
MTN-DE | Medtron AG | DE
MTO-TR | METKO Medikal ve Tibbi Cihazlar Dis Ticaret Ltd. Sti. | TR
MTP-DE | mtp medical technical promotion GmbH | DE
MTQ-CN | MEDITECH EQUIPMENT CO., LTD. | CN
MTS-CZ | MEDITES PHARMA s.r.o. | CZ
MTU-HU-02 | Medicor Kézimüszer Zrt. | HU
MTV-AT | Pharmazeutische Fabrik Montavit GmbH | AT
MTW-DE | MTW Endoskopie | DE
MTX-CZ | MEDITEXTIL s.r.o. | CZ
MTY-AT | Mittermayr GmbH, | AT
MTZ-DE | MEDTEC Medizintechnik GmbH | DE
MUB-SK | MED - solutions s. r. o. < | SK
MUC-DE | MPS Medical Product Service GmbH | DE
MUD-IN | Multimedics | IN
MUE-CN | Medtrue Enterprise Co., Ltd. | CN
MUF-KR | MISURGICAL Co., Ltd. | KR
MUG-DE | mdi Europa GmbH | DE
MUH-AT | mySugr GmbH | AT
MUI-US | Mortara Instrument Inc. | US
MUL-IE | MULTILAN AG | IE
MUM-DE | MMM Münchener Medizin Mechanik GmbH | DE
MUO-HU-01 | Mediso Ltd. | HU
MUP-IT | Med Europe S.r.l. | IT
MUS-ZA | Mushroom Biomedical Systems (Pty) Ltd. | ZA
MUT-AT | MED TRUST Handelsgeselschaft m.b.H. | AT
MUU-IN | Madhu Instruments Pvt. Ltd. | IN
MVB-US | Medivance Inc. | US
MVE-DE | miro Verbandstoffe GmbH | DE
MVF-GB | M Devices Limited | GB
MVG-GB | M Devices Group / E.C. REP Ltd. | GB
MVH-IT | Medisev Technologies Italia | IT
MVJ-CZ | MEDEVO s.r.o. | CZ
MVL-TR | Mode Medical Sanayi ve Ticaret Limited Sirketi, | TR
MVM-SE | MDD Medical Device Development GmbH | DE
MVP-US | Milvella Pty Ltd | US
MVR-SK | Medical Devices s.r.o. > | SK
MVS-IT | Medevice S.p.A. | IT
MVU-IN | MIV Therapeuitics (India) Pvt. Ltd. | IN
MVV-US | Morris Innovative Inc. | US
MVW-ES | Mercé V. Electromedicina | ES
MVY-FR | MINVASYS SAS | FR
MVZ-GB | Medical Device Management Ltd. | GB
MWA-PL | Mikirad Wytwórnia Artykulów | PL
MWM-CZ | Marwell Medic | CZ
MWO-IL | Mediwound Ltd. | IL
MXA-US | MEDOVEX CORPORATION | US
MXC-FR | Med-Xcor | FR
MXE-CZ | Matrixcell Ltd. | CZ
MXG-US | Matrix Surgical Holdings LLC | US
MXH-CH | Matex Lab SA | CH
MXI-SK | Medexim, spol. s r.o. * < | SK
MXL-KR | Medexel Co., Ltd. | KR
MXM-GB | Medex Medical Ltd. | GB
MXN-US | Misonix Incorporated | US
MXO-US | Maxx Orthopedics Inc. | US
MXP-US | MEXPO INTERNATIONAL INC. | US
MXT-DE | MedXpert GmbH | DE
MXU-IT | Medax Unipersonale S.r.l. | IT
MXY-FR | MEDIXSYSTEME | FR
MYE-US | Myelotec inc. | US
MYI-IE | Mylan Institutional | IE
MYM-DE | MYMED Mylius medizinische Electronic GmbH | DE
MYW-PL | MyWAM | PL
MZC-CZ | MZ Liberec a.s. | CZ
MZH-DE | medis. Medizinische Messtechnik Gmbh | DE
MZI-HU | Mediszintech Orvostechnikai kft | HU
MZO-PL | MEDI-SEPT sp. z o.o. | PL
MZP-DE | Merz Pharmaceuticals GmbH | DE
MZT-DE | Medizintechnik Promedt GmbH | DE
MZV-SI | MESI, development of medical devices Ltd. | SI
NAA-GB | Nasaleze International Ltd. | GB
NAD-SE | Naslund Medical AB | SE
NAE-MU | Natec Medical Ltd. | MU
NAG-GB | Nagor Ltd. | GB
NAI-US | NeilMed Pharmaceuticals Inc. | US
NAL-US | Natus Neurology Incorporated | US
NAN-CN | Nantong Angel Medical Instruments Co., Ltd. | CN
NAR-ES | Novartis Consumer Health S.A. | ES
NAR-CH | Novartis Consumer Health S.A. | CH
NAR-NL | Novartis Consumer Health S.A. | NL
NAT-IN | S. Nath & Co. | IN
NAU-DE | Natus Europe GmbH | DE
NAU-IE | Natus Medical Incorporated, Natus Manufacturing Limited | IE
NAU-US | Natus Medical, Inc. | US
NAU-US-01 | Natus Medical, Inc. | US
NAV-IL | Naveh Pharma Ltd. | IL
NAY-CH | NayaMed International Sarl | CH
NBM-US | Nova Biomedical Corp. | US
NBR-KR | Newtech Brush Co.,, Ltd | KR
NCM-AT | Nycomed Austria GmbH. (Takeda) | AT
NCT-FR | Novacyt SAS | FR
NDA-SE-01 | Nordiska-Dental AB | SE
NDC-US | Nitinol Devices and Components Inc. | US
NDE-JP | Neo Dental Chemical Products Co., Ltd. | JP
NDM-CN | Ningbo David Medical Device Co., Ltd. | CN
NDP-AU | National Diagnostic Product Ptya Ltd. | AU
NDS-NL | National Display Systems Europe | NL
NEA-GB | Neater Solution Ltd., | GB
NEC-US | Nevro Corporation | US
NED-NL | Nederlens BV | NL
NEF-CZ | Neofyt s.r.o. | CZ
NEG-CN | Nantong Egens Biotechnology Co., Ltd. | CN
NEI-FR | Neomedis | FR
NEJ-TR | Neotec Biyoteknoloji San. ve Dis Tic. Ltd. Sti. | TR
NEK-US | Newmark Inc. | US
NEL-GB | A. Nelson & Co. Ltd. | GB
NEM-JP | Nemoto Kyorindo Co. Ltd. | JP
NEN-FR | NEEDLE CONCEPT | FR
NEO-SK | Neoprot, s.r.o. < | SK
NEP-FR | NEURO FRANCE Implants | FR
NER-GB | Network Medical Products Ltd. | GB
NES-JP | Nessei Nihon Seimitsu Sokki Co., Ltd. | JP
NEU-FR | NEURELEC | FR
NEV-KR | Neo Vision Co., Ltd. | KR
NEW-CH | New Pharma AG | CH
NFR-ES | NEFRO-ION S.L. | ES
NGC-IT | NGC Medical | IT
NGI-CN | Ningbo Greetmed International Trade Co., Ltd. | CN
NGI-CN-01 | Ningbo Greetmed Medical Instruments Co., Ltd. | CN
NGV-HU | Nagév Kötszer Kft. | HU
NHI-CN | Ningbo Huahui Medical Instrument Co. Ltd. | CN
NHM-NL | N.H.M.HANDELSONDERNEMIG, | NL
NCH-FR | Novatech S.A. | FR
NIB-CN | Ningbo Shenqyurui Medical Appliance Co. Ltd. | CN
NIC-JP | Nichirei Biosciences Inc. | JP
NID-FR | NIDEK S.A. | FR
NID-JP | NIDEK CO., JAPONSKO | JP
NID-JP-01 | NIDEK Co., Ltd. | JP
NID-US | Nidek Medical Products, Inc | US
NIE-GB | Nice-Park International Limited, Also trading as Professional Disposables International | GB
NIG-CN | Ningbo Advan Electrical Co., Ltd. | CN
NIH-CN | Shanghai Kohden Medical Electronic Instrument Corp. | CN
NIH-DE | NIHON KOHDEN EUROPE GmbH | DE
NIH-JP | Nihon Kohden Corp. | JP
NII-JP | NICHIBAN CO., LTD. | JP
NIK-JP | Nikon Corporation Instruments Company | JP
NIN-CN | NINGBO YONGDA TEXTILES, NINGBO ECONOMIC TECHNICAL, CINA | CN
NIP-BE | Nipro Europe NV | BE
NIP-BE-01 | NIPRO MEDICAL EUROPE | BE
NIP-JP | NIPRO Corporation | JP
NIT-GB | Nitritex Ltd. | GB
NKE-IT | Nike Medical Support s.r.l. | IT
NKK-DE | Nikkiso Europe GmbH | DE
NKK-JP | NIKKISO Co, Ltd. | JP
NKS-DE | NOVO Klinik - Service GmbH | DE
NLA-IL | G.N.S. neoLaser Ltd. | IL
NMB-IL | N.M.B. Medical Applications Ltd. | IL
NMD-CZ | Neomed s.r.o. | CZ
NMD-US | NeoMed Inc. | US
NME-GB | Neomedic Limited., | GB
NMT-IT | NM TECH Italia S.r.l. | IT
NNM-CN | Nelson Medical Co., Ltd. | CN
NNO-DK | Novo Nordisk A/S | DK
NNR-DE | NanoRepro AG | DE
NOD-DE | Nord-Süd Salzhandelsgesellschaft GmbH | DE
NOH-CA | Nothern Digital Inc. | CA
NOL-ES | Noventure S.L. | ES
NOM-US | NONIN Medical Inc., | US
NON-CH | Novintethical Pharma SA | CH
NOO-DK | NOVO INDUSTRI A/S | DK
NOP-DE | nopa instruments Medizintechnik GmbH/ EPOS Medical GmbH | DE
NOR-CA | MDS Nordion | CA
NOS-SK | NEOMED, s.r.o. < | SK
NOT-DE | NovaTec Immundiagnostica GmbH | DE
NOU-US | Novabone Products, LLC | US
NOV-DE | NOVATEX GMBH NEMECKO | DE
NOV-IL | Novocure LTD. | IL
NOX-GB | NOxBOX Ltd. | GB
NPB-IL | Oridion Medical 1987 Ltd., | IL
NPH-GB | Nordic Pharma UK Ltd | GB
NPR-DE | nsc Pharma GmbH&Co. KG | DE
NPS-SK | NOPS spol. s r.o.< | SK
NRO-CN | Philips and Neurosoft Medical Systems Co., Ltd. | CN
NRW-AU | Norwood EyeCare, Norwood Abbey Ltd. | AU
NSE-CH | Nestec S.A. | CH
NSI-DE | nSpireHealth GmbH | DE
NSL-US | New Star Lasers Inc. | US
NSM-AT | Nessler Medizintechnik GmbH a Co.KG, | AT
NSP-FR | NovaSpine | FR
NTA-TR | NTA Implant Ticaret ve Sanayi Ltd. lSti. | TR
NTC-IT | NTC Srl. | IT
NTC-IT-01 | NTC srl. | IT
NTI-DE | NTI - Kahla GmbH., | DE
NTM-US | Newport Medical Instruments Inc. | US
NTP-IT | Ntplast S.r.l. | IT
NUA-CH | Nouvag AG | CH
NUC-NL | NUCLETRON B.V. | NL
NUD-IE | Neuravi Limited | IE
NUF-CN | Neusoft Medical Systems Co., Ltd. | CN
NUG-US | NeuroLogica Corporation, a subsidiary of Samsung Electronics Co., Ltd. | US
NUI-GB | NuVasive UK Ltd. | GB
NUI-US | NuVasive Specialized Orthopedics Inc. | US
NUI-US-01 | NuVasive Inc. | US
NUL-MY | Nulatex Snd. Bhd. | MY
NUM-CA | NuMed Canada, Inc. | CA
NUM-US | NuMED, Inc | US
NUO-IT | Nuova Blandino S.p.a. | IT
NUO-IT-01 | NUOVA BLADINO S.r.l. | IT
NUR-RU | Neurosoft Ltd. | RU
NUT-NL | Nutricia Medical Devices B.V. | NL
NUV-IT | Nuova Blandino | IT
NVC-DE | Novacare GmbH | DE
NVI-US | NeoVista Inc. | US
NVM-SE | Neoventa Medical AB | SE
NVQ-DE | Novaliq GmbH | DE
NVV-BE | N.V.Vermeiren N.V. | BE
NWD-TW | New Deantronics Taiwan, LTD. | TW
NWM-US | New World Medical Inc. | US
NWT-US | Neurowave Medical Technologies | US
NWW-CZ | NewWaterMeaning s.r.o. | CZ
NXM-CN | NEXMED Technology Co., Ltd. | CN
NXS-US | NxStage Medical Inc. | US
NYW-CN | Ningbo Yinzhou Wuhai Medical Instruments Factory | CN
O-P-SK | ORTO - PROTETIKA, s.r.o. < | SK
OAS-US | Oasis Medical Inc. | US
OBE-BE | Obelis s.a. | BE
OBT-CH | Obtech Medical GmbH | CH
OBV-FR | ObvieLine S.A.S. | FR
OCA-TR | OCTAMED Saglik Ürünleri San. Ve Tic. A.S. | TR
OCC-NL | OCCAM International BV, | NL
OCD-US | Ortho-Clinical Diagnostics Inc., a Johnson & Johnson Company | US
OCE-TR | Occlutech Tibbi Ürünler San. Ve Tic. Ltd. Sti. | TR
OCL-US | Ocular Instruments, Inc. | US
OCM-MX | Oculus Technologies of México S.A de C.V. | MX
OCN-IL | OCON Medical Ltd. | IL
OCR | OPHTHACRYL GMBH, NEMECKO | DE
OCT-DE | Occlutech GmbH (Occlutech) | DE
OCU-NL | Oculentis B.V. | NL
ODO-DE | OD-OS GmbH | DE
OEE-CH | Orphée S.A. | CH
OEH-DE | Oehm und Rehbein GmbH, | DE
OER-ES | OPERON, S.A. | ES
OES-IT | Ormesa s.r.l. | IT
OFC-IT | OFF CARR S.r.l. | IT
OFI-IT | Officina di Protesi Trento S.p.A. | IT
OFO-IT | O.F.I. Officina Farmaceutica | IT
OGE-KR | Orange medical Co., Ltd. | KR
OGH-KR | OSANG Healthcare Co., Ltd. | KR
OHA-DE | OphthalMed | DE
OHK-IL | OHK Medical Devices - Division of Oneg-HaKarmel Ltd. | IL
OHO-IL | Ortho-Space Ltd. | IL
OHS-DE | OHST Medizintechnik AG | DE
OHT-CA | Ophthalmic Technologies Inc. | CA
OIA-CH | Oertli Instrumente AG., | CH
OII-US-01 | OPHTHALMIC INNOVATION INTERNATIONAL | US
OIM-GB | Oxford Instruments Medical Ltd. | GB
OIR-ES | OIARSO, S. COOP. | ES
OIS-US | Ophtalmic Imaging Systems | US
OLA-US | One Lambda Inc. | US
OLD-US | OPTHALMED, CALIFORNIA, USA | US
OLE-FR | OLEA MEDICAL S.A.S. | FR
OLP-DE | Olympus Europa SE & Co. KG | DE
OLP-DE-02 | Olympus Surgical Technologies Europe, Olympus Winter&Ibe GmbH | DE
OLP-JP | Olympus Medical System Corp. | JP
OLŠ-CZ | Olšanské Papírny, a.s. | CZ
OMA-DE | Optima Pharmazeutishe GmbH | DE
OMC-JP-01 | Omron Healthcare Co., Ltd. | JP
OME-TW | OPPO Medical Corp. | TW
OME-US | OPPO Medical Corp. | US
OMG-BE | Omega Pharma International NV | BE
OMI-DE | OptiMed Medizinische Instrumente GmbH. | DE
OMI-FI | Optimed Oy (Ltd) | FI
OML-IN | Omni Lens Pvt. Ltd. | IN
OMN-IT | Omisan Farmaceutici s.r.l. | IT
OMN-IT-01 | Omisan Farmaceutici s.r.l. | IT
OMR-SK | Stoklasová Mária - OMAR < & | SK
OMT-IE | Omega Teknika | IE
OMT-IE-01 | Omega Teknika DAC | IE
OMY-FI | OneMed Group Oy | FI
OND-DE | Ondal Medical Systems GmbH | DE
ONK-SK | ONKOCET, s.r.o. > | SK
ONS-US | Onset Medical Corporation | US
ONX-US | ON-X Life Technologies Inc. | US
ONY-CZ | ONYX CZ s.r.o. | CZ
OOD-DE | ORTHO ORGANIZERS GmbH, | DE
OOE-SI | OPTOTEK d.o.o. | SI
OOS-RU | OOO Spinor, | RU
OOT-IE | Organon Ireland Limited | IE
OPA | OPTIPAK LIMITED, ANGLICKO | GB
OPB-DE | OPED GmbH | DE
OPC-ES | Optomic Espaňa S.A., | ES
OPD-GB | OPTIMUM MEDICAL SOLUTIONS | GB
OPE-TR | Optimal Saglik Urunleri Sanayi ve Dis Tic. Ltd. Sti | TR
OPG-AU | OPTOGLOBAL PTY LTD., AUSTRALIA | AU
OPH-NL | Ophtec B.V., | NL
OPK-DE | Ophcon D. Röse e.K. | DE
OPO-CZ | Orthopom Bratři Škodové spol. s r. o. | CZ
OPP-SK | ORTOPROplus, spol. s r.o.,* < | SK
OPS-NL | Oté Pharma Sol B.V. | NL
OPV-US | Optovue, Inc. | US
OPZ-PL | Zaklady Prokukcyjne Urzdzen Medycznych OPTOPOL Sp. Z o.o. | PL
ORB-CN | OrbusNeich Medical (Shenzhen) Co., Ltd. | CN
ORB-NL-01 | OrbusNeich Medical BV | NL
ORC-CZ | OR-CZ s.r.o. | CZ
ORD-FR | Orthopaedic & Spine Development S.A.S. | FR
ORE-DE | Orgentec Diagnostka GmbH | DE
ORF-BE | Orfit Industries N.V. | BE
ORG-IL | Orgenics Ltd | IL
ORH-CZ | ORTEX s.r.o. | CZ
ORI-CZ-01 | Orion Oyj, org. zložka. | CZ
ORI-FI | Orion Diagnostica Co., | FI
ORM-DE | ORMED GmbH | DE
ORN-IL | Ornaquine Ltd. | IL
ORO-CH | Oro Clean Chemie AG | CH
ORQ-GB | Orteq Limited | GB
ORT-SK | ORTOKOMPLET spol. s r.o. < > | SK
ORU-US | OraSure Technologies Inc. | US
ORV-US | Orthovita Inc. | US
OSA-ES | Osatu, S. Coop. | ES
OSC-IL | Orthoscan Ltd. | IL
OSD-FR | OST Development | FR
OSE-BE | Oystershell NV | BE
OSG-DE | OSARTIS GmbH | DE
OSI-DE | Oscor Europe GmbH | DE
OSI-US | Oscor Inc. | US
OSL-KR | Osteosys Co., Ltd. | KR
OSM-US | OsteoMed L.P. | US
OSN-CA | Opsens Inc. | CA
OSO-IT | OSD OrthoSanit Dffusion S.p.A. | IT
OSR-IT | Oscar Boscarol S.r.l. | IT
OST-US | Osteometer Meditech, Inc. | US
OSU-IS | Össur | IS
OT3-FR | OTR3 | FR
OTB-DE | Orthobion GmbH | DE
OTE-DE | Ortho Select GmbH | DE
OTI-DK | Oticon A/S | DK
OTK-CZ | Ortika a. s. | CZ
OTM-US | OptiMedica Corporation | US
OTO-AT | Otto Bock Healthcare Products GmbH | AT
OTO-DE | Ottobock SE & Co. KG Aa | DE
OTO-DE-01 | Otto Bock Health Care | DE
OTO-DE-02 | Otto Bock Mobility Solutions GmbH | DE
OTP-SK | Ortopedické centrum s.r.o. < | SK
OTT-SK | Ortotech, s.r.o. * < | SK
OTU-RS | Opticus d.o.o. | RS
OTV-SK | ORTHIVO, spol. s r..o < | SK
OTW-CA | O-TWO Medical Technologies Inc. | CA
OTZ-CZ | Ortéza, s.r.o. | CZ
OUT-BE | Outsourcing-Development s.p.r.l. | BE
OVE-DE | Ovesco Endoscopy AG | DE
OWE-GB | Owen Mumford Ltd. | GB
OXA-AG | OXAVITA S.r.l. | AR
OXE-DE | OXMED INTERNATIONAL GmbH | DE
OXF-GB | Oxford Immunotec Ltd. | GB
OXM-DK | Oxymat A/S | DK
OXO-GB | Oxoid Ltd | GB
OXR-GB-01 | Oxford Medical Instruments Ltd. | GB
OXW-SK | OXYWISE, s.r.o. < | SK
P-I-PL | TPH POL-INTECH SP.,Z.o.o. | PL
P&U-SE | PHARMACIA & UPJOHN AB, SVEDSKO | SE
P3M-GB | P3 Medical Limited | GB
PAA-IN | Paramount Surgimed Ltd. | IN
PAD-GB | Pan Medical Ltd | GB
PAE-IE | Parnell Pharmaceuticals Ltd. | IE
PAF-US | Pathfinder Cell Therapy Inc. | US
PAG | PAJUNK GMBH, NEMECKO | DE
PAG-DE | Pajunk GmbH Medizintechnologie | DE
PAI-AT | Panaceo International Active Mineral Production GmbH. | AT
PAL-GB | Pall Medical, a Division of Pall Europe Limited | GB
PAL-CH | Pall Medical, a Division of Pall International Sárl, | CH
PAO-SK | Pharma Deen s.r.o. > | SK
PAQ-CN | B. J. ZH. F. Panther Medical Equipment Co, Ltd. | CN
PAR-DE | Pari GmbH Spezialists | DE
PAT-CZ | Patron Bohemia a.s. | CZ
PAU-DE | Hans Pausch Röntgengerätebau GmbH&Co., | DE
PAX-IL | Panaxia Ltd. | IL
PAZ-CZ | PANOP CZ s.r.o. | CZ
PBN-DK | PBN Medicals Denmark A/S | DK
PBS-AT | PBS Pernauer GmbH | AT
PCB-ES | PROCARE HEALTH IBERIA S.L. | ES
PCD-CH | Precimed SA | CH
PCF-TW | Pacific Hospital Supply Co., Ltd. | TW
PCI-US | Pace Medical, Inc. | US
PCK-TR | PCK, Elektronic Industry and Trade Co. | TR
PCL-BE | PUVA COMBI LIGHT / Dermat bvba | BE
PCM | PRECISEMED GMBH, NEMECKO | DE
PCN-NL | Procornea Nederland B.V. | NL
PCO-PL | PPH CONSTANS, POLSKA REPUBLIKA | PL
PCS-SK | PRECISION TUBES EUROPE s.r.o.* < | SK
PDE-SK | Podotech s.r.o. < | SK
PDI-DE | Paradigm Spine GmbH. | DE
PDR-IT | Paramed s.r.l. | IT
PDS-US | Pulmonary Data Services, Inc. | US
PDU-DE | Medical Technology Promedt Consulting GmbH (MT Promedt Consulting) | DE
PEA-SK | Protea s.r.o. * < | SK
PEB-DE | Peter Brehm GmbH. Chirurgie medhanik | DE
PEC-DE | petra-electric GmbH | DE
PEE-FR | Peters Surgical | FR
PEI-GB | Pelican Healthcare Ltd. | GB
PEL-SK | Pelotherm, s.r.o., < & | SK
PEN-DE | Penta Arzneimittel GmbH | DE
PEO-FR | Perouse Medical | FR
PEO-FR-01 | Perouse Medical, Interventional Imaging & Business to Business Divisions | FR
PEO-FR-02 | Perouse Plastie Z.A. d Outreville | FR
PEP-DE | Peter Pflugbeil GmbH | DE
PES-PL | KIKGEL | PL
PET-DE | Pentax Europe GmbH | DE
PET-JP | Pentax Corporation | JP
PEW-IL | Perfolw Medical Ltd. | IL
PEX-US | PhotoMedex Inc. | US
PFD-CZ-01 | PIERRE FABRE Dermo-Cosmetique Tchequie,s.r.o. | CZ
PFD-FR | PIERRE FABRE MEDICAL DEVICES | FR
PFI | PFIZER LIMITED, VELKA BRITANIA | GB
PFI-BE | Pfizer Manufacturing Belgium NV | BE
PFM-DE | pfm medical titanium gmbh | DE
PFM-DE-02 | pfm medical mepro gmbh | DE
PFM-CH | pfm medical cpp SA | CH
PFN-CH | Profesional Derma SA | CH
PFO-GB | PERFORMANCE HEALTH INTERNATIONAL LTD | GB
PGA-GB | Procter & Gamble Technical Centres Ltd. | GB
PGF-IT | Poggio Fiorito AQS | IT
PGI-AT | P.G.F. Industry GmbH | AT
PGI-AT-01 | P.G.F. Industry Solutions GmbH | AT
PGN-IN | Pregna International Ltd. | IN
PGX-US | Paragonix Technologies Inc. | US
PHA-SK | Peter Harmady - PHARMAT < & | SK
PHB-SI | Pharmadab družba za farmacijski inženiring d.o.o. | SI
PHC-SK | Pharmacare Slovakia s.r.o. > | SK
PHE-MT | Phalomed Manufacturing Ltd. | MT
PHF-PK | Professional Hospital Furnishers | PK
PHH-AT | Angelini Pharma Österreich GmbH (predtým CSC Pharmaceuticals Handels) | AT
PHI-NL | Pharmachemie B.V. | NL
PHM-DE | Primed Halberstadt Medizintechnik GmbH | DE
PHN-CH | PHONAK AG | CH
PHP-IT | Phyto Performance Italia S.r.l. | IT
PHR | P. HARTMANN AG HEIDENHEIM, NEMECKO | DE
PHR-CZ | Hartmann-Rico, a. s. | CZ
PHR-DE | Paul Hartmann AG | DE
PHR-CH | IVF HARTMANN AG | CH
PHR-PL | Paul Hartmann Polska Sp. z o.o. | PL
PHT-FR | Pharmaster | FR
PHY-BE | PHISIOL S.A. | BE
PHZ-DE | PHYSIOMED Elektromedizin | DE
PCH-CH | Polichem S.A. | CH
PIA-GB | Pal International Ltd. | GB
PIB-DE | Phibio GmbH | DE
PIC-FR | Prince Medical | FR
PIE-SE | Perimed AB | SE
PIF-US | Poriferous LLC | US
PIL-CN | Neusoft Medical Systems Co., LTD. | CN
PIN-NL | PendraCare International B. V. | NL
PIO-US | Pioneer Surgical Technology Inc. | US
PIS-HU | Piston Medical Ltd. | HU
PIT-IT | Pietrasanta pharma S.p.A. | IT
PIX-JP | Piolax Medical Devices, Inc. | JP
PJD-DE | Dahlhausen & Co. GmbH | DE
PJM-CZ | P-J Medic, s.r.o. | CZ
PJU-DE | P Jur Group Germany GmbH | DE
PKB-NL | PK Benelux B.V. | NL
PKN-SK | PRO KINESIS s.r.o., < | SK
PLC-US | Palco Laboratories, Inc. | US
PLD-PL | Poldent sp. z o.o. | PL
PLG-DE | PlanTec Medical GmbH | DE
PLI-CZ | Erba Lachema s.r.o. (bývalá Pliva) | CZ
PLL-MY | Pleasure Latex Products SND, BHD | MY
PLM-NL | Palmedic (Paltax B.V.) | NL
PLO-DE | Plusoptix GmbH | DE
PLS-CZ | Plemenářske služby, a.s., | CZ
PLT-IT | Plastod S.p.A. | IT
PMA-IT | PHARMA 30 S.r.l. | IT
PMB-DE | Primax Berlin GmbH | DE
PMC-IN | Poly Medicure Ltd. | IN
PMC-IN-02 | POLY MEDICURE LTD., INDIA | IN
PMD-AR | Promedon S.A. | AR
PMI-SK | PEMILI s.r.o.> | SK
PML-SK | MEDIREL-SLOVAKIA, s.r.o., (predtým Pharmalog) < & | SK
PMN-ES | PHARMALINK S.L. | ES
PMO-FR | PHARMAOUEST INDUSTRIES | FR
PMP-US | Palomar Medical Products Inc. | US
PMS-CN-01 | Philips Healthcare (Suzhou) Co., Ltd. | CN
PMS-DE | Philips Domestic Appliances and Personal Care B.V. | NL
PMS-DE-01 | Philips Medical Systems DMC GmbH, | DE
PMS-DE-02 | Philips Medizin Systeme Böblingen GmbH | DE
PMS-IN | Philips India Limited | IN
PMS-NL | PHILIPS HEARING INSTRUMENTS, EINDHOVEN,HOLANDSKO | NL
PMS-NL-01 | Philips Medical Systems Nederland B.V. (Best) | NL
PMS-US | PHILIPS Medical Systems | US
PMS-US-01 | Philips ChMV (Children´s Medical Ventures) | US
PMS-US-02 | PHILIPS Medical Systems (Cleveland) Inc. | US
PMS-US-03 | Philips Medical Systems | US
PMS-US-04 | Philips Ultrasound | US
PMU-DE | Pharmpur GmbH | DE
PMV-CA | Promisemed Medical Devices Inc. | CA
PMV-CN-01 | Promisemed Hangzhou Meditech Co., Ltd. | CN
PMX-US | PneumRx Inc. | US
PNB-US | Penumbra Inc. | US
PNC-SK | PANACEA, s.r.o. < | SK
PNE-GB | PNEUPAC Limited | GB
PNG-GR | PNG Getolymatos S.A. | GR
PNN-GB | Pennine Healthcare/ Ivor Shaw Ltd. | GB
PNP-CZ | Panep, s.r.o. | CZ
PNT-SE | Panthera AB | SE
PNU-DE | Pneumatik Berlin GmbH PTM | DE
PNX-DE | phenox GmbH | DE
POB-ES | Proteos Biotech S.L. | ES
POC-SK | POLYCHEM s.r.o. * < | SK
POD-CH | POLYDENTIA SA | CH
POE-GB-01 | PHOENIX MEDICAL LIMITED, ANGLICKO | GB
POF-CZ | PROFOD s.r.o. | CZ
POI-IT | PromoItalia Group S.P.A. | IT
POL-CZ-01 | Polymed Medical CZ a.s. | CZ
PON-DE | PRONTOMED GmbH | DE
POP-DE | Propack GmbH | DE
POR-GB | Prosanita Healthcare Ltd. | GB
POS-BR | PolySuture Indústria e Comércio Ltda. | BR
POU-US | PROTEK Medical Products Inc. | US
POV-DE | ProNovis GmbH | DE
POY-FI-01 | Planmed Oy | FI
PPR-HU | PRIMA-PROTETIKA KFT | HU
PPS-SE | Paper Pak Sweden AB | SE
PPU-PL | PPUH Gorvita Pawel Domek | PL
PRA-DE | provita medical GmbH | DE
PRB-SK | Oto Bendík - PRO-BEN * < | SK
PRC-SK | PROCORP, spol. s r.o. < | SK
PRD-ES | PRIM S.A. | ES
PRD-ES-01 | PRIM S.A. | ES
PRE-KR | Prime Medical Inc. | KR
PRI-SK | Viera Brázdovičová-PRINCESS-SLOVAKIA < & | SK
PRK-DE | Protec GmbH & Co. KG | DE
PRK-US | Parker Laboratories, Inc. | US
PRL-SK | Ivana Kazíková - Ivana Prieložná Kazíková < | SK
PRL-SK-01 | Milan Prieložný < § ~ | SK
PRN-HU | PR Menedzser Bt., | HU
PRO-SK | Protetika a.s.* < | SK
PRO-SK-01 | Protetika Bardejov, spol. s r. o. * < | SK
PRP-CZ | ProSpon spol. s r. o. | CZ
PRR-CZ | PROMA REHA s.r.o. | CZ
PRS-CZ | Protos, s.r.o. | CZ
PRT-TW | Pro Top & Mediking Company Limited | TW
PRU-US | ProSurg Inc. | US
PRV-FR | PREVOR | FR
PRX | PROMEX INC., USA | US
PRZ-RS | Prizma d.o.o. | RS
PSB-NL | Prosan International B.V. | NL
PSD-IT | PRAESIDIA S.r.l. | IT
PSE-DE | Polytech Healt & Aesthetics GmbH | DE
PSI-US | PSC Industries Inc. dba Olsen Medical | US
PSN-GB | ProSys International | GB
PSO-GB | Physicool Ltd | GB
PSP-CZ | PSP izoterm s.r.o. | CZ
PSQ-IT | PASQUALI Srl. | IT
PSR-IT | P.L.U.S. Srl. | IT
PST-EG | Pharmaplast S.A.E | EG
PTA-MY | PT Arista Latindo | MY
PTC-SK | PRO - TECH SK, s.r.o. * < | SK
PTD-GB | Pearsalls Ltd. | GB
PTH-CN | PATHBEUTY TECHNOLOGIES Co. Limited | CN
PTH-DE | PATH medical GmbH | DE
PTI-IT | PLATIUMED S.r.l. | IT
PTI-IT-01 | Platiumed S.r.l. | IT
PTL-GB | Protex Healthcare Ltd. | GB
PTM-PL | Pani Teresa Medica S.A. | PL
PTO-RU | PTO Medtechnika | RU
PTS-GB | Patterson Medical | GB
PTT-US | PMT Corporation | US
PTU-CH | Phytoceuticals Ltd. | CH
PTV-SK | Protovik, s.r.o., < & | SK
PTW-DE | PTW-Freiburg | DE
PTX-SK | POSTHORAX s. r. o. < | SK
PUA-US | Pulsar Vascular Inc. | US
PUC-NL | PulseCath B.V. | NL
PUL-DE | Pulsion Medical System AG | DE
PUO-US | Pluromed Inc. | US
PUR-GB | Purple Surgical International Ltd. | GB
PUS-US | Primus Corp. | US
PUT-CZ | Purtex s.ro. | CZ
PUX-US | Pulmonx Corporation | US
PVÁ-SK | Prvá optická, s.r.o. | SK
PVR-SK | Prover, s.r.o. * < | SK
PXT-SK | POLYX TRADE INTERNATIONAL s.r.o. > | SK
PYD-DE | Polytech-Domilens GmbH | DE
PYO-FR | PHYSIO-ASSIST | FR
PYS-DK | Polystan A/S., | DK
PZC-PL | P. Z. Cormay | PL
Q-M-SE | Q-Med AB | SE
QAR-BE-01 | QARAD b.v.b.a. | BE
QFI-US | Qfix | US
QIS-TW | QISDA Corporation | TW
QLI-AU | Qlicksmart PTY Ltd. | AU
QME-CH | Qmedics AG | CH
QMI-US | Quantum Medical Imaging LLC | US
QNE-NL | QNET B.V. | NL
QPH-DE | Queisser Pharma GmbH & Co., | DE
QRA-IL | QRAY Ltd., | IL
QTE-NL | Q-tec B.V. | NL
QTL-FR | BVI Quantel Medical | FR
QTL-FR-01 | Quantel Medical | FR
QUE-FR | Quies | FR
QUF-GB | Quality First International Limited | GB
QUF-GB-01 | Quality First International Limited | GB
QUI-US | Quidel Corporation | US
QUL-DE | Qualimed Innovative Medizineprodukte GmbH | DE
QUM-ES | QUANTIUM MEDICAL S.L.U. | ES
QUN | QUANTA SYSTEM SPA.,MED.DIVISION,TALIANSKO | IT
QUN-IT-01 | Quanta system S.p.A. | IT
QUT-US | Quantimetrix Corporation | US
QUU-LI | QuantumMedis, Est. | LI
R-B-DE | R-Biopharm AG | DE
RAA | RANYAK GYORGY, | HU
RAA-HU | Ranyák György | HU
RAB-HU | Rehab Zrt. | HU
RAC-DE | RAUMEDIC AG | DE
RAD-SK | Poľnohospodárske družstvo "Radošinka" Veľké Ripňany * < | SK
RAE-IT | Rasna Medical Systems s.r.l. | IT
RAF-US | Ranfac Corp. | US
RAG-RU | Ryazan State Instrument - Making Enterprise | RU
RAL-CZ | Rall Elektronic, spol. s r.o. | CZ
RAN-GB | Randox Laboratories Ltd. | GB
RAT-DK | Radiometer Medical A/S | DK
RAU-US | Radius Medical Technologies, Inc. | US
RAY-GB | Rayner Intraocular Lenses Ltd. | GB
RBB-IN | Ribbel International Limited | IN
RBE-PL | Reha-Bed Sp. z o.o. | PL
RBS-GB | Reckitt Benckiser Healthcare (UK) Ltd. | GB
RCC-IT | Recordati Industria Chimica e Farmaceutica SpA | IT
RCO-CN | Rycom Electron Technology Limited | CN
RCS-US | Radionics Inc. | US
RDC-KR | Rmedica Co, Ltd. | KR
RDM-IT | RADIM S.p.A. | IT
RDT-BE | REMEDENT N.V. | BE
RE4-PL | REH4MAT SLAWOMIR WROŃSKI | PL
REA-IT | Redax S.p.A. | IT
REB-CZ | Rebox Therapy s.r.o. | CZ
REC-DE | Recipe Chemicals + Instruments GmbH Labortechnik | DE
RED-DE | Reda Instrumente GmbH | DE
REE-AU | ResMed Ltd. | AU
REF-US | Refractec Inc | US
REG-CZ | REGECO spol. s r.o. | CZ
REI-US | Rex Medical | US
REK-DE | RECK - Technik GmbH. & Co. Kg | DE
REL-RU | RES Ltd ^ | RU
REN-DE | RENESA UG (halftungsbeschraenkt) | DE
REO-CA | Response Biomedical Corp. | CA
REP-CZ | Repo, s.r.o. | CZ
RER-US | Reverse Medical Corporation | US
RES-DE | RESORBA Medical GmbH | DE
REV-US | Revision Optics Inc. | US
REX-HU | REX-SAN Kft., | HU
RFB-IN | RFB Latex Limited | IN
RFM-KR | RF Medical Co. Ltd. | KR
RFS-AT | RFSU REHAB, WIEDEN, RAKUSKO | AT
RGA-IT | Regenyal Laboratories Srl. | IT
RGE-AT | Rico Gesellschaft m.b.H., | AT
RGG-DE | RAGUSE Gess. Für medizinsche Produkte GmbH | DE
RGM-DE | REGUMED Regulative Medizintechnik GmbH | DE
RGN-CH | Regen LAB SA | CH
RGR-DE | Reger Medizintechnik GmbH | DE
RHD-DE | Rhein Device GmbH. | DE
RHI-HU | Rhinolight Kft. | HU
RHN-PK | Rhein Enterprises (PTV) Ltd. | PK
RHP-CN | Raysen Healthcare Products Co., Ltd. | CN
RHT-IT | REHAteam s.r.l., | IT
RIC-HU | Gedeon Richter Plc. | HU
RIE-DE | Riemser Arzneimittel AG | DE
RIF-IT | Ricerfarma S.r.l. | IT
RIG-US | Rigicon Inc. | US
RIO-IT | RI.MOS S.r.l. | IT
RIS-SK | RICB s.r.o. | SK
RIT-US | RITA Medical Systems,Inc., North Shoreline Boulevard | US
RLI-US | ReliantHeart Inc. | US
RLL-IL | Rollerjet | IL
RMC-IT | RIMEC s.r.l. | IT
RMD-CZ | Ramed Kopřivnice, s.r.o., | CZ
RMH-AT | REMESCO Handelsges. M.b.H | AT
RMI-NL | Rofil Medical International NV | NL
RMK-GB | RMS-UK Limited | GB
RML-US | Remel Inc. | US
RMM-DE | Meditrade GmbH | DE
RMP-GB | RMS Medical Products UK Ltd. | GB
RMP-US | Repro-Med Systems, Inc., also trading as RMS Medical Products | US
RMT-DE | Riemer Medi Tech GmbH | DE
RND-IT | RAND, S.r.l. | IT
RNK-KR | RYN KOREA Inc. | KR
RNO-SK | RENONA s.r.o. < | SK
RNU-GB | Renault-Petersen Limited | GB
ROB-AT | Robert Schindele GesmbH | AT
ROC-US | Rochester Medical Corp. | US
ROF-FR | ROCAMED France | FR
ROG-DE | ROHOGrup M.O.H.I. | DE
ROH-DE | Roche Diagnostics GmbH | DE
ROH-DE-01 | Roche Diabetes Care GmbH | DE
ROH-CH | Roche Diagnostics GmbH., | CH
ROH-CH-02 | Roche Molecular Systems, Inc. | CH
ROI-SE | Handicare AB | SE
ROK-GB | Rocket Medical Plc | GB
ROL-GB | Roma Medical Aids Ltd. | GB
ROM | ROMED,CH.WILNIS, HOLANDSKO | NL
RON-CH | RONBAR AG | CH
ROP-CH | Rose Pharma SA | CH
ROS-IN | Romsons International | IN
ROS-IN-01 | Romsons Junior India | IN
ROW-DE | RoweMed AG | DE
RPA-DE | Reha Partner GmbH | DE
RPC-RU | Research and Production Company "DINAMIKA" Ltd. ^ | RU
RPI-IL | Rapid Medical Ltd. | IL
RPM-US | Riverpoint Medical | US
RQL-CZ | RQL s.r.o. | CZ
RRL-FR | Reactifs Ral S.A. | FR
RRS-DE | Rudolf Riester GmbH | DE
RRT-US | Reichert Inc. | US
RSA | RAYS S.p.A. | IT
RSI-GB | Research Instruments Limited | GB
RSM-BE | Reskin Medical nv | NL
RSP-DE | Respironics Deutschland GmbH | DE
RSP-GB | Respironics Respiratory Drug Delivery (UK) Ltd. | GB
RSP-US | Respironics Inc. | US
RSP-US-02 | RESPIRONICS, Inc | US
RSP-US-03 | Respironic New Jersey, Inc. | US
RSQ-GB | RSQR Ltd. | GB
RSS-DE | Roesys GmbH | DE
RSS-TW | Rossmax International Ltd. | TW
RTG-SK | RTGtechno, s.r.o. > | SK
RTS-CH | Rontis AG | CH
RTS-CH-01 | Rontis Corporation S.A. | CH
RTT-IE | Rottapharm Ltd. | IE
RUD-DE | Rudolf Medical GmbH +Co. KG | DE
RUF-US | Ruhof, Inc. | US
RUS-GB | Russell Square Quality Associates Ltd. (RSQR) | GB
RVN-AT | ReSound Viennatone Hörtechnologie AG | AT
RZH-RU | A.V.Rzhanov Institute of Semiconductor Physics ^ | RU
S&M-DE | Schülke & Mayr GmbH | DE
S&V-DE | S&V Technologies GmbH | DE
S+S-DE | SCHMITZ u. Soehne GmbH. & CO., KG | DE
SAA-CH | Staar Surgical AG | CH
SAA-US | Staar Surgical Company | US
SAC-US | ScottCare Corporation | US
SAD-IL | Savyon Diagnostic Ltd. | IL
SAE-CH | Schaerer Mayfield Schweiz AG | CH
SAF-CZ | Safina, a.s., | CZ
SAI-FR | Saint Côme Chirurgie | FR
SAJ-IT | SAPI S.p.A. | IT
SAK-CH | Samarit Medizintechnik AG | CH
SAL-KR | Samjoung International co.^ | KR
SAM | SAMSUNG CORP | KR
SAM-GB | SAMSUNG ELECTRONICS (UK) Ltd. | GB
SAM-KR | SAMSUNG MEDISON Co., Ltd. | KR
SAM-KR-01 | SAMSUNG ELECTRONICS Co., Ltd. | KR
SAO-IE | Stafford Miller (Ireland) Ltd. | IE
SAP-AR | SAN UP S.A. | AR
SAR-CH | Saremco AG | CH
SAS-DE | Sanofi Aventis Deutschland GmbH. | DE
SAT-CN | Siemens Shanghai Medical Equipment Ltd. | CN
SAT-DE-01 | Siemens AG | DE
SAT-DE-02 | Siemens Healthcare GmbH | DE
SAT-DE-04 | Siemens Healthcare Diagnostics Products GmbH. | DE
SAT-DE-05 | Siemens Audiologische Technik GmbH. | DE
SAT-GB | Siemens Healthcare Diagnostics Ltd. | GB
SAT-US-02 | Siemens Medical Solutions Diagnostics | US
SAT-US-03 | Siemens Medical Solutions USA, Inc. | US
SAT-US-04 | Siemens Healthcare Diagnostics Inc. | US
SAT-US-05 | Siemens Healthcare Diagnostics Inc. | US
SAT-US-06 | Siemens Medical Solutions USA, Inc. | US
SAU-CH | Sauter AG | CH
SAV-SK | Ferno Slovakia s.r.o., predtým Saver Manufacturing * < | SK
SAW-KR | Seawon Meditech Co., Ltd. | KR
SAX-LU | Stada Lux S.a.r.l. | LU
SAY-FR | Santen S.A.S | FR
SAZ-CH | Salzmann AG | CH
SBA-GB | Sabona Rheumatic Relief Company Ltd. | GB
SBB-DE | ScheBo Biotech AG | DE
SBC-FR | SBM SA | FR
SBD-FR | SBS-MED Infinity Cosmetics SAS | FR
SBE-FR | Sofibel Laboratiores Fumoze | FR
SBF-FR | S.B.M. SAS | FR
SBG-US | Sun Nuclear Corporation | US
SBH-CN | Sino-Hero Bio-Medical Electronics Co., Ltd. | CN
SBI-IT-01 | Sorin Group Italia S.r.l. | IT
SBI-IT-02 | Sorin Group Italia S.r.l. | IT
SBM-FR | Science for Bio Materials | FR
SBN-DE-01 | Sorbion AG | DE
SBO-CN | Sichuan Nigale Biotechnology Co., Ltd. | CN
SBR-IN | SMB Corporation of India | IN
SBS-DE | STRATEC Biomedical Systems AG | DE
SBV-DE | Serumwerk Bernburg Vetriebs GmbH | DE
SBW-SK | Sumbow Medical SK, s.r.o. | SK
SBY-CN | Shanghai Bai Yun San He Sensitive Materials Co., Ltd. | CN
SCA-SE | SCA Hygiene Products AB | SE
SCB-RO | S.C. Biosintex s.r.l. | RO
SCC-US | Scion Cardio-Vascular Inc. | US
SCD-DE | Scanditronix Wellhöfer GmbH | DE
SCE-CN | Shenzhen Carewell Electronics Co., Ltd. | CN
SCÉ-FR | Société Promosac | FR
SCI-CA | SciCan Ltd., Division of Lux and Zwingerberger | CA
SCJ-DE | seca gmbh & co. kg. | DE
SCK-DE | Stockert GmbH | DE
SCL-AT | Sciotec Diagnostic Technologies GmbH | AT
SCN-DE | SC-Sanguis counting GmbH | DE
SCO-AU | Scan Optics | AU
SCP-CN | SonoScape Comp.,LTD., CINA | CN
SCP-CN-01 | SonoScape Medical Corp. | CN
SCP-IT | SonoScape Europe S.r.l. | IT
SCT-US | SCITON INC. | US
SCU-CZ | Schulke CZ s.r.o. | CZ
SCV-TW | SciVision Biotech Inc. | TW
SCX-FR | Scient´X | FR
SCY-LU | SciPharm Sárl | LU
SDA-FR | Sidas S.A. | FR
SDC-CN | Sino Medical-Device Technology Co., Ltd. | CN
SDD-DE | Standard Instruments GmbH | DE
SDE-SK | STOMADENT SK s.r.o. < | SK
SDF-IT | SIAD HEALTHCARE SPA | IT
SDG-CH | SIS MEDICAL AG | CH
SDH-CN | Sunny Medical Device (Shenzhen) Co., Ltd. | CN
SDL-MC | Sedifa Laboratoire S.A.M. | MC
SDN-SE | Sendoline AB | SE
SDO-AT | Sandoz GmbH | AT
SDP-ES | SEDECAL (Sociedad Espaňola de Electromedicina y Calidad, S.A.) | ES
SDS-DE | Securetec Detektions-Systeme AG | DE
SDT-CN | ShenZhen Dongdixin Technology Co., Ltd., | CN
SDU-DE | Shimadzu Europa GbmH | DE
SEA-ES | Sendal S.A. | ES
SEB-FR | STERLAB | FR
SEC-IT | Securmed s.r.l., | IT
SEE-US | Salter Labs | US
SEE-US-01 | Salter Labs | US
SEF-US | Symmetry Medical | US
SEG-DE | Serion Immunodiagnostica GmbH | DE
SEH-KR | Sae Han Med Corp. | KR
SEI-CZ | SEIVA s.r.o. | CZ
SEK-JP | SEIRIN Corporation | JP
SEM-AT | Semperit Technische Produkte GmbH | AT
SEN-DE | SENNHEISER ELEKTRONIC, | DE
SEO-GB | Stericom Ltd. | GB
SER-DE | SERATEC Geselschaft für Biotechnologie GmbH | DE
SEX-GB | Sterimedix Ltd. | GB
SEY-FI | Serres Oy | FI
SEZ-CZ | Sezame CZ spol. s r.o. | CZ
SFA-IT | SOOFT italia S.p.a. | IT
SFD-FR | Sofradim Production | FR
SFE-DE | Streifeneder ortho.production GmbH | DE
SFG-HU | Safegard Medical (Hungary) KFT | HU
SFL-GB | Sauflon Pharmaceuticals Ltd., | GB
SFM-FR | Soft Medical Aesthetics | FR
SFN-US | Silhouette Lift Inc. | US
SFO-SK | Steel Form, spol. s r.o.* < | SK
SFR-HU | Safe Laser | HU
SFT-IT | Safte S.p.A., | IT
SGA-CN | Shaoxing Gangfeng Hospital Products Co.,Ltd., | CN
SGB-KR | S&G Biotech Inc. | KR
SGE-US | Synergetics, Inc | US
SGF-GB | Surgicrafts Ltd. | GB
SGF-PK | Surgicrafts | PK
SGG-CN | Shanghai AngioCare Medical Technology Ltd. | CN
SGH-TW | Shing Hu Industrial Co.Ltd., | TW
SGI-CN | Philips Goldway (Shenzhen) Industrial Inc. | CN
SGJ-KR | SG HealthCare Co., LTD. | KR
SGK-DE | Signia | DE
SGM-DE | Söring GmbH | DE
SGN-PK | Surgicon (PVT) Limited | PK
SGO-IT | Signorini Medicale S.r.l. | IT
SGP-IT | SIARE ENGINEERING INTERNATIONAL GROUP s.r.l. | IT
SGQ-BE | Segmed bvba | BE
SGR-DE | Sänger GmbH | DE
SGR-DE-01 | Sänger GmbH, Industriegebiet Herdwiesen | SK
SGS-HU | SGS International Kft. | HU
SGU-FR | SpineGuard S.A. | FR
SGV-CH | SIGVARIS AG | CH
SGW-AT | SENGEWALD KLINIK.ROHRDORF-THANSAU,RAK. | AT
SGY-CN | Shanghai Shape Memory Alloy Co, Ltd. | CN
SHA-CN | SHANGHAI MEDICINES HEALTH PRODUCT CO.,CHINA | CN
SHB-CN | Shaanxi Zhongbang Pharma-Tech Co. Ltd. Lasha Branch | CN
SHC-GB | Salts Healthcare Limited | GB
SHD-CN | Shandong Weigao Group Medical Polymer Product Corp. GmbH | CN
SHE-US | Shelhigh, Inc. | US
SHF-DE | Schölly Fiberoptic GmbH | DE
SHG-CN | Shanghai ZJ Biotechnoloy Corp. | CN
SHH-DE | Shanghai International Holding Corp. GmbH | DE
SHI-JP | SHIMADZU CORPORATION, Medical System Division | JP
SHJ-IN | Sahajanand Medical Technologies Pvt. Ltd. | IN
SHK-CN | Shanghai Kindly Medical Instruments Co., Ltd. | CN
SHL-CN | Shanghai Allcan Medical Co., Ltd. | CN
SHM-CN | Shanghai SA Medical & Plastic Instruments Co., Ltd. | CN
SHN-CN | SHENZHEN CREATIVE INDUSTRY CO.,LTD., CHINA | CN
SHO-JP | Shofu Inc. | JP
SHP-DE | Soehnle Profesional GmbH + Co. KG | DE
SHQ-CN | SHENZHEN BIOCARE BIO-MEDICAL EQUIPMENT CO., LTD. | CN
SHS-CZ | Synthesia, a.s. | CZ
SHU-CN | Shandong Dahui Latex Technology Co., Ltd. | CN
SHV-CN | Shandong YuYuan Latex Gloves Co., Ltd. | CN
SHW-CN | Shanghai Nineluck Co., Ltd. | CN
SHW-GB | Shanghai Nineluck Co., Ltd. | GB
SHY-CN | Shenzhen Raycome Health Technology Co., Ltd, | CN
SHZ-CN-01 | Shenzhen Ant Medical Devices Co., Ltd. | CN
SCH-CH | Schwager Medica | CH
SIB-US | SI-Bone Inc. | US
SID-IT | SIDAM s.a.s. di Azzolini Graziano & C. | IT
SIE-PK | SIMAECO TRADERS | PK
SIG-DE | SIGNUS Medizintechnik GmbH | DE
SIH-KR | Shinchang Medical Co., Ltd. | KR
SII-DE | SIFIN Institut Für immunpräparate und Nährmedien GmbH | DE
SIJ-BR | Silimed - Indústria de Implantes Ltda. | BR
SIM-RU | OOO-PKF "SIM-technika ^ | RU
SIO-DE | Schmidt Intraocularlinsen GmbH. | DE
SIP-CZ | Simply You Pharmaceuticals a.s. | CZ
SIQ-FR | Stiplastics | FR
SIR-DE | Sirona Dental Systems GmbH | DE
SIS-CH | SIS Surgical Instruments Systems Ltd. | CH
SIT-CZ | SIAD Technické plyny, s.r.o. | CZ
SIU-CN | Shantou Institute of Ultrasonic Instruments Co., Ltd (SIUI) | CN
SIW-CH | Saniswiss SA | CH
SIX-PL | SORIMEX sp.z o.o.Sp.k. | PL
SIY-IT | S.I.I.T. S.r.l. | IT
SJM-BE | St. Jude Medical Coordination Center BVBA | BE
SJM-CR | St. Jude Medical Costa Rica Ltda. | CR
SJM-SE | St. Jude Medical Systems AB | SE
SJM-US | St. Jude Medical | US
SJM-US-01 | St. Jude Medical Inc. | US
SJM-US-02 | St. Jude Medical (Cardiac Rythm Management Division) | US
SJM-US-03 | St. Jude Medical, Inc. | US
SJM-US-04 | St. Jude Medical - Kapp Surgical Instrument Inc. | US
SJM-US-05 | St. Jude Medical, Cardiac Rhytm Management Division, | US
SJM-US-06 | St. Jude Medical | US
SJM-US-07 | St. Jude Medical | US
SJM-US-08 | St. Jude Medical | US
SJM-US-09 | St. Jude Medical | US
SJM-ZA | Glycar S.A., Ltd. | HK
SJR-CN | Shenzen Jamr Medical Technology Co., Ltd. | CN
SKB-GB | SmithKline Beecham Limited | GB
SKC-CH | Skin Concept AG | CH
SKE-DE | Steinicke AG | DE
SKG-DE | Schill GmbH & Co. KG Medizintechnik | DE
SKM-HU | Sanatmetal Ltd., | HU
SKP-ES | Skin Tech Pharma Group S.L. | ES
SKS-US | Spinal Kinetics Inc. | US
SKW-US | Shockwave Medical Inc. | US
SKY-SK | SKYDENT a.s. < | SK
SLA-GB | Slipa Medical Ltd. | GB
SLE-GB | SLE LTD., ANGLICKO | GB
SLF-CN | Shanghai Carelife International Trading Co., Ltd. | SK
SLG-DE | SensLab Gesellschaft zur Entwick. u. Herstel. b-e-chem. Sensoren GmbH | DE
SLH-BE | Sylphar NV | BE
SLI-FR | Schiller Medical SA | FR
SLI-CH | Schiller AG | CH
SLJ-US | Sleepnet Corporation | US
SLL | SCHOLL CONSUMER PRODUCTS LTD.,VELKA BRITANIA | GB
SLM | Spacelabs Medical Inc. | US
SLM-GB | Spacelabs Healthcare Ltd. | GB
SLM-GB-01 | Spacelabs Healthcare Ltd. | GB
SLM-US | Spacelabs Healthcare Inc. | US
SLP-SK | Slovprot, spol. s r.o. < | SK
SLR-DE | SCALA Electronic GmbH | DE
SLS-CA | Saringer Life Science Technologies Inc. | CA
SLT-RU | SIMT Ltd. ^ | RU
SLV | SOLVEY PHARMA S.A | ES
SLW-SE | Solutions For Tomorrow AB | SE
SLX-IL | Salute Rehab Ltd. | IL
SLY-DE | Silony GmbH | DE
SLZ | Vascutek (Sulzer) | US
SMA-CN-01 | Changshu Senlin Medical Appliance Co., Ltd. | CN
SMB-CN | Shenzhen Mindray Bio-Medical Electronics Co., Ltd. | CN
SMB-CN-01 | Nanjing Mindray Bio-Medical Electronics Co., Ltd. | SK
SMD-CN | SUZHOU DU FA MEDICAL DRESING FAKTORY,CHINA | CN
SME-DE | SOMNOmedics GmbH | DE
SMF-GB | Frank Sammeroff Ltd. | GB
SMG-CN | Siemens Shenzhen Magnetic Resonance Ltd. | CN
SMH-US | SmartPractice | US
SMI-CN-01 | Smiths Medical Instruments (Zheijang) Co., Ltd. | CN
SMI-CZ | Smiths Medical Czech Republic a.s. | CZ
SMI-DE | Smiths Medical Deutschland GmbH | DE
SMI-GB-01 | Smiths Medical International Ltd. | GB
SMI-GB-02 | Smiths Medical International Ltd. | GB
SMI-US-02 | Smiths Medical, ASD, Inc. | US
SMI-US-03 | Smiths Medical ASD, Inc. | US
SMI-US-04 | Smiths Medical ASD, Inc. | US
SMJ-BE | SMI AG | BE
SMK-DE | Stapleline Medizintechnik GmbH | DE
SMM-IL | Smart Medical Systems Ltd. | IL
SMN-TW | NanoSigma Biotech Co., Ltd. | TW
SMN-US | SIGMA Instruments Inc. | US
SMR | Shamrock Manufacturing Corporation | ID
SMS-FR | Somedics RD SA | FR
SMT-CZ | Speciální Medicínská Technologie | CZ
SMU-DE | Santec Medicalprodukte GmbH | DE
SMW-US | Stimwave Technologies Inc. | US
SMX-KR | Sunmedix Co. Ltd. | KR
SMY-FR | STEMCIS | FR
SMZ-CN | Dongguan SIMZO Electric Technology Co., Ltd. | CN
SNC-PT | Synectics Medical Lda. | PT
SND-06 | Smith & Nephew Inc. | US
SND-DE | Smith & Nephew Orthopaedics GmbH | DE
SND-GB | Smith & Nephew Medical Ltd. | GB
SND-GB-01 | Smith & Nephew | GB
SND-CH | Smith & Nephew Orthopaedics AG | CH
SND-US | Smith & Nephew Inc., Orthopaedic Division | US
SND-US-01 | Smith & Nephew Inc, Endoscopy Division | US
SND-US-05 | Smith & Nephew Inc. (Wound Management Division - Surgical ) | US
SNF-US | SynergEyes Incorporated | US
SNI-IT | Sentinel CH S.p.a. | IT
SNJ-ES | Synthon Hispania S.L. | ES
SNL-US | Scanlan International Inc. | US
SNM-IL | Sunlight Medical Ltd. Israel | IL
SNN-JP | Shin-Nippon Commerce Inc., | JP
SNQ-US | Syncardia Systems LLC | US
SNS-US | SonoSite Inc. | US
SNT-US | SunTech Medical Inc. | US
SNU-IT | SAN-O-SUB Italia S.r.l. | IT
SNZ-CN | Shenzhen Ysun Technology Co. Ltd. | CN
SOA-IT | So. Se. PHARM srl. | IT
SOE-IT | Soleko S.p.A. | IT
SOG-IT | SOGEVA S.r. l. | IT
SOH-ZA | SOL Healthcare Pty LTD SA | ZA
SOK-AT | Sonotechnik, Karl Glantschnig | AT
SOM-DE | Somatex Medical Technologies GmbH. | DE
SON | SONY Corporation | JP
SOO-NO | Sonowand AS | NO
SOQ-CH | Sonova AG | CH
SOU-GB | Solution Project Management Ltd. | GB
SOV-KR | SOOIL Development Co., Ltd. | KR
SOV-KR-01 | SOOIL Development Co., Ltd. | KR
SOW-FR | Sonoscanner SARL | FR
SOX | SOLX INC., MA, USA | US
SOY-FR | Société Amnisure SARL | FR
SOZ-FR | Soluscope SAS | FR
SPA-NL | Spectranetics International BV | NL
SPA-US | Spectranetics Corporation | US
SPA-US-01 | Spectranetics Corporation | US
SPB-DE | Spiegelberg (GmbH+Co.) KG | DE
SPD-FR | Septodont | FR
SPD-US | SEPTODONT Inc. | US
SPE-KR | Spi Dental Mfg. Inc. | KR
SPF-HU | Sópipa-Pharma Kft. | HU
SPG-DE | Spiggle Theis Medizintechnik GmbH | DE
SPH-DE | Speedy Reha-Technik GmbH. | DE
SPI | SPINAL DYNAMICS CORP., USA | US
SPJ-CH | SPINEART SA | CH
SPK-RU | SPC KRYON LTD., ^ | RU
SPM-DK | SP Medical A/S (do 31.12.2006 Accoat Medical) | DK
SPO-GB-01 | SIMS Portex Limited | GB
SPP-CH | Spirig Pharma ltd. | CH
SPR-DE | SOPRO-COMEG GmbH | DE
SPR-FR | SOPRO a company of Acteon group | FR
SPU-GB | Sinclair Pharmaceuticals Ltd. | GB
SPU-IT | SINCLAIR Pharma S.r.l. | IT
SPV-SK | SEPEA ,s.r.o. < | SK
SPW-CH | SPD Swiss Precision Diagnostics GmbH | CH
SPX-GB | Sphinx Medical Limited | GB
SQN-NL | Sanquin Reagents | NL
SQU-US | Sequent Medical Inc. | US
SRC-US | Starch medical INc. | US
SRD-DE | StarMedTec GmbH | DE
SRF-FR | SERF | FR
SRF-FR-01 | S.E.R.F.CHEMIN DES BRUYERES ,FRANCUZSKO | FR
SRG-US | SurgiSil | US
SRH-CH | Stratpharma AG | CH
SRI-US | Sechrist Industries Inc. | US
SRJ-KR | SurgiCore Co., Ltd. | KR
SRK-NL | stroke2prevent | NL
SRL-IT | Sterylab S.p.A. | IT
SRM-US | STARMEDIX LLC | US
SRN-BE | S.A. Renol N.V. | BE
SRN-FR | Sorin CRM S.A.S. | FR
SRS-ES | Spinreact S.A. | ES
SRT-DE | SARSTEDT AG & Co. | DE
SRU-US | Spiracur Inc. | US
SRW-GB | SRA Developments Ltd. | GB
SRY-NL | Sonoma Pharmaceuticals Netherlands B.V. | NL
SRZ-CN | SteriLance Medical (Suzhou) Inc. | CN
SSA-GB | Systagenix Wound Management Ltd. | GB
SSB-FR | SYSTAM SAS (system assistance medical) | FR
SSC-PR | Surgical Specialties Puerto Rico Inc. | PR
SSC-US | Surgical Specialties Corporation | US
SSD-CN | Shenzhen Shineyard Medical Device Co., Ltd. | CN
SSD-GB | SureScreen Diagnostics Ltd. | GB
SSE-CH | Sensimed AG | CH
SSG-CH | SIE AG, Surgical instruments Systems Engeneering | CH
SSL-GB | SSL International plc | GB
SSL-GB-02 | SSL International plc | GB
SSM-CN | Shenzhen Shenke Medical Instrument Technical Developm. Do. Ltd. | CN
SSN-US | SeaSpine Inc. | US
SSR-BE | SASMAR SRL | BE
SSS-FR | STENTYS SA | FR
SST-DE | SIMI Reality Motion Systems GmbH | DE
SSV-LV | SIA "SILVANOLS" ltd. | LV
SSX-GB | Sussex Vision International Ltd. | GB
SSY-ES | Siesta Systems S.L. | ES
SSZ-CN | Suzhou Sunan Zimmered Medical Instrument Co., Ltd. | CN
STA-FR | Stallergenes S.A. | FR
STB-US | Stanbio Laboratory | US
STD-IT | INTERSURGICAL S.p.A. (predtým Starmed) | IT
STG-CN | Starway Medical Technology Inc. | CN
STH-AU | SOUTHERN DENTAL INDUSTRIES Ltd. | AU
STI-FR | Steris Surgical Technologies | FR
STI-US | STERIS Corporation | US
STJ-IT | STEELCO S.p.A. | IT
STK-BA | Saniteks, dionička društvo | BA
STM-SI | Studio Moderna d.o.o., | SI
STN-KR | SD Biosensor Inc. | KR
STO-DE | Karl Storz SE & Co. KG | DE
STO-CH | Storz Medical AG | CH
STP-CA | Tribute Pharmaceuticals Canada Inc. | CA
STQ-CN | Shenzhen TianjiQuab Science & Technology Do., Ltd. | CN
STR-FR | Stryker France S.A.S. | FR
STR-JP | Stryker Medtech K.K / EÚ | JP
STR-NL | Stryker European Operations B.V. | NL
STR-US | Stryker Leibinger Inc. | US
STR-US-01 | Stryker Medical, Michigan, USA | US
STR-US-02 | Stryker Endoscopy | US
STR-US-03 | Stryker Neurovascular | US
STR-US-04 | Stryker Howmedica Osteonics Corp. | US
STR-US-05 | Stryker Instruments | US
STS-DE | Strässle & Co. Medizintechnik GmbH | DE
STU-CH | Straub Medical AG | CH
STW-CZ | Steriwund spol. s r. o. | CZ
STX-IT | SANTEX S.p.A. | IT
STX-IT-01 | SANTEX S.p.A. | IT
STZ-US | Spatz FGIA, Inc | US
SUA-GB | Surgical Innovation Ltd. | GB
SUC-JP | SUZUKEN COMPANY LTD., JAPONSKO | JP
SUG-FR | Surgiview | FR
SUH-GB | Surgical Holdings (P W Coole & Son Ltd) | GB
SUI-GB | Summit Medical Ltd. | GB
SUI-CH | SUISSELLE SA | CH
SUJ-GB | Spectrum Medical Ltd. | GB
SUK-DE | SCHULTE-ELEKTRONIK GmbH | DE
SUM-PL | Sumi Zaklad Tworzyw Sztucznych K.Rek A.Krzanowski Spolka, Jawna | PL
SUN-DE | Sunrise Medical GmbH. | DE
SUN-ES | Sunrise Medical S.L. | ES
SUN-GB | Sunrise Medical Limited | GB
SUN-US | DeVilbiss Healthcare (predtým Sunrise Medical - Respiratory Product Division) | US
SUO-ES | Sucesores de Manuel Garcia S.L. | ES
SUQ-US | SurgiQuest Inc. | US
SUR-TH | Suretex Ltd. | TH
SUS | SARTORIUS AG, NEMECKO | DE
SUS-DE | Sartorius Stedim Plast GmbH | DE
SUT-DE | SUTTER Medizintechnik GmbH. | DE
SUU-IN | Sutures India Pvt. Ltd. | IN
SUX-MX | Surgical Specialties Mexico S. DE R.L. DE C.V. | MX
SUZ-CN | Suzhou Huanqiu Acupuncture Medical Appliance Co., Ltd. | CN
SVA-SK | Švagri, spol. s r.o., < | SK
SVB-NL | SolvaCare B.V. | NL
SVD | SVENSKA DENTORAMA AB, SVEDSKO | SE
SVE-US | Svelte Medical Systems, Inc. | US
SVF-CZ | Sevapharma, a.s. | CZ
SVG-DE | Sivantos GmbH | DE
SVH-SI | Saving d.o.o. | SI
SVI-DE | Sekisui Virotech GmbH | DE
SVL-CH | SAV-IOL SA | CH
SVN-SK | SALVIAFARM-VITAE NOVA s.r.o. < | SK
SVO-SK | STAVOPLAST s.r.o. < | SK
SVT-IT | SALVATELLI s.r.l. | IT
SVX-DE | Servona GmbH | DE
SWD | H.SCHWIND GMBH & CO., NEMECKO | DE
SWD-DE | Schwind eye-tech-solutions GmbH & Co. KG | DE
SWE-KR | Sewoon Medical Co., Ltd. | KR
SWI-CH | SwiTech Medical AG | CH
SWM-CH | SMT Swiss Microtechnology AG | CH
SWN-GB | Swann - Morton Limited | GB
SWO-KR | Sewon Cellontech Co., Ltfd. | KR
SWR-DE | Schwarzer GmbH., | DE
SWS-CH | Swissray Medical AG | CH
SXI-US | SenoRx, Inc. | US
SXM-BE | STX-Med Sprl | BE
SXN-CN | Shaoxing Undis Medical Technology Co, Ltd. | CN
SYB-US | Syntron Bioresearch, Inc. | US
SYC-DE | Syntacoll GmbH, | DE
SYE-FR | SYMATESE | FR
SYI-CH | SYMETIS SA | CH
SYL-IT | SANYLEG srl a socio unico | IT
SYM-FR | Synimed S.a.r.l., Synergie Ingenierie Medicale | FR
SYN-IL | Syneron Medical Ltd. | IL
SYR-IL | SyroLight Ltd. | IL
SYS-JP | Sysmex Corporation | JP
SYT-CH | Synthes GmbH | CH
SYV-US | Synvasive Technology, Inc. | US
SZA-ZA | Snuza Pty Ltd. | ZA
SZB-CN | Shenzhen Baoan Medical Supply Co., Ltd. | CN
SZC-CN | Shenzhen Calibeur Industries Co., Ltd. | CN
SZE-CN | Shenzhen Hawk Medical Instrument Co., Ltd. | CN
SZH-CN | Shenzhen Ant Hi-Tech Industrial Co., Ltd. | CN
SZJ-CN | Shenzhen Jumper Medical Equipment Co, Ltd. | CN
SZN-CN | Shenzhen Comen Medical Instruments Co., Ltd. | CN
SZN-CN-01 | Shenzhen Comen Medical Instruments Co., Ltd. | CN
SZO-CN | Suzhou Gino Medical Plastic Products Co. Ltd. | CN
SZS-SK-01 | SEGUM s. r. o. < & | SK
SZU-CN | Suzhou TexNet Co., Ltd. | CN
T&G-GB | Technical & General Ltd | GB
TAB-US | Tandem Diabetes Care Inc. | US
TAD-TR | TRANS MEDIKAL ALETLER SAN. VE TICARET A.S. | TR
TAF-US | The Anspach Effort, Inc. | US
TAG-CH | TRATE AG | CH
TAI-TW | TAIDOC TECHNOLOGY Corp. | TW
TAI-TW-01 | TaiDoc Technology Corp. | TW
TAM-DK | TannerMedico A/S | DK
TAO-SK | TatraMed Software s. r. o. < | SK
TAR-DE | TauroPharm GmbH | DE
TAT-SK | TATRAMED spol. s r.o. * < | SK
TAW-KR | Taewoong Medical Co.. Ltd. | KR
TBI-TR | T-BIYOTEKNOLOJI LABORATUVAR ESTETIK MEDIKAL KOZMETIK SAN. VE TIC. Ltd. STI | TR
TBL-US | Tricol Biomedical, Inc. (predtým HemCon) | US
TBR-US | Tyber Medical | US
TCA-CH | Tecar Graup Ltd. | CH
TCI-IT | Technix S.p.A. | IT
TCJ-BE | Terumo Europe N.V. | BE
TCJ-BE-01 | Terumo BTC Europe N.V. | BE
TCJ-CN | Terumo Medical Products (Hangzhou) Co., Ltd. | CN
TCJ-IN | Terumo Penpol Limited | IN
TCJ-JP | Terumo Corporation | JP
TCJ-JP-01 | Terumo Clinical Supply Co., Ltd. | JP
TCJ-PH | Terumo (Philippines) Corporation | PH
TCJ-US | Terumo Cardiovascular Systems Corporation | US
TCJ-US-01 | Terumo Medical Corp. | US
TCJ-US-02 | Terumo BCT, Inc., (predtým Caridian BCT) | US
TCJ-US-03 | MicroVention Inc. | US
TCJ-US-04 | Terumo Cardiovascular Systems Corporation | US
TCJ-US-05 | Terumo Medical Corporation | US
TCL-DE | Technolas GmbH Ophthalmologische Systeme | DE
TCL-DE-01 | Technolas Perfect Vision GmbH | DE
TCM-DE | Technomed | DE
TCN-AT | Technoclone GmbH | AT
TCO-ES | TECNOCLINIC S.A. | ES
TCR-IT | TECRES Sp.A. | IT
TDA-US | TeDan Surgical Innovations LLC | US
TDD-SI | Tosama, Tovarna Sanitetnega Materiala D.D. | SI
TDI-US | TIDI Products LLC | US
TDI-US-01 | TIDI Products, LLC | US
TDT-DE | Transcodent GmbH & CO. KG, | DE
TEA-US | Tera Recon, Inc. | US
TEB-DE | Tem Innovations GmbH | DE
TED-ES | Tedec Meiji Farma S.A., | ES
TEF-US | Tecfen Corporation | US
TEH-NL | Technomed Europe | NL
TEI-IT | Tecnimed S.r.l. | IT
TEK-US | Tekia Inc. | US
TEL-ES | TELIC S.A., | ES
TEM-DE | Temedia GmbH | DE
TEN-HU | TensioMed Kft. | HU
TEO-CH | Teoxane S.A. | CH
TEP-HK | Tens Plus Industrial Comp. | HK
TES-US | Terason, div. Teratech Corp. | US
TET-DE | TETENAL AG & Co. KG | DE
TEU-DE | Teutonia Technology AG | DE
TEV-HU | Teva Pharmaceutical Works Private Limited Company | HU
TEV-IL | TEVA MEDICAL LTD. | IL
TEZ-SK | TEREZIA COMPANY s.r.o. < | SK
TFX-FR | Teleflex Medical s. a. | FR
TFX-IE-01 | Teleflex Medical | IE
TFX-MY | Teleflex Medical Sdn.Bhd. | MY
TFX-US | Teleflex Medical | US
TFX-US-02 | Teleflex Medical | US
TGL-MY | Top Glove Sdn. Bhd. | MY
TGN-MY-02 | Terang Nusa Sdn. Bhd. | MY
THA-CZ | Therapy Systems spol. s r.o. | CZ
THD-HU | Thormed Kft. | HU
THE-FI | ThermoFisher Scientific Oy | FI
THF-US | Thermo Fisher Scientific | US
THG-US | Thermo Genesis Corp. | US
THH-US | THORASYS Thoracic Medical Systems Inc. | US
THK-US-01 | Therakos, Inc. | US
THL-FR | THALES ELECTRON DEVICES SAS | FR
THM-FI | Thermo Elektron Corporation Oy, Clinical Chemistry and Autom | FI
THM-GB | Thermo Electron Corporation | GB
THN-GB | Thornton & Ross Limited | GB
THO-CH | Thoratec Switzerland GmbH | CH
THO-US | Thoratec Corporation | US
THR-DE | Thermamed GmbH, Lohne, | DE
THS-DE | Thomashilfen für Behinderte GmbH | DE
THT-FR | THT BIO-SCIENCE | FR
THU-DE | Thuasne Deutschland GmbH | DE
THU-FR | Thuasne S.A. | FR
THV-CA | Theravant | CA
TIA-CN | Tianjin Suowei Elektronic Technology Co., Ltd. | CN
TIC-PL | TRICOMED S.A. | PL
TID-JP | Tiyoda Manufacturing Co. Ltd. | JP
TIE-TR | TIBSET STERIL TIBBI ALETLER, | TR
TIG-PL | Timago International Group, Spólka z o.o. i Spólka - Spólka komandytowa | PL
TIH-GB | Trio Healthcare Ltd | GB
TIH-GB-01 | Trio Healthcare Ltd | GB
TIK-SI | TIK d.o.o. Proizvodnja medicinskih pripomocnikov | SI
TIL-US | TriReme Medical Inc. | US
TIO-IT | Time Out Italia S.r.l. | IT
TIV-US | TriVascular | US
TIX-DE | Tiolox Implants GmbH | DE
TJH-CN | Tianjin Jianlong Health Care Products Co., Ltd | CN
TKH-CN | Taizhou Kanglin Health Protection Products Co., Ltd. | CN
TKN-FR | Teknimed SAS | FR
TKS-GB | Teknoserv Ltd. | GB
TLA-IT | Telea Electronic Engineering S.r.l. | IT
TLL-GB | Talley Group Limited | GB
TLM-LT | Telemed UAB | LT
TLS-DE | Telos, Herstellung und Vertrieb medizinisch technischer Geräte GmbH. | DE
TLW-DE | Theodor Labarre Werkstätte für Silberchirurgische Instrumente GmbH | DE
TMC-CN | TemMed Medical Co., Ltd | CN
TME-US | Thomas Medical Products A GE Healthcare Company | US
TMF-FR | Technologie Medicale | FR
TMI-JP | Towa Medical Instruments | JP
TMO-DE | Tekno-Medical Optik Chirurgie GmbH & Co KG | DE
TMY-DE-01 | Tomey GmbH | DE
TMY-JP | Tomey Corporation | JP
TNA-CH | Tentan AG | CH
TNE-LV | Tonus Elast | LV
TNG-CN | Tongye Technologies Development Co., Ltd. | CN
TNI-DK | Tonica Elektronik A/S | DK
TNL-DE | Translumina GmbH | DE
TNM-SK | TECHNIUM, spol. s r.o. v likvidácii < ~ | SK
TNS-GB | TensCare Ltd. | GB
TOA-JP | TOP Corporation | JP
TOB-JP | Tokyo Boeki Machinery Ltd. | JP
TOC-JP | Toshiba Medical Systems Corp. | JP
TOC-NL | TOSHIBA MEDICAL SYSTEMS EUROPE BV | NL
TOD-US | TomoTherapy, Incorporated | US
TOG-JP | Togo Medikit Co., Ltd | JP
TOH-SK | Tomáš Vígh a Vígh * < | SK
TOI | TIOLAT OY, HELSINKY, FINSKO | FI
TOK-JP | TOKYO BOEKI MEDISYS INC. | JP
TOP-SK | Michal Kačur "TOPOR" < | SK
TOT-NO | Totenprodukten a.s. | NO
TOU-JP | Toitu Co., Ltd. | JP
TOX-NL | Tobrix B.V. | NL
TPC-JP | Topcon Corporation | JP
TPC-NL | TOPCON EUROPE MEDICAL B.V. | NL
TPC-US | Topcon Medical Laser Systems, Inc. | US
TPD-GB | Topdental (Products) Ltd. also trading as Boss/Klein Products Co. | GB
TPF-DE | Trumpf Medizinsysteme GmbH + Co. KG | DE
TPF-DE-01 | TRUMPF KREUTZER Medizin Systeme GmbH | DE
TPW-CN | Topwide (Hubei) Medical Products Manufakturer | CN
TRA-US | TransLite LLC | US
TRB-IE | Trinity Biotech plc | IE
TRC-BE | Tricolast nv | BE
TRD-US | Trident Sales Corporation | US
TRE-NL | TREBS BV | NL
TRH-DE | Trilux GmbH. & Co. KG | DE
TRL-CA | Trulife Limited | CA
TRL-IE | TRULIFE Limited | IE
TRO-DE | Troge Medical GmbH | DE
TRR-ES | TORRAS VALENTI, SPANIELSKO | ES
TRS-US | TheraSense, Inc., | US
TRT-US | Tryton Medical Inc. | US
TRU-CA | Trudell Medical International | CA
TRY-JP | Toray Industries Inc., | JP
TS1-US | TranS1 Incorporated | US
TSC-DE | Tescana GmbH | DE
TSE-CZ | TSE s.r.o. | CZ
TSI-US | Thompson Surgical Instruments Inc. | US
TSK-JP | TSK Laboratory, Japan | JP
TSL-GB | Tristel Solutions Limited | GB
TSM-DE | TRANSMED Medizinetechnik GmbH & Co. KG | DE
TSP-US | Theken Spine, LLC | US
TSR-IT | Tau Steril di Bianchi Giancarlo e C.S.n.c. | IT
TSS-US | Transonic Systems Inc. | US
TST-IT | TSEM Italia S.r.l. | IT
TSU-IT | Tsunami S. r. l. | IT
TSU-IT-01 | Tsunami S. r. l. | IT
TSY-SK | TRISOMYtest, s. r. o. | SK
TTC-NL | T - Tape Company bv. | NL
TTE-DE | tetesept Pharma GmbH | DE
TTN-RU | TITAN MEDICAL LLC. | RU
TTT-SK | TATRACHEMA, výrobné družstvo Trnava, skrátene: TATRACHEMA VD * < | SK
TTW-DE | Trautwein GmbH | DE
TUB-IT | Tubilux Pharma S.p.A. | IT
TUC-CN | Touchstone International Medical Science Co., Ltd. | CN
TUE-NL | TAUREON BV | NL
TUP-NL | Tulip-Medical B.V. | NL
TUR-TR | TURKLAB TIBBI MALZEMELER SAN. VE TIC. A.S. | TR
TUT-IL | Tuttnauer Co., Ltd. | IL
TVA-ES | Torval Valenti SA | ES
TVR-IT | TOSVAR S.R.L. | IT
TVT-IL | TAV-TECH Ltd. | IL
TXI-ES | TEXTIL ELÁSTICO, S.A. | ES
TXM-US | Tenaxis Medical Inc. | US
TYC-FR-01 | Tyco Healthcare Manufacturing France SAS | FR
TYC-GB | Tyco Healthcare (UK) Manufacturing Ltd. | GB
TYC-GB-01 | Tyco Healthcare Manufacturing UK Ltd. | GB
TYC-IE | Tyco Healthcare Ireland Ltd. | IE
TYC-US-04 | Tyco Healthcare Group LP, Nellcor Puritan Bennett Division | US
TYC-ZA | Tyco Healthcare (Pty) Ltd. | ZA
TYL-CZ | Tylex Letovice | CZ
TYT-DK | TYTEX A/S | DK
TZH-CN | TAIZHOU YONGTAI MEDICAL DRESSING CO., CINA | CN
TZM-PL | Torunskie Zaklady Materialów Opatrunkowych SA, (TZMO) | PL
U&I-KR | U&I Corporation | KR
UAB-LT | UAB Medicinos Linija | LT
UAM-CZ | UAMK s.r.o. | CZ
UAO-LT | UAB ORIGMED | LT
UBI-US | Ubimed Inc. | US
UEB-DE | UEBE Medical GmbH | DE
UFS-DE | UFSK-International Herman Scherrieble | DE
UFS-DE-01 | UFSK - International OSYS GmbH | DE
UHC-PL | UHC Sp. z o.o. | PL
UHY-DE | Uniphy Elektromedizin GmbH & Co KG | DE
UIA-TW | Unimax Medical Systems Inc. | TW
UIT-RU | UNITED SPACE DEVICE CORPORATION Co. ^ | RU
UJP-CZ | UJP Praha a. s. | CZ
ULH-US | Ulthera, Inc. | US
ULI-DE | Ulma International GmbH | DE
ULM-BE | Ulti Med Products (Belgium) bvba., | BE
ULM-DE | Ulti Med Products GmbH | DE
ULR-DE | Ulrich Albert GmbH + Co. KG, | DE
ULR-DE-01 | Ulrich GmbH & Co. KG | DE
ULT-HU | Ultragel Hungary 2000 Kft. | HU
UNA-SI | UNIKA - produkt d.o.o. | SI
UNC-HU | Unicorp-Biotech KFT. | HU
UNE-CN | UNICMED IMP. & EXP.,CO., CINA | CN
UNH-CA | Unitron Hearing Ltd. | CA
UNI-GB | Unipath Limited | GB
UNL-DK-01 | Unomedical a/s | DK
UNL-DK-02 | Unomedical A/S | DK
UNL-GB | Unomedical Ltd. | GB
UNL-US | Unomedical Inc. | US
UNM-SK | Unimed Pharma s.r.o. * < | SK
UNN-CH | Unident S.A. | CH
UNO-SI | Unior Bionic d.o.o. | SI
UNR-IT | Unicare S.r.l. | IT
UNS-CN | Unimed Medical Supplies | CN
UNX-DE | Uniprox GmbH & CO. KG | DE
UPL-DK | Unoplast A/S | DK
URE-US | UreSil LLC | US
URG-NL | Urogyn B.V. | NL
URO-DE | Uromed Kurt Drews GmbH | DE
URP-NL | Uroplasty BV | NL
URP-US | Uroplasty Inc. | US
URS-DE | URSAPHARM Arzneimittel GmbH | DE
URT-MY | Uro Technology SDN BHD, | MY
USE-US | United States Endoscopy Group, Inc. | US
USI-US | U.S.IOL Inc., | US
USS-US | United States Surgical (Div. Tyco Health Group LP) | US
USU-US | Unimed Surgical Products Inc. | US
UTA-US | Utah medical Products, Inc. | US
UTP-BY | Unitehprom BGU ^ | BY
UTS-SK | UTAS Technologies s.r.o. > | SK
UTS-UA | UTAS Co. ^ | UA
UUU-US | Uluru Inc. | US
UVV-AR | UV-VIS Metrolab S.A. | AR
ÜZÜ-TR | Üzümcü Tibbi Cihaz ve Medikal Gaz Sistemleri Sanay Ve Ticaret A.S. | TR
V-I-DE | Viro-Immun Labor-Diagnostika GmbH | DE
VAA-IL | Vascular Graft Solutions Ltd. | IL
VAB-MY | Vital Healthcare Sdn. Bhd. | MY
VAC-ES | Vacmedical Spain S.L. | ES
VAE | Vasmed Technologies Ltd. | AE
VAF-GB | Vascular Flow Technologies Limited | GB
VAG-DE | Vanguard AG | DE
VAI-IE | Vascular Solution Zeruza Ltd. | IE
VAI-US | Vascular Solutions, Inc. | US
VAL-PL | Valeant Med Sp. z o.o. | PL
VAL-TW | Valeo Corporation | TW
VAL-US | VALEANT PHARMACEUTICALS NORTH AMERICA LLC | US
VAO-NL | Van Oostveen Medical BV | NL
VAP-US | Vapotherm Inc. | US
VAR-SK | Rôzni výrobcovia
VAS-IT | VASSILLI s.r.l. | IT
VAX-IL | Viasonix Ltd. | IL
VBM-DE | VBM Medizintechnik GmbH | DE
VBR-AT | Vibrant Med-el Hearing Technology GmbH | AT
VCC-NL | VanR Cadco Clive Craig | NL
VCE-CZ | VIACELL s.r.o. | CZ
VCP | VISCOPLAST ZAKLADY CHEMICZNE, POLSKO | PL
VCS-CZ | Vacos XT a.s. | CZ
VDA-US | Vidacare LLC. | US
VDI-CZ | VIDIA spol. s r.o. | CZ
VDW-DE | VDW - Wereinigte Dentalwerke GmbH. | DE
VED-US | Symetry Surgical Vesocclude LLC | US
VEF-RO | VELFINA S.A. | RO
VEG-TW | VEGA Technologies Inc. | TW
VEK-PL | Vermeiren Polska s.o.o. | PL
VEM-DE | Verum Diagnostica GmbH | DE
VER-DE | Vereinigte Papierwarenfabriken GmbH. | DE
VEX-US | Vessix Vascular Inc. | US
VGE-IT | Vigeo S.r.l. | IT
VGT-SK | Vygast - Anna Pischová < § ~ | SK
VGT-SK-01 | Klaudia Kuzmová - VYGAST < | SK
VHH-CZ | VH Pharma a.s. | CZ
VIA-US-01 | VIASYS Respiratory Care Inc. | US
VIB-FI | Vitabalans Oy | FI
VID-SK | Vidra a spol., s.r.o.* < | SK
VIE-CZ | Videris s.r.o. | CZ
VIG-IT | Vital Diagnostic S.r.l. | IT
VIK-CZ | Vitar s.r.o. | CZ
VIL-IT | VILLA SISTEMI MEDICALI SpA | IT
VIM-SK | VIA-MED spol. s r. o. * < ~ | SK
VIN-CN | Vincent Medical Manufacturing Co., Ltd. | CN
VIN-HK | Vincent Medical Manufacturing Co., Ltd. | HK
VIO-FR | VITRO-BIO | FR
VIQ-FR | VITAL Esthétique | SK
VIR-DK | Vitrex Medical ApS. | DK
VIS-US | Vision Systems Group, A Division of Viking Systems Inc. | US
VIT | VITALITEC INTERNATIONAL Z.A., FRANCUZSKO | FR
VIT-FR | Vitalitec International, Z. A. | FR
VIU-CN | VINNO Technology (Suzhou) Co., Ltd. | CN
VIV-DK | Vivostat A/S | DK
VLB-FR | VEDA.LAB | FR
VLE-CH | Vlesia AG | CH
VLI-US | Vascular Insights LLC | US
VLN-CH | Valentis AG | CH
VLP-SK | Igor Vlk - súkromná firma * < | SK
VLS-NL | Vital Scientific B.V. | NL
VLT-CZ | VLT, s.r.o., Výroba lehkých textílií | CZ
VLX-DE | Valmex Photografhische Produkte GmbH | DE
VMD | VILTECHNMEDA LTD., VILNIUS, LITVA | LT
VME-IT | VIMEC S.r.l. | IT
VMI-DE | VascoMed GmbH | DE
VMO-BR | VISIONTECH Medical Optics Ltd. | BR
VMS-GB | Varian Medical Systems UK Ltd. | GB
VMS-US | Varian Medical Systems, Inc. | US
VMT-TW | Vadi Medical Technology Co., Ltd. | TW
VMV-RU | JSC "VladMiVa" Experimental Plant ^ | RU
VNC-CZ | Vincentka a.s. | CZ
VNI-US | Veniti Inc. | US
VOC-DE | VOCO GmbH | DE
VOE-CZ | Volter s.r.o. | CZ
VOL-BE | Volcano Europe BVBA/SPRL | BE
VOL-US | Volcano Corporation | US
VOL-US-01 | Volcano AtheroMed Inc. | US
VOR-US | Vortex Medical Inc. | US
VOT-DE | Vogt Medical Vertrieb GmbH | DE
VOV-IN | Vovantis Laboratories Pvt Ltd. | IN
VPD-SI | VPD Bled d.o.o. | SI
VPP-SK | VUP, a.s., predtým Výskumný ústav pre petrochémiu, a.s. < & | SK
VRI-IT | Vertical S.r.l. | IT
VRM-CA | Verathon Medical (Canada) ULC | CA
VRM-NL | Verathon Medical (Europe) B.V. | NL
VRM-US | Verathon Inc. | US
VRT-CZ | Varitex, s.r.o. | CZ
VRW-CH | VarioRaw Percutive s.a.r.l., | CH
VSA-DE | Visamed GmbH | DE
VSC-GB | Vascutek Limited | GB
VSC-US | Vascutek Inc., | US
VSI-IT | VISIA IMAGING S.r.l. | IT
VSI-IT-01 | VISIA IMAGING S.r.l. | IT
VSO-IE | Vasorum Ltd. | IE
VST-US | Vistakon, Division of J&J Vision Care, Inc. | US
VSY-NL | VSY Biotechnology BV | NL
VTA-RU | Vitafon Co. Ltd. | RU
VTB-PL | Vitberg Jacek Sikora | PL
VTD-KR | VATECH CO., Ltd | KR
VTG-US | Vital Signs Inc. a GE Healthcare Company | US
VTI-SE | Vitrolife Sweden AB | SE
VTL-SK | Vitalos, s.r.o. * < | SK
VTM-NL | Vitatron B.V. | NL
VTM-NL-01 | Vitatron Holding B.V. | NL
VTN-ES | Vita Green Europa S.A. | ES
VTP-SK | VITAPRODUKT, s.r.o. * < | SK
VTR | VITROMED HEALTHCARE, INDIA | IN
VTX | VERTEX, CHARKOV,UKRAJINA | UA
VTY-DE | Vitasystems GmbH | DE
VTZ-CZ | VTZ, a.s., | CZ
VUA-SK | VUP a.s. * < | SK
VUL-SK | VULM s.r.o. < | SK
VUP-CZ | VUP Medical a.s. | CZ
VVC-US | VivaChek Laboratories Inc. | US
VVE-DE | Vitalia Vertriebs GmbH & Co. KG | DE
VYG-DE | Vygon GmbH & Co. KG | DE
VYG-FR | VYGON S.A. | FR
VYR-CZ | Vyroubal Textiles s.r.o., | CZ
W-W-IT | WORLD-WORK, TALIANSKO | IT
W&H-IT | W&H Sterilization S.r.l. | IT
W&W-PL | Weber & Weber Sp. z.o.o. | PL
WAA-CZ | WALMARK a. s. | CZ
WAB-NL | Wassenburg Medical Devices B.V. | NL
WAC-DE | Wachendorff-Chemie GmbH | DE
WAG-DE | Wagner Polymertechnik GmbH | DE
WAI-IL | WAISMED Ltd. | IL
WAI-IL-01 | WaisMed Ltd. | IL
WAL-DE | Waldemar Link GmbH & Co. | DE
WAO-CN | WAYSON MEDICAL CO., LTD. | CN
WAR-PL | Warszawskie Zaklady Farmaceutyczne Polfa S.A. (Polfa Warszawa S.A.) | PL
WAT-US | Water-Jel Technologies LLC | US
WAV-DE | WaveLight GmbH | DE
WCM-US | Wilson - Cook Medical Inc. | US
WCP-CN | Wuxi Centre Plastic Products Co., Ltd. | CN
WDR-SK | WALDRON - NT spol. s r o.. * < | SK
WDS-FR | Laboratoire WDS | FR
WEB-US | We Biosite Incorporated., | US
WEC-US | Weck Closure Systems | US
WED-DE | Weber Medical GmbH | DE
WEE-DE | Wellcomet GmbH. | DE
WEI-CN | Weihai Hongyu Medical Devices Co., Ltd. | CN
WEK-GB | Wellkang Ltd. | GB
WEK-IE | Well Kang Ltd. | IE
WEL-DE | Welch Allyn GmbH & Co. KG | DE
WEL-US | Welch Allyn Inc. | US
WEL-US-01 | Welch Allyn Protocol Inc. | US
WEM-PK | Welmed Instruments Co. | PK
WEN-CN | Jares Corp. Wenzhou Hongshun Industries & Trade Co. Ltd. | CN
WEO-CZ | Weseco CZ s.r.o. | CZ
WEQ-BR | WEM Equipamentos Eletrôonicos Ltda. | BR
WER-AT | Werfen Austria GmbH | AT
WET-GB | Wyeth Consumer Healthcare | GB
WEY-DE | Weyer GmbH | DE
WGM-CN | Weigao Medical International Co., Ltd | CN
WHA-AT | Wolfram Haböck | AT
WHC-DE | Weyergans High Care AG | DE
WHD | W H DENTALWERK BURMOOS, RAKUSKO | AT
WHD-AT | W & H Dentalwerk Bürmoos GmbH | AT
WHP-CN | W.H.P.M. Bioresearch & Technology Co. Ltd. | CN
WIA-DE | WILAmed GmbH. | DE
WID-DK | Widex A/S | DK
WIF-IT | Winform Medical Engineering S.R.L. | IT
WIH-FI | Wihuri OY Wipak | FI
WII-IN | Wellmed International Industries Pvt, Ltd. | IN
WIK-DE | ING-BÜRO Dipl. -Ing. (FH) Karl Winkler | DE
WIM-CN | WINNER MEDICAL+HEALTH PRODUCTS, CINA | CN
WIN-CZ | Wilens, s.r.o., | CZ
WIP-IN | Wipro GE Healthcare Private Limited | IN
WIQ-NL | Wim van den Brink, QsiteEU | NL
WIS-DE | Wisap Medical Technology GmbH | DE
WJE-CH | WESLEY JENSEN PBH LTD, (VEL.BRITANIA) | CH
WJJ-CN | Wuxi Jiajian Medical Instrument Co., Ltd. | CN
WLD-AT | Wild GmbH | AT
WLF-DE | WOLF - Medizintechnik GmbH | DE
WLG-US | W. L. Gore & Associates, Inc., Medical Products Division | US
WLM-CN | Well Lead Medical Co., Ltd. | CN
WLS-US | Biomet Microfixation also trading as Walter Lorenz Surgical, Inc. | US
WMD-NL | WMDE B.V. | NL
WMI-CN | WUXI Medical Instrument Factory | CN
WML-GB | Westfield Medical Limited | GB
WMT-US | MicroPort Orthopedics Inc. | US
WNM-DE-01 | Weinmann Emergency Medical Technology GmbH + Co. KG. | DE
WOF-US | Wolfe Tory Medical Inc. | US
WOH-US | Wortham Laboratories Inc. | US
WOL-DE | Richard Wolf GmbH | DE
WOM-DE | W.O.M. World of Medicine GmbH | DE
WOO-KR | Woosung Medi-Filtech Co, Ltd. | KR
WOR-KR | Woorhi Mechatronics Co., Ltd. | KR
WOT-CZ | Wotania s.r.o. | CZ
WRA-MY | WRP Asia Pacific SDN BHD | MY
WRG-FR | W.R.Grace S.A. | FR
WRP-MY | Wembley Rubber Products (M) SDN, BHD | MY
WRU-DE | Willy Rüsch GmbH | DE
WRU-UY | Rüsch Uruguay Ltda. | UY
WUB-CN | Wuxi Bolcom Medical Machinery and Plastic Co. | CN
WUH-CN | Wuhan City Xin Xing Protecting Products Co., Ltd | CN
WUI-CN | Wujiang Hipro Medical Products Co., Ltd. | CN
WUJ-CN | Wujiang City Cloud & Dragon Medical Device Co. Ltd | CN
WUN-CN | Wuhan QSONO Electronics Co., Ltd. | CN
WUP-CN | Wuxi Apex Medical Co., Ltd. | CN
WUS-CN | Wuxi Shukang Medical Appliance Co., Ltd. | CN
WUX-CN | Wuxi Xinda Medical Device Co., Ltd., | CN
WWI-US | Worldwide Innovations & Technologies Inc. | US
WXL-US | Wexler Surgical | US
WZS-PL | Wytwórnia Zebów Sztucznych Wiedent | PL
XBT-DE | Biotronik SE & Co. KG | DE
XBT-CH | Biotronik AG | CH
XCE-CH | Xcelens SA | CH
XCL-CH | Coltene/Whaledent AG | CH
XDM-CH-01 | Disetronic Medical Systems AG | CH
XEL-IT | Medel Group S. p. A. | IT
XEM-CH | ELEKTRO MEDICAL SYSTEM, SVAJCIARSKO | CH
XGH-DE | GOLDHAM ARZNEIMITTEL GMBH. | DE
XCH-DE | FSSB Chirurgische Nadeln GmbH | DE
XIF-GB | Xiaofeng Luo | GB
XIO-DE | XION GmbH | DE
XMC-HU | Medicontur Medical Engineering Ltd. | HU
XME | MEDISENSE,USA | DE
XMT-IN | XcelLance Medical Technologies Pvt. Ltd. | IN
XPL-CH | Plus Endoprothetik AG | CH
XRH-US | ROHO, Inc. | US
XSP-US | X-Spine Systems Inc. | US
XWM-CN | Xuyi Webest Medical Product Co., Ltd | CN
YAD-SK | YADO s.r.o. * < | SK
YAG-CN | Yangzhou Super Union Medical Matertial Co., Ltd. | CN
YAH-CN | Ya Horng Electronic Co. Ltd. | CN
YAL-SK | Yalong Trade s.r.o. < | SK
YAN-CN | Yancheng Huanghai Elektronic Co., Ltd | CN
YAV-PL | YAVO Sp. Z o.o. | PL
YAZ-CN | Yangzhong Jinxiang Emulsion Products Co., Ltd | CN
YER-CN | Yercon Diagnostic Co., Ltd. | CN
YOG-NO | YOGAPROSESS AS | NO
YON-CN | Yongfeng Enterprise Co., Ltd. | CN
YOU-NL | Trimb Healthcare (YouMedical B.V.) | NL
YPS-CH | Ypsomed AG | CH
YSY-TR | YSY Byioteknoloji ve Ilac Sanay A.S. | TR
YTY-MY | YTY Industry (Manjung) Sdn. Bhd. | MY
YUL-CN | YuLin Hotborn Medical Equipment Co., Ltd | CN
YUR-KR | YURIM MEDICAL Co., Ltd. | KR
YWM-CN | Yangzhou Wuyang Medical Equipment Co., Ltd | CN
Z-M-US | Z-Medica Corporation | US
ZAD-SK | ZADAKO spol. s r.o. v konkurze < § ~ | SK
ZAE-CN | Zhejiang Aceme Electric Vehicles Co. Ltd | CN
ZAK-PL | Zaklady Farmaceutyczne "UNIA" Spoldzielnia Pracy | PL
ZAM-HR | ZAMAR d.o.o. | HR
ZAS-US | Zassi Medical Evolutions, Inc. | US
ZAT-CZ | ZAT a.s. | CZ
ZAV-RU | ZAO "Vector-Best" | RU
ZBX-CA | Zbx Corporation | CA
ZEA-IT | Zeta S.r.l. | IT
ZEA-IT-01 | ZETA Farmaceutici S.p.A. | IT
ZEA-IT-02 | Zeta S.r.l. | IT
ZEQ-US | ZELTIQ Aesthetics Inc. | US
ZER-IL | ZER HITECH (1976) LTD | IL
ZET-US | Zest Anchors, LLC | US
ZEU-US | Zeus Scienrific, Inc. | US
ZEV-SK | ZEVADENT s.r.o. < | SK
ZEY-CH | ZEPHYR Surgical Implants | CH
ZGM-CN | Zhejiang Gongdong Medical Plastic Factory | CN
ZGO-CN | Zhejiang | CN
ZGT-CN | Zhejiang Gongdong Medical Technology Co., Ltd. | CN
ZHB-CN | Zheng An (Beijing) Medical Equipment Co., Ltd. | CN
ZHG-CN | Zheijang Medicines & Health Products Impoprt & Export Co., Ltd. | CN
ZHI-CN | Zhenjiang Getidy Medical Instrument Co., Ltd | CN
ZHJ-CN | Zhejianag Hongyu Medical Commodity Co., Ltd. | SK
ZHM-CN | Zhejiang Haisheng Medical Device Co., Ltd | CN
ZHM-CN-01 | Zhejiang Haisheng Medical Device Co., Ltd. | CN
ZHN-CN | Zhenjiang Ideal Co. Ltd. | CN
ZHT-CN | Zhejiang POCTech Co., Ltd. | CN
ZHY-CN | ZhangJiaGang Hua Yua Plastic Co., Ltd. | CN
ZIB-CN | Zibo Jiashang Medical Device Co., Ltd. | CN
ZID-US | ZIEN Medical Technologies | US
ZIE-DE | Ziehm Imaging GmbH. | DE
ZIM | ZIMMER INC., USA | CH
ZIM-DE-01 | Zimmer MedizinSysteme GmbH | DE
ZIM-FR | Zimmer Spine | FR
ZIM-GB | Zimmer U.K. Ltd. | GB
ZIM-CH-01 | Zimmer GmbH | CH
ZIM-CH-02 | Zimmer Surgical SA | CH
ZIM-US | Zimmer Inc. | US
ZIM-US-02 | Zimmer Dental Inc. | US
ZIM-US-03 | Zimmer Trabecular Metal Technology, Inc. | US
ZIM-US-04 | Zimmer Spine Inc. | US
ZIM-US-05 | Zimmer Surgical Inc. | US
ZIP-US | ZipLine Medical Inc. | US
ZKM-CN | Zhejiang Kindly Medical Devices Co., Ltd. | CN
ZLE-CN | Zhejiang Loen Endotech Co., Ltd. | CN
ZMH-CN | Zhejiang Mediunion Healthcare GROUPCo., LTD | CN
ZOA-PL | ZOLAN S.A. | PL
ZOL-NL | ZOLL International Holding B.V. | NL
ZOL-US | ZOLL Medical Corporation | US
ZOL-US-01 | Zoll Circulation, Inc. | US
ZOL-US-02 | Zoll Circulation, Inc. | US
ZON-US | Zonare Medical Systems Inc. | US
ZSS-CN | Zhejiang Steriger Sports Safety Technology Co., Ltd. | CN
ZTS-PL | Z.T.S Hagmed Zajac i Tomaszewski | PL
ZUM-CN | Zhejiang University Medical Instrument Co., Ltd. | CN

## Štáty
Kód štátu | Názov štátu
AE | Spojené arabské emiráty
AL | Albánsko
AM | Arménsko
AN | Holandské Antily
AR | Argentína
AT | Rakúsko
AU | Austrália
BA | Bosna a Hercegovina
BB | Barbados
BE | Belgicko
BG | Bulharsko
BR | Brazília
BY | Bielorusko
CA | Kanada
CN | Čína
CR | Kostarika
CU | Kuba
CY | Cyprus
CZ | Česká republika
DE | Nemecko
DK | Dánsko
DO | Dominikánska republika
EE | Estónsko
EG | Egypt
ES | Španielsko
FI | Fínsko
FR | Francúzsko
GB | Spojené kráľovstvo Veľkej Británie a Severného Írska
GR | Grécko
HK | Hongkong
HR | Chorvátsko
HU | Maďarsko
CH | Švajčiarsko
ID | Indonézia
IE | Írsko
IL | Izrael
IN | India
IS | Island
IT | Taliansko
JO | Jordánsko
JP | Japonsko
KP | Kórejská ľudovodem. rep.
KR | Kórea
LI | Lichtenštajnsko
LK | Srí Lanka
LT | Litva
LU | Luxembursko
LV | Lotyšsko
MC | Monako
MD | Moldavsko
MT | Malta
MU | Maurícius
MX | Mexiko
MY | Malajzia
NL | Holandsko
NO | Nórsko
NZ | Nový Zéland
PH | Filipíny
PK | Pakistan
PL | Poľsko
PR | Portoriko
PT | Portugalsko
RO | Rumunsko
RS | Srbsko
RU | Ruská federácia
SC | Seychely
SE | Švédsko
SG | Singapur
SI | Slovinsko
SK | Slovensko
SM | San Maríno
SZ | Svazijsko
TH | Thajsko
TR | Turecko
TW | Taiwan
UA | Ukrajina
US | Spojené štáty americké
UY | Uruguaj
VE | Venezuela
YU | Juhoslávia
ZA | Juhoafrická republika

## Zaradenie
Kód zaradenia | Názov zaradenia
AIZP | AIZP
I | ZP trieda I
IIa | ZP trieda IIa
IIb | ZP trieda IIb
III | ZP trieda III
IVD | IVD ostatné
IVD2A | IVD príloha 2 zoznam A
IVD2B | IVD príloha 2 zoznam B
IVDs | IVD na samotestovanie
IVDv | IVD na hodnotenie výkonu