## ZP
Skupina ZP | Kód | Názov | Doplnok | Názov výrobcu | Štát | Kód výrobcu | Splnomocnenec | Platnosť cert. | Zaradenie
I | 10000 | Obuv ortopedická individuálna jednoduchá polotovarová |  | Rôzni výrobcovia |  | VAR-SK |  | Bez certifikátu | ZP trieda I
I | 10001 | Obuv ortopedická individuálna jednoduchá |  | Rôzni výrobcovia |  | VAR-SK |  | Bez certifikátu | ZP trieda I
I | 10002 | Obuv ortopedická individuálna zložitá |  | Rôzni výrobcovia |  | VAR-SK |  | Bez certifikátu | ZP trieda I
I | 10003 | Obuv ortopedická individuálna veľmi zložitá |  | Rôzni výrobcovia |  | VAR-SK |  | Bez certifikátu | ZP trieda I
I | 10004 | Obuv ortopedická individuálna | pre pacientov do 18 rokov veku | Rôzni výrobcovia |  | VAR-SK |  | Bez certifikátu | ZP trieda I
I | 10005 | Úpravy ortopedickej individuálnej obuvi |  | Rôzni výrobcovia |  | VAR-SK |  | Bez certifikátu | ZP trieda I
I | 10006 | Opravy ortopedickej idividuálnej obuvi |  | Rôzni výrobcovia |  | VAR-SK |  | Bez certifikátu | ZP trieda I
I | 10007 | Vložky ortopedické individuálne | pre pacientov nad 18 rokov | Rôzni výrobcovia |  | VAR-SK |  | Bez certifikátu | ZP trieda I
I | 10008 | Vložky ortopedické individuálne | pre pacientov do 18 rokov veku | Rôzni výrobcovia |  | VAR-SK |  | Bez certifikátu | ZP trieda I
I | 10009 | Úpravy ortopedických individuálnych vložiek |  | Rôzni výrobcovia |  | VAR-SK |  | Bez certifikátu | ZP trieda I
I | 10010 | Opravy ortopedických individuálnych vložiek |  | Rôzni výrobcovia |  | VAR-SK |  | Bez certifikátu | ZP trieda I
I | 10011 | Ortézy individuálne trupu, krčnej chrbtice a hlavy | bandážneho typu - liečebné | Rôzni výrobcovia |  | VAR-SK |  | Bez certifikátu | ZP trieda I
I | 10012 | Ortézy individuálne trupu, krčnej chrbtice a hlavy | nebandážneho typu, zložité - liečebné | Rôzni výrobcovia |  | VAR-SK |  | Bez certifikátu | ZP trieda I
I | 10013 | Ortézy individuálne trupu, krčnej chrbtice a hlavy | bandážneho typu - kompenzačné | Rôzni výrobcovia |  | VAR-SK |  | Bez certifikátu | ZP trieda I
I | 10014 | Ortézy individuálne trupu, krčnej chrbtice a hlavy | nebandážneho typu, zložité - kompenzačné | Rôzni výrobcovia |  | VAR-SK |  | Bez certifikátu | ZP trieda I
I | 10015 | Úpravy individuálnych ortéz trupu, krčnej chrbtice a hlavy | kompenzačných | Rôzni výrobcovia |  | VAR-SK |  | Bez certifikátu | ZP trieda I
I | 10016 | Úpravy individuálnych ortéz trupu, krčnej chrbtice a hlavy | liečebných | Rôzni výrobcovia |  | VAR-SK |  | Bez certifikátu | ZP trieda I
I | 10018 | Opravy individuálnych ortéz trupu, krčnej chrbtice a hlavy | kompenzačných | Rôzni výrobcovia |  | VAR-SK |  | Bez certifikátu | ZP trieda I
I | 10019 | Opravy individuálnych ortéz trupu, krčnej chrbtice a hlavy | liečebných | Rôzni výrobcovia |  | VAR-SK |  | Bez certifikátu | ZP trieda I
I | 10021 | Ortézy individuálne dolných končatín bandážneho typu | liečebné | Rôzni výrobcovia |  | VAR-SK |  | Bez certifikátu | ZP trieda I
I | 10022 | Ortézy individuálne dolných končatín nebandážneho typu | zložité - liečebné | Rôzni výrobcovia |  | VAR-SK |  | Bez certifikátu | ZP trieda I
I | 10023 | Ortézy individuálne dolných končatín bandážneho typu | kompenzačné | Rôzni výrobcovia |  | VAR-SK |  | Bez certifikátu | ZP trieda I
I | 10024 | Ortézy individuálne dolných končatín nebandážneho typu | zložité - kompenzačné | Rôzni výrobcovia |  | VAR-SK |  | Bez certifikátu | ZP trieda I
I | 10025 | Úpravy individuálnych ortéz dolných končatín | kompenzačných | Rôzni výrobcovia |  | VAR-SK |  | Bez certifikátu | ZP trieda I
I | 10026 | Úpravy individuálnych ortéz dolných končatín | liečebných | Rôzni výrobcovia |  | VAR-SK |  | Bez certifikátu | ZP trieda I
I | 10028 | Opravy individuálnych ortéz dolných končatín | kompenzačných | Rôzni výrobcovia |  | VAR-SK |  | Bez certifikátu | ZP trieda I
I | 10029 | Opravy individuálnych ortéz dolných končatín | liečebných | Rôzni výrobcovia |  | VAR-SK |  | Bez certifikátu | ZP trieda I
I | 10031 | Ortézy individuálne horných končatín bandážneho typu | liečebné | Rôzni výrobcovia |  | VAR-SK |  | Bez certifikátu | ZP trieda I
I | 10032 | Ortézy individuálne horných končatín nebandážneho typu | zložité - liečebné | Rôzni výrobcovia |  | VAR-SK |  | Bez certifikátu | ZP trieda I
I | 10033 | Ortézy individuálne horných končatín bandážneho typu | kompenzačné | Rôzni výrobcovia |  | VAR-SK |  | Bez certifikátu | ZP trieda I
I | 10034 | Ortézy individuálne horných končatín nebandážneho typu | zložité - kompenzačné | Rôzni výrobcovia |  | VAR-SK |  | Bez certifikátu | ZP trieda I
I | 10035 | Úpravy individuálnych ortéz horných končatín | kompenzačných | Rôzni výrobcovia |  | VAR-SK |  | Bez certifikátu | ZP trieda I
I | 10036 | Úpravy individuálnych ortéz horných končatín | liečebných | Rôzni výrobcovia |  | VAR-SK |  | Bez certifikátu | ZP trieda I
I | 10038 | Opravy individuálnych ortéz horných končatín | kompenzačných | Rôzni výrobcovia |  | VAR-SK |  | Bez certifikátu | ZP trieda I
I | 10039 | Opravy individuálnych ortéz horných končatín | liečebných | Rôzni výrobcovia |  | VAR-SK |  | Bez certifikátu | ZP trieda I
I | 10041 | Protézy individuálne dolných končatín | privykacie | Rôzni výrobcovia |  | VAR-SK |  | Bez certifikátu | ZP trieda I
I | 10042 | Protézy individuálne dolných končatín | prvé definitívne vyhotovenie | Rôzni výrobcovia |  | VAR-SK |  | Bez certifikátu | ZP trieda I
I | 10043 | Protézy individuálne dolných končatín štand. endoskeletárne | opakované definitívne vyhotovenie | Rôzni výrobcovia |  | VAR-SK |  | Bez certifikátu | ZP trieda I
I | 10044 | Protézy individuálne dolných končatín štand. exoskeletárne | opakované definitívne vyhotovenie | Rôzni výrobcovia |  | VAR-SK |  | Bez certifikátu | ZP trieda I
I | 10045 | Protézy individuálne dolných končatín | špeciálne | Rôzni výrobcovia |  | VAR-SK |  | Bez certifikátu | ZP trieda I
I | 10046 | Protézy individuálne dolných končatín u poist. do 18 rokov | opakované definitívne vyhotovenie | Rôzni výrobcovia |  | VAR-SK |  | Bez certifikátu | ZP trieda I
I | 10047 | Úpravy individuálnych protéz dolných končatín |  | Rôzni výrobcovia |  | VAR-SK |  | Bez certifikátu | ZP trieda I
I | 10048 | Opravy individuálnych protéz dolných končatín |  | Rôzni výrobcovia |  | VAR-SK |  | Bez certifikátu | ZP trieda I
I | 10049 | Protézy individuálne horných končatín | privykacie | Rôzni výrobcovia |  | VAR-SK |  | Bez certifikátu | ZP trieda I
I | 10050 | Protézy individuálne horných končatín | prvé definitívne vyhotovenie | Rôzni výrobcovia |  | VAR-SK |  | Bez certifikátu | ZP trieda I
I | 10051 | Protézy individuálne horných končatín štand. endoskeletárne | opakované definitívne vyhotovenie | Rôzni výrobcovia |  | VAR-SK |  | Bez certifikátu | ZP trieda I
I | 10052 | Protézy individuálne horných končatín štand. exoskeletárne | opakované definitívne vyhotovenie | Rôzni výrobcovia |  | VAR-SK |  | Bez certifikátu | ZP trieda I
I | 10053 | Protézy individuálne horných končatín | špeciálne | Rôzni výrobcovia |  | VAR-SK |  | Bez certifikátu | ZP trieda I
I | 10054 | Protézy individuálne horných končatín u poist. do 18 rokov | opakované definitívne vyhotovenie | Rôzni výrobcovia |  | VAR-SK |  | Bez certifikátu | ZP trieda I
I | 10055 | Protézy individuálne horných končatín | s vonkajším zdrojom energie | Rôzni výrobcovia |  | VAR-SK |  | Bez certifikátu | ZP trieda I
I | 10056 | Úpravy individuaálnych protéz horných končatín |  | Rôzni výrobcovia |  | VAR-SK |  | Bez certifikátu | ZP trieda I
I | 10057 | Opravy individuálnych protéz horných končatín |  | Rôzni výrobcovia |  | VAR-SK |  | Bez certifikátu | ZP trieda I
I | 10058 | Epitézy individuálne vyhotovené |  | Rôzni výrobcovia |  | VAR-SK |  | Bez certifikátu | ZP trieda I
I | 10059 | Úpravy epitéz individuálne vyhotovených |  | Rôzni výrobcovia |  | VAR-SK |  | Bez certifikátu | ZP trieda I
I | 10060 | Opravy epitéz individuálne vyhotovených |  | Rôzni výrobcovia |  | VAR-SK |  | Bez certifikátu | ZP trieda I
I | 10061 | Podpätenky ortopedické individuálne |  | Rôzni výrobcovia |  | VAR-SK |  | Bez certifikátu | ZP trieda I
O | 10101 | Rám okuliarový sériový |  | Rôzni výrobcovia |  | VAR-SK |  | Bez certifikátu | ZP trieda I
O | 10103 | Šošovka okuliarová monofokálna plastová sférická torická | štandard = index 1,5 HC nízke dioptrie | Rôzni výrobcovia |  | VAR-SK |  | Bez certifikátu | ZP trieda I
O | 10104 | Šošovka okuliarová monofokálna plastová sférická torická | štandard = index 1,5 HC vysoké dioptrie | Rôzni výrobcovia |  | VAR-SK |  | Bez certifikátu | ZP trieda I
O | 10105 | Šošovka okuliarová lentikulárna |  | Rôzni výrobcovia |  | VAR-SK |  | Bez certifikátu | ZP trieda I
O | 10106 | Šošovka vysokoindexová | štandard = index 1,6 - 1,8 HC | Rôzni výrobcovia |  | VAR-SK |  | Bez certifikátu | ZP trieda I
O | 10107 | Šošovka okuliarová bifokálna plastová sférická torická | štandard = index 1,5 HC | Rôzni výrobcovia |  | VAR-SK |  | Bez certifikátu | ZP trieda I
O | 10108 | Šošovka okuliarová multifokálna plastová sférická torická | štandard = index 1,5 HC | Rôzni výrobcovia |  | VAR-SK |  | Bez certifikátu | ZP trieda I
O | 10109 | Šošovka okuliarová prizmatická plastová sférická torická | štandard = index 1,5 HC | Rôzni výrobcovia |  | VAR-SK |  | Bez certifikátu | ZP trieda I
O | 10110 | Šošovka okuliarová fotochromatická | štandard = index 1,5 HC | Rôzni výrobcovia |  | VAR-SK |  | Bez certifikátu | ZP trieda I
O | 10111 | Šošovka kontaktná mäkká |  | Rôzni výrobcovia |  | VAR-SK |  | Bez certifikátu | ZP trieda I
O | 10112 | Šošovka kontaktná tvrdá |  | Rôzni výrobcovia |  | VAR-SK |  | Bez certifikátu | ZP trieda I
O | 10113 | Šošovka kontaktná hybridná |  | Rôzni výrobcovia |  | VAR-SK |  | Bez certifikátu | ZP trieda I
O | 10114 | Šošovka kontaktná oklúzna |  | Rôzni výrobcovia |  | VAR-SK |  | Bez certifikátu | ZP trieda I
L | 10115 | Úprava pomôcky skupiny L | podľa cenovej kalkulácie doloženej k lekárskemu poukazu | Rôzni výrobcovia |  | VAR-SK |  | Bez certifikátu | ZP trieda I
L | 10116 | Oprava pomôcky skupiny L | podľa cenovej kalkulácie doloženej k lekárskemu poukazu | Rôzni výrobcovia |  | VAR-SK |  | Bez certifikátu | ZP trieda I
J | 10117 | Oprava pomôcok skupiny J | podľa cenovej kalkulácie doloženej k lekárskemu poukazu | Rôzni výrobcovia |  | VAR-SK |  | Bez certifikátu | ZP trieda I
J | 10118 | Úprava pomôcok skupiny J | podľa cenovej kalkulácie doloženej k lekárskemu poukazu | Rôzni výrobcovia |  | VAR-SK |  | Bez certifikátu | ZP trieda I
K | 10119 | Oprava pomôcok skupiny K | podľa cenovej kalkulácie doloženej k lekárskemu poukazu | Rôzni výrobcovia |  | VAR-SK |  | Bez certifikátu | ZP trieda I
P | 12125 | Katéter Leader-Flex monitorovací | PUR | Vygon GmbH & Co. KG | DE | VYG-DE |  | 2018-10-27 | ZP trieda IIa
P | 15084 | Katéter balónikový angiografický ARROW | BERMAN | Arrow International Inc. | US | ARR-US |  | 2017-03-31 | ZP trieda III
P | 15085 | Katéter balónikový ARROW s príslušenstvom | katetrizácia periférnych žíl | Arrow International Inc. | US | ARR-US |  | 2007-07-14 | ZP trieda III
P | 15086 | Katéter balónikový intraaortálny ARROW |  | Arrow International Inc. | US | ARR-US |  | 2017-03-31 | ZP trieda III
P | 15087 | Katéter balónikový termodilučný ARROW |  | Arrow International Inc. | US | ARR-US |  | 2017-03-31 | ZP trieda III
P | 15089 | Port implantov. ARROW | s príslušenstvom | Arrow International Inc. | US | ARR-US |  | 2011-10-17 | ZP trieda III
P | 15090 | Katéter epidurálny ARROW |  | Arrow International Inc. | US | ARR-US |  | 2017-03-31 | ZP trieda III
P | 15091 | Zavádzač perkutánny ARROW | s príslušenstvom, rôzne typy | Arrow International Inc. | US | ARR-US |  | 2016-10-17 | ZP trieda IIa
P | 15092 | Sonda ARROW | a príslušenstvo | Arrow International Inc. | US | ARR-US |  | 2007-07-14 | ZP trieda III
A | 15249 | Catgut Plain 1017 | FR40, 1,90 cm | RESORBA Medical GmbH | DE | RES-DE |  | 2006-04-01 | ZP trieda III
P | 15495 | Implantát prsníkový Natrelle 110 | mierny profil, okrúhly | ALLERGAN | GB | AOP-GB |  | 2018-12-16 | ZP trieda III
P | 15496 | Implantát prsníkový Natrelle 120 | vysoký profil, okrúhly | ALLERGAN | GB | AOP-GB |  | 2018-12-16 | ZP trieda III
P | 15718 | Vak Paedifix N |  | BRAUN B.-MEDICAL A.G.(BRAUN B.,MELSUNGEN) | DE | BME-DE-03 |  | 2008-09-01 | ZP trieda IIa
P | 15719 | Vak na parenterálnu výživu NUTRIMIX | rôzne typy | B.Braun Avitum Italy S.p.A. | TH | BME-IT-01 |  | 2020-06-22 | ZP trieda IIa
A | 16455 | Catgut Chromiert 2011 | FR30, 3/0, 75 cm | RESORBA Medical GmbH | DE | RES-DE |  | 2006-04-01 | ZP trieda III
A | 17415 | Kompres špeciálny Atrauman impregnovaný | 5x5cm / 10ks | Paul Hartmann AG | DE | PHR-DE |  | 2022-01-20 | ZP trieda IIb
A | 17416 | Kompres špeciálny Atrauman impregnovaný | 7,5x10cm / 10ks | Paul Hartmann AG | DE | PHR-DE |  | 2022-01-20 | ZP trieda IIb
A | 17417 | Kompres špeciálny Atrauman impregnovaný | 10x20cm / 30ks | Paul Hartmann AG | DE | PHR-DE |  | 2022-01-20 | ZP trieda IIb
A | 17418 | Kompres špeciálny GRASSOLIND Neutral impregnovaný | 7,5 x 10 cm / 10 ks | Paul Hartmann AG | DE | PHR-DE |  | 2022-01-20 | ZP trieda IIb
A | 17419 | Kompres špeciálny GRASSOLIND Neutral impregnovaný | 7,5 x 10 cm / 50 ks | Paul Hartmann AG | DE | PHR-DE |  | 2022-01-20 | ZP trieda IIb
A | 17420 | Kompres špeciálny GRASSOLIND Neutral impregnovaný | 10 x 20 cm / 30 ks | Paul Hartmann AG | DE | PHR-DE |  | 2022-01-20 | ZP trieda IIb
A | 17421 | Kompres špeciálny GRASSOLIND Neutral impregnovaný | 17 x 24 cm / 30 ks | Paul Hartmann AG | DE | PHR-DE |  | 2022-01-20 | ZP trieda IIb
A | 17422 | Kompres gélový COMPRIGEL | 5 x 7,5 cm / 10 ks | Paul Hartmann AG | DE | PHR-DE |  | 2017-01-20 | ZP trieda I, sterilná
D | 18521 | Striekačka Omnican 20 | inzulínová, 0,30x8mm/0,5ml | B.Braun Melsungen AG | DE | BME-DE |  | 2023-05-01 | ZP trieda IIa
D | 18522 | Striekačka Omnican 30 | inzulínová 0,33 x 12 mm / 0,3 ml | BRAUN B.-MEDICAL A.G.(BRAUN B.,MELSUNGEN) | DE | BME-DE-03 |  | 2010-11-07 | ZP trieda IIa
D | 18523 | Striekačka Omnican 40 | inzulínová, 0,30x12mm/1ml | B.Braun Melsungen AG | DE | BME-DE |  | 2023-05-01 | ZP trieda IIa
D | 18524 | Striekačka Omnican 50 | inzulínová 0,30x12mm/0,5ml | B.Braun Melsungen AG | DE | BME-DE |  | 2023-05-01 | ZP trieda IIa
D | 18525 | Striekačka Omnican 80 | inzulínová 0,33 x 12 mm / 2,0 ml | BRAUN B.-MEDICAL A.G.(BRAUN B.,MELSUNGEN) | DE | BME-DE-03 |  | 2010-11-07 | ZP trieda IIa
D | 18526 | Striekačka Omnican 100 | inzulínová 0,30x12mm/1ml | B.Braun Melsungen AG | DE | BME-DE |  | 2023-05-01 | ZP trieda IIa
O | 18595 | Šošovka vnútroočná jednokusová PMMA prednokomorová / zadnokomorová | rôzne typy | Alcon Laboratories Inc. | US | ALC-US | ALC-GB | 2022-04-08 | ZP trieda IIb
A | 19010 | Materiál šijací SILK BLACK BRAIDED 3/0 12X45 CM | 1022-41 | CYANAMID (AMERICAN CYANAMID) | US | ACY-US |  | 2006-02-05 | ZP trieda III
A | 19011 | Materiál šijací SILK BLACK BRAIDED 1/0 2X150 CM | 1037-61 | CYANAMID (AMERICAN CYANAMID) | US | ACY-US |  | 2006-02-05 | ZP trieda III
A | 19012 | Materiál šijací SILK BLACK BRAIDED 1 2X150 CM | 1037-71 | CYANAMID (AMERICAN CYANAMID) | US | ACY-US |  | 2006-02-05 | ZP trieda III
A | 19013 | Materiál šijací SILK BLACK BRAIDED 6/0 45CM CE2 | 1073-11 | CYANAMID (AMERICAN CYANAMID) | US | ACY-US |  | 2006-02-05 | ZP trieda III
A | 19014 | Materiál šijací SILK BLACK BRAIDED 3/0 45CM PRE | 1091-43 | CYANAMID (AMERICAN CYANAMID) | US | ACY-US |  | 2006-02-05 | ZP trieda III
A | 19015 | Materiál šijací SILK BLACK BRAIDED 2/0 75CM CE | 1093-51 | CYANAMID (AMERICAN CYANAMID) | US | ACY-US |  | 2006-02-05 | ZP trieda III
A | 19016 | Materiál šijací SILK BLACK BRAIDED 3/0 75CM T5 | 1123-41 | CYANAMID (AMERICAN CYANAMID) | US | ACY-US |  | 2006-02-05 | ZP trieda III
A | 19017 | Materiál šijací SILK BLACK BRAIDED 4/0 75CM T16 | 1124-31 | CYANAMID (AMERICAN CYANAMID) | US | ACY-US |  | 2006-02-05 | ZP trieda III
A | 19018 | Materiál šijací SILK BLACK BRAIDED 2/0 75CM T10 | 1133-51 | CYANAMID (AMERICAN CYANAMID) | US | ACY-US |  | 2006-02-05 | ZP trieda III
A | 19019 | Materiál šijací SILK BLACK BRAIDED 3/0 5X45 CM | 1158-43 | CYANAMID (AMERICAN CYANAMID) | US | ACY-US |  | 2006-02-05 | ZP trieda III
A | 19020 | Materiál šijací SILK BLACK BRAIDED 5/0 75CM CV | 1226-21 | CYANAMID (AMERICAN CYANAMID) | US | ACY-US |  | 2006-02-05 | ZP trieda III
A | 19021 | Materiál šijací SILK BLACK BRAIDED 6/0 45CM DO1 | 1235-13 | CYANAMID (AMERICAN CYANAMID) | US | ACY-US |  | 2006-02-05 | ZP trieda III
A | 19022 | Materiál šijací SILK BLACK BRAIDED 6/0 45CM CE2 | 1238-13 | CYANAMID (AMERICAN CYANAMID) | US | ACY-US |  | 2006-02-05 | ZP trieda III
A | 19023 | Materiál šijací SILK BLACK BRAIDED 5/0 60CM CV | 1263-21 | CYANAMID (AMERICAN CYANAMID) | US | ACY-US |  | 2006-02-05 | ZP trieda III
A | 19024 | Materiál šijací SILK BLACK BRAIDED 6/0 45CM CV | 1361-13 | CYANAMID (AMERICAN CYANAMID) | US | ACY-US |  | 2006-02-05 | ZP trieda III
A | 19025 | Materiál šijací SILK BLACK BRAIDED 8/0 30CM LE | 1378-18 | CYANAMID (AMERICAN CYANAMID) | US | ACY-US |  | 2006-02-05 | ZP trieda III
A | 19026 | Materiál šijací SILK BLACK BRAIDED 7/0 30CM CV | 1382-03 | CYANAMID (AMERICAN CYANAMID) | US | ACY-US |  | 2006-02-05 | ZP trieda III
A | 19027 | Materiál šijací SILK BLACK BRAIDED 8/0 45CM LE | 1384-18 | CYANAMID (AMERICAN CYANAMID) | US | ACY-US |  | 2006-02-05 | ZP trieda III
A | 19028 | Materiál šijací SILK METHYLENE BLUE DYED 8/0 | 1393-18 | CYANAMID (AMERICAN CYANAMID) | US | ACY-US |  | 2006-02-05 | ZP trieda III
A | 19029 | Materiál šijací SILK WHITE BRAIDED 2 75CM | 1458-81 | CYANAMID (AMERICAN CYANAMID) | US | ACY-US |  | 2006-02-05 | ZP trieda III
A | 19030 | Materiál šijací SILK WHITE BRAIDED 1 75 CM T10 | 1477-71] | CYANAMID (AMERICAN CYANAMID) | US | ACY-US |  | 2006-02-05 | ZP trieda III
H | 20002 | Epitéza prsníková silikónová AMOENA | CONTOUR, s príslušenstvom | Amoena GmbH & CO.KG, | DE | AMO-DE |  | Bez certifikátu | ZP trieda I
H | 20003 | Epitéza prsníková silikónová AMOENA | Classic, s príslušenstvom | Amoena GmbH & CO.KG, | DE | AMO-DE |  | Bez certifikátu | ZP trieda I
H | 20004 | Epitéza prsníková silikónová AMOENA | Classic Leicht, s príslušenstvom | Amoena GmbH & CO.KG, | DE | AMO-DE |  | Bez certifikátu | ZP trieda I
H | 20005 | Epitéza prsníková silikónová AMOENA | Elle Oval, s príslušenstvom | Amoena GmbH & CO.KG, | DE | AMO-DE |  | Bez certifikátu | ZP trieda I
H | 20006 | Epitéza prsníková silikónová AMOENA | Natura, s príslušenstvom | Amoena GmbH & CO.KG, | DE | AMO-DE |  | Bez certifikátu | ZP trieda I
H | 20007 | Epitéza prsníková silikónová AMOENA | Priform, s príslušenstvom | Amoena GmbH & CO.KG, | DE | AMO-DE |  | Bez certifikátu | ZP trieda I
H | 20008 | Epitéza prsníková silikónová AMOENA | Tria Contact, s príslušenstvom | Amoena GmbH & CO.KG, | DE | AMO-DE |  | Bez certifikátu | ZP trieda I
P | 20014 | Ihla pre spinálnu anestéziu Atraucan | rôzne typy a veľkosti | B.Braun Melsungen AG | DE | BME-DE |  | 2022-08-01 | ZP trieda III
A | 20016 | Tampóny ALCOHOL PADS B.BRAUN | akoholové, na dezinfekciu pokožky | B.Braun Petzold GmbH | DE | BME-DE-02 |  | Bez certifikátu | ZP trieda I
F | 20085 | Súprava irigačná pre stomických pacientov Biotrol Iryflex |  | B.Braun Medical | FR | BME-FR |  | Bez certifikátu | ZP trieda I
F | 20086 | Súprava irigačná pre stom. pacientov | príslušenstvo - zásobník vody | B.Braun Medical | FR | BME-FR |  | Bez certifikátu | ZP trieda I
F | 20087 | Opasok univerzálny pre stomikov |  | B.Braun Medical | FR | BME-FR |  | Bez certifikátu | ZP trieda I
F | 20088 | Súprava irigačná pre stomických pacientov | príslušenstvo - poistný kónus | B.Braun Medical | FR | BME-FR |  | Bez certifikátu | ZP trieda I
F | 20089 | Súprava irigačná pre stomických pacientov | príslušenstvo - nosná podložka | B.Braun Medical | FR | BME-FR |  | Bez certifikátu | ZP trieda I
F | 20090 | Súprava irigačná pre stomických pacientov | príslušenstvo - vrecko, ochranná manžeta | B.Braun Medical | FR | BME-FR |  | Bez certifikátu | ZP trieda I
P | 20093 | Súprava na regionálnu anestéziu Espocan | rôzne typy, s príslušenstvom | B.Braun Melsungen AG | DE | BME-DE |  | 2022-02-12 | ZP trieda III
P | 20094 | Ihla na epidurálnu anestéziu Perican | rôzne typy, príslušenstvo Perifix | B.Braun Melsungen AG | DE | BME-DE |  | 2022-02-12 | ZP trieda III
P | 20095 | Ihla na epidurálnu anestéziu Epican | príslušenstvo k Perifix | B.Braun Melsungen AG | DE | BME-DE |  | 2018-05-01 | ZP trieda III
P | 20098 | Náhrada bedrového kĺbu | drieky | Limacorporate S.p.A. | IT | LIM-IT |  | 2019-08-02 | ZP trieda III
P | 20099 | Náhrada bedrového kĺbu | hlavice | Limacorporate S.p.A. | IT | LIM-IT |  | 2019-08-02 | ZP trieda III
P | 20100 | Náhrada bedrového kĺbu | jamky, s príslušenstvom | Limacorporate S.p.A. | IT | LIM-IT |  | 2019-08-02 | ZP trieda III
P | 20101 | Náhrada bedrového kĺbu LIMA - cerklážna páska |  | Limacorporate S.p.A. | IT | LIM-IT |  | 2011-11-01 | ZP trieda IIb
P | 20104 | Náhrada kolenného kĺbu Multigen Plus | femorálne komponenty, moduly, drieky | Limacorporate S.p.A. | IT | LIM-IT |  | 2019-08-02 | ZP trieda III
A | 20135 | Obväz hydrokoloidný Comfeel Plus priehľadný | 5x7cm | Coloplast A/S | DK | COL-DK |  | 2023-09-21 | ZP trieda IIb
A | 20136 | Obväz hydrokoloidný Comfeel Plus priehľadný | 9x14cm | Coloplast A/S | DK | COL-DK |  | 2023-09-21 | ZP trieda IIb
A | 20137 | Obväz hydrokoloidný Comfeel Plus priehľadný | 15x20cm | Coloplast A/S | DK | COL-DK |  | 2023-09-21 | ZP trieda IIb
A | 20138 | Obväz hydrokoloidný Comfeel Plus priehľadný | 5x25cm | Coloplast A/S | DK | COL-DK |  | 2023-09-21 | ZP trieda IIb
A | 20139 | Obväz hydrokoloidný Comfeel Plus | 10x10cm/10ks | Coloplast A/S | DK | COL-DK |  | 2023-09-21 | ZP trieda IIb
A | 20140 | Obväz hydrokoloidný Comfeel Plus | 15x15cm/5ks | Coloplast A/S | DK | COL-DK |  | 2023-09-21 | ZP trieda IIb
A | 20141 | Obväz hydrokoloidný Comfeel Plus | 20x20cm/5ks | Coloplast A/S | DK | COL-DK |  | 2023-09-21 | ZP trieda IIb
A | 20142 | Obväz hydrokoloidný Comfeel Plus | 4x6cm/30ks | Coloplast A/S | DK | COL-DK |  | 2023-09-21 | ZP trieda IIb
A | 20143 | Obväz hydrokoloidný Comfeel Contour Plus | 8x6cm/5ks | Coloplast A/S | DK | COL-DK |  | 2023-09-21 | ZP trieda IIb
A | 20144 | Obväz hydrokoloidný Comfeel Contour Plus | 9x11cm/5ks | Coloplast A/S | DK | COL-DK |  | 2023-09-21 | ZP trieda IIb
A | 20145 | Zásyp COMFEEL | 6g/10ks | Coloplast A/S | DK | COL-DK |  | 2008-04-30 | ZP trieda IIb
A | 20146 | Pasta COMFFEL, | 50g tuba/10ks | Coloplast A/S | DK | COL-DK |  | 2008-04-30 | ZP trieda IIb
A | 20147 | Pasta COMFEEL, | 12g/10ks | Coloplast A/S | DK | COL-DK |  | 2008-04-30 | ZP trieda IIb
P | 20148 | Katéter transureterálny Nelaton | 40 cm | B.Braun Melsungen AG | DE | BME-DE |  | 2018-05-01 | ZP trieda IIa
P | 20149 | Katéter transureterálny Tiemann | 40 cm | B.Braun Melsungen AG | DE | BME-DE |  | 2018-05-01 | ZP trieda IIa
P | 20150 | Katéter transureterálny ženský | 18 cm | B.Braun Melsungen AG | DE | BME-DE |  | 2018-05-01 | ZP trieda IIa
P | 20152 | Stent ureterálny Dirocath | súprava, rôzne typy | B.Braun Melsungen AG | DE | BME-DE |  | 2023-05-01 | ZP trieda IIa
P | 20153 | Stent ureterálny Urecath | súprava, rôzne typy | B.Braun Melsungen AG | DE | BME-DE |  | 2023-05-01 | ZP trieda IIa
P | 20154 | Stent ureterálny Ureter Catheter Set | súprava, rôzne typy | B.Braun Melsungen AG | DE | BME-DE |  | 2023-05-01 | ZP trieda IIa
F | 20155 | Pohlcovač pachu DIGNITY sprej | objem 56 ml, stómia, inkontinencia | HUMANICARE INTERNATIONAL, Inc. | US | HUI-US |  | Bez certifikátu | ZP trieda I
F | 20156 | Pohlcovač pachu DIGNITY sprej | objem 225 ml, stómia, inkontinencia | HUMANICARE INTERNATIONAL, Inc. | US | HUI-US |  | Bez certifikátu | ZP trieda I
K | 20157 | Podložka antidekubitná ROHO | do invalidného vozíka | ROHOGrup M.O.H.I. | DE | ROG-DE |  | Bez certifikátu | ZP trieda I
K | 20158 | MATRAC ANTIDEKUBIT. ROHO | 4 SEGMENTY | ROHO, Inc. | US | XRH-US |  | Bez certifikátu | ZP trieda I
K | 20159 | PODLOZKA ANTIDEKUBIT. ROHO | POD PATY | ROHO, Inc. | US | XRH-US |  | Bez certifikátu | ZP trieda I
P | 20171 | Systém na odber moču Ureofix® 111 | 2l vak / 100 cm hadička | B.Braun Melsungen AG | DE | BME-DE |  | 2013-05-01 | ZP trieda I, sterilná
P | 20172 | Systém na odber moču Ureofix® 111 | 2l vak / 120 cm hadička | B.Braun Melsungen AG | DE | BME-DE |  | 2013-05-01 | ZP trieda I, sterilná
P | 20173 | Súprava meracia Ureofix® 500 | 1,5l vak | B.Braun Melsungen AG | DE | BME-DE |  | 2013-05-01 | ZP trieda I, sterilná
P | 20174 | Filter infúzny Sterifix s príslušenstvom | samostatný / súprava | B.Braun Melsungen AG | DE | BME-DE |  | 2023-05-01 | ZP trieda IIa
P | 20175 | Filter infúzny Sterifix Paed detský s príslušenstvom | samostatný / súprava | B.Braun Melsungen AG | DE | BME-DE |  | 2018-05-01 | ZP trieda IIa
P | 20176 | Ihla injekčná jednorazová Sterican | rôzne druhy a rozmery | B.Braun Melsungen AG | DE | BME-DE |  | 2023-05-01 | ZP trieda IIa
P | 20182 | Elektróda Best | myokardiálny senzor | Sorin Group Italia S.r.l. | IT | SBI-IT-01 |  | 2010-08-24 | AIZP
P | 20183 | Kardiostimulátor NewLiving SR | jednodutinový KS | Sorin Group Italia S.r.l. | IT | SBI-IT-01 |  | 2010-08-24 | AIZP
P | 20184 | Kardiostimulátor NewLiving DR | dvojdutinový KS | Sorin Group Italia S.r.l. | IT | SBI-IT-01 |  | 2010-08-24 | AIZP
P | 20185 | Kardiostimulátor NewLiving CHF | biventrikulárny KS | Sorin Group Italia S.r.l. | IT | SBI-IT-01 |  | 2010-08-24 | AIZP
O | 20313 | Varilux COMF.ORMA 1,5 65/70-8 | ks | ESSILOR (WIEN),RAKUSKO | AT | ESI-AT |  | 2006-04-28 | ZP trieda IIb
O | 20314 | Varilux COMF.ORMA 1,5 65/70->8 | ks | ESSILOR (WIEN),RAKUSKO | AT | ESI-AT |  | 2006-04-28 | ZP trieda IIb
O | 20315 | Varilux COMF.ORMA 1,5 65/70-4/4, | ks | ESSILOR (WIEN),RAKUSKO | AT | ESI-AT |  | 2006-04-28 | ZP trieda IIb
O | 20316 | Varilux COMF.ORMA 1,5 65/70-8/4 | ks | ESSILOR (WIEN),RAKUSKO | AT | ESI-AT |  | 2006-04-28 | ZP trieda IIb
K | 20346 | Barla drevená podperná podpazušná veľká | 128 cm | Michal Kačur "TOPOR" < | SK | TOP-SK |  | Bez certifikátu | ZP trieda I
K | 20347 | Barla drevená podperná podpazušná stredná | 108 cm | Michal Kačur "TOPOR" < | SK | TOP-SK |  | Bez certifikátu | ZP trieda I
K | 20348 | Barla drevená podperná podpazušná malá | 92 cm | Michal Kačur "TOPOR" < | SK | TOP-SK |  | Bez certifikátu | ZP trieda I
L | 20364 | Výťah do vane AQUATEC | hydraulický | Aquatec Operations GmbH, a division of Invacare | DE | AQT-DE |  | Bez certifikátu | ZP trieda I
P | 20365 | Materiál chirurgický šijací Virgin Silk | nevstrebateľný | B.Braun Surgical SA | ES | BME-ES |  | 2018-09-17 | ZP trieda III
P | 20368 | SONDA BILBAO PROBE - TENK.CREVO | A DVANASTN.,STER.,(TEFL.MANDR.) | GOLDHAM ARZNEIMITTEL GMBH. | DE | XGH-DE |  |  | Neurčené
P | 20369 | SONDA BILBAO PROBE - TENK.CREVO | A DVANASTN.,STER. | GOLDHAM ARZNEIMITTEL GMBH. | DE | XGH-DE |  |  | Neurčené
P | 20371 | RURKY REKTALNE COLONTIP | BEZPECNOSTNY KRUZOK | GOLDHAM ARZNEIMITTEL GMBH. | DE | XGH-DE |  |  | Neurčené
P | 20372 | RURKY REKTALNE COLONTIP | S VELKOU OLIVOU | GOLDHAM ARZNEIMITTEL GMBH. | DE | XGH-DE |  |  | Neurčené
P | 20373 | RURKY REKTALNE COLONTIP | MALA OLIVA | GOLDHAM ARZNEIMITTEL GMBH. | DE | XGH-DE |  |  | Neurčené
P | 20374 | RURKY REKTALNE ENEMATIP STAR | NEOHYBNE | GOLDHAM ARZNEIMITTEL GMBH. | DE | XGH-DE |  |  | Neurčené
A | 20375 | KATETER DETSKY COLONTIP | DO 6 MES. (KOLONKATETER) | GOLDHAM ARZNEIMITTEL GMBH. | DE | XGH-DE |  |  | Neurčené
A | 20376 | KATETER DETSKY COLONTIP | OD 6 MES. | GOLDHAM ARZNEIMITTEL GMBH. | DE | XGH-DE |  |  | Neurčené
P | 20377 | VRECKO COLOBAG NA KONTRASTNE | LATKY | GOLDHAM ARZNEIMITTEL GMBH. | DE | XGH-DE |  |  | Neurčené
A | 20378 | VRECKO COLOBAG NA KONTRASTNE | LATKY - SYST. DVOJ.KONTRASTU | GOLDHAM ARZNEIMITTEL GMBH. | DE | XGH-DE |  |  | Neurčené
P | 20380 | RURKA REKTALNA COLONKATETER IL | VELKA OLIVA | GOLDHAM ARZNEIMITTEL GMBH. | DE | XGH-DE |  |  | Neurčené
P | 20381 | RURKA REKTALNA COLONKATETER IL | MALA OLIVA | GOLDHAM ARZNEIMITTEL GMBH. | DE | XGH-DE |  |  | Neurčené
P | 20382 | RURKA REKTALNA COLONKATETER IL | VELKA OLIVA | GOLDHAM ARZNEIMITTEL GMBH. | DE | XGH-DE |  |  | Neurčené
P | 20383 | RURKA REKTALNA COLONKATETER IL | '+BALONIK, MALA OLIVA | GROSSMANN & CO. | DE | GRM-DE |  |  | Neurčené
P | 20384 | RURKA REKTALNA COLONKATETER | '+BALONIK, VELKA OLIVA | GOLDHAM ARZNEIMITTEL GMBH. | DE | XGH-DE |  |  | Neurčené
P | 20385 | RURKA REKTALNA COLONKATETER | '+BALONIK, MALA OLIVA | GOLDHAM ARZNEIMITTEL GMBH. | DE | XGH-DE |  |  | Neurčené
P | 20386 | RURKA REKTALNE COLONKATETER IL | '+2-BALON.,VELKA OLIVA | GOLDHAM ARZNEIMITTEL GMBH. | DE | XGH-DE |  |  | Neurčené
P | 20387 | RURKA RETKALNA COLONKATETER IL | '+2-BALON.,MALA OLIVA | GOLDHAM ARZNEIMITTEL GMBH. | DE | XGH-DE |  |  | Neurčené
P | 20388 | RURKA REKTALNA COLONKATETER IL | '+BALONIK | GOLDHAM ARZNEIMITTEL GMBH. | DE | XGH-DE |  |  | Neurčené
P | 20390 | PRISLUSENSTVO K ZP NA RTG VYS. | SPOJKY "Y" | GOLDHAM ARZNEIMITTEL GMBH. | DE | XGH-DE |  |  | Neurčené
P | 20391 | HADICA S PRIP. LUER-LOCK | A UZATV. VENTILOM | GOLDHAM ARZNEIMITTEL GMBH. | DE | XGH-DE |  |  | Neurčené
P | 20392 | PRISLUSENSTVO K ZP NA RTG VYS. | SPOJKY HADICOVE | GOLDHAM ARZNEIMITTEL GMBH. | DE | XGH-DE |  |  | Neurčené
P | 20393 | CUMLIK NA APLIK.KONTRAST.LATKY | DETSKY DO 6 MES. | GOLDHAM ARZNEIMITTEL GMBH. | DE | XGH-DE |  |  | Neurčené
P | 20394 | CUMLIK NA APLIK.KONTRAST.LATKY | DETSKY OD 6 MES. | GOLDHAM ARZNEIMITTEL GMBH. | DE | XGH-DE |  |  | Neurčené
P | 20395 | KATETER COLONKATETER | '+2-BALON, SPECIAL. | GOLDHAM ARZNEIMITTEL GMBH. | DE | XGH-DE |  |  | Neurčené
P | 20396 | KATETER COLONKATETER O-CAP | '+2-BALON.,SPECIAL. | GOLDHAM ARZNEIMITTEL GMBH. | DE | XGH-DE |  |  | Neurčené
B | 20436 | Vložky absorp. TENA Lady Normal | abs. 300 ml, veľ. 27,5 x10,6 cm / 24 ks | SCA Hygiene Products AB | SE | SCA-SE |  | Bez certifikátu | ZP trieda I
B | 20437 | Vložky absorp. TENA Lady Extra | abs. 500 ml, veľ. 34 x 12,1 cm / 20 ks | SCA Hygiene Products AB | SE | SCA-SE |  | Bez certifikátu | ZP trieda I
B | 20438 | Vložky absorp. TENA Lady Super | abs. 850 ml, veľ. 42,9 x 20,1 cm / 30 ks | SCA Hygiene Products AB | SE | SCA-SE |  | Bez certifikátu | ZP trieda I
B | 20439 | Vložky absorpčné TENA Lady Slim Mini Wings | s krídelkami, abs. 170 ml, veľ. 21,9 x 9,6 cm / 18 ks | SCA Hygiene Products AB | SE | SCA-SE |  | Bez certifikátu | ZP trieda I
B | 20440 | Vložky absorpčné TENA Men Level 1 | abs. 275 ml, veľ. 23 x 19,8 / 24 ks | SCA Hygiene Products AB | SE | SCA-SE |  | Bez certifikátu | ZP trieda I
B | 20441 | Vložky absorpčné TENA Men Level 2 | abs. 450 ml, veľ, 27 x 23,3 cm / 20 ks | SCA Hygiene Products AB | SE | SCA-SE |  | Bez certifikátu | ZP trieda I
B | 20442 | Plienky vkladacie TENA Comfort Plus | abs. 1700 ml, veľ. 63 x 35,5 cm / 46 ks | SCA Hygiene Products AB | SE | SCA-SE |  | Bez certifikátu | ZP trieda I
B | 20443 | Plienky vkladacie TENA Comfort Extra | abs. 2000 ml, veľ. 63 x 35,5 cm / 40 ks | SCA Hygiene Products AB | SE | SCA-SE |  | Bez certifikátu | ZP trieda I
B | 20444 | Plienky vkladacie TENA Comfort Super | abs. 2400 ml, veľ. 65,5 x 40 cm / 30 ks | SCA Hygiene Products AB | SE | SCA-SE |  | Bez certifikátu | ZP trieda I
B | 20445 | Plienky vkladacie TENA Comfort Maxi | abs. 3200 ml, veľ. 65,5 x 40 cm / 28 ks | SCA Hygiene Products AB | SE | SCA-SE |  | Bez certifikátu | ZP trieda I
B | 20446 | Nohavičky plienkové TENA Slip Plus Small | abs. 1730 ml, boky 56 - 85 cm, veľ. 69,4 x 48 cm / 30 ks | SCA Hygiene Products AB | SE | SCA-SE |  | Bez certifikátu | ZP trieda I
B | 20447 | Nohavičky plienkové TENA Slip Plus Medium | abs. 2165 ml, boky 73 -122 cm, veľ. 82,8 x 65 cm / 30 ks | SCA Hygiene Products AB | SE | SCA-SE |  | Bez certifikátu | ZP trieda I
B | 20448 | Nohavičky plienkové TENA Slip Plus Large | abs. 2360 ml, boky 92 -144 cm, veľ. 97,6 x 80 cm / 30 ks | SCA Hygiene Products AB | SE | SCA-SE |  | Bez certifikátu | ZP trieda I
B | 20449 | Nohavičky plienkové TENA Slip Super Small | abs. 1800 ml, boky 56 - 85 cm, veľ. 69,4 x 48 cm / 30 ks | SCA Hygiene Products AB | SE | SCA-SE |  | Bez certifikátu | ZP trieda I
B | 20450 | Nohavičky plienkové TENA Slip Super Medium | abs. 2570 ml, boky 73 -122 cm, veľ. 82,8 x 65 cm / 30 ks | SCA Hygiene Products AB | SE | SCA-SE |  | Bez certifikátu | ZP trieda I
B | 20451 | Nohavičky plienkové TENA Slip Super Large | abs. 2805 ml, boky 92 -144 cm, veľ. 97,6 x 80 cm / 30 ks | SCA Hygiene Products AB | SE | SCA-SE |  | Bez certifikátu | ZP trieda I
B | 20453 | Nohavičky fixačné TENA Fix Small | boky 50 -75 cm / 5 ks | SCA Hygiene Products AB | SE | SCA-SE |  | Bez certifikátu | ZP trieda I
B | 20454 | Nohavičky fixačné TENA Fix Medium | boky 70 - 90 cm / 5 ks | SCA Hygiene Products AB | SE | SCA-SE |  | Bez certifikátu | ZP trieda I
B | 20455 | Nohavičky fixačné TENA Fix Large | boky 85-110 ml / 5 ks | SCA Hygiene Products AB | SE | SCA-SE |  | Bez certifikátu | ZP trieda I
B | 20456 | Nohavičky fixačné TENA Fix X-Large | boky 95 -130 cm / 5 ks | SCA Hygiene Products AB | SE | SCA-SE |  | Bez certifikátu | ZP trieda I
B | 20457 | Podložka pod pacienta TENA Bed Super | abs. 820 ml, veľ. 40 x 60 cm / 30 ks | SCA Hygiene Products AB | SE | SCA-SE |  | Bez certifikátu | ZP trieda I
B | 20458 | Podložka pod pacienta TENA Bed Super | abs. 1077 ml, veľ. 60 x 60 cm / 30 ks | SCA Hygiene Products AB | SE | SCA-SE |  | Bez certifikátu | ZP trieda I
B | 20459 | Podložka pod pacienta TENA Bed Super | abs. 1799 ml, veľ. 60 x 90 cm / 20 ks | SCA Hygiene Products AB | SE | SCA-SE |  | Bez certifikátu | ZP trieda I
D | 20464 | Glukomer ONE TOUCH BASIC |  | LifeScan, Inc. a J&J Company | US | LIF-US |  | 2006-03-06 | IVD príloha 2 zoznam B
K | 20504 | Barla podpazušná drevená veľká | 130-145 cm | Kaňa Drahomír < & | SK | DRA-SK |  | Bez certifikátu | ZP trieda I
K | 20505 | Barla podpazušná drevená stredná | 115-125 cm | Kaňa Drahomír < & | SK | DRA-SK |  | Bez certifikátu | ZP trieda I
K | 20506 | Barla podpazušná drevená malá | 90-95 cm | Kaňa Drahomír < & | SK | DRA-SK |  | Bez certifikátu | ZP trieda I
L | 20570 | Obruč kvadrukolíková | 16 kol., pogumovaná | KURY s.r.o. | CZ | KRY-CZ |  | Bez certifikátu | ZP trieda I
L | 20571 | Kryt výpletu zadných kolies |  | KURY s.r.o. | CZ | KRY-CZ |  | Bez certifikátu | ZP trieda I
A | 20572 | Plášť pre vozíčkara | 130 cm | KURY s.r.o. | CZ | KRY-CZ |  | Bez certifikátu | ZP trieda I
A | 20573 | Plášť pre vozíčkara | 155 cm | KURY s.r.o. | CZ | KRY-CZ |  | Bez certifikátu | ZP trieda I
A | 20574 | Plášť pre vozíčkara | 170 cm | KURY s.r.o. | CZ | KRY-CZ |  | Bez certifikátu | ZP trieda I
P | 20575 | Plášť pre vozíčkara | 180 cm | KURY s.r.o. | CZ | KRY-CZ |  | Bez certifikátu | ZP trieda I
L | 20576 | Kladka proti prevráteniu dozadu |  | KURY s.r.o. | CZ | KRY-CZ |  | Bez certifikátu | ZP trieda I
L | 20577 | Sedačka s abdukčným štítom |  | KURY s.r.o. | CZ | KRY-CZ |  | Bez certifikátu | ZP trieda I
L | 20578 | Opierka predlaktia | individuálne prevedenie | KURY s.r.o. | CZ | KRY-CZ |  | Bez certifikátu | ZP trieda I
L | 20579 | Taška na zavesenie |  | KURY s.r.o. | CZ | KRY-CZ |  | Bez certifikátu | ZP trieda I
L | 20580 | Vak otepľovací |  | KURY s.r.o. | CZ | KRY-CZ |  | Bez certifikátu | ZP trieda I
L | 20581 | Vozík mechanický Tango |  | KURY s.r.o. | CZ | KRY-CZ |  | Bez certifikátu | ZP trieda I
A | 20583 | INHALATOR DISKOVY | VENTOLIN DISKHALER | GlaxoSmithKline | GB | GLX-GB-02 |  |  | Neurčené
A | 20584 | INHALATOR DISKOVY | BECOTIDE DISKHALER | GlaxoSmithKline | GB | GLX-GB-02 |  |  | Neurčené
A | 20700 | Šatka trojcípa | 1 ks | Paul Hartmann AG | DE | PHR-DE |  | Bez certifikátu | ZP trieda I
B | 20701 | Nohavičky inkontinenčné Molicare Maxi S | 1400 ml, 50 - 80 cm, 14 ks | Paul Hartmann AG | DE | PHR-DE |  | Bez certifikátu | ZP trieda I
B | 20702 | Nohavičky inkontinenčné Molicare Maxi M | 3510 ml, 70 - 120 cm, 14 ks | Paul Hartmann AG | DE | PHR-DE |  | Bez certifikátu | ZP trieda I
B | 20703 | Nohavičky inkontinenčné Molicare Maxi L | 4600 ml, 100-150 cm, 14 ks | Paul Hartmann AG | DE | PHR-DE |  | Bez certifikátu | ZP trieda I
A | 20704 | Kompres MEDICOMP sterilný | netkaný textil, 5 x 5 cm / 25 x 2ks | Paul Hartmann AG | DE | PHR-DE |  | 2022-01-20 | ZP trieda IIa
A | 20705 | Kompres MEDICOMP EXT. sterilný | netkaný textil 5 x 5 cm / 25 x 2 ks | Paul Hartmann AG | DE | PHR-DE |  | 2022-01-20 | ZP trieda IIa
A | 20706 | Kompres MEDICOMP DRAIN sterilný | netkaný textil,7,5 x 7,5 cm / 25 x 2 ks | Paul Hartmann AG | DE | PHR-DE |  | 2022-01-20 | ZP trieda IIa
A | 20707 | Obväz z krepového papiera jednorazový | 6 cm x 4 m, 20 ks | Paul Hartmann AG | DE | PHR-DE |  | Bez certifikátu | ZP trieda I
B | 20709 | Podložka pod pacienta Molinea Plus-D | 40 x 60 cm, 680 ml, 100 ks | Paul Hartmann AG | DE | PHR-DE |  | Bez certifikátu | ZP trieda I
B | 20710 | Podložka pod pacienta Molinea Plus-D | 60 x 60 cm, 1000 ml, 50 ks | Paul Hartmann AG | DE | PHR-DE |  | Bez certifikátu | ZP trieda I
B | 20711 | Podložka pod pacienta Molinea Plus-D | 60 x 90 cm, 2000 ml, 50 ks | Paul Hartmann AG | DE | PHR-DE |  | Bez certifikátu | ZP trieda I
B | 20712 | Podložka pod pacienta Molinea L | 40 x 60 cm | Paul Hartmann AG | DE | PHR-DE |  | Bez certifikátu | ZP trieda I
B | 20713 | Podložka pod pacienta Molinea L | 60 x 60 cm | Paul Hartmann AG | DE | PHR-DE |  | Bez certifikátu | ZP trieda I
B | 20714 | Podložka pod pacienta Molinea L | 60 x 90 cm | Paul Hartmann AG | DE | PHR-DE |  | Bez certifikátu | ZP trieda I
B | 20715 | Podložka pod pacienta Molinea E | 40 x 60 cm | Paul Hartmann AG | DE | PHR-DE |  | Bez certifikátu | ZP trieda I
P | 20718 | Súprava na perkutánnu nefrostómiu Nephrofix / Nephrofix Certo | rôzne typy | B.Braun Melsungen AG | DE | BME-DE |  | 2023-05-01 | ZP trieda IIa
P | 20723 | Súprava na perkutánnu nefrostómiu Nephrofix / Nephrofix Certo výmenná | rôzne typy | B.Braun Melsungen AG | DE | BME-DE |  | 2023-05-01 | ZP trieda IIa
P | 20724 | Súprava Hepafix na perkutánnu biopsiu pečene | podľa Menghiniho | B.Braun Melsungen AG | DE | BME-DE |  | 2023-05-01 | ZP trieda IIa
P | 20725 | Súprava na epidurálnu anestéziu Perifix / Perifix Soft Tip | rôzne typy, s príslušenstvom | B.Braun Melsungen AG | DE | BME-DE |  | 2022-02-12 | ZP trieda III
P | 20728 | Súprava na epidurálnu anestéziu Perifix Mini Set | rôzne typy, s príslušenstvom | B.Braun Melsungen AG | DE | BME-DE |  | 2022-02-12 | ZP trieda III
P | 20729 | Katéter pre epidurálnu anestéziu Perifix / Perifix Soft Tip | príslušenstvo Perifix | B.Braun Melsungen AG | DE | BME-DE |  | 2022-02-12 | ZP trieda III
P | 20730 | Spojka katétrová pre epidurálnu anestéziu Perifix | príslušenstvo Perifix | B.Braun Melsungen AG | DE | BME-DE |  | 2022-02-12 | ZP trieda IIa
P | 20731 | Filter pre regionálnu anestéziu Perifix | príslušenstvo Perifix | B.Braun Melsungen AG | DE | BME-DE |  | 2022-02-12 | ZP trieda IIa
P | 20732 | Podložka fixačná Pin-Pad | príslušenstvo Perifix® | B.Braun Melsungen AG | DE | BME-DE |  | 2013-05-01 | ZP trieda I, sterilná
A | 20733 | Inhalátor diskový | SEREVENT DISKHALER | GlaxoSmithKline | GB | GLX-GB-02 |  | 2004-12-21 | ZP trieda IIa
D | 20747 | PRISLUS. K INZUL.PUMPE H-TRON | PUZDRO NA RUKU/1KS | Roche Diagnostics GmbH | DE | ROH-DE |  |  | Neurčené
D | 20750 | Pás na ruku ACCU-CHEK | príslušenstvo k inzulínovej pumpe | Roche Diabetes Care GmbH | DE | ROH-DE-01 |  | Bez certifikátu | ZP trieda I
D | 20751 | Pás na brucho ACCU-CHEK | príslušenstvo k inzulínovej pumpe | Roche Diabetes Care GmbH | DE | ROH-DE-01 |  | Bez certifikátu | ZP trieda I
A | 20767 | Autoinjektor GLAXOPEN |  | GlaxoSmithKline | GB | GLX-GB-02 |  | 2010-11-20 | ZP trieda IIa
P | 20788 | Striekačka injekčná jednorazová Omnifix Luer Solo | rôzne objemy | B.Braun Melsungen AG | DE | BME-DE |  | 2023-05-01 | ZP trieda I, sterilná
P | 20795 | Striekačka injekčná jednorazová Injekt Luer Solo | rôzne objemy | B.Braun Melsungen AG | DE | BME-DE |  | 2023-05-01 | ZP trieda I, sterilná
P | 20799 | Súprava na punkčnú biopsiu Sonocan® | pod kontrolou UZV | B.Braun Melsungen AG | DE | BME-DE |  | 2013-05-01 | ZP trieda IIa
P | 20807 | Lacenta Solofix | na odber kapilárnej krvi, sterilná | BRAUN B.-MEDICAL A.G.(BRAUN B.,MELSUNGEN) | DE | BME-DE-03 |  | 2010-08-31 | ZP trieda IIa
A | 20977 | Krytie na rany vodotesné sterilné OPSITE Post-OP | 6,5x5cm, absorp. podložka 4x2,5cm /100ks | Smith & Nephew Medical Ltd. | GB | SND-GB |  | 2015-10-25 | ZP trieda I, sterilná
A | 20978 | Krytie na rany vodotesné sterilné OPSITE Post-OP | 9,5x8,5cm, absorp. podložka 7,3x3,7cm/20ks | Smith & Nephew Medical Ltd. | GB | SND-GB |  | 2015-10-25 | ZP trieda I, sterilná
A | 20979 | Krytie na rany vodotesné sterilné OPSITE Post-OP | 15,5x8,5cm, absorp. podložka 12x3,7cm/20ks | Smith & Nephew Medical Ltd. | GB | SND-GB |  | 2015-10-25 | ZP trieda I, sterilná
A | 20994 | Rúško operačné TOPTEX LITE | brušné, biele, nesterilné | Lohmann & Rauscher International GmbH & Co. KG | DE | LRI-DE |  | 2006-02-27 | ZP trieda IIa
A | 20995 | Rúško operačné TOPTEX LITE | brušné, zelené, nesterilné | Lohmann & Rauscher International GmbH & Co. KG | DE | LRI-DE |  | 2006-02-27 | ZP trieda IIa
A | 20996 | Rúško operačné TOPTEX LITE | brušné, modré, nesterilné | Lohmann & Rauscher International GmbH & Co. KG | DE | LRI-DE |  | 2006-02-27 | ZP trieda IIa
L | 20999 | Koleso technické MV3 predné | plná obruč: 200 x 50 mm | Europur, s.r.o. < & | SK | ERR-SK |  | Bez certifikátu | ZP trieda I
L | 21001 | Koleso technické MV4 zadné | plná obruč: 37 x 540 mm | Europur, s.r.o. < & | SK | ERR-SK |  | Bez certifikátu | ZP trieda I
J | 21004 | Plienka abdukčná polyetylénová |  | Protetika a.s.* < | SK | PRO-SK |  | Bez certifikátu | ZP trieda I
J | 21005 | Pás bedrový ženský č. 1 |  | Protetika a.s.* < | SK | PRO-SK |  | Bez certifikátu | ZP trieda I
J | 21006 | Pás bedrový ženský č. 2 |  | Protetika a.s.* < | SK | PRO-SK |  | Bez certifikátu | ZP trieda I
J | 21007 | Pás bedrový ženský č. 3 |  | Protetika a.s.* < | SK | PRO-SK |  | Bez certifikátu | ZP trieda I
J | 21008 | Pás bedrový ženský č. 4 |  | Protetika a.s.* < | SK | PRO-SK |  | Bez certifikátu | ZP trieda I
J | 21009 | Pás bedrový ženský č. 5 |  | Protetika a.s.* < | SK | PRO-SK |  | Bez certifikátu | ZP trieda I
A | 21011 | Nadstavec inhalačný AEROCHAMBER Plus VHC | modrý, pre dospelých | Trudell Medical International | CA | TRU-CA |  | 2006-09-26 | ZP trieda IIa
A | 21012 | Nadstavec inhalačný AEROCHAMBER Plus VHC | žltý, s maskou pre deti od 6 mesiacov - 5 rokov | Trudell Medical International | CA | TRU-CA |  | 2006-09-26 | ZP trieda IIa
A | 21013 | Nadstavec inhalačný AEROCHAMBER Plus VHC | oranžový, s maskou pre deti od 0 - 12 mesiacov | Trudell Medical International | CA | TRU-CA |  | 2006-09-26 | ZP trieda IIa
J | 21015 | Ortéza kolena LEGEND ACL | stat.dynam, pravá (422) | DON JOY ORTHOPEDICS LLC, (DJO), | US | DJY-US |  | Bez certifikátu | ZP trieda I
B | 21034 | Nohavičky plienkové DEPEND Normal S Poly | obvod bokov 50-80cm, nasiakavosť 1910ml, rôzne balenia | Kimberly-Clark Europe Ltd. | GB | KCI-GB |  | Bez certifikátu | ZP trieda I
B | 21035 | Nohavičky plienkové DEPEND Normal M Poly | obvod bokov 80-120, nasiakavosť 2130ml, rôzne balenia | Kimberly-Clark Europe Ltd. | GB | KCI-GB |  | Bez certifikátu | ZP trieda I
B | 21036 | Nohavičky plienkové DEPEND Normal L Poly | obvod bokov 120-150 cm, nasiakavosť 2675 ml, rôzne balenia | Kimberly-Clark Europe Ltd. | GB | KCI-GB |  | Bez certifikátu | ZP trieda I
B | 21037 | Plienky vkladacie DEPEND Normal | 32 x 57 cm, nasiakavosť 1405 ml, priedušné, anatomicky tvarované, rôzne balenia | Kimberly-Clark Europe Ltd. | GB | KCI-GB |  | Bez certifikátu | ZP trieda I
B | 21038 | Plienky vkladacie DEPEND Extra | 33 x 65 cm, nasiakavosť 2003 ml, priedušné, anatomicky tvarované, rôzne balenia | Kimberly-Clark Europe Ltd. | GB | KCI-GB |  | Bez certifikátu | ZP trieda I
B | 21040 | Podložka BOBI ABSORBA MEDIUM pod pacienta jednorazová | 60 x 60 cm / 20 ks | Kimberly-Clark Europe Ltd. | GB | KCI-GB |  | Bez certifikátu | ZP trieda I
B | 21041 | Podložka DEPEND Large 60x90cm | jednorazová, priedušná, nasiakavosť 2275 ml, rôzne balenia | Kimberly-Clark Europe Ltd. | GB | KCI-GB |  | Bez certifikátu | ZP trieda I
D | 21050 | Ihla NovoFine k osobným dávkovačom | 30G / 8 mm / 100 ks | Novo Nordisk A/S | DK | NNO-DK |  | 2021-05-31 | ZP trieda IIa
A | 21060 | Obväz univerzálny trvalo elastický Idealflex | 8 cm x 5 m, ťažnosť 80%, 10 ks | Paul Hartmann AG | DE | PHR-DE |  | Bez certifikátu | ZP trieda I
A | 21064 | Materiál obväzový | MULLRO | Paul Hartmann AG | DE | PHR-DE |  | Bez certifikátu | ZP trieda I
A | 21065 | Rukavice vyšetrovacie Romed | nester., pudrované | Van Oostveen Medical BV | NL | VAO-NL |  | Bez certifikátu | ZP trieda I
P | 21068 | Rukavice chirurgické Romed | sterilné, bez púdru | ROMED,CH.WILNIS, HOLANDSKO | NL | ROM |  | 2007-07-29 | ZP trieda IIa
P | 21069 | Rukavice chirurgické Romed | sterilné, pudrované | Van Oostveen Medical BV | NL | VAO-NL |  | 2010-07-29 | ZP trieda IIa
A | 21076 | Súprava infúzna Gravit. ROMED | s filtrač. diskom a injekč. adaptérom Luer-Lock | Van Oostveen Medical BV | NL | VAO-NL |  | 2010-07-29 | ZP trieda IIa
P | 21078 | Vrecko na moč Romed, 2 l | nesterilné | ROMED,CH.WILNIS, HOLANDSKO | NL | ROM |  | Bez certifikátu | ZP trieda I
A | 21080 | Maska tvárová Romed | netkaný textil / papier | Van Oostveen Medical BV | NL | VAO-NL |  | Bez certifikátu | ZP trieda I
G | 21259 | Pančuchy antiembol. Kendall T.E.D. | lýtkové | Tyco Healthcare Manufacturing UK Ltd. | GB | TYC-GB-01 |  | Bez certifikátu | ZP trieda I
G | 21260 | Pančuchy antiembol. Kendall T.E.D. | uchytenie v pase | Tyco Healthcare Manufacturing UK Ltd. | GB | TYC-GB-01 |  | Bez certifikátu | ZP trieda I
G | 21261 | Opasok na uchytenie T.E.D. | kopresív. pančúch | Tyco Healthcare Manufacturing UK Ltd. | GB | TYC-GB-01 |  | Bez certifikátu | ZP trieda I
O | 21288 | Šošovka kontaktná 1-Day Acuvue® |  | Vistakon, Division of J&J Vision Care, Inc. | US | VST-US |  | 2014-12-08 | ZP trieda IIa
O | 21289 | Šošovka kontaktná ACUVUE TORIC |  | Vistakon, Division of J&J Vision Care, Inc. | US | VST-US |  | 2006-12-31 | ZP trieda IIa
O | 21290 | Šošovka kontaktná Acuvue 2 | číra | Johnson & Johnson Vision Care, Inc. | US | JJM-US-01 | CDN-GB | 2019-12-08 | ZP trieda IIa
O | 21291 | Šošovka kontaktná Acuvue® 2 | so zafarbením | Vistakon, Division of J&J Vision Care, Inc. | US | VST-US |  | 2014-12-08 | ZP trieda IIa
D | 21331 | Glukomer GlucoTouch® Kit | s príslušenstvom | LifeScan, Inc. a J&J Company | US | LIF-US |  | 2006-03-06 | IVD príloha 2 zoznam B
D | 21334 | Lanceta Haemolance Plus jednorazová | sterilná | HTL Strefa S.A. | PL | HTL-PL |  | 2016-09-01 | ZP trieda IIa
B | 21335 | Nohavičky plienkové ABRI FORM JUNIOR, Air Plus | priedušné, boky 40-60 cm, 1200 ml, 20 ks | ABENA International A/S (Bambo) | DK | BAM-DK |  | Bez certifikátu | ZP trieda I
B | 21336 | Nohavičky plienkové ABRI FORM S2, Air Plus | priedušné, boky 60-85 cm, 1800 ml, 28 ks | ABENA International A/S (Bambo) | DK | BAM-DK |  | Bez certifikátu | ZP trieda I
B | 21337 | Nohavičky plienkové ABRI FORM M2, Air Plus | priedušné, boky 70-110 cm, 2600 ml, 24 ks | ABENA International A/S (Bambo) | DK | BAM-DK |  | Bez certifikátu | ZP trieda I
B | 21338 | Nohavičky plienkové ABRI FORM L2, Air Plus | priedušné, boky 100-150 cm, 3100 ml, 22 ks | ABENA International A/S (Bambo) | DK | BAM-DK |  | Bez certifikátu | ZP trieda I
B | 21339 | Vložky inkontinenčné ABRI SAN 3, Air Plus | priedušné, anatomické, 11 x 33 cm, 500 ml, 28 ks | ABENA International A/S (Bambo) | DK | BAM-DK |  | Bez certifikátu | ZP trieda I
B | 21340 | Plienky vkladacie ABRI SAN 4, Air Plus | priedušné, anatomické, 20 x 44 cm, 800 ml, 28 ks | ABENA International A/S (Bambo) | DK | BAM-DK |  | Bez certifikátu | ZP trieda I
B | 21341 | Plienky vkladacie ABRI SAN 5, Air Plus | priedušné, anatomické, 28 x 54 cm, 1200 ml, 36 ks | ABENA International A/S (Bambo) | DK | BAM-DK |  | Bez certifikátu | ZP trieda I
B | 21342 | Plienky vkladacie ABRI SAN 6, Air Plus | priedušné, anatomické, 30 x 63 cm, 1600 ml, 34 ks | ABENA International A/S (Bambo) | DK | BAM-DK |  | Bez certifikátu | ZP trieda I
B | 21343 | Plienky vkladacie ABRI SAN 8, Air Plus | priedušné, anatomické, 36 x 63 cm, 2500 ml, 21 ks | ABENA International A/S (Bambo) | DK | BAM-DK |  | Bez certifikátu | ZP trieda I
B | 21344 | Plienky vkladacie ABRI SAN 7, Air Plus | priedušné, anatomické, 36 x 63 cm, 2100 ml, 30 ks | ABENA International A/S (Bambo) | DK | BAM-DK |  | Bez certifikátu | ZP trieda I
B | 21345 | Plienky vkladacie ABRI SAN 9, Air Plus | priedušné, anatomické, 36 x 70 cm, 2400 ml, 25 ks | ABENA International A/S (Bambo) | DK | BAM-DK |  | Bez certifikátu | ZP trieda I
B | 21346 | Plienky vkladacie ABRI SAN 10, Air Plus | priedušné, anatomické, 36 x 70 cm, 2800 ml, 21 ks | ABENA International A/S (Bambo) | DK | BAM-DK |  | Bez certifikátu | ZP trieda I
B | 21347 | Plienky vkladacie ABRI SAN 11, Air Plus | priedušné, anatomické, 37 x 73 cm, 3400 ml, 16 ks | ABENA International A/S (Bambo) | DK | BAM-DK |  | Bez certifikátu | ZP trieda I
B | 21348 | Vložky inkontinenčné ABRI LET MINI | obdĺžnikové, 10 x 33 cm, 350 ml, 28 ks | ABENA International A/S (Bambo) | DK | BAM-DK |  | Bez certifikátu | ZP trieda I
B | 21349 | Vložky inkontinenčné ABRI LET MIDI | obdĺžnikové, 16 x 45 cm, 800 ml, 28 ks | ABENA International A/S (Bambo) | DK | BAM-DK |  | Bez certifikátu | ZP trieda I
B | 21351 | Podložka ABRI SOFT - pod pacienta | inkontinenčná 40 x 60 cm, 900 ml, 60 ks | ABENA International A/S (Bambo) | DK | BAM-DK |  | Bez certifikátu | ZP trieda I
B | 21352 | Podložka ABRI SOFT - pod pacienta | inkontinenčná 60 x 60 cm, 1300 ml, 25 ks | ABENA International A/S (Bambo) | DK | BAM-DK |  | Bez certifikátu | ZP trieda I
B | 21353 | Podložka ABRI SOFT - pod pacienta | inkontinenčná 60 x 90 cm, 2100 ml, 25 ks | ABENA International A/S (Bambo) | DK | BAM-DK |  | Bez certifikátu | ZP trieda I
B | 21354 | Nohavičky fixačné ABRI NET SMALL | boky 70-120cm | ABENA International A/S (Bambo) | DK | BAM-DK |  | Bez certifikátu | ZP trieda I
B | 21355 | Nohavičky fixačné ABRI NET MEDIUM | boky 80-130cm | ABENA International A/S (Bambo) | DK | BAM-DK |  | Bez certifikátu | ZP trieda I
B | 21356 | Nohavičky fixačné ABRI NET LARGE | boky 90-140cm | ABENA International A/S (Bambo) | DK | BAM-DK |  | Bez certifikátu | ZP trieda I
B | 21357 | Nohavičky fixačné ABRI NET X-LARGE | boky 100-150 cm | ABENA International A/S (Bambo) | DK | BAM-DK |  | Bez certifikátu | ZP trieda I
B | 21358 | Nohavičky plienkové BAMBO MINI, Air Plus | priedušné, pre deti 3-6 kg, 600 ml, 30 ks | ABENA International A/S (Bambo) | DK | BAM-DK |  | Bez certifikátu | ZP trieda I
B | 21359 | Nohavičky plienkové BAMBO Midi-3, Air Plus | priedušné, pre deti 5-9 kg, 800 ml, 33 ks | ABENA International A/S (Bambo) | DK | BAM-DK |  | Bez certifikátu | ZP trieda I
B | 21360 | Nohavičky plienkové BAMBO Maxi-4, Air Plus | priedušné, pre deti 7-18 kg, 1000 ml, 30 ks | ABENA International A/S (Bambo) | DK | BAM-DK |  | Bez certifikátu | ZP trieda I
B | 21361 | Nohavičky plienkové BAMBO Junior-5, Air Plus | priedušné, pre deti 12-22 kg, 1200 ml, 27 ks | ABENA International A/S (Bambo) | DK | BAM-DK |  | Bez certifikátu | ZP trieda I
B | 21362 | Plienka ABRI LET NORMAL | detská, 11 x 39 cm, 500 ml, 50 ks | ABENA International A/S (Bambo) | DK | BAM-DK |  | Bez certifikátu | ZP trieda I
B | 21377 | Nohavičky plienkové ABRI FORM M1, Air Plus | priedušné, boky 70-110 cm, 2000 ml, 26 ks | ABENA International A/S (Bambo) | DK | BAM-DK |  | Bez certifikátu | ZP trieda I
B | 21378 | Nohavičky plienkové ABRI FORM M3, Air Plus | priedušné, boky 70-110 cm, 2900 ml, 22 ks | ABENA International A/S (Bambo) | DK | BAM-DK |  | Bez certifikátu | ZP trieda I
B | 21379 | Nohavičky plienkové ABRI FORM L1, Air Plus | priedušné, boky 100-150 cm, 2500 ml, 26 ks | ABENA International A/S (Bambo) | DK | BAM-DK |  | Bez certifikátu | ZP trieda I
B | 21380 | Nohavičky plienkové ABRI FORM L3, Air Plus | priedušné, boky 100-150 cm, 3400 ml, 20 ks | ABENA International A/S (Bambo) | DK | BAM-DK |  | Bez certifikátu | ZP trieda I
D | 21381 | Glukomer ONE TOUCH II |  | LifeScan, Inc. a J&J Company | US | LIF-US |  | 2006-03-06 | IVD príloha 2 zoznam B
A | 21382 | INHALATOR DISKOVY | FLIXOTIDE DISKHALER | GlaxoSmithKline | GB | GLX-GB-02 |  |  | Neurčené
J | 21412 | Obuv pooperačná pre pacientov s opuchom DK | veľkosť 23/24, 25/26, 27/28 | Protetika a.s.* < | SK | PRO-SK |  | Bez certifikátu | ZP trieda I
J | 21413 | Sandál pooperačný | veľkosť 25, 28 | Protetika a.s.* < | SK | PRO-SK |  | Bez certifikátu | ZP trieda I
A | 21415 | Inhalátor diskový | FLIXOTIDE DISKHALER | GlaxoSmithKline | GB | GLX-GB-02 |  | 2004-12-21 | ZP trieda IIa
G | 21441 | Rukavice chirurgické Kendall | sterilné, pudrované | The Kendall, a division of Tyco Healthcare Group LP | US | KEN-US |  | Bez certifikátu | ZP trieda I
P | 21444 | Súprava infúzna Intrapur InLine | filtračná | B.Braun Melsungen AG | DE | BME-DE |  | 2023-05-01 | ZP trieda IIa
P | 21445 | Súprava infúzna InfusomatTubing | s príslušenstvom, rôzne typy | B.Braun Melsungen AG | DE | BME-DE |  | 2023-05-01 | ZP trieda IIa
P | 21447 | Ihla punkčná Diacan / Diacan S | na hemodialýzu, rôzne typy | B.Braun Avitum AG | DE | BME-DE-01 |  | 2020-03-21 | ZP trieda IIa
P | 21448 | Súprava punkčných ihiel Diacan | na hemodialýzu, rôzne typy | B.Braun Avitum AG | DE | BME-DE-01 |  | 2020-03-21 | ZP trieda IIa
P | 21449 | Ihla punkčná Singucan | na hemodialýzu, rôzne typy | B.Braun Avitum AG | DE | BME-DE-01 |  | 2020-03-21 | ZP trieda IIa
G | 21454 | Pančuchy THROMBEXIN 18 mm Hg | podkolienky malé | Medi Bayreuth | DE | MDB-DE |  | Bez certifikátu | ZP trieda I
G | 21455 | Pančuchy trombotické STRUVA 23 mm Hg | podkolienky malé | Medi Bayreuth | DE | MDB-DE |  | Bez certifikátu | ZP trieda I
A | 21456 | Rúško operačné FOLIODRAPE | 75 x 90 cm / 35 ks, dvojvrstvové | Paul Hartmann AG | DE | PHR-DE |  | 2022-01-20 | ZP trieda I, sterilná
A | 21457 | Rúško operačné FOLIODRAPE | 45 x 75 cm / 65 ks, dvojvrstvové s otvorom | Paul Hartmann AG | DE | PHR-DE |  | 2022-01-20 | ZP trieda I, sterilná
A | 21458 | Podrážka na chôdzu so sadrou Plastrona step | V. 1, 80 g | Paul Hartmann AG | DE | PHR-DE |  | Bez certifikátu | ZP trieda I
A | 21469 | Gáza metrová - zložky | 100 cm / 100 m | Lohmann & Rauscher International GmbH & Co. KG | DE | LRI-DE |  | Bez certifikátu | ZP trieda I
A | 21470 | Kompres gázový s RTG vláknom nesterilný | 7,5 x 7,5 cm, dvanásť vrstvový | Lohmann & Rauscher International GmbH & Co. KG | DE | LRI-DE |  | Bez certifikátu | ZP trieda I
A | 21471 | Kompres gázový s RTG vláknom nesterilný | 10 x 10 cm, dvanásť vrstvový | Lohmann & Rauscher International GmbH & Co. KG | DE | LRI-DE |  | Bez certifikátu | ZP trieda I
A | 21472 | Kompres gázový s RTG vláknom nesterilný | 12,5 x 10 cm, dvanásť vrstvový | Lohmann & Rauscher International GmbH & Co. KG | DE | LRI-DE |  | Bez certifikátu | ZP trieda I
A | 21473 | Kompres vlisový netkaný Vliwasoft nesterilný | 5 x 5 cm, štvorvrstvový | Lohmann & Rauscher International GmbH & Co. KG | DE | LRI-DE |  | Bez certifikátu | ZP trieda I
A | 21474 | Kompres vlisový netkaný Vliwasoft nesterilný | 7,5 x 7,5 cm, štvorvrstvový | Lohmann & Rauscher International GmbH & Co. KG | DE | LRI-DE |  | Bez certifikátu | ZP trieda I
A | 21475 | Kompres vlisový netkaný Vliwasoft nesterilný | 10 x 10 cm, štvorvrstvový | Lohmann & Rauscher International GmbH & Co. KG | DE | LRI-DE |  | Bez certifikátu | ZP trieda I
A | 21476 | Kompres vlisový netkaný Vliwasoft nesterilný | 10 x 20 cm, štvorvrstvový | Lohmann & Rauscher International GmbH & Co. KG | DE | LRI-DE |  | Bez certifikátu | ZP trieda I
A | 21477 | Kompres vlisový netkaný Vliwasoft sterilný | 5 x 5 cm, šesťvrstvový | Lohmann & Rauscher International GmbH & Co. KG | DE | LRI-DE |  | 2021-03-22 | ZP trieda I, sterilná
A | 21478 | Kompres vlisový netkaný Vliwasoft sterilný | 7,5 x 7,5 cm, šesťvrstvový | Lohmann & Rauscher International GmbH & Co. KG | DE | LRI-DE |  | 2021-03-22 | ZP trieda I, sterilná
A | 21479 | Kompres vlisový netkaný Vliwasoft sterilný | 10 x 10 cm, šesťvrstvový | Lohmann & Rauscher International GmbH & Co. KG | DE | LRI-DE |  | 2021-03-22 | ZP trieda I, sterilná
A | 21480 | Kompres vlisový netkaný Vliwasoft sterilný | 10 x 20 cm, šesťvrstvový | Lohmann & Rauscher International GmbH & Co. KG | DE | LRI-DE |  | 2021-03-22 | ZP trieda I, sterilná
A | 21481 | Kompres vlisový netkaný Vliwasoft sterilný | 7,5 x 7,5 cm, štvorvrstvový, Y-nástrih | Lohmann & Rauscher International GmbH & Co. KG | DE | LRI-DE |  | 2021-03-22 | ZP trieda I, sterilná
A | 21482 | Kompres vlisový netkaný Vliwasoft sterilný | 10 x 10 cm, štvorvrstvový, Y-nástrih | Lohmann & Rauscher International GmbH & Co. KG | DE | LRI-DE |  | 2021-03-22 | ZP trieda I, sterilná
A | 21483 | Tampón stáčaný Gazin nesterilný | veľkosť 2 / 100 ks, s gumičkou | Lohmann & Rauscher International GmbH & Co. KG | DE | LRI-DE |  | 2016-03-22 | ZP trieda IIa
A | 21484 | Tampón stáčaný Gazin nesterilný | veľkosť 3 / 1000 ks, s gumičkou | Lohmann & Rauscher International GmbH & Co. KG | DE | LRI-DE |  | 2016-03-22 | ZP trieda IIa
A | 21485 | Tampón stáčaný Gazin nesterilný | veľkosť 4 / 500 ks, s gumičkou | Lohmann & Rauscher International GmbH & Co. KG | DE | LRI-DE |  | 2016-03-22 | ZP trieda IIa
A | 21486 | Tampón stáčaný Gazin nesterilný | veľkosť 7 / 250 ks, s gumičkou | Lohmann & Rauscher International GmbH & Co. KG | DE | LRI-DE |  | 2016-03-22 | ZP trieda IIa
A | 21487 | Tampón gázový preparačný s RTG sterilný | veľkosť 2, malý | Lohmann & Rauscher International GmbH & Co. KG | DE | LRI-DE |  | 2011-03-22 | ZP trieda IIa
A | 21488 | Tampón gázový preparačný s RTG sterilný | veľkosť 3, stredný | Lohmann & Rauscher International GmbH & Co. KG | DE | LRI-DE |  | 2011-03-22 | ZP trieda IIa
A | 21489 | Tampón gázový preparačný s RTG sterilný | veľkosť 4, veľký | Lohmann & Rauscher International GmbH & Co. KG | DE | LRI-DE |  | 2011-03-22 | ZP trieda IIa
A | 21490 | Obväz elastický fixačný Mollelast® | 4 cm x 4 m / 1 ks | Lohmann & Rauscher International GmbH & Co. KG | DE | LRI-DE |  | Bez certifikátu | ZP trieda I
A | 21491 | Obväz elastický fixačný Mollelast® | 6 cm x 4 m / 1 ks | Lohmann & Rauscher International GmbH & Co. KG | DE | LRI-DE |  | Bez certifikátu | ZP trieda I
A | 21492 | Obväz elastický fixačný Mollelast® | 8 cm x 4 m / 1 ks | Lohmann & Rauscher International GmbH & Co. KG | DE | LRI-DE |  | Bez certifikátu | ZP trieda I
A | 21493 | Obväz elastický fixačný Mollelast® | 10 cm x 4 m / 1 ks | Lohmann & Rauscher International GmbH & Co. KG | DE | LRI-DE |  | Bez certifikátu | ZP trieda I
A | 21494 | Obväz elastický fixačný Mollelast® | 12 cm x 4 m / 1 ks | Lohmann & Rauscher International GmbH & Co. KG | DE | LRI-DE |  | Bez certifikátu | ZP trieda I
A | 21496 | Obväz elastický fixačný Gekalast® | 4 cm x 4 m / 20 ks | Lohmann & Rauscher International GmbH & Co. KG | DE | LRI-DE |  | Bez certifikátu | ZP trieda I
A | 21497 | Obväz fixačný Gekalast® | 6 cm x 4 m / 20 ks | Lohmann & Rauscher International GmbH & Co. KG | DE | LRI-DE |  | Bez certifikátu | ZP trieda I
A | 21498 | Obväz fixačný Gekalast® | 8 cm x 4 m / 20 ks | Lohmann & Rauscher International GmbH & Co. KG | DE | LRI-DE |  | Bez certifikátu | ZP trieda I
A | 21499 | Obväz fixačný Gekalast® | 10 cm x 4 m / 20 ks | Lohmann & Rauscher International GmbH & Co. KG | DE | LRI-DE |  | Bez certifikátu | ZP trieda I
A | 21500 | Obväz fixačný Gekalast® | 12 cm x 4 m / 20 ks | Lohmann & Rauscher International GmbH & Co. KG | DE | LRI-DE |  | Bez certifikátu | ZP trieda I
A | 21501 | Obväz elastický fixačný Raukolast® | 6 cm x 4 m / 20 ks | Lohmann & Rauscher International GmbH & Co. KG | DE | LRI-DE |  | Bez certifikátu | ZP trieda I
A | 21502 | Obväz elastický fixačný Raukolast® | 8 cm x 4 m / 20 ks | Lohmann & Rauscher International GmbH & Co. KG | DE | LRI-DE |  | Bez certifikátu | ZP trieda I
A | 21503 | Obväz elastický fixačný Raukolast® | 10 m x 4 m / 20 ks | Lohmann & Rauscher International GmbH & Co. KG | DE | LRI-DE |  | Bez certifikátu | ZP trieda I
A | 21504 | Obväz elastický fixačný Raukolast® | 12 cm x 4 m / 20 ks | Lohmann & Rauscher International GmbH & Co. KG | DE | LRI-DE |  | Bez certifikátu | ZP trieda I
A | 21505 | Obväz elastický adhezívny Crimpelast | 6 cm x 4 m | Lohmann & Rauscher International GmbH & Co. KG | DE | LRI-DE |  | Bez certifikátu | ZP trieda I
A | 21506 | Obväz elastický gázový adhezívny Crimpelast | 8 cm x 4 m | Lohmann & Rauscher International GmbH & Co. KG | DE | LRI-DE |  | Bez certifikátu | ZP trieda I
A | 21507 | Obväz elastický gázový adhezívny Crimpelast | 10 cm x 4 m | Lohmann & Rauscher International GmbH & Co. KG | DE | LRI-DE |  | Bez certifikátu | ZP trieda I
A | 21508 | Obväz elastický gázový adhezívny Crimpelast | 12 cm x 4 m | Lohmann & Rauscher International GmbH & Co. KG | DE | LRI-DE |  | Bez certifikátu | ZP trieda I
A | 21509 | Obväz elastický Elastra® Ideal | 6 cm x 5 m / 10 ks | Lohmann & Rauscher International GmbH & Co. KG | DE | LRI-DE |  | Bez certifikátu | ZP trieda I
A | 21510 | Obväz elastický Elastra® Ideal | 8 cm x 5 m / 10 ks | Lohmann & Rauscher International GmbH & Co. KG | DE | LRI-DE |  | Bez certifikátu | ZP trieda I
A | 21511 | Obväz elastický Elastra® Ideal | 10 cm x 5 m / 10 ks | Lohmann & Rauscher International GmbH & Co. KG | DE | LRI-DE |  | Bez certifikátu | ZP trieda I
A | 21512 | Obväz elastický Elastra® Ideal | 12 cm x 5 m / 10 ks | Lohmann & Rauscher International GmbH & Co. KG | DE | LRI-DE |  | Bez certifikátu | ZP trieda I
A | 21513 | Obväz elastický Elastra® Ideal | 15 cm x 5 m / 10 ks | Lohmann & Rauscher International GmbH & Co. KG | DE | LRI-DE |  | Bez certifikátu | ZP trieda I
A | 21514 | Obväz elastický Elastra® Ideal | 20 cm x 5 m / 10 ks | Lohmann & Rauscher International GmbH & Co. KG | DE | LRI-DE |  | Bez certifikátu | ZP trieda I
A | 21523 | Obväz Perfecta® SUPER | trvanlivý, elastický, 6 cm x 5 m / 1 ks | Lohmann & Rauscher International GmbH & Co. KG | DE | LRI-DE |  | Bez certifikátu | ZP trieda I
A | 21524 | Obväz Perfecta® SUPER | trvanlivý, elastický, 8 cm x 5 m / 1 ks | Lohmann & Rauscher International GmbH & Co. KG | DE | LRI-DE |  | Bez certifikátu | ZP trieda I
A | 21525 | Obväz Perfecta® SUPER | trvanlivý, elastický, 10 cm x 5 m / 1 ks | Lohmann & Rauscher International GmbH & Co. KG | DE | LRI-DE |  | Bez certifikátu | ZP trieda I
A | 21526 | Obväz Perfecta® SUPER | trvanlivý, elastický, 12 cm x 5 m / 1 ks | Lohmann & Rauscher International GmbH & Co. KG | DE | LRI-DE |  | Bez certifikátu | ZP trieda I
A | 21527 | Obväz Perfecta® SUPER | 6 cm x 7 m / 1 ks | Lohmann & Rauscher International GmbH & Co. KG | DE | LRI-DE |  | Bez certifikátu | ZP trieda I
A | 21528 | Obväz Perfecta® SUPER | 8 cm x 7 m / 1 ks | Lohmann & Rauscher International GmbH & Co. KG | DE | LRI-DE |  | Bez certifikátu | ZP trieda I
A | 21529 | Obväz Perfecta® SUPER | 10 cm x 7 m / 1 ks | Lohmann & Rauscher International GmbH & Co. KG | DE | LRI-DE |  | Bez certifikátu | ZP trieda I
A | 21530 | Obväz Perfecta® SUPER | 12 cm x 7 m / 1 ks | Lohmann & Rauscher International GmbH & Co. KG | DE | LRI-DE |  | Bez certifikátu | ZP trieda I
A | 21531 | Obväz Perfecta® SUPER | 8 cm x 10 m / 1 ks | Lohmann & Rauscher International GmbH & Co. KG | DE | LRI-DE |  | Bez certifikátu | ZP trieda I
A | 21532 | Obväz Perfecta® SUPER | 10 cm x 10 m / 1 ks | Lohmann & Rauscher International GmbH & Co. KG | DE | LRI-DE |  | Bez certifikátu | ZP trieda I
A | 21533 | Obväz Perfecta® SUPER | 12 cm x 10 m / 1 ks | Lohmann & Rauscher International GmbH & Co. KG | DE | LRI-DE |  | Bez certifikátu | ZP trieda I
A | 21534 | Obväz elastický Lenkideal® | 4 - 20 cm x 5 m, nemocničné balenie | Lohmann & Rauscher International GmbH & Co. KG | DE | LRI-DE |  | Bez certifikátu | ZP trieda I
A | 21535 | Obväz kompresívny Perfecta® Fein | 8 cm x 5 m | Lohmann & Rauscher International GmbH & Co. KG | DE | LRI-DE |  | Bez certifikátu | ZP trieda I
A | 21536 | Obväz kompresívny Perfecta® Fein | 10 cm x 5 m | Lohmann & Rauscher International GmbH & Co. KG | DE | LRI-DE |  | Bez certifikátu | ZP trieda I
A | 21537 | Obväz kompresívny Perfecta® Fein | 12 cm x 5 m / 1 ks | Lohmann & Rauscher International GmbH & Co. KG | DE | LRI-DE |  | Bez certifikátu | ZP trieda I
A | 21538 | Obväz kompresívny Perfecta® Fein | 6 cm x 5 m, nemocničné balenie | Lohmann & Rauscher International GmbH & Co. KG | DE | LRI-DE |  | Bez certifikátu | ZP trieda I
A | 21539 | Obväz kompresívny Pertecta® Fein | 8 cm x 5 m, nemocničné balenie | Lohmann & Rauscher International GmbH & Co. KG | DE | LRI-DE |  | Bez certifikátu | ZP trieda I
A | 21540 | Obväz kompresívny Perfecta® Fein | 10 cm x 5 m, nemocničné balenie | Lohmann & Rauscher International GmbH & Co. KG | DE | LRI-DE |  | Bez certifikátu | ZP trieda I
A | 21541 | Obväz kompresívny Perfecta® Fein | 12 cm x 5 m, nemocničné balenie | Lohmann & Rauscher International GmbH & Co. KG | DE | LRI-DE |  | Bez certifikátu | ZP trieda I
A | 21542 | Obväz Perfecta® Fein | 8 cm x 10 m / 1 ks | Lohmann & Rauscher International GmbH & Co. KG | DE | LRI-DE |  | Bez certifikátu | ZP trieda I
A | 21543 | Obväz kompresívny Perfecta® Fein | 10 cm x 10 m / 1 ks | Lohmann & Rauscher International GmbH & Co. KG | DE | LRI-DE |  | Bez certifikátu | ZP trieda I
A | 21544 | Obväz kompresívny Perfecta® Fein | 12 cm x 10 m / 1 ks | Lohmann & Rauscher International GmbH & Co. KG | DE | LRI-DE |  | Bez certifikátu | ZP trieda I
A | 21545 | Obväz Perfecta® Kräfting | elastické, 6 cm x 5 m / 1 ks | Lohmann & Rauscher International GmbH & Co. KG | DE | LRI-DE |  | Bez certifikátu | ZP trieda I
A | 21546 | Obväz kompresívny Perfecta® Kräftig | 8 cm x 7 m / 1 ks | Lohmann & Rauscher International GmbH & Co. KG | DE | LRI-DE |  | Bez certifikátu | ZP trieda I
A | 21547 | Obväz kompresívny Perfecta® Kräftig | 10 m x 7 m / 1 ks | Lohmann & Rauscher International GmbH & Co. KG | DE | LRI-DE |  | Bez certifikátu | ZP trieda I
A | 21548 | Obväz kompresívny Perfecta® Kräftig | 12 m x 5 m / 1 ks | Lohmann & Rauscher International GmbH & Co. KG | DE | LRI-DE |  | Bez certifikátu | ZP trieda I
A | 21549 | Obväz kompresívny Perfecta® Kräftig | 6 cm x 7 m, nemocničné balenie, 1 ks | Lohmann & Rauscher International GmbH & Co. KG | DE | LRI-DE |  | Bez certifikátu | ZP trieda I
A | 21550 | Obväz kompresívny Perfecta® Kräftig | 8 cm x 7 m, nemocničné balenie, 1 ks | Lohmann & Rauscher International GmbH & Co. KG | DE | LRI-DE |  | Bez certifikátu | ZP trieda I
A | 21551 | Obväz kompresívny Perfecta® Kräftig | 10 cm x 7 m, nemocničné balenie, 1 ks | Lohmann & Rauscher International GmbH & Co. KG | DE | LRI-DE |  | Bez certifikátu | ZP trieda I
A | 21552 | Obväz kompresívny Perfecta® Kräftig | 12 cm x 7 m, nemocničné balenie, 1 ks | Lohmann & Rauscher International GmbH & Co. KG | DE | LRI-DE |  | Bez certifikátu | ZP trieda I
A | 21553 | Obväz kompresívny Perfecta® Kräftig | 8 cm x 10 m / 1 ks | Lohmann & Rauscher International GmbH & Co. KG | DE | LRI-DE |  | Bez certifikátu | ZP trieda I
A | 21554 | Obväz kompresívny Perfecta® Kräftig | 10 cm x 10 m / 1 ks | Lohmann & Rauscher International GmbH & Co. KG | DE | LRI-DE |  | Bez certifikátu | ZP trieda I
A | 21555 | Obväz kompresívny Perfecta® Kräftig | 12 cm x 10 m / 1 ks | Lohmann & Rauscher International GmbH & Co. KG | DE | LRI-DE |  | Bez certifikátu | ZP trieda I
A | 21556 | Obväz kompresívny Perfecta® Kohäsiv | 6 cm x 5 m / 1 ks | Lohmann & Rauscher International GmbH & Co. KG | DE | LRI-DE |  | Bez certifikátu | ZP trieda I
A | 21557 | Obväz kompresívny Perfecta® Kohäsiv | 8 cm x 5 m / 1 ks | Lohmann & Rauscher International GmbH & Co. KG | DE | LRI-DE |  | Bez certifikátu | ZP trieda I
A | 21558 | Obväz kompresívny Perfecta® Kohäsiv | 10 cm x 5 cm / 1 ks | Lohmann & Rauscher International GmbH & Co. KG | DE | LRI-DE |  | Bez certifikátu | ZP trieda I
A | 21559 | Obväz kompresívny Perfecta® Kohäsiv | 12 cm x 5 m / 1 ks | Lohmann & Rauscher International GmbH & Co. KG | DE | LRI-DE |  | Bez certifikátu | ZP trieda I
A | 21560 | Obväz Raucodur® Kräftig | textilný, kompresívny, elastický 6 cm x 5 m / 1 ks | Lohmann & Rauscher International GmbH & Co. KG | DE | LRI-DE |  | Bez certifikátu | ZP trieda I
A | 21561 | Obväz Raucodur® Kräftig | kompresívny, elastický, textilný 8 cm x 5 m / 1 ks | Lohmann & Rauscher International GmbH & Co. KG | DE | LRI-DE |  | Bez certifikátu | ZP trieda I
A | 21562 | Obväz Raucodur® Kräftig | kompresívny, elastický, textilný 10 cm x 5 m / 1 ks | Lohmann & Rauscher International GmbH & Co. KG | DE | LRI-DE |  | Bez certifikátu | ZP trieda I
A | 21563 | Obväz Raucodur® Kräftig | kompresívny, elastický, textilný 12 cm x 5 m / 1 ks | Lohmann & Rauscher International GmbH & Co. KG | DE | LRI-DE |  | Bez certifikátu | ZP trieda I
A | 21564 | Obväz elastický Raucodur® Kohäsiv | 8 cm x 5 m / 1 ks | Lohmann & Rauscher International GmbH & Co. KG | DE | LRI-DE |  | Bez certifikátu | ZP trieda I
A | 21565 | Obväz elastický Raucodur® Kohäsiv | 10 cm x 5 m / 1 ks | Lohmann & Rauscher International GmbH & Co. KG | DE | LRI-DE |  | Bez certifikátu | ZP trieda I
A | 21566 | Obväz tubulárny trikotínový | 4 cm x 4 m | Lohmann & Rauscher International GmbH & Co. KG | DE | LRI-DE |  | Bez certifikátu | ZP trieda I
A | 21567 | Obväz tubulárny trikotínový | 6 cm x 4 m | Lohmann & Rauscher International GmbH & Co. KG | DE | LRI-DE |  | Bez certifikátu | ZP trieda I
A | 21568 | Obväz tubulárny trikotínový | 8 cm x 4 m | Lohmann & Rauscher International GmbH & Co. KG | DE | LRI-DE |  | Bez certifikátu | ZP trieda I
A | 21569 | Obväz tubulárny trikotínový | 10 cm x 4 m | Lohmann & Rauscher International GmbH & Co. KG | DE | LRI-DE |  | Bez certifikátu | ZP trieda I
A | 21570 | Obväz tubulárny trikotínový | 12 cm x 4 m | Lohmann & Rauscher International GmbH & Co. KG | DE | LRI-DE |  | Bez certifikátu | ZP trieda I
A | 21571 | Obväz tubulárny trikotínový | 15 cm x 4 m | Lohmann & Rauscher International GmbH & Co. KG | DE | LRI-DE |  | Bez certifikátu | ZP trieda I
A | 21572 | Obväz tubulárny trikotínový | 20 / 25 cm x 4 m | Lohmann & Rauscher International GmbH & Co. KG | DE | LRI-DE |  | Bez certifikátu | ZP trieda I
A | 21573 | Obväz tubulárny zhrňovací tg® | 20 m / veľkosť 1 | Lohmann & Rauscher International GmbH & Co. KG | DE | LRI-DE |  | Bez certifikátu | ZP trieda I
A | 21574 | Obväz tubulárny zhrňovací tg® | 20 m / veľkosť 2 | Lohmann & Rauscher International GmbH & Co. KG | DE | LRI-DE |  | Bez certifikátu | ZP trieda I
A | 21575 | Obväz tubulárny zhrňovací tg® | 20 m / veľkosť 3 | Lohmann & Rauscher International GmbH & Co. KG | DE | LRI-DE |  | Bez certifikátu | ZP trieda I
A | 21576 | Obväz tubulárny zhrňovací tg® | 20 m / veľkosť 5 | Lohmann & Rauscher International GmbH & Co. KG | DE | LRI-DE |  | Bez certifikátu | ZP trieda I
A | 21577 | Obväz tubulárny zhrňovací tg® | 20 m / veľkosť 6 | Lohmann & Rauscher International GmbH & Co. KG | DE | LRI-DE |  | Bez certifikátu | ZP trieda I
A | 21578 | Obväz tubulárny zhrňovací tg® | 20 m / veľkosť 7 | Lohmann & Rauscher International GmbH & Co. KG | DE | LRI-DE |  | Bez certifikátu | ZP trieda I
A | 21579 | Obväz tubulárny zhrňovací tg® | 20 m / veľkosť 9 | Lohmann & Rauscher International GmbH & Co. KG | DE | LRI-DE |  | Bez certifikátu | ZP trieda I
A | 21580 | Obväz tubulárny zhrňovací tg® | 20 m / veľkosť 12 | Lohmann & Rauscher International GmbH & Co. KG | DE | LRI-DE |  | Bez certifikátu | ZP trieda I
A | 21581 | Obväz tubulárny zhrňovací tg® | 10 m / veľkosť K1 - 16 cm, K2 - 21 cm | Lohmann & Rauscher International GmbH & Co. KG | DE | LRI-DE |  | Bez certifikátu | ZP trieda I
A | 21582 | Obväz tubulárny zhrňovací tg® Fix | 25 m / A | Lohmann & Rauscher International GmbH & Co. KG | DE | LRI-DE |  | Bez certifikátu | ZP trieda I
A | 21583 | Obväz tubulárny zhrňovací tg® Fix | 25 m / B | Lohmann & Rauscher International GmbH & Co. KG | DE | LRI-DE |  | Bez certifikátu | ZP trieda I
A | 21584 | Obväz tubulárny zhrňovací tg® Fix | 25 m / C | Lohmann & Rauscher International GmbH & Co. KG | DE | LRI-DE |  | Bez certifikátu | ZP trieda I
A | 21585 | Obväz tubulárny zhrňovací tg® Fix | 25 m / D | Lohmann & Rauscher International GmbH & Co. KG | DE | LRI-DE |  | Bez certifikátu | ZP trieda I
A | 21586 | Obväz tubulárny zhrňovací tg® Fix | 25 m / E | Lohmann & Rauscher International GmbH & Co. KG | DE | LRI-DE |  | Bez certifikátu | ZP trieda I
A | 21587 | Obväz tubulárny zhrňovací tg® Fix | 4 m / A | Lohmann & Rauscher International GmbH & Co. KG | DE | LRI-DE |  | Bez certifikátu | ZP trieda I
A | 21588 | Obväz tubulárny zhrňovací tg® Fix | 4 m / B | Lohmann & Rauscher International GmbH & Co. KG | DE | LRI-DE |  | Bez certifikátu | ZP trieda I
A | 21589 | Obväz tubulárny zhrňovací tg® Fix | 4 m / C | Lohmann & Rauscher International GmbH & Co. KG | DE | LRI-DE |  | Bez certifikátu | ZP trieda I
A | 21590 | Obväz tubulárny zhrňovací tg® Fix | 4 m / D | Lohmann & Rauscher International GmbH & Co. KG | DE | LRI-DE |  | Bez certifikátu | ZP trieda I
A | 21591 | Obväz tubulárny zhrňovací tg® Fix | 4 m / E | Lohmann & Rauscher International GmbH & Co. KG | DE | LRI-DE |  | Bez certifikátu | ZP trieda I
A | 21592 | Obväz sklolaminátový Cellacast® Xtra | štvorvrstvová longeta | Lohmann & Rauscher International GmbH & Co. KG | DE | LRI-DE |  | Bez certifikátu | ZP trieda I
A | 21593 | Obväz tubulárny elastický tg® grip | 10 m / A | Lohmann & Rauscher International GmbH & Co. KG | DE | LRI-DE |  | Bez certifikátu | ZP trieda I
A | 21594 | Obväz tubulárny elastický tg® grip | 10 m / B | Lohmann & Rauscher International GmbH & Co. KG | DE | LRI-DE |  | Bez certifikátu | ZP trieda I
A | 21595 | Obväz tubulárny elastický tg® grip | 10 m / C | Lohmann & Rauscher International GmbH & Co. KG | DE | LRI-DE |  | Bez certifikátu | ZP trieda I
A | 21596 | Obväz tubulárny elastický tg® grip | 10 m / D | Lohmann & Rauscher International GmbH & Co. KG | DE | LRI-DE |  | Bez certifikátu | ZP trieda I
A | 21597 | Obväz tubulárny elastický tg® grip | 10 m / E | Lohmann & Rauscher International GmbH & Co. KG | DE | LRI-DE |  | Bez certifikátu | ZP trieda I
A | 21598 | Obväz tubulárny elastický tg® grip | 10 m / F | Lohmann & Rauscher International GmbH & Co. KG | DE | LRI-DE |  | Bez certifikátu | ZP trieda I
A | 21599 | Obväz tubulárny elastický tg® grip | 10 m / G | Lohmann & Rauscher International GmbH & Co. KG | DE | LRI-DE |  | Bez certifikátu | ZP trieda I
A | 21600 | Obväz tubulárny elastický tg® grip | 10 m / J | Lohmann & Rauscher International GmbH & Co. KG | DE | LRI-DE |  | Bez certifikátu | ZP trieda I
A | 21601 | Obväz tubulárny elastický tg® grip | 10 m / K | Lohmann & Rauscher International GmbH & Co. KG | DE | LRI-DE |  | Bez certifikátu | ZP trieda I
A | 21602 | Obväz tubulárny elastický tg® grip | 10 m / L | Lohmann & Rauscher International GmbH & Co. KG | DE | LRI-DE |  | Bez certifikátu | ZP trieda I
A | 21603 | Obväz tubulárny elastický tg® grip | 10 m / M | Lohmann & Rauscher International GmbH & Co. KG | DE | LRI-DE |  | Bez certifikátu | ZP trieda I
A | 21604 | Obväz telový Raucopress | 6,5 cm x 10 m | Lohmann & Rauscher International GmbH & Co. KG | DE | LRI-DE |  | Bez certifikátu | ZP trieda I
A | 21605 | Obväz telový Raucopress | 7,5 cm x 10 m | Lohmann & Rauscher International GmbH & Co. KG | DE | LRI-DE |  | Bez certifikátu | ZP trieda I
A | 21606 | Obväz telový Raucopress | 8,75 cm x 10 m | Lohmann & Rauscher International GmbH & Co. KG | DE | LRI-DE |  | Bez certifikátu | ZP trieda I
A | 21607 | Obväz telový Raucopress | 10 cm x 10 m | Lohmann & Rauscher International GmbH & Co. KG | DE | LRI-DE |  | Bez certifikátu | ZP trieda I
A | 21608 | Obväz Raucopress | 6 cm x 1 m | Lohmann & Rauscher International GmbH & Co. KG | DE | LRI-DE |  | Bez certifikátu | ZP trieda I
A | 21609 | Obväz Raucopress | 6,5 cm x 1 m | Lohmann & Rauscher International GmbH & Co. KG | DE | LRI-DE |  | Bez certifikátu | ZP trieda I
A | 21610 | Obväz Raucopress | 8,75 cm x 1m | Lohmann & Rauscher International GmbH & Co. KG | DE | LRI-DE |  | Bez certifikátu | ZP trieda I
A | 21611 | Obväz Raucopress | 10 cm x 1 m | Lohmann & Rauscher International GmbH & Co. KG | DE | LRI-DE |  | Bez certifikátu | ZP trieda I
A | 21612 | Obväz sadrový Sadrona | 5 cm x 3 m / 60 ks | Lohmann & Rauscher International GmbH & Co. KG | DE | LRI-DE |  | Bez certifikátu | ZP trieda I
A | 21613 | OVINADLO SADROVE SADRONA | 7,5CM*3M/60KS | Lohmann & Rauscher International GmbH & Co. KG | DE | LRI-DE |  |  | Neurčené
A | 21614 | OVINADLO SADROVE SADRONA | 10,0CM*3M/60KS | Lohmann & Rauscher International GmbH & Co. KG | DE | LRI-DE |  |  | Neurčené
A | 21615 | OVINADLO SADROVE SADRONA | 12,0CM*3M/48KS | Lohmann & Rauscher International GmbH & Co. KG | DE | LRI-DE |  |  | Neurčené
A | 21616 | OVINADLO SADROVE SADRONA | 15,0CM*3M/36KS | Lohmann & Rauscher International GmbH & Co. KG | DE | LRI-DE |  |  | Neurčené
A | 21617 | OVINADLO SADROVE SADRONA | 20,0CM*3M/36KS | Lohmann & Rauscher International GmbH & Co. KG | DE | LRI-DE |  |  | Neurčené
A | 21618 | OVINADLO SADROVE SADRONA | 60,0CM*3M/10KS | Lohmann & Rauscher International GmbH & Co. KG | DE | LRI-DE |  |  | Neurčené
A | 21619 | Obväz Haftan - penový polyuretán | 10,0 cm x 2 m / 3 mm | Lohmann & Rauscher International GmbH & Co. KG | DE | LRI-DE |  | Bez certifikátu | ZP trieda I
A | 21620 | Obväz Haftan - penový polyuretán | 12 cm x 2 m / 3 mm | Lohmann & Rauscher International GmbH & Co. KG | DE | LRI-DE |  | Bez certifikátu | ZP trieda I
A | 21621 | Obväz Haftan - penový polyuretán | 15 cm x 2 m / 3 mm | Lohmann & Rauscher International GmbH & Co. KG | DE | LRI-DE |  | Bez certifikátu | ZP trieda I
A | 21629 | Podpätok pod sádru Gesto | veľkosť 1 | Lohmann & Rauscher International GmbH & Co. KG | DE | LRI-DE |  | Bez certifikátu | ZP trieda I
A | 21630 | Podpätok pod sádru Gesto | veľkosť 2 | Lohmann & Rauscher International GmbH & Co. KG | DE | LRI-DE |  | Bez certifikátu | ZP trieda I
A | 21640 | Kompres HYDROCOLL | 10 x 10 cm / 10 ks | Paul Hartmann AG | DE | PHR-DE |  | 2022-01-20 | ZP trieda IIb
A | 21641 | Kompres HYDROCOLL | 15 x 15 cm / 5 ks | Paul Hartmann AG | DE | PHR-DE |  | 2022-01-20 | ZP trieda IIb
A | 21642 | Kompres HYDROCOLL sterilný | 20 x 20 cm / 3 ks | Paul Hartmann AG | DE | PHR-DE |  | 2022-01-20 | ZP trieda IIb
A | 21643 | Kompres penový SYSPUR-DERM polyuretánový | 7,5 x 10 cm / 10 ks | Paul Hartmann AG | DE | PHR-DE |  | 2022-01-20 | ZP trieda IIb
A | 21644 | Kompres penový SYSPUR-DERM polyuretánový | 10 x 20 cm / 10 ks | Paul Hartmann AG | DE | PHR-DE |  | 2022-01-20 | ZP trieda IIb
A | 21645 | Kompres gélový HYDROSORB | 5 x 7,5 cm / 5 ks | Paul Hartmann AG | DE | PHR-DE |  | 2022-01-20 | ZP trieda IIb
A | 21646 | Kompres gélový HYDROSORB | 10 x 10 cm / 5 ks | Paul Hartmann AG | DE | PHR-DE |  | 2022-01-20 | ZP trieda IIb
A | 21647 | Kompres gélový HYDROSORB | 20 x 20 cm / 5 ks | Paul Hartmann AG | DE | PHR-DE |  | 2022-01-20 | ZP trieda IIb
K | 21769 | Koncentrátor kyslíka | De Vilbiss MC 44 | DeVilbiss Healthcare (predtým Sunrise Medical - Respiratory Product Division) | US | SUN-US |  | 2005-12-03 | ZP trieda IIb
P | 21804 | Súprava infúzna Intrafix AIR G | samospádová s antibakteriálnym odvzdušňovačom | B.Braun Melsungen AG | DE | BME-DE |  | 2013-05-01 | ZP trieda I, sterilná
P | 21805 | Súprava infúzna Intrafix AIR P | pretlaková s antibakter.odvzdušňovačom | B.Braun Melsungen AG | DE | BME-DE |  | 2018-05-01 | ZP trieda IIa
P | 21806 | Súprava infúzna Intrafix AIR-Matic P |  | B.Braun Melsungen AG | DE | BME-DE |  | 2008-09-26 | ZP trieda IIa
P | 21807 | Súprava infúzna Intrafix AIR-Matic G | samospádová a pretlaková s odvzdušňovačom | B.Braun Melsungen AG | DE | BME-DE |  | 2013-05-01 | ZP trieda I, sterilná
P | 21808 | Súprava infúzna Intrafix G | pretlaková bez odvzdušňovača | B.Braun Melsungen AG | DE | BME-DE |  | 2013-05-01 | ZP trieda I, sterilná
P | 21809 | Regulátor samospádovej infúzie Exadrop® | i.v. prietokový | B.Braun Melsungen AG | DE | BME-DE |  | 2013-05-01 | ZP trieda I, sterilná
P | 21810 | Súprava infúzna Medifix | na meranie centrálneho venózneho tlaku | B.Braun Melsungen AG | DE | BME-DE |  | 2013-05-01 | ZP trieda I, sterilná
P | 21811 | Súprava infúzna Dosifix® | špeciálna, 150ml zásobník | B.Braun Melsungen AG | DE | BME-DE |  | 2013-05-01 | ZP trieda I, sterilná
P | 21812 | Súprava infúzna Intrafix P | pretlaková a samospádová bez odvzdušňovača | B.Braun Melsungen AG | DE | BME-DE |  | 2018-05-01 | ZP trieda IIa
P | 21813 | Fľaša na moč s uzáverom | 1000 ml | Gama Group, a.s. | CZ | GAM-CZ |  | Bez certifikátu | ZP trieda I
P | 21814 | Súprava infúzna gravitačná IS-101 |  | Gama Group, a.s. | CZ | GAM-CZ |  | 2017-01-17 | ZP trieda I, sterilná
P | 21815 | Súprava infúzna gravitačná IS-102 |  | Gama Group, a.s. | CZ | GAM-CZ |  | 2017-01-17 | ZP trieda I, sterilná
P | 21816 | Súprava infúzna gravitačná IS-103 |  | Gama Group, a.s. | CZ | GAM-CZ |  | 2017-01-17 | ZP trieda I, sterilná
P | 21817 | Súprava infúzna gravitačná IS-103 NO DOP |  | Gama Group, a.s. | CZ | GAM-CZ |  | 2017-01-17 | ZP trieda I, sterilná
P | 21818 | Súprava dialyzačná GAMA DIS 06-16, 06-16I, 06-16DUO |  | Gama Group, a.s. | CZ | GAM-CZ |  | 2017-01-17 | ZP trieda IIa
P | 21819 | Súprava odberová OS-02 |  | Gama Group, a.s. | CZ | GAM-CZ |  | 2017-01-17 | ZP trieda IIa
P | 21820 | Súprava transfúzna TS-201 | jednorazová, sterilná | Gama Group, a.s. | CZ | GAM-CZ |  | 2017-01-17 | ZP trieda IIa
P | 21821 | Súprava transfúzna TS-202 | jednorazová, sterilná | Gama Group, a.s. | CZ | GAM-CZ |  | 2017-01-17 | ZP trieda IIa
P | 21822 | Súprava transfúzna TS-203 | jednorazová, sterilná | Gama Group, a.s. | CZ | GAM-CZ |  | 2017-01-17 | ZP trieda IIa
P | 21823 | Súprava transfúzna TS-204 | jednorazová, sterilná | Gama Group, a.s. | CZ | GAM-CZ |  | 2017-01-17 | ZP trieda IIa
P | 21824 | Súprava infúzna pre pretlakové infúzie IS-121 |  | Gama Group, a.s. | CZ | GAM-CZ |  | 2017-01-17 | ZP trieda IIa
P | 21825 | Súprava infúzna pre pretlakové infúzie IS-122 |  | Gama Group, a.s. | CZ | GAM-CZ |  | 2017-01-17 | ZP trieda IIa
P | 21826 | Súprava infúzna pre pretlakové infúzie IS-123 |  | Gama Group, a.s. | CZ | GAM-CZ |  | 2017-01-17 | ZP trieda IIa
P | 21827 | Súprava infúzna pre pretlakové infúzie IS-124 |  | Gama Group, a.s. | CZ | GAM-CZ |  | 2017-01-17 | ZP trieda IIa
P | 21829 | Súprava transfúzna TS-203 NO DOP | jednorazová, sterilná | Gama Group, a.s. | CZ | GAM-CZ |  | 2017-01-17 | ZP trieda IIa
P | 21830 | Súprava transfúzna pre krvné vaky TSV-221 | na prevod krvi | Gama Group, a.s. | CZ | GAM-CZ |  | 2017-01-17 | ZP trieda IIa
P | 21831 | Súprava transfúzna pre krvné vaky TSV-222 | prevod erytrocytovej masy / plazmaferézy | Gama Group, a.s. | CZ | GAM-CZ |  | 2017-01-17 | ZP trieda IIa
P | 21832 | Súprava transfúzna pre krvné vaky TSV-223 | pre dvojitú plazmaferézu | Gama Group, a.s. | CZ | GAM-CZ |  | 2017-01-17 | ZP trieda IIa
G | 21833 | Pančuchy zdravotné kompresívne II | LUXOVAR AD | Varitex, s.r.o. | CZ | VRT-CZ |  | Bez certifikátu | ZP trieda I
K | 21840 | Navliekač a vyzliekač pančúch Eureka® | pre kompresívne pančuchy KT. II, III a IV | Varitex, s.r.o. | CZ | VRT-CZ |  | Bez certifikátu | ZP trieda I
A | 21843 | Vata buničitá vinutá Pehazell | 100 g | Paul Hartmann AG | DE | PHR-DE |  | Bez certifikátu | ZP trieda I
A | 21844 | Vata buničitá vinutá Pehazell | 250 g | Paul Hartmann AG | DE | PHR-DE |  | Bez certifikátu | ZP trieda I
A | 21845 | Vata buničitá vinutá Pehazell | 500 g | Paul Hartmann AG | DE | PHR-DE |  | Bez certifikátu | ZP trieda I
A | 21846 | Vata buničitá vinutá Pehazell | 1 000 g | Paul Hartmann AG | DE | PHR-DE |  | Bez certifikátu | ZP trieda I
A | 21847 | Vata buničitá v rezoch | 20 x 30 cm, 500 g, 1 ks | Paul Hartmann AG | DE | PHR-DE |  | Bez certifikátu | ZP trieda I
A | 21848 | Vata buničitá v rezoch Pehazell | 18,5 x 28,5 cm, 1 x 500 g | Paul Hartmann AG | DE | PHR-DE |  | Bez certifikátu | ZP trieda I
A | 21849 | Vata buničitá v rezoch | 40 x 60 cm, 5 kg, 1 ks | Paul Hartmann AG | DE | PHR-DE |  | Bez certifikátu | ZP trieda I
A | 21850 | Vata obväzová nesterilná, skladaná, zmes | 50 g | Hartmann-Rico, a. s. | CZ | PHR-CZ |  | Bez certifikátu | ZP trieda I
A | 21851 | Vata obväzová nesterilná, skladaná, zmes | 100 g | Hartmann-Rico, a. s. | CZ | PHR-CZ |  | Bez certifikátu | ZP trieda I
A | 21852 | Vata obväzová nesterilná, skladaná, zmes | 200 g | Hartmann-Rico, a. s. | CZ | PHR-CZ |  | Bez certifikátu | ZP trieda I
A | 21853 | Vata obväzová nesterilná, vinutá, bavlna | 500 g, bal. 1 ks | Hartmann-Rico, a. s. | CZ | PHR-CZ |  | Bez certifikátu | ZP trieda I
A | 21854 | Vata obväzová nesterilná, vinutá, balvna | 1 000 g, bal. 1 ks | Hartmann-Rico, a. s. | CZ | PHR-CZ |  | Bez certifikátu | ZP trieda I
A | 21855 | Obväz sieťový hadicový Pruban | č. 1 / 20 m | Paul Hartmann AG | DE | PHR-DE |  | Bez certifikátu | ZP trieda I
A | 21856 | Obväz sieťový hadicový Pruban | č. 2 / 1 m | Paul Hartmann AG | DE | PHR-DE |  | Bez certifikátu | ZP trieda I
A | 21857 | Obväz hotový hydrofilný sterilný | č. 1, 1 ks | Paul Hartmann AG | DE | PHR-DE |  | 2014-05-31 | ZP trieda I, sterilná
A | 21858 | Obväz hotový hydrofilný sterilný | č. 2, 1 ks | Hartmann-Rico, a. s. | CZ | PHR-CZ |  | 2021-11-21 | ZP trieda I, sterilná
A | 21859 | Obväz hotový hydrofilný sterilný | č. 3, 1 ks | Hartmann-Rico, a. s. | CZ | PHR-CZ |  | 2021-11-21 | ZP trieda I, sterilná
A | 21860 | Obväz hotový hydrofilný sterilný | č. 4, 1 ks | Paul Hartmann AG | DE | PHR-DE |  | 2014-05-31 | ZP trieda I, sterilná
A | 21861 | Gáza obväzová Mullro | 4 vrstvy, 7 x 40 m, bal. 2 x 40 m | Paul Hartmann AG | DE | PHR-DE |  | Bez certifikátu | ZP trieda I
A | 21862 | Gáza hydrofilná v páse Mullro extra | 4 vrstvy, 7 x 20 m, bal. 2 x 20 m | Paul Hartmann AG | DE | PHR-DE |  | Bez certifikátu | ZP trieda I
A | 21863 | Ovínadlo hydrofilné sterilné | 6 cm x 5 m, 1 ks | Hartmann-Rico, a. s. | CZ | PHR-CZ |  | 2021-11-21 | ZP trieda I, sterilná
A | 21864 | Ovínadlo hydrofilné sterilné | 8 cm x 5 m, 1 ks | Hartmann-Rico, a. s. | CZ | PHR-CZ |  | 2021-11-21 | ZP trieda I, sterilná
A | 21865 | Ovínadlo hydrofilné sterilné | 10 cm x 5 m, 1 ks | Hartmann-Rico, a. s. | CZ | PHR-CZ |  | 2021-11-21 | ZP trieda I, sterilná
A | 21866 | Ovínadlo hydrofilné sterilné | 12 cm x 5 m, 1 ks | Hartmann-Rico, a. s. | CZ | PHR-CZ |  | 2021-11-21 | ZP trieda I, sterilná
A | 21867 | Ovínadlo hydrofilné pletené škrobené nesterilné | 6 cm x 5 m, 1-10 ks | Hartmann-Rico, a. s. | CZ | PHR-CZ |  | Bez certifikátu | ZP trieda I
A | 21868 | Ovínadlo hydrofilné pletené škrobené nesterilné | 8 cm x 5 m, 1-10 ks | Hartmann-Rico, a. s. | CZ | PHR-CZ |  | Bez certifikátu | ZP trieda I
A | 21869 | Ovínadlo hydrofilné pletené škrobené nesterilné | 10 cm x 5 m, 1-10 ks | Hartmann-Rico, a. s. | CZ | PHR-CZ |  | Bez certifikátu | ZP trieda I
A | 21870 | Ovínadlo hydrofilné pletené škrobené nesterilné | 12 cm x 5 m, 1-10 ks | Hartmann-Rico, a. s. | CZ | PHR-CZ |  | Bez certifikátu | ZP trieda I
A | 21871 | Ovínadlo hydrofilné pletené škrobené nesterilné | 14 cm x 5 m, 1-10 ks | Hartmann-Rico, a. s. | CZ | PHR-CZ |  | Bez certifikátu | ZP trieda I
A | 21872 | Ovínadlo hydrofilné pletené škrobené nesterilné | 8 cm x 10 m, 1-10 ks | Hartmann-Rico, a. s. | CZ | PHR-CZ |  | Bez certifikátu | ZP trieda I
A | 21873 | Ovínadlo hydrofilné pletené škrobené nesterilné | 12 cm x 10 m, 1-10 ks | Hartmann-Rico, a. s. | CZ | PHR-CZ |  | Bez certifikátu | ZP trieda I
A | 21874 | Ovínadlo hydrofilné pletené škrobené nesterilné | 14 cm x 10 m, 1-10 ks | Hartmann-Rico, a. s. | CZ | PHR-CZ |  | Bez certifikátu | ZP trieda I
A | 21875 | Ovínadlo hydrofilné pletené škrobené nesterilné | 16 cm x 10 m, 1-10 ks | Hartmann-Rico, a. s. | CZ | PHR-CZ |  | Bez certifikátu | ZP trieda I
A | 21876 | Ovínadlo hydrofilné pletené škrobené nesterilné | 20 cm x 10 m, 1-10 ks | Hartmann-Rico, a. s. | CZ | PHR-CZ |  | Bez certifikátu | ZP trieda I
A | 21877 | Obväz sieťový hadicový Pruban | č. 3 / 1 m | Paul Hartmann AG | DE | PHR-DE |  | Bez certifikátu | ZP trieda I
A | 21878 | Obväz sieťový hadicový Pruban | č. 4 / 1 m | Paul Hartmann AG | DE | PHR-DE |  | Bez certifikátu | ZP trieda I
A | 21879 | Obväz sieťový hadicový Pruban | č. 5 / 20 m | Paul Hartmann AG | DE | PHR-DE |  | Bez certifikátu | ZP trieda I
A | 21880 | Obväz sieťový hadicový Pruban | č. 6 / 1 m | Paul Hartmann AG | DE | PHR-DE |  | Bez certifikátu | ZP trieda I
A | 21881 | Obväz sieťový hadicový Pruban | č. 7 / 20 m | Paul Hartmann AG | DE | PHR-DE |  | Bez certifikátu | ZP trieda I
A | 21882 | Obväz sieťový hadicový Pruban | č. 8 / 20 m | Paul Hartmann AG | DE | PHR-DE |  | Bez certifikátu | ZP trieda I
A | 21883 | Obväz sieťový hadicový Pruban | č. 9 / 20 m | Paul Hartmann AG | DE | PHR-DE |  | Bez certifikátu | ZP trieda I
A | 21884 | Obväz sieťový hadicový Pruban | č. 10 / 20 m | Paul Hartmann AG | DE | PHR-DE |  | Bez certifikátu | ZP trieda I
A | 21886 | Obväz sieťový hadicový Pruban | č. 12 / 20 m | Paul Hartmann AG | DE | PHR-DE |  | Bez certifikátu | ZP trieda I
A | 21888 | Obväz sieťový hadicový Pruban | č. 14 / 20 m | Paul Hartmann AG | DE | PHR-DE |  | Bez certifikátu | ZP trieda I
A | 21889 | Ovínadlo elastické krátkoťažné Ideal | 6 cm x 5 m / 1 ks | Paul Hartmann AG | DE | PHR-DE |  | Bez certifikátu | ZP trieda I
A | 21890 | Ovínadlo elastické krátkoťažné Ideal | 8 cm x 5 m / 1 ks | Paul Hartmann AG | DE | PHR-DE |  | Bez certifikátu | ZP trieda I
A | 21891 | Ovínadlo elastické krátkoťažné Ideal | 10 cm x 5 m / 1 ks | Paul Hartmann AG | DE | PHR-DE |  | Bez certifikátu | ZP trieda I
A | 21892 | Ovínadlo elastické krátkoťažné Ideal | 12 cm x 5 m / 1 ks | Paul Hartmann AG | DE | PHR-DE |  | Bez certifikátu | ZP trieda I
A | 21893 | Ovínadlo elastické krátkoťažné Ideal | 14 cm x 5 m / 1 ks | Paul Hartmann AG | DE | PHR-DE |  | Bez certifikátu | ZP trieda I
A | 21894 | OVINADLO ELAST. IDEAL | 6CM*10M/1KS, PLETENE | P. HARTMANN AG HEIDENHEIM, NEMECKO | DE | PHR |  | Bez certifikátu | ZP trieda I
A | 21895 | OVINADLO ELAST. IDEAL | 8CM*10M/1KS, PLETENE | P. HARTMANN AG HEIDENHEIM, NEMECKO | DE | PHR |  | Bez certifikátu | ZP trieda I
A | 21896 | OVINADLO ELAST. IDEAL | 10CM*10M/1KS, PLETENE | P. HARTMANN AG HEIDENHEIM, NEMECKO | DE | PHR |  | Bez certifikátu | ZP trieda I
A | 21897 | OVINADLO ELAST. IDEAL | 12CM*10M/1KS, PLETENE | P. HARTMANN AG HEIDENHEIM, NEMECKO | DE | PHR |  | Bez certifikátu | ZP trieda I
A | 21898 | OVINADLO ELAST. IDEAL | 15CM*10M/1KS, PLETENE | P. HARTMANN AG HEIDENHEIM, NEMECKO | DE | PHR |  | Bez certifikátu | ZP trieda I
A | 21900 | Ovínadlo elastické dlhoťažné Idealtex | 8 cm x 5 m / 1 ks | Paul Hartmann AG | DE | PHR-DE |  | Bez certifikátu | ZP trieda I
A | 21901 | Ovínadlo elastické dlhoťažné Idealtex | 10 cm x 5 m / 1 ks | Paul Hartmann AG | DE | PHR-DE |  | Bez certifikátu | ZP trieda I
A | 21902 | Ovínadlo elastické dlhoťažné Idealtex | 12 cm x 5 m / 1 ks | Paul Hartmann AG | DE | PHR-DE |  | Bez certifikátu | ZP trieda I
A | 21903 | Ovínadlo elastické dlhoťažné Idealtex | 14 cm x 5 m /1 ks | Paul Hartmann AG | DE | PHR-DE |  | Bez certifikátu | ZP trieda I
A | 21905 | Obväz sadrový Safix | 6cm*2m/2ks | Paul Hartmann AG | DE | PHR-DE |  | Bez certifikátu | ZP trieda I
A | 21906 | Obväz sadrový Safix | 8cm*3m/2ks | Paul Hartmann AG | DE | PHR-DE |  | Bez certifikátu | ZP trieda I
A | 21907 | Obväz sadrový Safix | 10cm*3m/2ks | Paul Hartmann AG | DE | PHR-DE |  | Bez certifikátu | ZP trieda I
A | 21908 | Obväz sadrový Safix | 12cm*3m/2ks | Paul Hartmann AG | DE | PHR-DE |  | Bez certifikátu | ZP trieda I
A | 21909 | Obväz sadrový Safix | 14cm*3m/2ks | Paul Hartmann AG | DE | PHR-DE |  | Bez certifikátu | ZP trieda I
A | 21920 | Obväz elastický fixačný Peha-fix | 4cm /1ks | Paul Hartmann AG | DE | PHR-DE |  | Bez certifikátu | ZP trieda I
A | 21921 | Obväz elastický fixačný Peha-fix | 6cm / 1ks | Paul Hartmann AG | DE | PHR-DE |  | Bez certifikátu | ZP trieda I
A | 21922 | Obväz elastický fixačný Peha-fix | 8cm / 1ks | Paul Hartmann AG | DE | PHR-DE |  | Bez certifikátu | ZP trieda I
A | 21923 | Obväz elastický fixačný Peha-fix | 10cm / 1ks | Paul Hartmann AG | DE | PHR-DE |  | Bez certifikátu | ZP trieda I
A | 21924 | Obväz elastický fixačný Peha-fix | 12cm / 1ks | Paul Hartmann AG | DE | PHR-DE |  | Bez certifikátu | ZP trieda I
A | 21925 | Obväz elastický fixačný Peha-fix | 4cm / 20ks | Paul Hartmann AG | DE | PHR-DE |  | Bez certifikátu | ZP trieda I
A | 21926 | Obväz elastický fixačný Peha-fix | 6cm / 20ks | Paul Hartmann AG | DE | PHR-DE |  | Bez certifikátu | ZP trieda I
A | 21927 | Obväz elastický fixačný Peha-fix | 8cm / 20ks | Paul Hartmann AG | DE | PHR-DE |  | Bez certifikátu | ZP trieda I
A | 21928 | Obväz elastický fixačný Peha-fix | 10cm / 20ks | Paul Hartmann AG | DE | PHR-DE |  | Bez certifikátu | ZP trieda I
A | 21929 | Obväz elastický fixačný Peha-fix | 12cm / 20ks | Paul Hartmann AG | DE | PHR-DE |  | Bez certifikátu | ZP trieda I
A | 21930 | Kompres STERILUX ES sterilný | 5 x 5 cm / 2 x 25 ks, osemvrstvový | Paul Hartmann AG | DE | PHR-DE |  | 2022-01-20 | ZP trieda IIa
A | 21931 | Kompres STERILUX ES sterilný | 7,5 x 7,5 cm / 2 x 25 ks, osemvrstvový | Paul Hartmann AG | DE | PHR-DE |  | 2022-01-20 | ZP trieda IIa
A | 21932 | Kompres STERILUX ES sterilný | 10 x 10 cm / 2 x 25 ks, osemvrstvový | Paul Hartmann AG | DE | PHR-DE |  | 2022-01-20 | ZP trieda IIa
A | 21933 | Kompres STERILUX ES sterilný | 10 x 20 cm / 2 x 25 ks, osemvrstvový | Paul Hartmann AG | DE | PHR-DE |  | 2022-01-20 | ZP trieda IIa
A | 21934 | Kompres STERILUX ES sterilný | 5 x 5 cm / 2 x 25 ks, dvanásť vrstvový | Paul Hartmann AG | DE | PHR-DE |  | 2022-01-20 | ZP trieda IIa
A | 21935 | Kompres STERILUX ES sterilný | 7,5 x 7,5 cm / 2 x 25 ks,dvanásť vrstvový | Paul Hartmann AG | DE | PHR-DE |  | 2022-01-20 | ZP trieda IIa
A | 21936 | Kompres STERILUX ES sterilný | 10 x 10 cm / 2 x 25 ks,dvanásť vrstvový | Paul Hartmann AG | DE | PHR-DE |  | 2022-01-20 | ZP trieda IIa
A | 21937 | Kompres STERILUX ES sterilný | 10 x 20 cm / 2 x 25 ks,dvanásť vrstvový | Paul Hartmann AG | DE | PHR-DE |  | 2022-01-20 | ZP trieda IIa
A | 21938 | Kompres STERILUX ES nesterilný | 5 x 5 cm /100 ks, 17 vlákien / osemvrstvový | Paul Hartmann AG | DE | PHR-DE |  | 2022-01-20 | ZP trieda IIa
A | 21939 | Kompres STERILUX ES nesterilný | 7,5 x 7,5 cm /100 ks, 17 vlákien / osemvrstvový | Paul Hartmann AG | DE | PHR-DE |  | 2022-01-20 | ZP trieda IIa
A | 21940 | Kompres STERILUX ES nesterilný, | 10 x 10 cm /100 ks, 17 vlákien / osemvrstvový | Paul Hartmann AG | DE | PHR-DE |  | 2022-01-20 | ZP trieda IIa
A | 21941 | Kompres STERILUX ES nesterilný | 10 x 20 cm / 100 ks, 17 vlákien / osemvrstvový | Paul Hartmann AG | DE | PHR-DE |  | 2022-01-20 | ZP trieda IIa
A | 21946 | Obväz elastický fixačný Peha-fix | 6cm / 100ks | Paul Hartmann AG | DE | PHR-DE |  | Bez certifikátu | ZP trieda I
A | 21947 | Obväz elastický fixačný Peha-fix | 8cm / 100ks | Paul Hartmann AG | DE | PHR-DE |  | Bez certifikátu | ZP trieda I
A | 21948 | Obväz elastický fixačný Peha-fix | 10cm / 100ks | Paul Hartmann AG | DE | PHR-DE |  | Bez certifikátu | ZP trieda I
P | 21949 | Tlakomer Wenzhou ortuťový | (tonometer) | Jares Corp. Wenzhou Hongshun Industries & Trade Co. Ltd. | CN | WEN-CN |  | 2012-04-28 | ZP trieda IIa
K | 22056 | Zvlhčovač Kendall | rôzne typy | Covidien IIc | US | COV-US |  | 2020-06-30 | ZP trieda IIb
A | 22057 | Kompres SORBALGON kalciumalginátový | 5 x 5 cm / 10 ks | Paul Hartmann AG | DE | PHR-DE |  | 2022-01-20 | ZP trieda IIb
J | 22116 | Bandáž drieku neoprénová PA-1 | XXS,XS,S,M,L,XL,XXL | Protetika a.s.* < | SK | PRO-SK |  | Bez certifikátu | ZP trieda I
J | 22117 | Bandáž drieku neoprénová PA-2 | XXS,XS,S,M,L,XL,XXL | Protetika a.s.* < | SK | PRO-SK |  | Bez certifikátu | ZP trieda I
J | 22118 | Bandáž zápästia neoprénová ZA-1 | XS,S,M,L,XL,XXL | Protetika a.s.* < | SK | PRO-SK |  | Bez certifikátu | ZP trieda I
J | 22119 | Bandáž zápästia neoprénová ZA-2 | S,M,L | Protetika a.s.* < | SK | PRO-SK |  | Bez certifikátu | ZP trieda I
J | 22120 | Bandáž zápästia neoprénová ZA-3 | S,M,L | Protetika a.s.* < | SK | PRO-SK |  | Bez certifikátu | ZP trieda I
J | 22121 | Bandáž zápästia neoprénová ZA-4 | S,M,L | Protetika a.s.* < | SK | PRO-SK |  | Bez certifikátu | ZP trieda I
J | 22122 | Bandáž lakťa neoprénová LA-1 | XS,S,M,L | Protetika a.s.* < | SK | PRO-SK |  | Bez certifikátu | ZP trieda I
J | 22123 | Bandáž lakťa neoprénová LA-1+ | XS,S,M/L | Protetika a.s.* < | SK | PRO-SK |  | Bez certifikátu | ZP trieda I
J | 22124 | Bandáž lakťa neoprénová LA-2 | S,M,L,XL | Protetika a.s.* < | SK | PRO-SK |  | Bez certifikátu | ZP trieda I
J | 22125 | Bandáž lakťa neoprénová LA-3 | S,M,L | Protetika a.s.* < | SK | PRO-SK |  | Bez certifikátu | ZP trieda I
J | 22126 | Bandáž lakťa neoprénová LA-4 | S,M,L,XL | Protetika a.s.* < | SK | PRO-SK |  | Bez certifikátu | ZP trieda I
J | 22127 | Bandáž kolena neoprénová KO-1 | XS,S,M,L | Protetika a.s.* < | SK | PRO-SK |  | Bez certifikátu | ZP trieda I
J | 22128 | Bandáž kolena neoprénová KO-2 | S,M,L,XL | Protetika a.s.* < | SK | PRO-SK |  | Bez certifikátu | ZP trieda I
J | 22129 | Bandáž kolena neoprénová KO-3 | S,M,L,XL | Protetika a.s.* < | SK | PRO-SK |  | Bez certifikátu | ZP trieda I
J | 22130 | Bandáž členka neoprénová ČL-1 | XS,S,M,L,XL | Protetika a.s.* < | SK | PRO-SK |  | Bez certifikátu | ZP trieda I
J | 22131 | Bandáž členka neoprénová ČL-2 | XS,S,M,L,XL | Protetika a.s.* < | SK | PRO-SK |  | Bez certifikátu | ZP trieda I
J | 22132 | Bandáž členka neoprénová ČL-3 | XS,S,M,L,XL | Protetika a.s.* < | SK | PRO-SK |  | Bez certifikátu | ZP trieda I
P | 22133 | Endoprotéza bedrového kĺbu WALDEMAR | rôzne typy | Waldemar Link GmbH & Co. | DE | WAL-DE |  | 2020-08-11 | ZP trieda III
P | 22134 | Endoprotéza kolenného kĺbu WALDEMAR | rôzne typy | Waldemar Link GmbH & Co. | DE | WAL-DE |  | 2020-08-11 | ZP trieda III
P | 22135 | Nástroje chirurgické WALDEMAR | s príslušenstvom | Waldemar Link GmbH & Co. | DE | WAL-DE |  | 2016-06-15 | ZP trieda IIa
P | 22137 | Nebulizér RESPI Jet | pre dospelých | Covidien Deutschland GmbH (predtým Tyco Healthcare Deutschland GmbH) | DE | COV-DE |  | 2011-07-05 | ZP trieda IIa
A | 22138 | Obväz silný s krátkym ťahom Pütterbinde | 8 cm x 5 m, 1 ks, ťažnosť 90% | Paul Hartmann AG | DE | PHR-DE |  | Bez certifikátu | ZP trieda I
A | 22139 | Obväz silný s krátkym ťahom Pütterbinde | 10 cm x 5m, 1 ks, ťažnosť 90% | Paul Hartmann AG | DE | PHR-DE |  | Bez certifikátu | ZP trieda I
A | 22140 | Obväz silný s krátkym ťahom Pütterbinde | 12 cm x 5 m, 1 ks, ťažnosť 90% | Paul Hartmann AG | DE | PHR-DE |  | Bez certifikátu | ZP trieda I
A | 22144 | Obväz silný s krátkym ťahom Pütterbinde | 10 cm x 5 m, 2 ks, ťažnosť 90% | Paul Hartmann AG | DE | PHR-DE |  | Bez certifikátu | ZP trieda I
K | 22145 | Barla francúzska Protetika 95 |  | Protetika a.s.* < | SK | PRO-SK |  | Bez certifikátu | ZP trieda I
A | 22146 | Obväz kohezívny jednorazový Idealast-haft | 6 cm x 4 m, ťažnosť 90%, 1 ks | Paul Hartmann AG | DE | PHR-DE |  | Bez certifikátu | ZP trieda I
A | 22147 | Obväz kohezívny jednorazový Idealast-haft | 8 cm x 4 m, ťažnosť 90%, 1 ks | Paul Hartmann AG | DE | PHR-DE |  | Bez certifikátu | ZP trieda I
A | 22148 | Obväz kohezívny jednorazový Idealast-haft | 10 cm x 4 m, ťažnosť 90%, 1 ks | Paul Hartmann AG | DE | PHR-DE |  | Bez certifikátu | ZP trieda I
A | 22149 | Obväz kohezívny jednorazový Idealast-haft | 12 cm x 4 m, ťažnosť 90%, 1 ks | Paul Hartmann AG | DE | PHR-DE |  | Bez certifikátu | ZP trieda I
A | 22150 | Obväz kohezívny jednorazový Idealast-haft | 6 cm x 10 m, ťažnosť 90%, 1 ks | Paul Hartmann AG | DE | PHR-DE |  | Bez certifikátu | ZP trieda I
A | 22151 | Obväz kohezívny jednorazový Idealast-haft | 8 cm x 10 m, ťažnosť 90%, 1 ks | Paul Hartmann AG | DE | PHR-DE |  | Bez certifikátu | ZP trieda I
A | 22152 | Obväz kohezívny jednorazový Idealast-haft | 10 cm x 10 m, ťažnosť 90%, 1 ks | Paul Hartmann AG | DE | PHR-DE |  | Bez certifikátu | ZP trieda I
A | 22153 | Obväz kohezívny jednorazový Idealast-haft | 12 cm x 10 m, ťažnosť 90%, 1 ks | Paul Hartmann AG | DE | PHR-DE |  | Bez certifikátu | ZP trieda I
P | 22157 | Sonda výživová Flocare PUR tube - ENFit | nazogastrická, typ CH8 / 110 | Nutricia Medical Devices B.V. | NL | NUT-NL |  | 2022-09-01 | ZP trieda IIb
J | 22160 | Bandáž napomínacia typ III, | XS, S, M, L, XL, XXL / 100 ks | Protetika a.s.* < | SK | PRO-SK |  | Bez certifikátu | ZP trieda I
F | 22176 | Podložka stomická Duo Soft | k vreckám, 10 x 10 cm | Dansac A/S | DK | DNC-DK |  | Bez certifikátu | ZP trieda I
F | 22177 | Podložka stomická Duo Soft | k vreckám, 12,5 x 12,5 cm | Dansac A/S | DK | DNC-DK |  | Bez certifikátu | ZP trieda I
F | 22178 | Podložka stomická Duo Soft S | predĺžená doba použitia | Dansac A/S | DK | DNC-DK |  | Bez certifikátu | ZP trieda I
F | 22179 | Vrecko kolostomické Duo Soft | uzavreté priehľadné | Dansac A/S | DK | DNC-DK |  | Bez certifikátu | ZP trieda I
F | 22180 | Vrecko kolostomické Duo Soft | uzavreté, nepriehľadné | Dansac A/S | DK | DNC-DK |  | Bez certifikátu | ZP trieda I
F | 22181 | Vrecko ileostomické Duo Soft | výpustné, priehľadné | Dansac A/S | DK | DNC-DK |  | Bez certifikátu | ZP trieda I
F | 22182 | Vrecko ileostomické Duo Soft | výpustné, nepriehľadné | Dansac A/S | DK | DNC-DK |  | Bez certifikátu | ZP trieda I
F | 22183 | Vrecko ileostomické Duo Soft Large | výpustné, priehľadné | Dansac A/S | DK | DNC-DK |  | Bez certifikátu | ZP trieda I
F | 22184 | Vrecko ileostomické Duo Soft Large | výpustné, nepriehľadné | Dansac A/S | DK | DNC-DK |  | Bez certifikátu | ZP trieda I
F | 22185 | Vrecko kolostomické Duo Soft Plus | uzavreté, nepriehľadné | Dansac A/S | DK | DNC-DK |  | Bez certifikátu | ZP trieda I
F | 22186 | Vrecko kolostomické Duo Soft Mini | uzavreté, nepriehľadné | Dansac A/S | DK | DNC-DK |  | Bez certifikátu | ZP trieda I
F | 22187 | Krytka stómie Duo Soft Mini Cap | nepriehľadná | Dansac A/S | DK | DNC-DK |  | Bez certifikátu | ZP trieda I
F | 22188 | Vrecko urostomické Duo Soft Uro | priehľadné | Dansac A/S | DK | DNC-DK |  | Bez certifikátu | ZP trieda I
F | 22189 | Vrecko urostomické Duo Soft Uro | nepriehľadné | Dansac A/S | DK | DNC-DK |  | Bez certifikátu | ZP trieda I
F | 22190 | Vrecko urostomické Duo Soft Uro | drenážne, 2000 ml | Dansac A/S | DK | DNC-DK |  | Bez certifikátu | ZP trieda I
F | 22191 | Vrecko irigačné odvodné Duo Soft Uro Irri drain |  | Dansac A/S | DK | DNC-DK |  | Bez certifikátu | ZP trieda I
A | 22193 | Tampón CON-ZELLIN (štvorec) sterilný | 65 x 25 mm, 100 ks | Paul Hartmann AG | DE | PHR-DE |  | 2007-01-20 | ZP trieda I, sterilná
J | 22300 | Ortéza kolenná Horseshoe |  | BREG INC., VISTA 920 58, CALIFORNIA, USA | US | BRE-US |  | Bez certifikátu | ZP trieda I
J | 22301 | Ortéza kolenná Donut |  | BREG INC., VISTA 920 58, CALIFORNIA, USA | US | BRE-US |  | Bez certifikátu | ZP trieda I
J | 22303 | Ortéza kolenná Buttress |  | BREG INC., VISTA 920 58, CALIFORNIA, USA | US | BRE-US |  | Bez certifikátu | ZP trieda I
J | 22304 | Ortéza kolenná Knee Support |  | BREG INC., VISTA 920 58, CALIFORNIA, USA | US | BRE-US |  | Bez certifikátu | ZP trieda I
J | 22305 | Ortéza kolenná Post OP |  | BREG INC., VISTA 920 58, CALIFORNIA, USA | US | BRE-US |  | Bez certifikátu | ZP trieda I
A | 22307 | Obväz univerzálny trvalo elastický Idealflex | 10 cm x 5 m, ťažnosť 80%, 10ks | Paul Hartmann AG | DE | PHR-DE |  | Bez certifikátu | ZP trieda I
A | 22308 | Obväz univerzálny trvalo elastický Idealflex | 12 cm x 5 m, ťažnosť 80%, 10 ks | Paul Hartmann AG | DE | PHR-DE |  | Bez certifikátu | ZP trieda I
Z | 22310 | Papier artikulačný modrý | podkova, 6 x 10 listov | INTERDENT , SLOVINSKO | SI | ITR-SI |  | Bez certifikátu | ZP trieda I
Z | 22311 | Papier artikulačný červeno-modrý | prúžky, 12 x 10 listov | INTERDENT , SLOVINSKO | SI | ITR-SI |  | Bez certifikátu | ZP trieda I
Z | 22312 | Papier artikulačný červeno-modrý | podkova, 6 x 10 listov | INTERDENT , SLOVINSKO | SI | ITR-SI |  | Bez certifikátu | ZP trieda I
Z | 22313 | Klinky medzizubné | súorava 6 veľkostí | INTERDENT , SLOVINSKO | SI | ITR-SI |  | Bez certifikátu | ZP trieda I
Z | 22314 | Klinky medzizubné | červené | INTERDENT , SLOVINSKO | SI | ITR-SI |  | Bez certifikátu | ZP trieda I
Z | 22320 | Drôt guľatý NR tvrdý | od priemeru 0,6 do 1,2 mm | INTERDENT , SLOVINSKO | SI | ITR-SI |  | Bez certifikátu | ZP trieda I
K | 22332 | Inhalátor ultrazvukový U22 | elektronický mesh inhalátor | Omron Healthcare Co., Ltd. | JP | OMC-JP-01 |  | 2019-09-16 | ZP trieda IIa
B | 22352 | Nohavičky plienkové BAMBOLINA MIDI, Air Plus | priedušné, pre deti 6-11 kg, 950 ml, 28 ks | ABENA International A/S (Bambo) | DK | BAM-DK |  | Bez certifikátu | ZP trieda I
B | 22353 | Nohavičky plienkové BAMBOLINA MAXI, Air Plus | priedušné, pre deti 9-18 kg, 1100 ml, 25 ks | ABENA International A/S (Bambo) | DK | BAM-DK |  | Bez certifikátu | ZP trieda I
B | 22354 | Nohavičky plienkové BAMBOLINA JUNIOR, Air Plus | priedušné, pre deti 12-25kg, 1250 ml, 21ks | ABENA International A/S (Bambo) | DK | BAM-DK |  | Bez certifikátu | ZP trieda I
B | 22360 | Systém uzavretý močový UM 500 | merací, s príslušenstvom | SARSTEDT AG & Co. | DE | SRT-DE |  | 2023-09-27 | ZP trieda I, sterilná, s meracou funkciou
B | 22361 | Systém močový uzavretý | drenážny | SARSTEDT AG & Co. | DE | SRT-DE |  | 2023-09-27 | ZP trieda I, sterilná
B | 22362 | Vak drenážny | na zber moču a sekrétov | SARSTEDT AG & Co. | DE | SRT-DE |  | 2023-09-27 | ZP trieda I, sterilná
B | 22363 | Vak na moč a sekréty |  | SARSTEDT AG & Co. | DE | SRT-DE |  | 2023-09-27 | ZP trieda I, sterilná
B | 22364 | Vak na moč a sekréty | s antirefluxným a výpustným ventilom | SARSTEDT AG & Co. | DE | SRT-DE |  | 2023-09-27 | ZP trieda I, sterilná
B | 22365 | Vak na moč nožný | s antirefluxným a výpustným ventilom | SARSTEDT AG & Co. | DE | SRT-DE |  | 2023-09-27 | ZP trieda I, sterilná
B | 22366 | Príslušenstvo k vakom na moč a sekréty | pomocné ZP | SARSTEDT AG & Co. | DE | SRT-DE |  | Bez certifikátu | ZP trieda I
P | 22367 | Striekačka odberová MONOVETTE 1,2 - 10 ml | analýza séra s granulátom | SARSTEDT AG & Co. | DE | SRT-DE |  | Bez certifikátu | IVD ostatné
P | 22368 | Striekačka odberová MONOVETTE 1,1 - 10 ml | analýza séra s granulátom - gél | SARSTEDT AG & Co. | DE | SRT-DE |  | Bez certifikátu | IVD ostatné
P | 22369 | Striekačka odberová MONOVETTE 1,2 - 10 ml | analýza plazmy | SARSTEDT AG & Co. | DE | SRT-DE |  | Bez certifikátu | IVD ostatné
P | 22370 | Striekačka odberová MONOVETTE 1,2 - 10 ml | analýza krvného obrazu | SARSTEDT AG & Co. | DE | SRT-DE |  | Bez certifikátu | IVD ostatné
P | 22371 | Striekačka odberová MONOVETTE 1,2 - 2,7 ml | analýza glukózy | SARSTEDT AG & Co. | DE | SRT-DE |  | Bez certifikátu | IVD ostatné
P | 22372 | Striekačka odberová MONOVETTE 1,4 - 10 ml | analýza zrážanlivosti krvi | SARSTEDT AG & Co. | DE | SRT-DE |  | Bez certifikátu | IVD ostatné
P | 22373 | Striekačka odberová MONOVETTE 2,0 - 3,5 ml | pre určovanie sedimentácie | SARSTEDT AG & Co. | DE | SRT-DE |  | Bez certifikátu | IVD ostatné
P | 22374 | Striekačka odberová MONOVETTE 2 ml | analýza krvných plynov | SARSTEDT AG & Co. | DE | SRT-DE |  | Bez certifikátu | IVD ostatné
P | 22375 | Striekačka odberová MONOVETTE 1,2 -10 ml | analýza krvných skupín | SARSTEDT AG & Co. | DE | SRT-DE |  | Bez certifikátu | IVD ostatné
P | 22376 | Systém MICROVETTE jednorazový | pre kapilárny odber krvi | SARSTEDT AG & Co. | DE | SRT-DE |  | Bez certifikátu | IVD ostatné
P | 22377 | Systém MULTIVETTE 0,6 ml jednorazový | pre kapilárny a venózny odber krvi | SARSTEDT AG & Co. | DE | SRT-DE |  | Bez certifikátu | IVD ostatné
P | 22378 | Ihla odberová / bezpečnostná S-Monovette / Multifly / Micro-ihla | rôzne typy | SARSTEDT AG & Co. | DE | SRT-DE |  | 2023-09-27 | ZP trieda IIa
A | 22381 | Náplasť / rýchloobväz Spofaplast T.151 | 6 x 10 cm | Chemopharma, a.s. | CZ | CHE-CZ |  | 2014-06-07 | ZP trieda IIa
A | 22382 | Náplasť / rýchloobväz Spofaplast T.161 | 8 x 10 cm | Chemopharma, a.s. | CZ | CHE-CZ |  | 2014-06-07 | ZP trieda IIa
A | 22383 | Náplasť / rýchloobväz Spofaplast Mix | 2 ks / 161, 2 ks / 151, 4 ks / 156,166 | Chemopharma, a.s. | CZ | CHE-CZ |  | 2014-06-07 | ZP trieda IIa
A | 22384 | Náplasť / rýchloobväz SPOFAPLAST T.116 | 18 cm x 5 m, špec. fix. | Chemopharma, a.s. | CZ | CHE-CZ |  | Bez certifikátu | ZP trieda I
A | 22385 | Náplasť na kurie oká Spofaplast T.181 | 1,5 x 6 cm, 6 ks | Chemopharma, a.s. | CZ | CHE-CZ |  | 2014-12-30 | ZP trieda III
A | 22386 | Náplasť hypoalergénna Spofapor T.731 | 1,25 cm x 10 m, netkaný nosič | Chemopharma, a.s. | CZ | CHE-CZ |  | Bez certifikátu | ZP trieda I
A | 22387 | Náplasť hypoalergénna Spofapor T.734 | 5 cm x 10 m, netkaný nosič | Chemopharma, a.s. | CZ | CHE-CZ |  | Bez certifikátu | ZP trieda I
A | 22388 | Náplasť SPOFAPOR hypoalergénna | T.792, 2,50 cm x 75 m | Chemopharma, a.s. | CZ | CHE-CZ |  | 2006-04-17 | ZP trieda IIa
A | 22389 | Náplasť SPOFAPOR hypoalergénna | T.794, 5,00 cm x 75 m | Chemopharma, a.s. | CZ | CHE-CZ |  | 2006-04-17 | ZP trieda IIa
A | 22390 | Náplasť SPOFAPOR hypoalergénna | T.795, 7,50 cm x 75 m | Chemopharma, a.s. | CZ | CHE-CZ |  | 2006-04-17 | ZP trieda IIa
A | 22391 | Náplasť SPOFAPOR hypoalergénna | T.799, 8,40 cm x 75 m | Chemopharma, a.s. | CZ | CHE-CZ |  | 2006-04-17 | ZP trieda IIa
A | 22392 | Páska tejpovacia Chemotape T. 532 | 2,5 cm x 10 m | Chemopharma, a.s. | CZ | CHE-CZ |  | Bez certifikátu | ZP trieda I
A | 22393 | Páska tejpovacia Chemotape T. 533 | 3,8 cm x 10 m | Chemopharma, a.s. | CZ | CHE-CZ |  | Bez certifikátu | ZP trieda I
A | 22394 | Páska tejpovacia Chemotape T. 534 | 5,0 cm x 10 m | Chemopharma, a.s. | CZ | CHE-CZ |  | Bez certifikátu | ZP trieda I
A | 22395 | Náplasť Dermatest |  | Chemopharma, a.s. | CZ | CHE-CZ |  | 2006-04-17 | ZP trieda IIa
K | 22399 | DLAHA AKTIVNA ARTROFIX K | KOLENO | ORMED GmbH | DE | ORM-DE |  | Bez certifikátu | ZP trieda I
K | 22400 | DLAHA AKTIVNA ARTROFLOW | CLENOK | ORMED GmbH | DE | ORM-DE |  | Bez certifikátu | ZP trieda I
P | 22403 | Systém odberový Microtainer IVD BD - ostatné, | kapilárny ober krvi | Becton Dickinson & Company | US | BDH-US |  | Bez certifikátu | IVD ostatné
P | 22404 | SYSTEM UNOPETTE - MANUALNE | POCITANIE KRVINIEK V KAP.KRVI | Becton Dickinson & Company | US | BDH-US |  |  | Neurčené
P | 22405 | Systém odberový Vacutainer | analýza krvných plynov | Becton Dickinson & Company | US | BDH-US |  | 2019-12-21 | ZP trieda IIa
P | 22407 | Systém odberový Vacutainer IVD BD - ostatné, | zber a analýza moču | Becton Dickinson & Company | US | BDH-US |  | Bez certifikátu | IVD ostatné
P | 22408 | Systém odberový Vacutainer IVD BD - ostatné, | analýza stopových prvkov | Becton Dickinson & Company | US | BDH-US |  | Bez certifikátu | IVD ostatné
P | 22409 | Systém odberový Vacutainer IVD BD - ostatné, | analýza krvného obrazu | Becton Dickinson & Company | US | BDH-US |  | Bez certifikátu | IVD ostatné
P | 22410 | Systém odberový Vacutainer IVD BD - ostatné, | analýza plazmy | Becton Dickinson & Company | US | BDH-US |  | Bez certifikátu | IVD ostatné
P | 22411 | Systém odberový Vacutainer IVD BD - ostatné, | analýza zrážanlivosti krvi | Becton Dickinson & Company | US | BDH-US |  | Bez certifikátu | IVD ostatné
P | 22412 | Systém odberový Vacutainer IVD BD - ostatné, | stanovenie sedimentácia | Becton Dickinson & Company | US | BDH-US |  | Bez certifikátu | IVD ostatné
P | 22414 | Systém odberový Vacutainer IVD BD - ostatné, | analýzy séra | Becton Dickinson & Company | US | BDH-US |  | Bez certifikátu | IVD ostatné
P | 22415 | Systém odberový Vacutainer | príslušenstvo | Becton Dickinson & Company | US | BDH-US |  | 2019-12-21 | ZP trieda I, sterilná
P | 22448 | Súprava na pleurálnu punkciu Pleurofix No. 1 | s príslušenstvom | B.Braun Melsungen AG | DE | BME-DE |  | 2023-05-01 | ZP trieda IIa
P | 22449 | Súprava na pleurálnu punkciu Pleurofix No. 2 | s príslušenstvom | B.Braun Melsungen AG | DE | BME-DE |  | 2023-05-01 | ZP trieda IIa
P | 22450 | Súprava na drenáž rán Redyrob Comp | s príslušenstvom | B.Braun Melsungen AG | DE | BME-DE |  | 2023-05-01 | ZP trieda IIa
P | 22451 | Súprava na drenáž rán Redyrob Trans Plus | s príslušenstvom | B.Braun Melsungen AG | DE | BME-DE |  | 2023-05-01 | ZP trieda IIa
P | 22455 | Súprava na katetrizáciu Arteriofix | 22G/80mm, žltá | B.Braun Melsungen AG | DE | BME-DE |  | 2020-06-13 | ZP trieda IIa
P | 22456 | Súprava na katetrizáciu Arteriofix | 20G/80mm, modrá | B.Braun Melsungen AG | DE | BME-DE |  | 2020-06-13 | ZP trieda IIa
P | 22457 | Súprava na katetrizáciu Arteriofix | 20G/160mm, biela | B.Braun Melsungen AG | DE | BME-DE |  | 2020-06-13 | ZP trieda IIa
P | 22458 | Súprava na katetrizáciu Arteriofix | 18G/160mm, sivá | B.Braun Melsungen AG | DE | BME-DE |  | 2020-06-13 | ZP trieda IIa
P | 22459 | Súprava na pleurálnu a hrudnú drenáž Pleuracan | kompletná podľa Matthysa | B.Braun Melsungen AG | DE | BME-DE |  | 2023-05-01 | ZP trieda IIa
P | 22460 | Súprava na pleurálnu a hrudnú drenáž Pleuracan B | základná podľa Matthysa | B.Braun Melsungen AG | DE | BME-DE |  | 2023-05-01 | ZP trieda IIa
P | 22461 | Súprava na peritoneálnu diagnostickú laváž Peritofix |  | B.Braun Melsungen AG | DE | BME-DE |  | 2023-05-01 | ZP trieda IIa
P | 22465 | Súprava monitorovacia Exadyn-Combitrans |  | B.Braun Melsungen AG | DE | BME-DE |  | 2020-06-13 | ZP trieda IIb
P | 22467 | Súprava monitorovacia Combitrans | Double System | B.Braun Melsungen AG | DE | BME-DE |  | 2020-06-13 | ZP trieda IIb
P | 22468 | Súprava monitorovacia Combitrans | Triple System | B.Braun Melsungen AG | DE | BME-DE |  | 2020-06-13 | ZP trieda IIb
P | 22562 | Vaňa vodoliečebná pre horné končatiny CORAL | Coral, Coral Economy, Coral Lymfo | Chirana Progress s.r.o. * < | SK | CPG-SK |  | 2023-04-16 | ZP trieda IIa
P | 22563 | Vaňa vodoliečebná na sedací kúpeľ CASCADE | Cascade, Cascade Plus, Cascade De Luxe, Cascade Senior | Chirana Progress s.r.o. * < | SK | CPG-SK |  | 2023-04-16 | ZP trieda IIa
P | 22564 | Vaňa vodoliečebná na celotelový kúpeľ OCEAN | Ocean Economy, Ocean Standard, Ocean Forte, Ocean De Luxe | Chirana Progress s.r.o. * < | SK | CPG-SK |  | 2023-04-16 | ZP trieda IIa
P | 22565 | Stolička zdravotnícka STOLIČKA M1, M2, M3 | stolička pre dentistu, stolička k vodoliečebným procedúram | Chirana Progress s.r.o. * < | SK | CPG-SK |  | Bez certifikátu | ZP trieda I
P | 22566 | Zariadenie vodoliečebné KRUHOVÁ SPRCHA | doplnkové zariadenie ku katedre strekov Niagara Plus | Chirana Progress s.r.o. * < | SK | CPG-SK |  | 2023-04-16 | ZP trieda IIa
P | 22567 | Zariadenie vodoliečebné SEDACIA SPRCHA | doplnkové zariadenie ku katedre strekov Niagara Plus | Chirana Progress s.r.o. * < | SK | CPG-SK |  | 2023-04-16 | ZP trieda IIa
P | 22597 | Vak zberný na sekréty Pleurofix No. 1 |  | B.Braun Melsungen AG | DE | BME-DE |  | 2013-05-01 | ZP trieda I, sterilná
P | 22598 | Vak zberný na sekréty Pleurofix No. 2 |  | B.Braun Melsungen AG | DE | BME-DE |  | 2013-05-01 | ZP trieda I, sterilná
P | 22650 | Vaňa vodoliečebná na celotelový kúpeľ LAGUNA | Laguna, L. Plus, L. Bubble, L. Plus Bubble, L. Tornado | Chirana Progress s.r.o. * < | SK | CPG-SK |  | 2023-04-16 | ZP trieda IIa
P | 22682 | Vrecko odberové urinové pediatrické Romed sterilné | odber moču u malých detí | Van Oostveen Medical BV | NL | VAO-NL |  | 2010-07-29 | ZP trieda I, sterilná
P | 22683 | Kondóm Romed |  | ROMED,CH.WILNIS, HOLANDSKO | NL | ROM |  | 2007-07-29 | ZP trieda IIb
A | 22822 | Elektróda EKG | RED DOT Resting | 3M Health Care | US | MMM-US |  | Bez certifikátu | ZP trieda I
A | 22823 | Obväz fix. SCOTCHCAST Plus Casting Tape syntetický | rigidná sadra | 3M Deutschland GmbH | DE | MMM-DE-05 |  | Bez certifikátu | ZP trieda I
A | 22824 | Náplasť hypoalergénna DURAPORE | hodvábna - box | 3M Deutschland GmbH | DE | MMM-DE-05 |  | Bez certifikátu | ZP trieda I
A | 22825 | Náplasť chirurgická hypoalergénna v rolke MICROPORE | papierová, rozmery v rozpätiach 1,25-7,5cm x 1,37-9,1m | 3M Deutschland GmbH | DE | MMM-DE-05 |  | Bez certifikátu | ZP trieda I
A | 22826 | Náplasti TRANSPORE | perforované, plastické | 3M Deutschland GmbH | DE | MMM-DE-05 |  | Bez certifikátu | ZP trieda I
A | 22827 | Náplasti MICROFOAM | hypoalerg., penové | 3M Deutschland GmbH | DE | MMM-DE-05 |  | Bez certifikátu | ZP trieda I
A | 22829 | Náplasť VENAPLAST 3522 / 3523 | na upevnenie kanyly, hypoalergénna | 3M Poland Manufacturing Sp. z o.o. | PL | MMM-PL-01 |  | 2023-03-16 | ZP trieda IIa
A | 22830 | Náplasť - stehy STERI-STIP Blentone | 3-12mm x 50-100mm | 3M Deutschland GmbH | DE | MMM-DE-05 |  | Bez certifikátu | ZP trieda I
A | 22832 | Náplasti TEGADERM Roll | transparentná rolka, 5cmx10m | 3M Deutschland GmbH | DE | MMM-DE-05 |  | Bez certifikátu | ZP trieda I
A | 22834 | Záplata kardiovaskulárna Vascutek | impregnovaná želatinou, s príslušenstvom | Vascutek Limited | GB | VSC-GB |  | 2010-10-01 | ZP trieda III
P | 22869 | Defibrilátor kardioverter Evera / Evera MRI Sure Scan | implantovateľný, rôzne modely | Medtronic Inc. | US | MDC-US-06 | MDC-NL | 2022-11-20 | AIZP
P | 22870 | Elektróda kvadrupolárna transvenózna uvoľňujúca steroid Attain / Attain MRI | Performa 4298,4398,4598 / Stability 4796,4798 | Medtronic Inc. | US | MDC-US-06 | MDC-NL | 2019-10-01 | AIZP
P | 22925 | Elektróda ku kardiostimulátoru / defibrilátoru | CapSure Fix / SP Novus / Sense MRI / Epicardial / VDD-2 / Z Novus MRI | Medtronic Inc. | US | MDC-US-06 | MDC-NL | 2019-07-01 | AIZP
P | 22926 | Adaptér k elektródam Medtronic |  | Medtronic B.V. | NL | MDC-NL |  | Bez certifikátu | ZP trieda I
A | 22949 | Obväz hydrokoloidný Granuflex Extra Thin | extra tenký, 5x10cm / 10ks | ConvaTec Ltd. | GB | CNV-GB |  | 2019-12-08 | ZP trieda III
A | 22950 | Obväz hydrokoloidný Granuflex Extra Thin | extra tenký, 5x20cm / 10ks | ConvaTec Ltd. | GB | CNV-GB |  | 2019-12-08 | ZP trieda III
A | 22951 | Obväz hydrokoloidný Granuflex Extra Thin | extra tenký, 15x15cm / 5ks | ConvaTec Ltd. | GB | CNV-GB |  | 2019-12-08 | ZP trieda III
A | 22953 | Obväz hydrokoloidný Granuflex Extra Thin | extra tenký, 7,5x7,5cm / 5ks | ConvaTec Ltd. | GB | CNV-GB |  | 2019-12-08 | ZP trieda III
A | 22955 | Obväz hydrokoloidný Granuflex Extra Thin | extra tenký, 10x10cm / 5ks | ConvaTec Ltd. | GB | CNV-GB |  | 2019-12-08 | ZP trieda III
A | 23011 | FLASA DOJCENSKA LORS | PLAST., SKLO | LORS, CESKA REPUBLIKA | CZ | LOR-CZ |  |  | Neurčené
A | 23012 | SAVICKY LORS | LATEX., SILIK. | LORS, CESKA REPUBLIKA | CZ | LOR-CZ |  |  | Neurčené
A | 23013 | CUMLIKY LORS | LATEX, SILIKON | LORS, CESKA REPUBLIKA | CZ | LOR-CZ |  |  | Neurčené
A | 23014 | ODSAVACKY LORS |  | LORS, CESKA REPUBLIKA | CZ | LOR-CZ |  |  | Neurčené
A | 23026 | Náplasť - steh 3M STERI-STRIP | rôzne typy a veľkosti | 3M Health Care | US | MMM-US-02 | MMM-DE-05 | 2020-03-17 | ZP trieda I, sterilná
A | 23030 | Krytie alginátové 3M TEGADERM Alginate | rôzne veľkosti | 3M Health Care | US | MMM-US-02 | MMM-DE-05 | 2019-04-27 | ZP trieda IIb
A | 23047 | Fólia incízna antimikrobiálna 3M Ioban 2 | operačná, rôzne rozmery | 3M Health Care | US | MMM-US-02 |  | 2020-09-22 | ZP trieda III
G | 23073 | Pančuchy antiembol. Kendall T.E.D. | stehenné | Tyco Healthcare Manufacturing UK Ltd. | GB | TYC-GB-01 |  | Bez certifikátu | ZP trieda I
G | 23187 | Pančuchy protitrombotické Cambren C veľkosť K1, | 1 pár | Paul Hartmann AG | DE | PHR-DE |  | Bez certifikátu | ZP trieda I
G | 23188 | Pančuchy protitrombotické Cambren C veľkosť K2 | 1 pár | Paul Hartmann AG | DE | PHR-DE |  | Bez certifikátu | ZP trieda I
G | 23189 | Pančuchy protitrombotické Cambren C veľkosť K3, | 1 pár | Paul Hartmann AG | DE | PHR-DE |  | Bez certifikátu | ZP trieda I
G | 23190 | Pančuchy protitrombotické Cambren C veľkosť SK1, | 1 pár | Paul Hartmann AG | DE | PHR-DE |  | Bez certifikátu | ZP trieda I
G | 23191 | Pančuchy protitrombotické Cambren C veľkosť SK2, | 1 pár | Paul Hartmann AG | DE | PHR-DE |  | Bez certifikátu | ZP trieda I
G | 23192 | Pančuchy protitrombotické Cambren C veľkosť SK3, | 1 pár | Paul Hartmann AG | DE | PHR-DE |  | Bez certifikátu | ZP trieda I
G | 23193 | Pančuchy protitrombotické Cambren C veľkosť SM1, | 1 pár | Paul Hartmann AG | DE | PHR-DE |  | Bez certifikátu | ZP trieda I
G | 23194 | Pančuchy protitrombotické Cambren C veľkosť SM2, | 1 pár | Paul Hartmann AG | DE | PHR-DE |  | Bez certifikátu | ZP trieda I
G | 23195 | Pančuchy protitrombotické Cambren C veľkosť SM3, | 1 pár | Paul Hartmann AG | DE | PHR-DE |  | Bez certifikátu | ZP trieda I
G | 23196 | Pančuchy protitrombotické Cambren C veľkosť SG1, | 1 pár | Paul Hartmann AG | DE | PHR-DE |  | Bez certifikátu | ZP trieda I
G | 23197 | Pančuchy protitrombotické Cambren C veľkosť SG2, | 1 pár | Paul Hartmann AG | DE | PHR-DE |  | Bez certifikátu | ZP trieda I
G | 23198 | Pančuchy protitrombotické Cambren C veľkosť SG3, | 1 pár | Paul Hartmann AG | DE | PHR-DE |  | Bez certifikátu | ZP trieda I
G | 23199 | Pančuchy protitrombotické Cambren C veľkosť H1, | 1 pár | Paul Hartmann AG | DE | PHR-DE |  | Bez certifikátu | ZP trieda I
G | 23200 | Pančuchy protitrombotické Cambren C veľkosť H2, | 1 pár | Paul Hartmann AG | DE | PHR-DE |  | Bez certifikátu | ZP trieda I
G | 23201 | Pančuchy protitrombotické Cambren C veľkosť H3, | 1 pár | Paul Hartmann AG | DE | PHR-DE |  | 2004-09-30 | Neurčené
G | 23202 | Pančuchy protitrombotické Cambren C veľkosť H4, | 1 pár | Paul Hartmann AG | DE | PHR-DE |  | Bez certifikátu | ZP trieda I
P | 23203 | Valček zubný vatový Celluron dĺžka 38 - 40 mm | veľkosť 1, priemer 8 mm, bal. 300g | Paul Hartmann AG | DE | PHR-DE |  | Bez certifikátu | ZP trieda I
P | 23204 | Valček zubný vatový Celluron dĺžka 38 - 40 mm | veľkosť 2, priemer 10 mm, bal. 300g | Paul Hartmann AG | DE | PHR-DE |  | Bez certifikátu | ZP trieda I
P | 23205 | Valček zubný vatový Celluron dĺžka 38 - 40 mm | veľkosť 3, priemer 12 mm, bal. 300g | Paul Hartmann AG | DE | PHR-DE |  | Bez certifikátu | ZP trieda I
P | 23206 | Valček zubný vatový Celluron dĺžka 38 - 40 mm | veľkosť 4, priemer 14 mm, 300 g | Paul Hartmann AG | DE | PHR-DE |  | Bez certifikátu | ZP trieda I
A | 23208 | Náplasť COSMOPLAST | ELASTIC, 10 cm, 4 cm | Paul Hartmann AG | DE | PHR-DE |  | Bez certifikátu | ZP trieda I
A | 23209 | Náplasť COSMOPLAST | STRIPS, 1 rozm. | Paul Hartmann AG | DE | PHR-DE |  | Bez certifikátu | ZP trieda I
A | 23210 | Kompres pupočný ES sterilný | 7,5 x 7,5 cm / 5 x 2 ks | Paul Hartmann AG | DE | PHR-DE |  | 2017-01-20 | ZP trieda IIa
A | 23211 | Kompres očný EYCOPAD sterilný | 56 x 70 mm / 25 ks | Paul Hartmann AG | DE | PHR-DE |  | 2017-01-20 | ZP trieda I, sterilná
A | 23212 | Kompres očný EYCOPAD sterilný | 70 x 85 mm / 25 ks | Paul Hartmann AG | DE | PHR-DE |  | 2017-01-20 | ZP trieda I, sterilná
A | 23213 | Kompres očný Eycopad nesterilný | 56 x 70 mm, bal. 50 ks | Paul Hartmann AG | DE | PHR-DE |  | Bez certifikátu | ZP trieda I
A | 23214 | Kompres očný Eycopad nesterilný | 70 x 85 cm, bal. 50 ks | Paul Hartmann AG | DE | PHR-DE |  | Bez certifikátu | ZP trieda I
A | 23215 | Kompres univerzálny Fill-Zellin | 10 cm x 10 m, bal. 1 ks | Paul Hartmann AG | DE | PHR-DE |  | Bez certifikátu | ZP trieda I
A | 23216 | Obväz hadicový trvalo elastický Lastogrip veľkosť A | 4,2 cm x 10 m, 1 ks | Paul Hartmann AG | DE | PHR-DE |  | Bez certifikátu | ZP trieda I
A | 23217 | VLOZKY PRSNE FIXIES | STERILNE, 2KS | Paul Hartmann AG | DE | PHR-DE |  | 2008-10-31 | ZP trieda I, sterilná
A | 23219 | Plášť operačný FOLIODRESS-E Economy Perfect | 155 cm | Paul Hartmann AG | DE | PHR-DE |  | 2017-01-20 | ZP trieda I, sterilná
A | 23220 | Plášť operačný FOLIODRESS-E Economy Special | 155 cm | Paul Hartmann AG | DE | PHR-DE |  | 2017-01-20 | ZP trieda I, sterilná
A | 23221 | Plášť operačný FOLIODRESS Perfect | 150 cm / 1 ks | Paul Hartmann AG | DE | PHR-DE |  | 2017-01-20 | ZP trieda I, sterilná
A | 23222 | Plášť operačný FOLIODRESS Special | 150 cm | Paul Hartmann AG | DE | PHR-DE |  | 2017-01-20 | ZP trieda I, sterilná
A | 23223 | Rúško operačné FOLIODRAPE | 45 x 75 cm / 65 ks, dvojvrstvové | Paul Hartmann AG | DE | PHR-DE |  | 2022-01-20 | ZP trieda I, sterilná
A | 23224 | Rúško operačné FOLIODRAPE | 75 x 90 cm / 35 ks, s otvorom, dvojvrstvové | Paul Hartmann AG | DE | PHR-DE |  | 2022-01-20 | ZP trieda I, sterilná
A | 23225 | Krytie operačné FOLIODRAPE | súprava základná, 6 ks | Paul Hartmann AG | DE | PHR-DE |  | 2022-01-20 | ZP trieda I, sterilná
A | 23226 | Súprava univerzálna FOLIODRAPE |  | Paul Hartmann AG | DE | PHR-DE |  | 2022-01-20 | ZP trieda I, sterilná
A | 23227 | Krytie operačné FOLIODRAPE | súprava laparoskopická I, 6 ks | Paul Hartmann AG | DE | PHR-DE |  | 2022-01-20 | ZP trieda I, sterilná
A | 23228 | Krytie operačné FOLIODRAPE | súprava gynekologickocystoskopická I, 5 ks | Paul Hartmann AG | DE | PHR-DE |  | 2022-01-20 | ZP trieda I, sterilná
A | 23229 | Krytie operačné FOLIODRAPE | súprava gynekologická, 6 ks | Paul Hartmann AG | DE | PHR-DE |  | 2022-01-20 | ZP trieda I, sterilná
A | 23231 | Krytie operačné FOLIODRAPE | súprava T.U.R. / 7 ks | Paul Hartmann AG | DE | PHR-DE |  | 2022-01-20 | ZP trieda I, sterilná
A | 23234 | Krytie operačné FOLIODRAPE | súprava končatinová, 5 ks | Paul Hartmann AG | DE | PHR-DE |  | 2022-01-20 | ZP trieda I, sterilná
A | 23235 | Krytie operačné FOLIODRAPE | súprava bedrová - I, 3 ks | Paul Hartmann AG | DE | PHR-DE |  | 2022-01-20 | ZP trieda I, sterilná
A | 23243 | Návlek operačný FOLIODRAPE na inštrumentálny stôl | 80 x 145 cm / 20 ks | Paul Hartmann AG | DE | PHR-DE |  | 2022-01-20 | ZP trieda I, sterilná
A | 23247 | Páska lepiaca FOLIODRAPE | 10 x 50 cm / 100 ks | Paul Hartmann AG | DE | PHR-DE |  | 2022-01-20 | ZP trieda I, sterilná
A | 23249 | Návlek operačný FOLIODRAPE na optiku | 13 x 250 cm / 70 ks | Paul Hartmann AG | DE | PHR-DE |  | 2022-01-20 | ZP trieda I, sterilná
A | 23250 | Zips suchý FOLIODRAPE | 2 x 23 cm / 200 ks | Paul Hartmann AG | DE | PHR-DE |  | 2022-01-20 | ZP trieda I, sterilná
A | 23251 | Maska operačná MEDIMASK PERFECT | 50 ks | Paul Hartmann AG | DE | PHR-DE |  | Bez certifikátu | ZP trieda I
A | 23252 | Maska operačná MEDIMASK SENSO | 50 ks | Paul Hartmann AG | DE | PHR-DE |  | Bez certifikátu | ZP trieda I
A | 23253 | Maska operačná MEDIMASK SPECIAL | 50 ks | Paul Hartmann AG | DE | PHR-DE |  | Bez certifikátu | ZP trieda I
A | 23254 | Čiapka operačná MEDINETTE Astro |  | Paul Hartmann AG | DE | PHR-DE |  | Bez certifikátu | ZP trieda I
A | 23255 | Čiapka operačná MEDINETTE Rondo |  | Paul Hartmann AG | DE | PHR-DE |  | Bez certifikátu | ZP trieda I
A | 23256 | Čiapka operačná MEDINETTE Sinus |  | Paul Hartmann AG | DE | PHR-DE |  | Bez certifikátu | ZP trieda I
A | 23257 | Čiapka operačná MEDINETTE Form |  | Paul Hartmann AG | DE | PHR-DE |  | Bez certifikátu | ZP trieda I
A | 23258 | Čiapka operačná MEDINETTE Apart |  | Paul Hartmann AG | DE | PHR-DE |  | Bez certifikátu | ZP trieda I
A | 23259 | Čiapka operačná MEDINETTE Comfort | zelená 100 ks | Paul Hartmann AG | DE | PHR-DE |  | Bez certifikátu | ZP trieda I
A | 23293 | OBVAZ PLETENY NESTERIL. | BA, 1CM*5M/1KS | VLT, s.r.o., Výroba lehkých textílií | CZ | VLT-CZ |  |  | Neurčené
A | 23295 | Obväz pletený bavlnený nesterilný | 2 cm x 5m /1 ks | VLT, s.r.o., Výroba lehkých textílií | CZ | VLT-CZ |  | Bez certifikátu | ZP trieda I
A | 23297 | Obväz pletený bavlnený nesterilný | 3 cm x 5 m /1 ks | VLT, s.r.o., Výroba lehkých textílií | CZ | VLT-CZ |  | Bez certifikátu | ZP trieda I
A | 23299 | Obväz pletený bavlnený nesterilný | 4 cm x 5 m /1 ks | VLT, s.r.o., Výroba lehkých textílií | CZ | VLT-CZ |  | Bez certifikátu | ZP trieda I
A | 23302 | Obväz pletený nesterilný | bavlnený, 6 cm x 4 m / 1 ks | VLT, s.r.o., Výroba lehkých textílií | CZ | VLT-CZ |  | Bez certifikátu | ZP trieda I
A | 23303 | Obväz pletený bavlnený nesterilný | 6 cm x 5 m /1 ks | VLT, s.r.o., Výroba lehkých textílií | CZ | VLT-CZ |  | Bez certifikátu | ZP trieda I
A | 23304 | OBVAZ PLETENY NESTERIL. | BA, 8CM*4M/1KS | VLT, s.r.o., Výroba lehkých textílií | CZ | VLT-CZ |  | Bez certifikátu | ZP trieda I
A | 23305 | Obväz pletený bavlnený nesterilný | 8 cm x 5 m /1 ks | VLT, s.r.o., Výroba lehkých textílií | CZ | VLT-CZ |  | Bez certifikátu | ZP trieda I
A | 23306 | OBVAZ PLETENY NESTERIL. | BA, 10CM*4M/1KS | VLT, s.r.o., Výroba lehkých textílií | CZ | VLT-CZ |  | Bez certifikátu | ZP trieda I
A | 23307 | Obväz pletený bavlnený nesterilný | 10 cm x 5 m /1 ks | VLT, s.r.o., Výroba lehkých textílií | CZ | VLT-CZ |  | Bez certifikátu | ZP trieda I
A | 23308 | OBVAZ PLETENY NESTERIL. | BA, 12CM*4M/1KS | VLT, s.r.o., Výroba lehkých textílií | CZ | VLT-CZ |  | Bez certifikátu | ZP trieda I
A | 23309 | Obväz pletený bavlnený nesterilný | 12 cm x 5 m /1 ks | VLT, s.r.o., Výroba lehkých textílií | CZ | VLT-CZ |  | Bez certifikátu | ZP trieda I
A | 23310 | OBVAZ PLETENY NESTERIL. | BA, 14CM*4M/1KS | VLT, s.r.o., Výroba lehkých textílií | CZ | VLT-CZ |  | Bez certifikátu | ZP trieda I
A | 23311 | Obväz pletený bavlnený nesterilný | 14 cm x 5 cm / 1 ks | VLT, s.r.o., Výroba lehkých textílií | CZ | VLT-CZ |  | Bez certifikátu | ZP trieda I
A | 23312 | Ovínadlo hydrofilné pletené | 14cm x 10m | Panep, s.r.o. | CZ | PNP-CZ |  |  | Neurčené
A | 23315 | Obväz pletený bavlnený nesterilný | 16 x 10 m /1 ks | VLT, s.r.o., Výroba lehkých textílií | CZ | VLT-CZ |  | Bez certifikátu | ZP trieda I
A | 23318 | Obväz pletený bavlnený nesterilný | 20 cm x 10 m /1 ks | VLT, s.r.o., Výroba lehkých textílií | CZ | VLT-CZ |  | Bez certifikátu | ZP trieda I
A | 23319 | Pinzeta PEHA sterilná | jednorazová | Paul Hartmann AG | DE | PHR-DE |  | 2022-01-20 | ZP trieda I, sterilná
A | 23320 | Nôž PEHA na stehy sterilný |  | Paul Hartmann AG | DE | PHR-DE |  | 2022-01-20 | ZP trieda I, sterilná
A | 23321 | Súprava PEHA na odstraňovanie stehov sterilná |  | Paul Hartmann AG | DE | PHR-DE |  | 2022-01-20 | ZP trieda I, sterilná
A | 23322 | Súprava PEHA KATHETER SET AS sterilná | na katetrizáciu moč. mechúra | Paul Hartmann AG | DE | PHR-DE |  | 2022-01-20 | ZP trieda I, sterilná
A | 23327 | Rukavice operačné sterilné Peha-taft latexové | veľ. 6 / 50 párov | Paul Hartmann AG | DE | PHR-DE |  | 2022-01-20 | ZP trieda IIa
A | 23329 | Rukavice operačné sterilné Peha-microptic | latexové, veľ. 6 | Paul Hartmann AG | DE | PHR-DE |  | 2017-01-20 | ZP trieda IIa
A | 23331 | Rukavice vyšetrovacie sterilné Peha-soft latexové | veľ. 6,5 - 7 / 1 pár | Paul Hartmann AG | DE | PHR-DE |  | 2022-01-20 | ZP trieda I, sterilná
A | 23332 | Obväz zinkoglejový elastický Varolast | 10 cm x 5 m, 1 ks | Paul Hartmann AG | DE | PHR-DE |  | Bez certifikátu | ZP trieda I
A | 23333 | Obväz zinkoglejový elastický Varolast | 10 cm x 7 m, 1 ks | Paul Hartmann AG | DE | PHR-DE |  | Bez certifikátu | ZP trieda I
A | 23334 | Obväz zinkoglejový elastický Varolast | 10 cm x 10 m, 1 ks | Paul Hartmann AG | DE | PHR-DE |  | Bez certifikátu | ZP trieda I
A | 23335 | Kompres špeciálny TAMPOGRASS sterilný | 5 m x 2 cm / 1 ks | Paul Hartmann AG | DE | PHR-DE |  | 2017-01-20 | ZP trieda I, sterilná
A | 23336 | Kompres špeciálny TAMPOGRASS sterilný | 5 m x 4 cm / 1 ks | Paul Hartmann AG | DE | PHR-DE |  | 2017-01-20 | ZP trieda I, sterilná
A | 23337 | Obväz podporný pooperačný Verba veľkosť 1 | 65 - 75 cm, 1 ks, s plošným rozdelením tlaku | Paul Hartmann AG | DE | PHR-DE |  | Bez certifikátu | ZP trieda I
A | 23338 | MASKA VALAMASK | USTNA A NOSOVA, NESTERIL. | Paul Hartmann AG | DE | PHR-DE |  | Bez certifikátu | ZP trieda I
A | 23339 | Ovínadlo sadrové Plastrona | 6cm/12ks | Paul Hartmann AG | DE | PHR-DE |  | Bez certifikátu | ZP trieda I
A | 23340 | Kompres ZETUVIT sterilný | 10 x 10 cm / 25 ks | Paul Hartmann AG | DE | PHR-DE |  | 2022-01-20 | ZP trieda I, sterilná
A | 23341 | Kompres nasiakavý Zetuvit nesterilný | 10 x 10 cm, bal. 30 ks | Paul Hartmann AG | DE | PHR-DE |  | Bez certifikátu | ZP trieda I
A | 23342 | Ovínadlo vankúšové ROLTA sterilné | 10 cm x 3 m, 50 ks | Paul Hartmann AG | DE | PHR-DE |  | 2007-01-20 | ZP trieda I, sterilná
A | 23343 | Ovínadlo vankúšové Rolta | 6 cm x 3 m | Paul Hartmann AG | DE | PHR-DE |  | Bez certifikátu | ZP trieda I
A | 23344 | Ovínadlo vankúšové Rolta | 10 cm x 3 m | Paul Hartmann AG | DE | PHR-DE |  | Bez certifikátu | ZP trieda I
A | 23345 | Ovínadlo vankúšové Rolta | 15 cm x 3 m | Paul Hartmann AG | DE | PHR-DE |  | Bez certifikátu | ZP trieda I
A | 23346 | Ovínadlo vankúšové Rolta | 25 cm x 3 m | Paul Hartmann AG | DE | PHR-DE |  | Bez certifikátu | ZP trieda I
A | 23347 | Ovínadlo vankúšové Rolta-soft | 10 cm x 3 m | Paul Hartmann AG | DE | PHR-DE |  | Bez certifikátu | ZP trieda I
A | 23348 | Ovínadlo vankúšové Rolta-soft | 6 cm x 3 m | Paul Hartmann AG | DE | PHR-DE |  | Bez certifikátu | ZP trieda I
A | 23349 | Ovínadlo vankúšové Rolta-soft | 10 cm x 3 m | Paul Hartmann AG | DE | PHR-DE |  | Bez certifikátu | ZP trieda I
A | 23350 | Ovínadlo vankúšové Rolta-soft | 15 cm x 3 m | Paul Hartmann AG | DE | PHR-DE |  | Bez certifikátu | ZP trieda I
A | 23351 | Ovínadlo vankúšové Rolta-soft | 25 cm x 3 m | Paul Hartmann AG | DE | PHR-DE |  | Bez certifikátu | ZP trieda I
B | 23354 | Podložka pod pacienta Molinea Plus | 60 x 60 cm, 560 ml, 25 ks | Paul Hartmann AG | DE | PHR-DE |  | Bez certifikátu | ZP trieda I
B | 23355 | Podložka pod pacienta Molinea Plus | 60 x 60 cm, 1100 ml, 30 ks | Paul Hartmann AG | DE | PHR-DE |  | Bez certifikátu | ZP trieda I
B | 23356 | Podložka pod pacienta Molinea Plus | 60 x 90 cm, 1700 ml, 30 ks | Paul Hartmann AG | DE | PHR-DE |  | Bez certifikátu | ZP trieda I
B | 23357 | Podložka pod pacienta Molinea L | 40 x 60 cm, 230 ml, 250 ks | Paul Hartmann AG | DE | PHR-DE |  | Bez certifikátu | ZP trieda I
B | 23358 | Podložka pod pacienta Molinea L | 60 x 60 cm, 350 ml, 100 ks | Paul Hartmann AG | DE | PHR-DE |  | Bez certifikátu | ZP trieda I
B | 23359 | Podložka pod pacienta Molinea L | 60 x 90 cm, 550 ml, 100 ks | Paul Hartmann AG | DE | PHR-DE |  | Bez certifikátu | ZP trieda I
B | 23360 | Podložka pod pacienta Molinea E | 40 x 60 cm, 190 ml, 300 ks | Paul Hartmann AG | DE | PHR-DE |  | Bez certifikátu | ZP trieda I
A | 23363 | Tampón TELACOMP sterilný | 7,5 x 7,5 cm / 100 ks / dvanásť vrstvový | Paul Hartmann AG | DE | PHR-DE |  | 2022-01-20 | ZP trieda IIa
A | 23364 | Tampón TELACOMP sterilný | 10 x 10 cm / 100 ks / dvanásť vrstvový | Paul Hartmann AG | DE | PHR-DE |  | 2022-01-20 | ZP trieda IIa
A | 23365 | Tampón TELACOMP sterilný | 10 x 20 cm / 100 ks / dvanásť vrstvový | Paul Hartmann AG | DE | PHR-DE |  | 2022-01-20 | ZP trieda IIa
A | 23366 | Tampón TELACOMP sterilný | 7,5 x 7,5 cm / 100 ks / šestnásť vrstvový | Paul Hartmann AG | DE | PHR-DE |  | 2022-01-20 | ZP trieda IIa
A | 23367 | Tampón TELACOMP sterilný | 10 x 10 cm / 100 ks / šestnásť vrstvový | Paul Hartmann AG | DE | PHR-DE |  | 2022-01-20 | ZP trieda IIa
A | 23368 | Tampón TELACOMP sterilný | 10 x 10 cm / 50 ks / dvanásť vrstvový | Paul Hartmann AG | DE | PHR-DE |  | 2022-01-20 | ZP trieda I, sterilná
A | 23369 | Tampón TELACOMP nesterilný | 10 x 10 cm / 100 ks / osem vrstvový | Paul Hartmann AG | DE | PHR-DE |  | 2022-01-20 | ZP trieda IIa
A | 23370 | Tampón TELACOMP nesterilný | 7,5 x 7,5 cm / 100 ks / dvanásť vrstvový | Paul Hartmann AG | DE | PHR-DE |  | 2022-01-20 | ZP trieda IIa
A | 23371 | Tampón TELACOMP nesterilný | 10 x 10 cm / 100 ks / dvanásť vrstvový | Paul Hartmann AG | DE | PHR-DE |  | 2022-01-20 | ZP trieda IIa
A | 23372 | Tampón TELACOMP nesterilný | 10 x 12,5 cm / 100 ks / dvanásť vrstvový | Paul Hartmann AG | DE | PHR-DE |  | 2022-01-20 | ZP trieda IIa
A | 23373 | Tampón TELACOMP nesterilný | 10 x 20 cm /100 ks / dvanásť vrstvový | Paul Hartmann AG | DE | PHR-DE |  | 2022-01-20 | ZP trieda IIa
A | 23374 | Tampón TELACOMP nesterilný | 5 x 5 cm / 100 ks / šestnásť vrstvový | Paul Hartmann AG | DE | PHR-DE |  | 2022-01-20 | ZP trieda IIa
A | 23375 | Tampón TELACOMP nesterilný | 10 x 10 cm / 100 ks / šestnásť vrstvový | Paul Hartmann AG | DE | PHR-DE |  | 2022-01-20 | ZP trieda IIa
A | 23376 | Tampón TELACOMP nesterilný | 10 x 10 cm / 50 ks / tridsaťdva vrstvový | Paul Hartmann AG | DE | PHR-DE |  | 2022-01-20 | ZP trieda IIa
A | 23377 | Tampón TELAPREP sterilný | veľkosť 1 / 1000 ks | Paul Hartmann AG | DE | PHR-DE |  | 2022-01-20 | ZP trieda IIa
A | 23378 | Tampón TELAPREP sterilný | veľkosť 2 / 1000 ks | Paul Hartmann AG | DE | PHR-DE |  | 2022-01-20 | ZP trieda IIa
A | 23379 | Tampón TELAPREP sterilný | veľkosť 3 / 1000 ks | Paul Hartmann AG | DE | PHR-DE |  | 2022-01-20 | ZP trieda IIa
A | 23380 | Tampón TELAPREP s RTG vláknom nesterilný | veľkosť 1 / 1000 ks | Paul Hartmann AG | DE | PHR-DE |  | 2022-01-20 | ZP trieda IIa
A | 23381 | Tampón TELAPREP s RTG vláknom nesterilný | veľkosť 2 / 1000 ks | Paul Hartmann AG | DE | PHR-DE |  | 2022-01-20 | ZP trieda IIa
A | 23382 | Tampón TELAPREP s RTG vláknom nesterilný | veľkosť 3 / 1000 ks | Paul Hartmann AG | DE | PHR-DE |  | 2022-01-20 | ZP trieda IIa
A | 23383 | Tampón TELASLING sterilný | veľkosť 2 / 1 000 ks | Paul Hartmann AG | DE | PHR-DE |  | 2022-01-20 | ZP trieda IIa
A | 23384 | Tampón TELASLING sterilný | veľkosť 3 / 2 x 500 ks | Paul Hartmann AG | DE | PHR-DE |  | 2022-01-20 | ZP trieda IIa
A | 23385 | Tampón TELASLING sterilný | veľkosť 4 / 4 x 2580 ks | Paul Hartmann AG | DE | PHR-DE |  | 2022-01-20 | ZP trieda IIa
A | 23386 | Tampón TELASLING sterilný | veľkosť 5 / 4 x 250 ks | Paul Hartmann AG | DE | PHR-DE |  | 2022-01-20 | ZP trieda IIa
A | 23388 | Tampón TELASLING s RTG vláknom nesterilný | veľkosť 1 / 1000 ks | Paul Hartmann AG | DE | PHR-DE |  | 2022-01-20 | ZP trieda IIa
A | 23389 | Tampón TELASLING s RTG vláknom nesterilný | veľkosť 2 / 1000 ks | Paul Hartmann AG | DE | PHR-DE |  | 2022-01-20 | ZP trieda IIa
A | 23390 | Tampón TELASLING s RTG vláknom nesterilný | veľkosť 3 / 2 x 500 ks, | Paul Hartmann AG | DE | PHR-DE |  | 2022-01-20 | ZP trieda IIa
A | 23391 | Tampón TELASLING s RTG vláknom nesterilný | veľkosť 4 / 4 x 250 ks | Paul Hartmann AG | DE | PHR-DE |  | 2022-01-20 | ZP trieda IIa
A | 23392 | Tampón TELASLING s RTG vláknom nesterilný | veľkosť 5 / 4 x 250 ks | Paul Hartmann AG | DE | PHR-DE |  | 2022-01-20 | ZP trieda IIa
A | 23393 | Tampón TELASORB sterilný | B. 45 x 45 cm / 24 x 5 ks / štvorvrstvový | Paul Hartmann AG | DE | PHR-DE |  | 2022-01-20 | ZP trieda IIa
A | 23394 | Tampón TELASORB sterilný | B. 20 x 30 cm / 40 x 5 ks / štvorvrstvový | Paul Hartmann AG | DE | PHR-DE |  | 2022-01-20 | ZP trieda IIa
A | 23395 | Tampón TELASORB sterilný | B. 90 x 8 cm / 30 x 5 ks / štvorvrstvový | Paul Hartmann AG | DE | PHR-DE |  | 2022-01-20 | ZP trieda IIa
A | 23396 | Tampón TELASORB sterilný | Z. 50 x 60 cm / 5 ks / štvorvrstvový | Paul Hartmann AG | DE | PHR-DE |  | 2022-01-20 | ZP trieda IIa
A | 23397 | Tampón TELASORB sterilný | Z. 45 x 45 cm / 5 ks / štvorvrstvový | Paul Hartmann AG | DE | PHR-DE |  | 2022-01-20 | ZP trieda IIa
A | 23399 | Tampón TELASORB sterilný | Z. 90 x 8 cm / 5 ks, štvorvrstvový | Paul Hartmann AG | DE | PHR-DE |  | 2022-01-20 | ZP trieda IIa
A | 23400 | Tampón TELASORB s RTG vláknom nesterilný | B.45x45 cm / 24x5 ks | Paul Hartmann AG | DE | PHR-DE |  | 2022-01-20 | ZP trieda IIa
A | 23401 | Tampón TELASORB s RTG vláknom nesterilný | B.20x30 cm / 40x5 ks | Paul Hartmann AG | DE | PHR-DE |  | 2022-01-20 | ZP trieda IIa
A | 23402 | Tampón TELASORB s RTG vláknom nesterilný | B. 90 x 8 cm / 30 x 5 ks | Paul Hartmann AG | DE | PHR-DE |  | 2022-01-20 | ZP trieda IIa
A | 23403 | Tampón TELASORB s RTG vláknom nesterilný | Z. 45 x 45 cm / 24 x 5 ks | Paul Hartmann AG | DE | PHR-DE |  | 2022-01-20 | ZP trieda IIa
A | 23404 | Tampón TELASORB s RTG vláknom nesterilný | Z. 20 x 30 cm / 40 x 5 ks | Paul Hartmann AG | DE | PHR-DE |  | 2022-01-20 | ZP trieda IIa
A | 23405 | Tampón TELASORB s RTG vláknom nesterilný | Z. 90 x 8 cm / 30 x 5 ks | Paul Hartmann AG | DE | PHR-DE |  | 2022-01-20 | ZP trieda IIa
A | 23406 | Tampón TELASORB s RTG vláknom nesterilný | B. 45 x 45 cm / 20 x 5 ks | Paul Hartmann AG | DE | PHR-DE |  | 2022-01-20 | ZP trieda IIa
A | 23433 | Kompres netkaný Mesoft | nesterilný, 5 x 5 cm / 40 g / 100 ks | Mölnlycke HealthCare AB | SE | MNC-SE |  | Bez certifikátu | ZP trieda I
A | 23434 | Kompres netkaný Mesoft | nesterilný, 7,5 x 7,5 cm / 40 g / 100 ks | Mölnlycke HealthCare AB | SE | MNC-SE |  | Bez certifikátu | ZP trieda I
A | 23435 | Kompres netkaný Mesoft | nesterilný, 10 x 10 cm / 40 g / 100 ks | Mölnlycke HealthCare AB | SE | MNC-SE |  | Bez certifikátu | ZP trieda I
A | 23436 | Kompres netkaný Mesoft | nesterilný, 10 x 20 cm / 40 g / 100 ks | Mölnlycke HealthCare AB | SE | MNC-SE |  | Bez certifikátu | ZP trieda I
A | 23437 | Kompres netkaný Mesoft | nesterilný, 5 x 5 cm / 40 g / 250 ks | Mölnlycke HealthCare AB | SE | MNC-SE |  | Bez certifikátu | ZP trieda I
A | 23438 | Kompres netkaný Mesoft | nesterilný, 7,5 x 7,5 cm / 40 g / 250 ks | Mölnlycke HealthCare AB | SE | MNC-SE |  | Bez certifikátu | ZP trieda I
A | 23439 | Kompres netkaný Mesoft | nesterilný, 10 x 10 cm / 40 g / 250 ks | Mölnlycke HealthCare AB | SE | MNC-SE |  | Bez certifikátu | ZP trieda I
A | 23440 | Kompres netkaný Mesoft | nesterilný, 10 x 20 cm / 40 g / 250 ks | Mölnlycke HealthCare AB | SE | MNC-SE |  | Bez certifikátu | ZP trieda I
A | 23441 | Kompres - tampón Mesoft Small | nesterilný | Mölnlycke HealthCare AB | SE | MNC-SE |  | Bez certifikátu | ZP trieda I
A | 23442 | Kompres - tampón Mesoft Medium | nesterilný | Mölnlycke HealthCare AB | SE | MNC-SE |  | Bez certifikátu | ZP trieda I
A | 23443 | Kompres - tampón Mesoft Large | nesterilný | Mölnlycke HealthCare AB | SE | MNC-SE |  | Bez certifikátu | ZP trieda I
A | 23444 | Kompres - tampón MESOFT SMALL sterilný |  | Mölnlycke HealthCare AB | SE | MNC-SE |  | 2018-06-28 | ZP trieda I, sterilná
A | 23445 | Kompres - tampón MESOFT MEDIUM sterilný |  | Mölnlycke HealthCare AB | SE | MNC-SE |  | 2018-06-28 | ZP trieda I, sterilná
A | 23446 | Kompres - tampón MESOFT LARGE sterilný |  | Mölnlycke HealthCare AB | SE | MNC-SE |  | 2018-06-28 | ZP trieda I, sterilná
A | 23447 | Tkanina samolepiaca Mefix | 10 m x 2,5 cm, fixačná | Mölnlycke HealthCare AB | SE | MNC-SE |  | Bez certifikátu | ZP trieda I
A | 23448 | Tkanina samolepiaca Mefix | 10 m x 5 cm, fixačná | Mölnlycke HealthCare AB | SE | MNC-SE |  | Bez certifikátu | ZP trieda I
A | 23449 | Tkanina samolepiaca Mefix | 10 m x 10 cm, fixačná | Mölnlycke HealthCare AB | SE | MNC-SE |  | Bez certifikátu | ZP trieda I
A | 23450 | Tkanina samolepiaca Mefix | 10 m x 15 cm, fixačná | Mölnlycke HealthCare AB | SE | MNC-SE |  | Bez certifikátu | ZP trieda I
A | 23451 | Tkanina samolepiaca Mefix | 10 m x 20 cm, fixačná | Mölnlycke HealthCare AB | SE | MNC-SE |  | Bez certifikátu | ZP trieda I
A | 23452 | Tkanina samolepiaca Mefix | 10 m x 30 cm, fixačná | Mölnlycke HealthCare AB | SE | MNC-SE |  | Bez certifikátu | ZP trieda I
A | 23453 | Náplasť samolepiaca MEPORE | ster. 6x7cm/10ks | Mölnlycke HealthCare AB | SE | MNC-SE |  | 2018-06-28 | ZP trieda I, sterilná
A | 23456 | Náplasť samolepiaca MEPORE | sterilná, 9 x 20 cm / 30 ks | Mölnlycke HealthCare AB | SE | MNC-SE |  | 2018-06-28 | ZP trieda I, sterilná
A | 23457 | Náplasť samolepiaca MEPORE | sterilná, 9 x 25 cm /3 0 ks | Mölnlycke HealthCare AB | SE | MNC-SE |  | 2018-06-28 | ZP trieda I, sterilná
A | 23458 | Náplasť samolepiaca MEPORE | sterilná, 9 x 30 cm / 30 ks | Mölnlycke HealthCare AB | SE | MNC-SE |  | 2018-06-28 | ZP trieda I, sterilná
A | 23459 | Krytie na infikované rany Mesalt sterilné | 5 x 5 cm | Mölnlycke HealthCare AB | SE | MNC-SE |  | 2013-06-28 | ZP trieda IIa
A | 23460 | Krytie na infikované rany Mesalt sterilné | 7,5 x 7,5 cm | Mölnlycke HealthCare AB | SE | MNC-SE |  | 2013-06-28 | ZP trieda IIa
A | 23461 | Krytie na infikované rany Mesalt sterilné | 10 x 10 cm | Mölnlycke HealthCare AB | SE | MNC-SE |  | 2013-06-28 | ZP trieda IIa
A | 23462 | Krytie silikónové MEPITEL | sterilná mriežka 5 x 7,5 cm | Mölnlycke HealthCare AB | SE | MNC-SE |  | 2013-06-28 | ZP trieda IIa
A | 23463 | Krytie silikónové MEPITEL | sterilná mriežka 7,5 x 10 cm | Mölnlycke HealthCare AB | SE | MNC-SE |  | 2013-06-28 | ZP trieda IIa
A | 23464 | Krytie silikónové MEPITEL | sterilná mriežka 10 x 18 cm | Mölnlycke HealthCare AB | SE | MNC-SE |  | 2013-06-28 | ZP trieda IIa
A | 23465 | Krytie silikónové MEPITEL | sterilná mriežka 20 x 30 cm | Mölnlycke HealthCare AB | SE | MNC-SE |  | 2013-06-28 | ZP trieda IIa
A | 23472 | CUMEL SILIKONOVY | TVAR CERESNA | Artsana S.p.A. | IT | ART-IT |  |  | Neurčené
A | 23477 | CUMEL LATEXOVY | S HYGIENICKOU KRABICKOU | Artsana S.p.A. | IT | ART-IT |  |  | Neurčené
A | 23486 | FLASA PLAST. JUNGLA 250ML | SILIK.CUMEL, TEXTIL.HRACKA | Artsana S.p.A. | IT | ART-IT |  |  | Neurčené
A | 23490 | ODSAVACKA NA MAT.MLIEKO | STRIEKACK.TYPU - PIESTOVA | Artsana S.p.A. | IT | ART-IT |  |  | Neurčené
A | 23491 | CHRANIC PRSNYCH BRADAVIEK |  | Artsana S.p.A. | IT | ART-IT |  |  | Neurčené
F | 23494 | Irigátor z PVC Erilens pre dospelých | sterilizovateľný varom, priemer 10 mm | Erilens, spol. s r. o. | CZ | ERI-CZ |  | Bez certifikátu | ZP trieda I
P | 23535 | Vak autotransfúzny samoplniaci 2550 | pre zberný systém 2002, 2020 | Atrium Medical Corporation | US | ATR-US |  | 2015-02-04 | ZP trieda IIb
P | 23536 | Vak autotransfúzny samoplniaci 2450 | pre zberný systém 2050, 2060 | Atrium Medical Corporation | US | ATR-US |  | 2015-02-04 | ZP trieda IIb
P | 23540 | Kanyla I. V. Mediflon / Mediflon+ / SAF |  | Eastern Medikit Limited | IN | EML-IN |  | 2012-09-19 | ZP trieda IIa
P | 23541 | Kanyla I. V. Medican / Medican Alpha |  | Eastern Medikit Limited | IN | EML-IN |  | 2012-09-19 | ZP trieda IIa
P | 23542 | Kanyla I.V. Neocan / Neocan+ |  | Eastern Medikit Limited | IN | EML-IN |  | 2007-09-19 | ZP trieda IIa
P | 23543 | Maska kyslíková Medimask |  | Eastern Medikit Limited | IN | EML-IN |  | 2012-09-19 | ZP trieda IIa
P | 23544 | Súprava infúzna Medimic Alpha |  | Eastern Medikit Limited | IN | EML-IN |  | 2012-09-19 | ZP trieda IIa
P | 23545 | Súprava transfúzna Medibob |  | Eastern Medikit Limited | IN | EML-IN |  | 2012-09-19 | ZP trieda IIa
P | 23546 | Kohút trojcestný Mediflex |  | Eastern Medikit Limited | IN | EML-IN |  | 2012-09-19 | ZP trieda IIa
P | 23547 | Hadičky predlžovacie Mediflexo |  | Eastern Medikit Limited | IN | EML-IN |  | 2012-09-19 | ZP trieda IIa
P | 23548 | Hadičky predlžovacie Mediveins / Mediveins Alpha |  | Eastern Medikit Limited | IN | EML-IN |  | 2012-09-19 | ZP trieda IIa
P | 23549 | Ihla Medifin | fistula ihly | Eastern Medikit Limited | IN | EML-IN |  | 2012-09-19 | ZP trieda IIa
P | 23582 | Ventil encefalový / súprava Diamond | autoregulovateľný pre dospelých | VYGON S.A. | FR | VYG-FR |  | 2011-05-15 | ZP trieda III
P | 23583 | Ventil encefalový / súprava Diamond | autoregulovateľný pre deti | VYGON S.A. | FR | VYG-FR |  | 2011-05-15 | ZP trieda III
P | 23584 | Ventil encefalový / súprava CRX | neregulovateľný | VYGON S.A. | FR | VYG-FR |  | 2011-05-15 | ZP trieda III
P | 23585 | Ventil encefalový - shunt World |  | VYGON S.A. | FR | VYG-FR |  | 2011-05-15 | ZP trieda III
P | 23586 | Ventil encefalový Single |  | VYGON S.A. | FR | VYG-FR |  | 2011-05-15 | ZP trieda III
P | 23587 | Ventil encefalový - shunt Univerzal |  | VYGON S.A. | FR | VYG-FR |  | 2011-05-15 | ZP trieda III
P | 23588 | Ventil encefalový - shunt Accura |  | VYGON S.A. | FR | VYG-FR |  | 2011-05-15 | ZP trieda III
P | 23589 | Ventil encefalový - shunt lumbo-peritoneálny |  | VYGON S.A. | FR | VYG-FR |  | 2011-05-15 | ZP trieda III
P | 23590 | Katéter ventrikulárny Standard |  | VYGON S.A. | FR | VYG-FR |  | 2011-05-15 | ZP trieda III
P | 23591 | Rezervoár katétrový Standard |  | VYGON S.A. | FR | VYG-FR |  | 2011-05-15 | ZP trieda III
P | 23592 | Katéter ventrikulárny Slotted |  | VYGON S.A. | FR | VYG-FR |  | 2011-05-15 | ZP trieda III
P | 23593 | Katéter ventrikulárny Slotted | pravouhlý | VYGON S.A. | FR | VYG-FR |  | 2011-05-15 | ZP trieda III
P | 23594 | Rezervoár katétrový Slotted |  | VYGON S.A. | FR | VYG-FR |  | 2011-05-15 | ZP trieda III
P | 23595 | Katéter ventrikulárny Standard | neonatálny | VYGON S.A. | FR | VYG-FR |  | 2011-05-15 | ZP trieda III
P | 23596 | Katéter ventrikulárny Slotted | neonatálny | VYGON S.A. | FR | VYG-FR |  | 2011-05-15 | ZP trieda III
P | 23597 | Rezervoár katétrový Slotted Frontal Horn |  | VYGON S.A. | FR | VYG-FR |  | 2011-05-15 | ZP trieda III
P | 23598 | Katéter atriálny |  | VYGON S.A. | FR | VYG-FR |  | 2011-05-15 | ZP trieda III
P | 23599 | Katéter peritoneálny |  | VYGON S.A. | FR | VYG-FR |  | 2011-05-15 | ZP trieda III
P | 23600 | Katéter peritoneálny | neonatálny | VYGON S.A. | FR | VYG-FR |  | 2011-05-15 | ZP trieda III
P | 23601 | Rezervoár katétrový McComb | neonatálny | VYGON S.A. | FR | VYG-FR |  | 2011-05-15 | ZP trieda III
P | 23602 | Rezervoár Vygon | typ: Ommaya a Rickman | VYGON S.A. | FR | VYG-FR |  | 2011-05-15 | ZP trieda III
P | 23603 | Konektor Vygon | fixačný, spojovací | VYGON S.A. | FR | VYG-FR |  | 2011-05-15 | ZP trieda III
P | 23604 | Systém a komponenty pre Fifth Ventricle |  | VYGON S.A. | FR | VYG-FR |  | 2011-05-15 | ZP trieda III
P | 23605 | Katéter drenážny lumbálny |  | VYGON S.A. | FR | VYG-FR |  | 2011-05-15 | ZP trieda III
P | 23606 | Ventil encefalový k externej drenáži | s príslušenstvom | VYGON S.A. | FR | VYG-FR |  | 2011-05-15 | ZP trieda III
P | 23607 | Rezervoár katétrový Mini Perf |  | VYGON S.A. | FR | VYG-FR |  | 2011-05-15 | ZP trieda III
P | 23608 | Príslušenstvo k encefalovým ventilom | držiak katétra Burr Holle | VYGON S.A. | FR | VYG-FR |  | 2009-01-31 | ZP trieda IIa
P | 23609 | Príslušenstvo k encefalovým ventilom | komponent Burr Holle silikónový | VYGON S.A. | FR | VYG-FR |  | 2009-01-31 | ZP trieda IIa
P | 23610 | Príslušenstvo k encefalovým ventilom | tunelizátor | VYGON S.A. | FR | VYG-FR |  | 2009-01-31 | ZP trieda IIa
P | 23611 | Príslušenstvo k encefalovým katétrom | kompresná spojka | VYGON S.A. | FR | VYG-FR |  | 2009-01-31 | ZP trieda IIa
P | 23612 | Súprava zavádzacia Introducath Desilet "Soft" |  | Vygon GmbH & Co. KG | DE | VYG-DE |  | 2018-10-27 | ZP trieda IIa
P | 23613 | Ihla punkčná Hupsite | s Hubertovým zábrusom | VYGON S.A. | FR | VYG-FR |  | 2018-05-09 | ZP trieda IIa
P | 23614 | Súprava pre akútnu dialýzu Introducath Desilet |  | VYGON S.A. | FR | VYG-FR |  | 2021-05-09 | ZP trieda IIa
P | 23615 | Súprava zavádzacia Desivalve s hemostat. ventilom | na zavádzanie kardiokatétrov | VYGON S.A. | FR | VYG-FR |  | 2018-05-09 | ZP trieda IIa
P | 23616 | Spojka infúzna Bionector / Vadsite | bezihlová | VYGON S.A. | FR | VYG-FR |  | 2018-05-09 | ZP trieda IIa
P | 23617 | Hadička vysokotlaková Lectro-Cath | predlžovacia | VYGON S.A. | FR | VYG-FR |  | 2018-05-09 | ZP trieda IIa
P | 23618 | Katéter Dualyse-Cath / Trilyse-Cath | 2 a 3 - lumenový PUR | Vygon GmbH & Co. KG | DE | VYG-DE |  | 2018-10-27 | ZP trieda IIa
P | 23621 | Katéter výživový Nutriline | PUR | Vygon GmbH & Co. KG | DE | VYG-DE |  | 2018-10-27 | ZP trieda IIa
P | 23622 | Katéter silikónový Lifecath typ Broviac / Lifecath typ Hickman / Lifecath-Twin / Lifecath-Picc / Lifecath-Biflux | implantovateľný | Vygon GmbH & Co. KG | DE | VYG-DE |  | 2018-10-27 | ZP trieda III
P | 23623 | Katéter výživový Epicutaneo | PUR | Vygon GmbH & Co. KG | DE | VYG-DE |  | 2018-10-27 | ZP trieda IIa
P | 23625 | Kanyla tracheostomická | dlhodobá intubácia | VYGON S.A. | FR | VYG-FR |  | 2018-05-09 | ZP trieda IIa
P | 23626 | Katéter arteriálny LeaderCath / ArterioSel | PE | VYGON S.A. | FR | VYG-FR |  | 2018-05-09 | ZP trieda IIa
P | 23627 | Konektor otočný | k bronchiálnemu odsávaniu | VYGON S.A. | FR | VYG-FR |  | 2018-05-09 | ZP trieda IIa
P | 23628 | Katéter venózny Steriflex "Cut-down" | PUR, RTG kontrast. | VYGON S.A. | FR | VYG-FR |  | 2018-05-09 | ZP trieda IIa
P | 23629 | Kanyla vodiaca Microflex / Microsafe |  | VYGON S.A. | FR | VYG-FR |  | 2018-05-09 | ZP trieda IIa
P | 23630 | Vzduchovod oropharyngeálny |  | VYGON S.A. | FR | VYG-FR |  | 2018-05-09 | ZP trieda IIa
P | 23631 | Ihla spinálna | pre epidurálnu anestéziu | VYGON S.A. | FR | VYG-FR |  | 2018-05-09 | ZP trieda IIa
P | 23632 | Katéter umbilikálny | pupočný | VYGON S.A. | FR | VYG-FR |  | 2018-05-09 | ZP trieda IIa
P | 23633 | Súprava Set Peritoneal, adaptér | akútna dialýza podľa Seldinga | VYGON S.A. | FR | VYG-FR |  | 2015-05-09 | ZP trieda IIa
P | 23634 | Sonda výživová pediatrická |  | VYGON S.A. | FR | VYG-FR |  | 2018-05-09 | ZP trieda IIa
P | 23635 | Sonda tracheálna odsávacia | pediatrická | VYGON S.A. | FR | VYG-FR |  | 2018-05-09 | ZP trieda IIa
P | 23636 | Filter antimikrobiálny injekčný |  | VYGON S.A. | FR | VYG-FR |  | 2018-05-09 | ZP trieda IIa
P | 23637 | Uzáver bezpečnostný - zátka Dualstop |  | VYGON S.A. | FR | VYG-FR |  | 2018-05-09 | ZP trieda IIa
P | 23638 | Katéter výživový Nutriline | PUR | VYGON S.A. | FR | VYG-FR |  | 2015-05-09 | ZP trieda IIa
P | 23639 | Katéter Neocath Epicutaneo-Cava |  | VYGON S.A. | FR | VYG-FR |  | 2015-05-09 | ZP trieda IIa
P | 23640 | Maska tvárová, súprava hadička spojovacia | pre CPAP na neinvazívnu ventiláciu | VYGON S.A. | FR | VYG-FR |  | 2018-05-09 | ZP trieda IIa
P | 23641 | Rampa infúzna Vystar | 2-5 cestná | VYGON S.A. | FR | VYG-FR |  | 2018-05-09 | ZP trieda IIa
P | 23642 | Systém infúzny bezihlový uzavretý Autoflush | intravenózne príslušenstvo | VYGON S.A. | FR | VYG-FR |  | 2018-05-09 | ZP trieda IIa
P | 23643 | Súprava na spinálnu/epidurálnu anestéziu, | elektro-neuro-stimulačná ihla Locoplex | VYGON S.A. | FR | VYG-FR |  | 2018-05-09 | ZP trieda IIa
P | 23644 | Ihla tunelizačná | pre epidurálny katéter | VYGON S.A. | FR | VYG-FR |  | 2015-05-09 | ZP trieda IIa
P | 23645 | Ihla na epidurálnu anestéziu Touhy / Neurosafe Touhy |  | VYGON S.A. | FR | VYG-FR |  | 2018-05-09 | ZP trieda IIa
P | 23646 | Katéter Vygoflex | PUR | VYGON S.A. | FR | VYG-FR |  | 2015-05-09 | ZP trieda IIa
P | 23647 | Ihla na epidurálnu anestéziu Combitec | súprava ihliel | VYGON S.A. | FR | VYG-FR |  | 2015-05-09 | ZP trieda IIa
P | 23648 | Tŕň pre infúznu fľašu Vial Access | príslušenstvo pre enterálnu výživu | VYGON S.A. | FR | VYG-FR |  | 2018-05-09 | ZP trieda I, sterilná
P | 23649 | Uzáver kónusový Luer-Lock | so závitom | VYGON S.A. | FR | VYG-FR |  | 2018-05-09 | ZP trieda IIa
P | 23650 | Drén hrudný / drén s trokarom / drén Easydrain | pre pleurálnu drenáž u novorodencov | VYGON S.A. | FR | VYG-FR |  | 2018-05-09 | ZP trieda IIa
P | 23651 | Ventil drenážny PUR/latex | heudná drenáž | VYGON S.A. | FR | VYG-FR |  | 2018-05-09 | ZP trieda IIa
P | 23652 | Katéter kardiovaskulárny Hemoclav | PUR | VYGON S.A. | FR | VYG-FR |  | 2015-05-09 | ZP trieda IIa
P | 23653 | Manometer pre CPAP | meranie tlaku pri CPAP | VYGON S.A. | FR | VYG-FR |  | 2018-05-09 | ZP trieda I, s meracou funkciou
P | 23654 | Port titánový Sitimplant / Héliosite | implantovateľné porty | VYGON S.A. | FR | VYG-FR |  | 2018-05-09 | ZP trieda III
P | 23662 | Kanyla i.v. Biovalve / Biovalve Safe | krátka bezpečnostná | VYGON S.A. | FR | VYG-FR |  | 2018-05-09 | ZP trieda IIa
P | 23669 | Ihla punkčná bezpečnostná SeldiSafe |  | VYGON S.A. | FR | VYG-FR |  | 2021-05-09 | ZP trieda IIa
P | 23670 | Sonda endotracheálna, vodič pre endotracheálnu sondu |  | VYGON S.A. | FR | VYG-FR |  | 2018-05-09 | ZP trieda IIa
P | 23674 | Súprava na transfúziu krvi | kompletná s umbilikálnym katétrom | VYGON S.A. | FR | VYG-FR |  | 2018-05-09 | ZP trieda IIa
P | 23676 | Sonda gastroduodenálna Nutrisafe 2 | Dual-flow gastrická sonda | VYGON S.A. | FR | VYG-FR |  | 2018-05-09 | ZP trieda IIa
P | 23683 | Spojka hadičková symetrická / asymetrická | rôzne typy | VYGON S.A. | FR | VYG-FR |  | 2018-05-09 | ZP trieda IIa
P | 23686 | Filter infúzny antimikrobiálny Flachfilter | plochý | Vygon GmbH & Co. KG | DE | VYG-DE |  | 2018-10-27 | ZP trieda IIa
P | 23698 | Sonda gastroduodenálna silikónová | enterálna výživová sonda | VYGON S.A. | FR | VYG-FR |  | 2018-05-09 | ZP trieda IIa
P | 23699 | Katéter silikónový Nutricath | parenterálna výživa | VYGON S.A. | FR | VYG-FR |  | 2015-05-09 | ZP trieda III
P | 23703 | Sonda enterálna výživová / silikónová | rôzne typy | VYGON S.A. | FR | VYG-FR |  | 2018-05-09 | ZP trieda IIb
P | 23724 | Mikrokatéter výživový Premicath | PUR | Vygon GmbH & Co. KG | DE | VYG-DE |  | 2018-10-27 | ZP trieda IIa
P | 23728 | Katéter kardiovaskulárny MultiCath | PUR, RTG kontrast. | VYGON S.A. | FR | VYG-FR |  | 2015-05-09 | ZP trieda IIa
P | 23730 | Katéter Seldipur / Multicath 2 / Multicath 4 | 1, 2, 4-lúmenový PUR katéter | Vygon GmbH & Co. KG | DE | VYG-DE |  | 2018-10-27 | ZP trieda IIa
P | 23735 | bandáž žalúdka LAP-BAND | nastaviteľný systém / 9,75 cm | Allergan | US | AOP-US |  | 2012-08-08 | ZP trieda IIb
P | 23736 | bandáž žalúdka LAP-BAND | nastaviteľný systém / 10 cm | Allergan | US | AOP-US |  | 2012-08-08 | ZP trieda IIb
P | 23745 | Implantát prsníkový Natrelle 410 Matrix | anatomický | ALLERGAN | GB | AOP-GB |  | 2018-12-16 | ZP trieda III
P | 23746 | Implantát prsníkový Natrelle 410 Soft Touch Matrix | anatomický | ALLERGAN | GB | AOP-GB |  | 2018-12-16 | ZP trieda III
P | 23747 | Implantát prsníkový Natrelle 510 Dual Gel, LX, MX, FX | anatomický | ALLERGAN | GB | AOP-GB |  | 2018-12-16 | ZP trieda III
P | 23748 | Implantát prsníkový Natrelle 150 FH a SH | vysoká a nízka výška | ALLERGAN | GB | AOP-GB |  | 2018-12-16 | ZP trieda III
P | 23749 | Implantát prsníkový Natrelle110 Soft Touch | mierny profil, okrúhly | ALLERGAN | GB | AOP-GB |  | 2018-12-16 | ZP trieda III
P | 23750 | Implantát prsníkový Natrelle120 Soft Touch | vysoký profil, okrúhly | ALLERGAN | GB | AOP-GB |  | 2018-12-16 | ZP trieda III
O | 23755 | Lupa binokulárna Head Peak 2035/I | 2x2/3x3 | COIL, | GB | COI-GB |  | Bez certifikátu | ZP trieda I
O | 23756 | Lupa binokulárna Head Peak 2035/II | s prídavným monokulárom 4x4/5x5 | COIL, | GB | COI-GB |  | Bez certifikátu | ZP trieda I
O | 23757 | Lupa listová Fresnel 5021 | 75x50mm, zväčšenie 3x | COIL, | GB | COI-GB |  | Bez certifikátu | ZP trieda I
O | 23758 | Lupa listová Fresnel 5022 | 120x80mm, zväčšenie 2x | COIL, | GB | COI-GB |  | Bez certifikátu | ZP trieda I
O | 23759 | Monokular Coil Magniclip 5329 | zväčšenie 3,5x | COIL, | GB | COI-GB |  | Bez certifikátu | ZP trieda I
O | 23760 | Lupa Raylite príložná s osvetlením | baterková rukoväť 6259, zväčšenie 3,9x | COIL, | GB | COI-GB |  | Bez certifikátu | ZP trieda I
O | 23761 | Lupa Raylite príložná s osvetlením | baterková rukoväť 6269, zväčšenie 4,9x | COIL, | GB | COI-GB |  | Bez certifikátu | ZP trieda I
O | 23762 | Lupa Raylite príložná s osvetlením | baterková rukoväť 6279, zväčšenie 5,4x | COIL, | GB | COI-GB |  | Bez certifikátu | ZP trieda I
O | 23763 | Lupa Raylite príložná s osvetlením | baterková rukoväť 6289, zväčšenie 7,1x | COIL, | GB | COI-GB |  | Bez certifikátu | ZP trieda I
O | 23764 | Lupa Raylite príložná s osvetlením | baterková rukoväť 6299, zväčšenie 8,7x | COIL, | GB | COI-GB |  | Bez certifikátu | ZP trieda I
O | 23765 | Lupa Raylite príložná s osvetlením | baterková rukoväť 6309, zväčšenie 10,1x | COIL, | GB | COI-GB |  | Bez certifikátu | ZP trieda I
O | 23766 | Lupa Raylite príložná s osvetlením | baterková rukoväť 6319, zväčšenie 12,0x | COIL, | GB | COI-GB |  | Bez certifikátu | ZP trieda I
O | 23767 | Lupa Raylite príložná s osvetlením | baterková rukoväť 6329, zväčšenie 14,7x | COIL, | GB | COI-GB |  | Bez certifikátu | ZP trieda I
O | 23768 | Lupa Raylite príložná s osvetlením | sieťová rukoväť 6259, zväčšenie 3,9x | COIL, | GB | COI-GB |  | Bez certifikátu | ZP trieda I
O | 23769 | Lupa Raylite príložná s osvetlením | sieťová rukoväť 6269, zväčšenie 4,7x | COIL, | GB | COI-GB |  | Bez certifikátu | ZP trieda I
O | 23770 | Lupa Raylite príložná s osvetlením | sieťová rukoväť 6279/10, zväčšenie 5,4x | COIL, | GB | COI-GB |  | Bez certifikátu | ZP trieda I
O | 23771 | Lupa Raylite príložná s osvetlením | sieťová rukoväť 6289/10, zväčšenie 7,1x | COIL, | GB | COI-GB |  | Bez certifikátu | ZP trieda I
O | 23772 | Lupa Raylite príložná s osvetlením | sieťová rukoväť 6299/10, zväčšenie 8,7x | COIL, | GB | COI-GB |  | Bez certifikátu | ZP trieda I
O | 23773 | Lupa Raylite príložná s osvetlením | sieťová rukoväť 6309/10, zväčšenie 10,1x | COIL, | GB | COI-GB |  | Bez certifikátu | ZP trieda I
O | 23774 | Lupa Raylite príložná s osvetlením | sieťová rukoväť 6319/10, zväčšenie 12,0x | COIL, | GB | COI-GB |  | Bez certifikátu | ZP trieda I
O | 23775 | Lupa Raylite príložná s osvetlením | sieťová rukoväť 6319/10, zväčšenie 14,7x | COIL, | GB | COI-GB |  | Bez certifikátu | ZP trieda I
O | 23776 | Lupa Raylite S-2 príložná s osvetlením | baterková rukoväť 6259/14, zväčšenie 3,9x | COIL, | GB | COI-GB |  | Bez certifikátu | ZP trieda I
O | 23777 | Lupa Raylite S-2 príložná s osvetlením | baterková rukoväť 6269/14, zväčšenie 4,7x | COIL, | GB | COI-GB |  | Bez certifikátu | ZP trieda I
O | 23778 | Lupa Raylite S-2 príložná s osvetlením | baterková rukoväť 6279/14, zväčšenie 5,4x | COIL, | GB | COI-GB |  | Bez certifikátu | ZP trieda I
O | 23779 | Lupa Raylite S-2 príložná s osvetlením | baterková rukoväť 6289/14, zväčšenie 7,1x | COIL, | GB | COI-GB |  | Bez certifikátu | ZP trieda I
O | 23780 | Lupa Raylite S-2 príložná s osvetlením | baterková rukoväť 6299/14, zväčšenie 8,7x | COIL, | GB | COI-GB |  | Bez certifikátu | ZP trieda I
O | 23781 | Lupa Raylite S-2 príložná s osvetlením | baterková rukoväť 6309/14, zväčšenie 10,1x | COIL, | GB | COI-GB |  | Bez certifikátu | ZP trieda I
O | 23782 | Lupa Raylite S-2 príložná s osvetlením | baterková rukoväť 6319/14, zväčšenie 12,0x | COIL, | GB | COI-GB |  | Bez certifikátu | ZP trieda I
O | 23783 | Lupa Raylite S-2 príložná s osvetlením | baterková rukoväť 6329/14, zväčšenie 14,7x | COIL, | GB | COI-GB |  | Bez certifikátu | ZP trieda I
O | 23784 | Rukoväť baterková na xenonovú žiarovku 6260/14 |  | COIL, | GB | COI-GB |  | Bez certifikátu | ZP trieda I
O | 23785 | Lupa Raylite príložná s osvetlením | hlavica 6259/01, zväčšenie 3,9x | COIL, | GB | COI-GB |  | Bez certifikátu | ZP trieda I
O | 23786 | Lupa Raylite - len hlavica 6299/01 | zväčšenie 8,7 x, priemer 40 mm | COIL, | GB | COI-GB |  | Bez certifikátu | ZP trieda I
O | 23787 | Lupa Raylite - len hlavica 6309/01 | zväčšenie 10,1 x, priemer 35 mm | COIL, | GB | COI-GB |  | Bez certifikátu | ZP trieda I
O | 23788 | Lupa Raylite - len hlavica 6319/01 | zväčšenie 12,0 x, priemer 27 mm | COIL, | GB | COI-GB |  | Bez certifikátu | ZP trieda I
O | 23789 | Lupa Raylite - len hlavica 6329/01 | zväčšenie 14,7 x, priemer 26 mm | COIL, | GB | COI-GB |  | Bez certifikátu | ZP trieda I
O | 23790 | Lupa Coil vrecková sklopná 5100 | zväčšenie 3,2x | COIL, | GB | COI-GB |  | Bez certifikátu | ZP trieda I
O | 23791 | Lupa Coil vrecková sklopná 5100 | zväčšenie10,62x | COIL, | GB | COI-GB |  | Bez certifikátu | ZP trieda I
O | 23792 | Lupa Coil vrecková sklopná 5100 | zväčšenie 14,0x | COIL, | GB | COI-GB |  | Bez certifikátu | ZP trieda I
O | 23793 | Lupa Coil vrecková sklopná 5100 | dvojitá, zväčšenie 3,5/5,0x | COIL, | GB | COI-GB |  | Bez certifikátu | ZP trieda I
O | 23794 | Lupa Coil stojančeková lupa 5464 | zväčšenie 3,2x | COIL, | GB | COI-GB |  | Bez certifikátu | ZP trieda I
O | 23795 | Monokular Speckwel prismatic | 2758, 2,75x8 | COIL, | GB | COI-GB |  | Bez certifikátu | ZP trieda I
O | 23796 | Monokular Speckwel prismatic | 0309, 3,0x9 | COIL, | GB | COI-GB |  | Bez certifikátu | ZP trieda I
O | 23797 | Monokulár Speckwel prismatic 0410 | 4,0 x 10 | COIL, | GB | COI-GB |  | Bez certifikátu | ZP trieda I
O | 23798 | Monokulár Speckwel prismatic 0412 | 4,0 x 12 | COIL, | GB | COI-GB |  | Bez certifikátu | ZP trieda I
O | 23799 | Monokulár Speckwel prismatic 0616 | 6,0 x 16 | COIL, | GB | COI-GB |  | Bez certifikátu | ZP trieda I
O | 23800 | Monokulár Speckwel prismatic 0820 | 8,0 x 20 | COIL, | GB | COI-GB |  | Bez certifikátu | ZP trieda I
O | 23801 | Monokulár Speckwel prismatic 1020 | 10,0 x 20 | COIL, | GB | COI-GB |  | Bez certifikátu | ZP trieda I
O | 23802 | Monokulár Speckwel prismatic 0725 | 7,0 x 25 | COIL, | GB | COI-GB |  | Bez certifikátu | ZP trieda I
O | 23803 | Monokulár Speckwel prismatic 0830 | 8,0 x 30 | COIL, | GB | COI-GB |  | Bez certifikátu | ZP trieda I
O | 23804 | Monokulár Speckwel prismatic 1030 | 10,0 x 30 | COIL, | GB | COI-GB |  | Bez certifikátu | ZP trieda I
O | 23805 | Záves Speckwel okuliarový 2006 | na monokulár | COIL, | GB | COI-GB |  | Bez certifikátu | ZP trieda I
O | 23806 | Záves Speckwel okuliarový 2005 | na monokulár | COIL, | GB | COI-GB |  | Bez certifikátu | ZP trieda I
O | 23807 | Držiak Speckwel prstový 2009 | k prizmatic monokuláru | COIL, | GB | COI-GB |  | Bez certifikátu | ZP trieda I
O | 23808 | Statív Speckwel stolový 2301 | na monokulár | COIL, | GB | COI-GB |  | Bez certifikátu | ZP trieda I
O | 23809 | Príruba Speckwel 2303 | k statívu 20mm | COIL, | GB | COI-GB |  | Bez certifikátu | ZP trieda I
O | 23810 | Príruba Speckwel 2302 | k statívu 30mm | COIL, | GB | COI-GB |  | Bez certifikátu | ZP trieda I
O | 23811 | Lupa príložná Speckwel 2202 | predsadka k monokuláru 20 mm | COIL, | GB | COI-GB |  | Bez certifikátu | ZP trieda I
O | 23812 | Lupa príložná Speckwel 2201 | predsadka k monokuláru 30 mm | COIL, | GB | COI-GB |  | Bez certifikátu | ZP trieda I
O | 23813 | Nosič Speckwel 2001 | k prizmatic monokuláru | COIL, | GB | COI-GB |  | Bez certifikátu | ZP trieda I
O | 23814 | Lupa Speckwel 2206 | predsadka k monokuláru 20mm | COIL, | GB | COI-GB |  | Bez certifikátu | ZP trieda I
O | 23815 | Lupa Speckwel 2205 | predsadka k monokuláru 30mm | COIL, | GB | COI-GB |  | Bez certifikátu | ZP trieda I
P | 23849 | Príslušenstvo na inhalačnú terapiu | trubica vrapovaná, rôzne dĺžky | Covidien IIc | US | COV-US |  | 2020-06-30 | ZP trieda IIa
P | 23850 | Systém sterilný na aktívne zvlhčovanie RESPIFLO HC | rôzne objemy | Covidien IIc | US | COV-US |  | 2020-06-30 | ZP trieda IIa
P | 23851 | Systém RESPIFLO UN | na nebulizáciu ultrazvukom, rôzne typy | Covidien IIc | US | COV-US |  | 2020-06-30 | ZP trieda IIa
P | 23852 | Fľaša univerzálna RESPIFLO S s fyziologickým roztokom | na inhalačnú terapiu, rôzne objemy | Covidien IIc | US | COV-US |  | 2020-06-30 | ZP trieda IIa
P | 23853 | Systém sterilný RESPIFLO H | na zvlhčovanie sterilnou vodou, rôzne typy | Covidien IIc | US | COV-US |  | 2020-06-30 | ZP trieda IIa
P | 23854 | Fľaša univerzálna RESPIFLO | so sterilnou vodou, rôzne objemy | Covidien IIc | US | COV-US |  | 2020-06-30 | ZP trieda IIa
P | 23855 | Systém na nebulizáciu RESPIFLO H / RESPIFLO MN | sterilný | Covidien IIc | US | COV-US |  | 2020-06-30 | ZP trieda IIa
P | 23856 | Trubica silikónová na inhalačnú terapiu | s príslušenstvom (spojka, adaptér) | Covidien Deutschland GmbH (predtým Tyco Healthcare Deutschland GmbH) | DE | COV-DE |  | 2021-07-05 | ZP trieda IIa
P | 23857 | Príslušenstvo na inhalačnú terapiu | spojky, adaptéry ... | Covidien IIc | US | COV-US |  | 2020-06-30 | ZP trieda IIa
P | 23858 | Zvlhčovač AERODYNE Omega | rôzne typy | Covidien IIc | US | COV-US |  | 2020-06-30 | ZP trieda IIa
P | 23893 | Bronchoskop intubačný | rada P, BS | Pentax Corporation | JP | PET-JP |  | 2004-12-31 | ZP trieda IIa
P | 23894 | Bronchoskop pre HF koaguláciu | rada V, VI - náhrada laseru | Pentax Corporation | JP | PET-JP |  | 2004-12-31 | ZP trieda IIa
P | 23895 | Bronchoskop | rada P, H, X, BS, TX, RX | Pentax Corporation | JP | PET-JP |  | 2004-12-31 | ZP trieda IIa
P | 23896 | Bronchoskop Bedside | rada BS (integrovaný zdroj svetla | Pentax Corporation | JP | PET-JP |  | 2004-12-31 | ZP trieda IIa
P | 23897 | Bronchoskop video | rada T, 30 - pre EPM 1000, 3500 | Pentax Corporation | JP | PET-JP |  | 2004-12-31 | ZP trieda IIa
P | 23898 | Laryngofibroskop naso-pharyngo | rada RP2 | Pentax Corporation | JP | PET-JP |  | 2004-12-31 | ZP trieda IIa
P | 23899 | Laryngofibroskop naso-pharyngo | rada RP, P (integrovaný zdroj svetla) | Pentax Corporation | JP | PET-JP |  | 2004-12-31 | ZP trieda IIa
L | 23912 | Sedačka antidekubitná FLOT AIR KINERIS | sediaci pacienti | Meyra Ortopedia Vertriebsgesellschaft GmbH | DE | MEY-DE |  | Bez certifikátu | ZP trieda I
K | 23913 | Matrac antidekubitný s kompresorom AP205000 |  | Meyra Ortopedia Vertriebsgesellschaft GmbH | DE | MEY-DE |  | Bez certifikátu | ZP trieda I
P | 23956 | Dezinfekcia CIDEZIME | enzymatický roztok | Arcana Hygienesysteme GmbH | AT | AHS-AT |  | 2006-03-21 | ZP trieda IIa
P | 23957 | DEZINFEKCIA AREA DES-B | ROZTOK NA DEZINF.PLOCH | Arcana Hygienesysteme GmbH | AT | AHS-AT |  |  | Neurčené
P | 23960 | Katéter intravenózny OPTIVA 2 | žilové katétre a mandrény | JOHNSON AND JOHNSON MEDICAL, USA | US | JJM-US |  | 2006-03-25 | ZP trieda IIa
O | 23969 | Šošovka kontaktná FreshLook One-Day | mäkká hydrogélová farebná, jednodenná | Alcon Laboratories Inc. | US | ALC-US | ALC-GB | 2021-11-23 | ZP trieda IIa
A | 24021 | Obväz elastický Askina Elast Fine jemný | 4 m x 6 cm / 1 ks | B.Braun Petzold GmbH | DE | BME-DE-02 |  | Bez certifikátu | ZP trieda I
A | 24022 | Obväz elastický Askina Elast | fixačný | B.Braun Petzold GmbH | DE | BME-DE-02 |  | Bez certifikátu | ZP trieda I
A | 24023 | Obväz fixačný kohézny Askina Kohesive | 4 m x 6 cm | B.Braun Petzold GmbH | DE | BME-DE-02 |  | Bez certifikátu | ZP trieda I
A | 24024 | Obväz elastický Askina Elast | nebielený | B.Braun Petzold GmbH | DE | BME-DE-02 |  | Bez certifikátu | ZP trieda I
A | 24025 | Obväz fixačný Askina Haft Color kohézny modrý | 20 m x 6 cm | B.Braun Petzold GmbH | DE | BME-DE-02 |  | Bez certifikátu | ZP trieda I
A | 24026 | Obväz elastický Askina Univerzal | 5 m x 8 cm / 1 ks | B.Braun Petzold GmbH | DE | BME-DE-02 |  | Bez certifikátu | ZP trieda I
A | 24027 | Obväz elastický Askina Ideal |  | B.Braun Petzold GmbH | DE | BME-DE-02 |  | Bez certifikátu | ZP trieda I
A | 24028 | Obväz hadicový Askina Grip | elastický | B.Braun Petzold GmbH | DE | BME-DE-02 |  | Bez certifikátu | ZP trieda I
A | 24029 | Obväz hadicový Askina Finger Bob farebný | 1,5 cm x 15 cm / 6 ks | B.Braun Petzold GmbH | DE | BME-DE-02 |  | Bez certifikátu | ZP trieda I
A | 24030 | Páska tejpovacia Askina Tape |  | B.Braun Petzold GmbH | DE | BME-DE-02 |  | Bez certifikátu | ZP trieda I
A | 24031 | Obväz trubicový Askina TS Bandage | bavlnený | B.Braun Petzold GmbH | DE | BME-DE-02 |  | Bez certifikátu | ZP trieda I
A | 24032 | Obväz fixačný Askina Forte | elastický | B.Braun Petzold GmbH | DE | BME-DE-02 |  | Bez certifikátu | ZP trieda I
A | 24033 | Obväz fixačný Askina Plast | lepiaci | B.Braun Petzold GmbH | DE | BME-DE-02 |  | Bez certifikátu | ZP trieda I
A | 24034 | Kompres gázový Askina Compresses |  | B.Braun Petzold GmbH | DE | BME-DE-02 |  | Bez certifikátu | ZP trieda I
A | 24035 | Kompres gázový Stericomp sterilný |  | B.Braun Petzold GmbH | DE | BME-DE-02 |  | Bez certifikátu | ZP trieda I
A | 24036 | Gáza rolka Askina Gauze |  | B.Braun Petzold GmbH | DE | BME-DE-02 |  | Bez certifikátu | ZP trieda I
A | 24037 | Kompres očný Askina Ocula |  | B.Braun Petzold GmbH | DE | BME-DE-02 |  | Bez certifikátu | ZP trieda I
A | 24039 | Vata buničitá Askina Cel |  | B.Braun Petzold GmbH | DE | BME-DE-02 |  | Bez certifikátu | ZP trieda I
A | 24040 | Páska lepiaca Askina Tex |  | B.Braun Petzold GmbH | DE | BME-DE-02 |  | Bez certifikátu | ZP trieda I
A | 24041 | Rýchloobväz Askina Med Strips |  | B.Braun Petzold GmbH | DE | BME-DE-02 |  | Bez certifikátu | ZP trieda I
A | 24042 | Rýchloobväz Askina Med Unsteril | páska | B.Braun Petzold GmbH | DE | BME-DE-02 |  | Bez certifikátu | ZP trieda I
A | 24043 | Štvorčeky buničité Askina Brauncel |  | B.Braun Petzold GmbH | DE | BME-DE-02 |  | Bez certifikátu | ZP trieda I
A | 24044 | Rýchloobväz Askina Soft Unsteril hypoalergénny | 1 m x 6 cm, páska | B.Braun Petzold GmbH | DE | BME-DE-02 |  | Bez certifikátu | ZP trieda I
A | 24045 | Leukoplast hypoalergénny Askina Fix |  | B.Braun Petzold GmbH | DE | BME-DE-02 |  | Bez certifikátu | ZP trieda I
A | 24046 | Obväz fixačný Askina Plast Acryl | elastický | B.Braun Petzold GmbH | DE | BME-DE-02 |  | Bez certifikátu | ZP trieda I
P | 24155 | Softvér pre pulmonárne funkč. testovanie LF 8 | pľúcna diagnostika | Ganshorn Medizin Elektronic GmbH | DE | GME-DE |  | 2018-11-23 | ZP trieda IIa
A | 24160 | Vata buničitá Batist - prírezy sterilné / nesterilné | 40 x 60 cm | MERTLIN s.r.o. (predtým Batist) | CZ | BAT-CZ |  | Bez certifikátu | ZP trieda I
A | 24161 | Vata buničitá Batist - prírezy | 30 x 40 cm | MERTLIN s.r.o. (predtým Batist) | CZ | BAT-CZ |  | Bez certifikátu | ZP trieda I
A | 24162 | Vata buničitá Batist - prírezy sterilné / nesterilné | 20 x 30 cm | MERTLIN s.r.o. (predtým Batist) | CZ | BAT-CZ |  | Bez certifikátu | ZP trieda I
A | 24163 | Vata buničitá Batist - prírezy | 20 x 20 cm | MERTLIN s.r.o. (predtým Batist) | CZ | BAT-CZ |  | Bez certifikátu | ZP trieda I
A | 24164 | Vata buničitá Batist - prírezy | 15 x 20 cm | MERTLIN s.r.o. (predtým Batist) | CZ | BAT-CZ |  | Bez certifikátu | ZP trieda I
A | 24165 | Vata buničitá Batist - prírezy | 10 x 15 cm | MERTLIN s.r.o. (predtým Batist) | CZ | BAT-CZ |  | Bez certifikátu | ZP trieda I
A | 24166 | Vata buničitá Batist - prírezy | 10 x 10 cm | MERTLIN s.r.o. (predtým Batist) | CZ | BAT-CZ |  | Bez certifikátu | ZP trieda I
A | 24210 | Obväz sadrový Ortoplast | 2 m x 6 cm / 100 ks | SANTEX S.p.A. | IT | STX-IT |  | Bez certifikátu | ZP trieda I
A | 24211 | Obväz sadrový Ortoplast | 3 m x 10 cm / 100 ks | SANTEX S.p.A. | IT | STX-IT |  | Bez certifikátu | ZP trieda I
A | 24213 | Dlaha sadrová Ortoplast | 20 m x 10 cm / štvorvrstvová | SANTEX S.p.A. | IT | STX-IT |  | Bez certifikátu | ZP trieda I
A | 24215 | Bandáž tubulárna Ortomaglia | tubulárny podklad pod sádru, 4 cm x 70 cm | SANTEX S.p.A. | IT | STX-IT |  | Bez certifikátu | ZP trieda I
A | 24216 | Vata pod sadru Ortovatt | 4 m x 10cm / 10 ks | SANTEX S.p.A. | IT | STX-IT |  | Bez certifikátu | ZP trieda I
A | 24219 | Obväz elastický Retesan | sieťový, kal. 1 - 100 m | SANTEX S.p.A. | IT | STX-IT |  | Bez certifikátu | ZP trieda I
O | 24307 | Šošovka kontaktná ACUVUE ETAFILCON-A | od 8,8mm/14,0mm do 9,3mm/14,4mm | Vistakon, Division of J&J Vision Care, Inc. | US | VST-US |  | 2006-12-31 | ZP trieda IIa
O | 24308 | Šošovka kontaktná 1-Day Acuvue TruEye | jednodňová | Johnson & Johnson Vision Care, Inc. | US | JJM-US-01 | CDN-GB | 2019-12-08 | ZP trieda IIa
O | 24309 | Šošovka kontaktná Acuvue® with Hydracear |  | Vistakon, Division of J&J Vision Care, Inc. | US | VST-US |  | 2014-12-08 | ZP trieda IIa
O | 24310 | Šošovka kontaktná Acuvue® with Hydracear | pre astigmatizmus | Vistakon, Division of J&J Vision Care, Inc. | US | VST-US |  | 2014-12-08 | ZP trieda IIa
A | 24351 | VICRYL SYN.VSTREB.MATERIALY | J701G - J784G | ETHICON LIMITED, EDINBURGH, SCOTLAND | GB | ETL-GB |  |  | Neurčené
A | 24357 | VICRYL SYN.VSTREB.MATERIALY | W9890 - W9906 | ETHICON LIMITED, EDINBURGH, SCOTLAND | GB | ETL-GB |  |  | Neurčené
A | 24358 | Materiál chirurgický šijací PDS Plus | rôzne typy, antibakteriálna syntetická vstrebateľná niť | Johnson & Johnson International | BE | JJM-BE |  | 2022-07-07 | ZP trieda III
P | 24369 | Film T-MAT TMG/RA |  | Carestream Health Inc. | US | CAE-US | CAE-FR-02 | 2021-03-05 | ZP trieda IIa
P | 24370 | FILM KODAK T-MAT TMS/RA |  | Carestream Health Inc. | US | CAE-US |  | Bez certifikátu | ZP trieda I
P | 24371 | FILM KODAK T-MAT TME/L |  | Carestream Health Inc. | US | CAE-US |  | Bez certifikátu | ZP trieda I
P | 24372 | Film T-MAT TML/RA |  | Carestream Health Inc. | US | CAE-US | CAE-FR-02 | 2021-03-05 | ZP trieda IIa
P | 24373 | Film InSight Pediatric |  | Carestream Health Inc. | US | CAE-US | CAE-FR-02 | 2021-03-05 | ZP trieda IIa
P | 24374 | Film Kodak Insight IDS/RA |  | Carestream Health Inc. | US | CAE-US |  | Bez certifikátu | ZP trieda I
P | 24375 | Film MIN-R 2000 Plus | mamografický | Carestream Health Inc. | US | CAE-US | CAE-FR-02 | 2021-03-05 | ZP trieda IIa
P | 24376 | Film Kodak X-Omat GR | fotoflourický pre štítovky | Carestream Health Inc. | US | CAE-US |  | Bez certifikátu | ZP trieda I
P | 24377 | Film Kodak Portal IMAG&VERIF. | radiačná terapia | Carestream Health Inc. | US | CAE-US |  | Bez certifikátu | ZP trieda I
P | 24378 | Film Kodak Subtraction MASK.&Print. | subtrakcie (pri angiografii) | Carestream Health Inc. | US | CAE-US |  | Bez certifikátu | ZP trieda I
P | 24379 | Film Kodak Duplicating RA Film DUP/RA |  | Carestream Health Inc. | US | CAE-US |  | Bez certifikátu | ZP trieda I
P | 24380 | Film Kodak Duplicating C/RA | duplikačný | Carestream Health Inc. | US | CAE-US |  | Bez certifikátu | ZP trieda I
P | 24381 | Film Kodak PFH | fluorografický | Carestream Health Inc. | US | CAE-US |  | 2016-03-05 | ZP trieda IIa
P | 24382 | Film Kodak Digital Science EIR |  | Carestream Health Inc. | US | CAE-US |  | Bez certifikátu | ZP trieda I
P | 24383 | Film Kodak Digital Science EHG |  | Carestream Health Inc. | US | CAE-US |  | Bez certifikátu | ZP trieda I
P | 24384 | Film Kodak Ectascan ENB | multifor. kamera a videofilm | Carestream Health Inc. | US | CAE-US |  | Bez certifikátu | ZP trieda I
P | 24385 | Film Kodak Cardiology CAB | pre angio - kardiológiu | Carestream Health Inc. | US | CAE-US |  | Bez certifikátu | ZP trieda I
P | 24386 | Film Extraoral Dental X-OMATt DBF | dentálny extraorálny | Carestream Health Inc. | US | CAE-US | CAE-FR-02 | 2021-03-05 | ZP trieda IIa
P | 24387 | Film Intraoral Dental Ultra-speed | dentálny intraorálny | Carestream Health Inc. | US | CAE-US | CAE-FR-02 | 2021-03-05 | ZP trieda IIa
P | 24388 | Fólia Kodak Dental Screens | pre panoramatické zubné kazety | Carestream Health Inc. | US | CAE-US |  | Bez certifikátu | ZP trieda I
P | 24389 | Kazeta Kodak X-Omatic + X-Omatic Regular | modroemitujúca fólia,regulovaný screens, všeobecná radiografia | Carestream Health Inc. | US | CAE-US |  | Bez certifikátu | ZP trieda I
P | 24390 | Kazeta Kodak X-Omatic + Lanex regular | regulovaný screens, zelenoemitujúce fólie, faktor 400 | Carestream Health Inc. | US | CAE-US |  | Bez certifikátu | ZP trieda I
P | 24391 | Kazeta Kodak X-Omatic + Lanex medium screens | zelenoemitujúca fólia, faktor 250 | Carestream Health Inc. | US | CAE-US |  | Bez certifikátu | ZP trieda I
P | 24393 | Kazeta Kodak X-Omatic radiation therapy | pre radiačnú terapiu | Carestream Health Inc. | US | CAE-US |  | Bez certifikátu | ZP trieda I
P | 24394 | Fólie Kodak X-OMATIC UV/BL.200 |  | Carestream Health Inc. | US | CAE-US |  | Bez certifikátu | ZP trieda I
P | 24395 | Fólie Kodak Lanex Screens Medium |  | Carestream Health Inc. | US | CAE-US |  | Bez certifikátu | ZP trieda I
P | 24396 | Fólie Kodak Lanex Screens Regular |  | Carestream Health Inc. | US | CAE-US |  | Bez certifikátu | ZP trieda I
P | 24397 | Kazeta Kodak Min-R | mamografická | Carestream Health Inc. | US | CAE-US |  | Bez certifikátu | ZP trieda I
P | 24398 | Kazeta Kodak X-OMAT | s InSight Screens HC Thoracic Imaging | Carestream Health Inc. | US | CAE-US |  | Bez certifikátu | ZP trieda I
P | 24399 | Kazeta Kodak X-OMAT | s InSight Screens VHC Thoracic Imaging | Carestream Health Inc. | US | CAE-US |  | Bez certifikátu | ZP trieda I
P | 24400 | Kazeta Kodak X-Omatic light VHC | odľahčená s mriežkou | Carestream Health Inc. | US | CAE-US |  | Bez certifikátu | ZP trieda I
P | 24401 | Kazeta Kodak X-Omatic Low absorption | nízko absorpčná, pre pediatriu | Carestream Health Inc. | US | CAE-US |  | Bez certifikátu | ZP trieda I
P | 24402 | Kazeta Kodak X-Omatic GV insight skeletal | s fóliou, kostná diagnostika | Carestream Health Inc. | US | CAE-US |  | Bez certifikátu | ZP trieda I
P | 24403 | Kazeta Kodak X-Omatic GV insight skeletal medium | vinyl, kostná diagnostika, faktor 205 | Carestream Health Inc. | US | CAE-US |  | Bez certifikátu | ZP trieda I
P | 24404 | Film Retina X-Ray XOE |  | Carestream Health Inc. | US | CAE-US | CAE-FR-02 | 2021-03-05 | ZP trieda IIa
P | 24405 | Film Retina X-Ray XBM |  | Carestream Health Inc. | US | CAE-US | CAE-FR-02 | 2021-03-05 | ZP trieda IIa
P | 24406 | Film Retina X-Ray SOE | fluorografický | Carestream Health Inc. | US | CAE-US |  | 2016-03-05 | ZP trieda IIa
P | 24407 | Kazeta ST plastová s fóliou RE 4 | zosil. faktor 400 | Carestream Health Inc. | US | CAE-US |  | 2011-01-24 | ZP trieda IIa
P | 24408 | Fólia rtg RE 4, zosilňovacia | zos. faktor 400 | Carestream Health Inc. | US | CAE-US |  | 2011-01-24 | ZP trieda IIa
P | 24409 | RTG film CP-BU New | 13 x 18 cm, blue | AGFA N.V. | BE | AGF-BE-02 |  | 2023-07-01 | ZP trieda IIa
P | 24410 | RTG film CP-BU New | 18 x 24 cm, blue | AGFA N.V. | BE | AGF-BE-02 |  | 2023-07-01 | ZP trieda IIa
P | 24411 | RTG film CP-BU New | 24 x 30 cm, blue | AGFA N.V. | BE | AGF-BE-02 |  | 2023-07-01 | ZP trieda IIa
P | 24412 | RTG film CP-BU New | 30 x 40 cm, blue | AGFA N.V. | BE | AGF-BE-02 |  | 2023-07-01 | ZP trieda IIa
P | 24413 | RTG film CP-BU New | 35 x 35 cm, blue | AGFA N.V. | BE | AGF-BE-02 |  | 2023-07-01 | ZP trieda IIa
P | 24414 | RTG film CP-BU New | 35 x 43 cm, blue | AGFA N.V. | BE | AGF-BE-02 |  | 2023-07-01 | ZP trieda IIa
P | 24415 | RTG film CP-BU New | 40 x 40 cm, blue | AGFA N.V. | BE | AGF-BE-02 |  | 2023-07-01 | ZP trieda IIa
P | 24416 | RTG film CP-BU New | 15 x 30 cm, blue | AGFA N.V. | BE | AGF-BE-02 |  | 2023-07-01 | ZP trieda IIa
P | 24417 | RTG film CP-BU New | 15 x 40 cm, blue | AGFA N.V. | BE | AGF-BE-02 |  | 2023-07-01 | ZP trieda IIa
P | 24418 | RTG film CP-BU New | 18 x 43 cm, blue | AGFA N.V. | BE | AGF-BE-02 |  | 2023-07-01 | ZP trieda IIa
P | 24419 | RTG film CP-BU New | 20 x 40 cm, blue | AGFA N.V. | BE | AGF-BE-02 |  | 2023-07-01 | ZP trieda IIa
P | 24420 | RTG film CP-BU New | 30 x 90 cm, blue | AGFA N.V. | BE | AGF-BE-02 |  | 2023-07-01 | ZP trieda IIa
P | 24421 | RTG film AGFA Curix XP | 13 x 18 cm | AGFA Healthcare N.V. | BE | AGF-BE |  | Bez certifikátu | ZP trieda I
P | 24422 | RTG film AGFA Curix XP | 18 x 24 cm | AGFA Healthcare N.V. | BE | AGF-BE |  | Bez certifikátu | ZP trieda I
P | 24423 | RTG film AGFA Curix XP | 24 x 30 cm | AGFA Healthcare N.V. | BE | AGF-BE |  | Bez certifikátu | ZP trieda I
P | 24424 | RTG film AGFA Curix XP | 30 x 40 cm | AGFA Healthcare N.V. | BE | AGF-BE |  | Bez certifikátu | ZP trieda I
P | 24425 | RTG film AGFA Curix XP | 35 x 35 cm | AGFA Healthcare N.V. | BE | AGF-BE |  | Bez certifikátu | ZP trieda I
P | 24426 | RTG film AGFA Curix XP | 35 x 43 cm | AGFA Healthcare N.V. | BE | AGF-BE |  | Bez certifikátu | ZP trieda I
P | 24427 | RTG film AGFA Curix XP | 40 x 40 cm | AGFA Healthcare N.V. | BE | AGF-BE |  | Bez certifikátu | ZP trieda I
P | 24428 | RTG film Agfa acurix XP | 15 x 30 cm | AGFA - Gevaert, N.V., | BE | AGF-BE-01 |  | Bez certifikátu | ZP trieda I
P | 24429 | RTG film AGFA Curix XP | 15 x 40 cm | AGFA Healthcare N.V. | BE | AGF-BE |  | Bez certifikátu | ZP trieda I
P | 24430 | RTG film AGFA Curix XP | 18 x 43 cm | AGFA Healthcare N.V. | BE | AGF-BE |  | Bez certifikátu | ZP trieda I
P | 24431 | RTG film AGFA Curix XP | 20 x 40 cm | AGFA Healthcare N.V. | BE | AGF-BE |  | Bez certifikátu | ZP trieda I
P | 24432 | RTG film AGFA Curix XP | Tripack 30 x 90 cm | AGFA Healthcare N.V. | BE | AGF-BE |  | Bez certifikátu | ZP trieda I
P | 24433 | RTG film Ortho CP-G Plus | 13 x 18 cm, green | AGFA N.V. | BE | AGF-BE-02 |  | 2023-07-01 | ZP trieda IIa
P | 24434 | RTG film Ortho CP-G Plus | 18 x 24 cm, green | AGFA N.V. | BE | AGF-BE-02 |  | 2023-07-01 | ZP trieda IIa
P | 24435 | RTG film Ortho CP-G Plus | 24 x 30 cm, green | AGFA N.V. | BE | AGF-BE-02 |  | 2023-07-01 | ZP trieda IIa
P | 24436 | RTG film Ortho CP-G Plus | 30 x 40 cm, green | AGFA N.V. | BE | AGF-BE-02 |  | 2023-07-01 | ZP trieda IIa
P | 24437 | RTG film Ortho CP-G Plus | 35 x 35 cm, green | AGFA N.V. | BE | AGF-BE-02 |  | 2023-07-01 | ZP trieda IIa
P | 24438 | RTG film Ortho CP-G Plus | 35 x 43 cm, green | AGFA N.V. | BE | AGF-BE-02 |  | 2023-07-01 | ZP trieda IIa
P | 24439 | RTG film Ortho CP-G Plus | 40 x 40 cm, green | AGFA N.V. | BE | AGF-BE-02 |  | 2023-07-01 | ZP trieda IIa
P | 24440 | RTG film Ortho CP-G Plus | 15 x 40 cm, green | AGFA N.V. | BE | AGF-BE-02 |  | 2023-07-01 | ZP trieda IIa
P | 24441 | RTG film Ortho CP-G Plus | 18 x 43 cm, green | AGFA N.V. | BE | AGF-BE-02 |  | 2023-07-01 | ZP trieda IIa
P | 24442 | RTG film Ortho CP-G Plus | 20 x 40 cm, green | AGFA N.V. | BE | AGF-BE-02 |  | 2023-07-01 | ZP trieda IIa
P | 24443 | RTG materiál AGFA Curix STG 2 | 13 x 18 cm | AGFA Healthcare N.V. | BE | AGF-BE |  | Bez certifikátu | ZP trieda I
P | 24444 | RTG materiál AGFA Curix STG 2 | 18 x 24 cm | AGFA Healthcare N.V. | BE | AGF-BE |  | Bez certifikátu | ZP trieda I
P | 24445 | RTG materiál AGFA Curix STG 2 | 24 x 30 cm | AGFA Healthcare N.V. | BE | AGF-BE |  | Bez certifikátu | ZP trieda I
P | 24446 | RTG materiál AGFA Curix STG 2 | 30 x 40 cm | AGFA Healthcare N.V. | BE | AGF-BE |  | Bez certifikátu | ZP trieda I
P | 24447 | RTG materiál AGFA Curix STG 2 | 35 x 35 cm | AGFA Healthcare N.V. | BE | AGF-BE |  | Bez certifikátu | ZP trieda I
P | 24448 | RTG materiál AGFA Curix STG 2 | 35 x 43 cm | AGFA Healthcare N.V. | BE | AGF-BE |  | Bez certifikátu | ZP trieda I
P | 24449 | RTG materiál AGFA Curix STG 2 | 40 x 40 cm | AGFA Healthcare N.V. | BE | AGF-BE |  | Bez certifikátu | ZP trieda I
P | 24450 | RTG materiál AGFA Curix STG 2 | 15 x 40 cm | AGFA Healthcare N.V. | BE | AGF-BE |  | Bez certifikátu | ZP trieda I
P | 24451 | RTG materiál AGFA Curix STG 2 | 18 x 43 cm | AGFA Healthcare N.V. | BE | AGF-BE |  | Bez certifikátu | ZP trieda I
P | 24452 | RTG materiál AGFA Curix STG 2 | 20 x 40 cm | AGFA Healthcare N.V. | BE | AGF-BE |  | Bez certifikátu | ZP trieda I
P | 24453 | RTG film AGFA Scopix MFB | 8 x 10 cm | AGFA Healthcare N.V. | BE | AGF-BE |  | Bez certifikátu | ZP trieda I
P | 24454 | RTG film AGFA Scopix MFB | 11 x 14 cm | AGFA Healthcare N.V. | BE | AGF-BE |  | Bez certifikátu | ZP trieda I
P | 24455 | RTG film AGFA Scopix MFB | 14 x 17 cm | AGFA Healthcare N.V. | BE | AGF-BE |  | Bez certifikátu | ZP trieda I
P | 24456 | RTG film AGFA CP-VB | 8" x 10", video | AGFA Healthcare N.V. | BE | AGF-BE |  | Bez certifikátu | ZP trieda I
P | 24457 | RTG film AGFA CP-VB | 11" x 14", video | AGFA Healthcare N.V. | BE | AGF-BE |  | Bez certifikátu | ZP trieda I
P | 24458 | RTG film AGFA CP-VB | 14" x 17", video | AGFA Healthcare N.V. | BE | AGF-BE |  | Bez certifikátu | ZP trieda I
P | 24459 | RTG film AGFA Scopix LT2B | 35 x 43 cm do laserovej kamery | AGFA Healthcare N.V. | BE | AGF-BE |  | Bez certifikátu | ZP trieda I
P | 24460 | RTG film AGFA Scopix LTIRB | 35 x 43 cm do laserovej kamery | AGFA Healthcare N.V. | BE | AGF-BE |  | Bez certifikátu | ZP trieda I
P | 24461 | RTG film AGFA Mamoray MR3-II | 18 x 24 cm | AGFA Healthcare N.V. | BE | AGF-BE |  | Bez certifikátu | ZP trieda I
P | 24462 | RTG film AGFA Mamoray MR3-II | 24 x 30 cm | AGFA Healthcare N.V. | BE | AGF-BE |  | Bez certifikátu | ZP trieda I
P | 24463 | RTG film AGFA Curix Duplicating | 18 x 24 cm | AGFA Healthcare N.V. | BE | AGF-BE |  | Bez certifikátu | ZP trieda I
P | 24464 | RTG film AGFA Curix Duplicating | 24 x 30 cm | AGFA Healthcare N.V. | BE | AGF-BE |  | Bez certifikátu | ZP trieda I
P | 24465 | RTG film AGFA Curix Duplicating | 30 x 40 cm | AGFA Healthcare N.V. | BE | AGF-BE |  | Bez certifikátu | ZP trieda I
P | 24466 | RTG film AGFA Curix Duplicating | 35 x 35 cm | AGFA Healthcare N.V. | BE | AGF-BE |  | Bez certifikátu | ZP trieda I
P | 24467 | RTG film AGFA Curix Duplicating | 35 x 43 cm | AGFA Healthcare N.V. | BE | AGF-BE |  | Bez certifikátu | ZP trieda I
P | 24468 | RTG film AGFA Curix Duplicating | 8 x 10 cm | AGFA Healthcare N.V. | BE | AGF-BE |  | Bez certifikátu | ZP trieda I
P | 24469 | RTG film AGFA Curix Duplicating | 14 x 17 cm | AGFA Healthcare N.V. | BE | AGF-BE |  | Bez certifikátu | ZP trieda I
P | 24475 | RTG film AGFA Scopix IC1B | 35 mm x 90 m | AGFA Healthcare N.V. | BE | AGF-BE |  | Bez certifikátu | ZP trieda I
P | 24476 | RTG film AGFA Scopix IC2B | 35 mm x 90 m | AGFA Healthcare N.V. | BE | AGF-BE |  | Bez certifikátu | ZP trieda I
P | 24477 | RTG film AGFA Scopix IC3B | 35 mm x 90 m | AGFA Healthcare N.V. | BE | AGF-BE |  | Bez certifikátu | ZP trieda I
A | 24496 | FILMY PRE LASEROVU KAMERU | 3M HQ-B FILM | 3M MEDICA+MEDICAL PRODUCTS, NEMECKO | DE | MMM-DE |  | Bez certifikátu | ZP trieda I
A | 24497 | FILMY PRE LASEROVU KAMERU | 3M IR-B PLUS NIF | 3M MEDICA+MEDICAL PRODUCTS, NEMECKO | DE | MMM-DE |  | Bez certifikátu | ZP trieda I
A | 24498 | NAPLAST POLOVIS TEXTILNA | 12,5MM*5M | VISCOPLAST ZAKLADY CHEMICZNE, POLSKO | PL | VCP |  | Bez certifikátu | ZP trieda I
A | 24499 | NAPLAST POLOVIS TEXTILNA | 25MM*1,5M | VISCOPLAST ZAKLADY CHEMICZNE, POLSKO | PL | VCP |  | Bez certifikátu | ZP trieda I
A | 24500 | NAPLAST POLOVIS TEXTILNA | 25MM*5M | VISCOPLAST ZAKLADY CHEMICZNE, POLSKO | PL | VCP |  | Bez certifikátu | ZP trieda I
P | 24541 | Teplomer digitálny | Eco Temp Smart/ Flex Temp Smart/ iTemp/ iTemp mini | Omron Healthcare Co., Ltd. | JP | OMC-JP-01 |  | 2019-09-16 | ZP trieda IIa
P | 24542 | Teplomer ušný Gentle | Temp 510 / Temp 520 / Temp 521 | Omron Healthcare Co., Ltd. | JP | OMC-JP-01 |  | 2019-09-16 | ZP trieda IIa
P | 24546 | Tlakomer digitálny na rameno | M1 Plus/ M1 Compact /HEM SOLAR/ M2/ M2 Basic | Omron Healthcare Co., Ltd. | JP | OMC-JP-01 |  | 2019-09-16 | ZP trieda IIa
P | 24547 | Sieťový zdroj AC-ADAPTER-S | adaptér k digitálnym tlakomerom | Omron Healthcare Co., Ltd. | JP | OMC-JP-01 |  | Bez certifikátu | ZP trieda I
P | 24548 | Tlakomer digitálny pripojiteľný na PC | MIT Elite Plus/ iQ142/ M10-IT, s príslušenstvom | Omron Healthcare Co., Ltd. | JP | OMC-JP-01 |  | 2019-09-16 | ZP trieda IIa
P | 24549 | Tlakomer digitálny na zápästie | R2/ R3/ R6/ R7/ RS1/RS2/ RS3/ RS6/ RS8 | Omron Healthcare Co., Ltd. | JP | OMC-JP-01 |  | 2019-09-16 | ZP trieda IIa
P | 24553 | Kanyla tracheálna, Murphy Eye | orálna / nazálna, bez manžety | Covidien IIc | US | COV-US |  | 2020-06-30 | ZP trieda IIa
P | 24554 | Kanyla tracheálna, Murphy Eye | orálna / nazálna, s manžetou | Covidien IIc | US | COV-US |  | 2020-06-30 | ZP trieda IIa
A | 24555 | Katéter odsávací respiračný s regulátorom Argyle | rôzne veľkosti | Covidien IIc | US | COV-US | COV-IE | 2020-02-23 | ZP trieda IIa
P | 24556 | Sonda žalúdočná CURITY | bez alebo s rádiokontrastným vláknom | Kendall Gammatron Co., Ltd. | TH | KEN-TH |  | 2013-06-27 | ZP trieda IIa
P | 24557 | Sonda výživová CURITY | bez alebo s rádiokontrastným vláknom | Kendall Gammatron Co., Ltd. | TH | KEN-TH |  | 2013-06-27 | ZP trieda IIa
P | 24563 | Kanyla tracheálna ezofageálna | rôzne typy | Covidien IIc | US | COV-US | COV-IE | 2020-06-30 | ZP trieda IIa
A | 24585 | Náplasť papierová hypoalergénna TENDERSKIN | 1,25 cm x 9,14 m | Covidien IIc | US | COV-US |  | Bez certifikátu | ZP trieda I
A | 24586 | Náplasť papierová hypoalergénna TENDERSKIN | 2,5 cm x 9,14 m | Covidien IIc | US | COV-US |  | Bez certifikátu | ZP trieda I
A | 24587 | Náplasť papierová hypoalergénna TENDERSKIN | 5 cm x 9,1 m | Covidien IIc | US | COV-US |  | Bez certifikátu | ZP trieda I
A | 24588 | Náplasť papierová hypoalergénna TENDERSKIN | 7,5 cm x 9,1 m | Covidien IIc | US | COV-US |  | Bez certifikátu | ZP trieda I
A | 24589 | Náplasť hypoalergénna CURASILK hodvábna | 1,25 cm x 9,14 m | Covidien IIc | US | COV-US |  | Bez certifikátu | ZP trieda I
A | 24590 | Náplasť hypoalergénna CURASILK hodvábna | 2,5 cm x 9,14 m | Covidien IIc | US | COV-US |  | Bez certifikátu | ZP trieda I
A | 24591 | Náplasť hypoalergénna CURASILK hodvábna | 5 cm x 9,14 m | Covidien IIc | US | COV-US |  | Bez certifikátu | ZP trieda I
A | 24592 | Náplasť hypoalergénna CURASILK hodvábna | 7,5 cm x 9,14 m | Covidien IIc | US | COV-US |  | Bez certifikátu | ZP trieda I
A | 24593 | Náplasť CURITY Standard | 1,3 cm x 9,1 m | Covidien IIc | US | COV-US |  | Bez certifikátu | ZP trieda I
A | 24594 | Náplasť porézna textilná CURITY Standard | 2,5 cm x 9,14 m | Covidien IIc | US | COV-US |  | Bez certifikátu | ZP trieda I
A | 24595 | Náplasť porézna textilná CURITY Standard | 3,8 cm x 9,14 m | Covidien IIc | US | COV-US |  | Bez certifikátu | ZP trieda I
A | 24596 | Náplasť porézna textilnáCURITY Standard | 5 cm x 9,1 m | Covidien IIc | US | COV-US |  | Bez certifikátu | ZP trieda I
A | 24597 | Náplasť porézna textilná CURITY Standard | 7,5 cm x 9,1 m, | Covidien IIc | US | COV-US |  | Bez certifikátu | ZP trieda I
A | 24598 | Náplasť porézna textilná CURITY Standard | 10 cm x 9,1 m, | Covidien IIc | US | COV-US |  | Bez certifikátu | ZP trieda I
A | 24599 | Náplasť vodeodolná WET-PRUF | 1,25 cm x 9,1 m | Covidien IIc | US | COV-US |  | Bez certifikátu | ZP trieda I
A | 24600 | Náplasť vodeodolná WET-PRUF | 2,5 cm x 9,1 m | Covidien IIc | US | COV-US |  | Bez certifikátu | ZP trieda I
A | 24601 | Náplasť vodeodolná WET-PRUF | 5 cm x 9,1 m | Covidien IIc | US | COV-US |  | Bez certifikátu | ZP trieda I
A | 24602 | Náplasť hypoalergénna CURITY Clear Tape | 1,3 cm x 9,1 m | Covidien IIc | US | COV-US |  | Bez certifikátu | ZP trieda I
A | 24603 | Náplasť hypoalergénna CURITY Clear Tape | 2,5 cm x 9,14 m | Covidien IIc | US | COV-US |  | Bez certifikátu | ZP trieda I
A | 24604 | Náplasť hypoalergénna CURITY Clear Tape | 5 cm x 9,1 m | Covidien IIc | US | COV-US |  | Bez certifikátu | ZP trieda I
A | 24605 | Náplasť hypoalergénna CURITY Clear Tape | 7,5 cm x 9,1 m | Covidien IIc | US | COV-US |  | Bez certifikátu | ZP trieda I
A | 24606 | Krytie transparentné POLYSKIN II | 5 x 7 cm | Covidien IIc | US | COV-US |  | 2020-02-23 | ZP trieda IIa
A | 24607 | Krytie transparentné POLYSKIN II | 10 x 12 cm | Covidien IIc | US | COV-US |  | 2020-02-23 | ZP trieda IIa
A | 24608 | Krytie transparentné POLYSKIN II | 15 x 20,5 cm | Covidien IIc | US | COV-US |  | 2020-02-23 | ZP trieda IIa
A | 24609 | Krytie transparentné POLYSKIN II | 10 x 20 cm | Covidien IIc | US | COV-US |  | 2020-02-23 | ZP trieda IIa
A | 24610 | Krytie transparentné POLYSKIN II | 20 x 25 cm | Covidien IIc | US | COV-US |  | 2020-02-23 | ZP trieda IIa
A | 24611 | Krytie transparentné POLYSKIN II | 4 x 4 cm | Covidien IIc | US | COV-US |  | 2020-02-23 | ZP trieda IIa
A | 24614 | Náplasť hypoalergénna CURI-Strip | 0,3 x 7,5 cm | Covidien IIc | US | COV-US |  | 2020-02-23 | ZP trieda I, sterilná
A | 24615 | Náplasť hypoalergénna CURI-Strip | 0,6 x 4 cm | Covidien IIc | US | COV-US |  | 2020-02-23 | ZP trieda I, sterilná
A | 24616 | Náplasť hypoalergénna CURI-Strip | 0,6 x 7,5 cm | Covidien IIc | US | COV-US |  | 2020-02-23 | ZP trieda I, sterilná
A | 24617 | Náplasť hypoalergénna CURI-Strip | 0,6 x 10 cm | Covidien IIc | US | COV-US |  | 2020-02-23 | ZP trieda I, sterilná
A | 24618 | Náplasť hypoalergénna CURI-Strip | 1,3 x 10 cm | Covidien IIc | US | COV-US |  | 2020-02-23 | ZP trieda I, sterilná
A | 24619 | Ovínadlo CONFORM Stretch | 2,5 cm x 3,7 m | Covidien IIc | US | COV-US |  | Bez certifikátu | ZP trieda I
A | 24620 | Ovínadlo CONFORM Stretch | 5 cm x 3,7 m | Covidien IIc | US | COV-US |  | Bez certifikátu | ZP trieda I
A | 24621 | Ovínadlo CONFORM Stretch | 7,5 cm x 3,7 m | Covidien IIc | US | COV-US |  | Bez certifikátu | ZP trieda I
A | 24622 | Ovínadlo CONFORM Stretch | 10 cm x 3,7 m | Covidien IIc | US | COV-US |  | Bez certifikátu | ZP trieda I
A | 24624 | Krytie TELFA Plus Island | superabsorpčné, neadhezívne, lepivé okraje | Covidien IIc | US | COV-US |  | 2020-02-23 | ZP trieda I, sterilná
A | 24625 | Krytie TELFA Island | neadhezívne | Covidien IIc | US | COV-US |  | 2020-02-23 | ZP trieda I, sterilná
A | 24626 | Krytie absorpčné TENDEROL | syntetické | Covidien IIc | US | COV-US |  | Bez certifikátu | ZP trieda I
A | 24627 | Krytie abdominál. TENDERSORB Wet-Pruf | absorpčné | Covidien IIc | US | COV-US |  | Bez certifikátu | ZP trieda I
P | 24640 | Krytie na popáleniny KOOLABURN | pre I. a II. st. popálenín | Covidien IIc | US | COV-US |  | 2020-02-23 | ZP trieda IIa
P | 24647 | Pumpa infúzna Volumed µVP 5000 / 5005 |  | Arcomed AG, medical systems | CH | ARC-CH |  | 2012-04-21 | ZP trieda IIb
P | 24677 | Rukavice chirurgické Sempermed Clasic sterilné | veľkosť 6 | Semperit Technische Produkte GmbH | AT | SEM-AT |  | 2011-05-30 | ZP trieda IIa
P | 24678 | RUKAVICE CHIR. SEMPERMED ECO | VEL. 7/25 PAROV, NESTER. | Semperit Technische Produkte GmbH | AT | SEM-AT |  |  | Neurčené
P | 24680 | Rukavice vyšetrovacie Sempermed Exam | veľkosť S/100ks | Semperit Technische Produkte GmbH | AT | SEM-AT |  | Bez certifikátu | ZP trieda I
K | 24692 | Barla francúzska BPF 94 | predlakťová | Ergovex, s.r.o., | CZ | ERX-CZ |  | Bez certifikátu | ZP trieda I
A | 24693 | Fľaša na moč ELEKTROPLAST |  | ELEKTROPLAST, výrobné družstvo Prešov < | SK | EPS-SK |  | Bez certifikátu | ZP trieda I
B | 24694 | Vrecko na moč Ureoflex 2000 | závesné | VTZ, a.s., | CZ | VTZ-CZ |  | Bez certifikátu | ZP trieda I
B | 24695 | Vrecko na moč detské BRUOFIX | samolepiace | VTZ, a.s., | CZ | VTZ-CZ |  | Bez certifikátu | ZP trieda I
B | 24696 | Vrecko na moč Ureonal | jednorazové zberné | VTZ, a.s., | CZ | VTZ-CZ |  | Bez certifikátu | ZP trieda I
B | 24697 | Zástera PVC |  | VTZ, a.s., | CZ | VTZ-CZ |  | Bez certifikátu | ZP trieda I
B | 24737 | Podložka pod chorých 10 vrstv. Sentina® | 40 x 60 cm | Lohmann & Rauscher International GmbH & Co. KG | DE | LRI-DE |  | Bez certifikátu | ZP trieda I
B | 24738 | Podložka pod chorých 10 vrstv. Sentina® | 60 x 60 cm | Lohmann & Rauscher International GmbH & Co. KG | DE | LRI-DE |  | Bez certifikátu | ZP trieda I
B | 24739 | Podložka pod chorých 10 vrstv. Sentina® | 60 x 90 cm | Lohmann & Rauscher International GmbH & Co. KG | DE | LRI-DE |  | Bez certifikátu | ZP trieda I
B | 24740 | Podložka pod pacienta Sentina® P | 40 x 60 cm | Lohmann & Rauscher International GmbH & Co. KG | DE | LRI-DE |  | Bez certifikátu | ZP trieda I
B | 24741 | Podložka pod pacienta Sentina® P | 60 x 60 cm | Lohmann & Rauscher International GmbH & Co. KG | DE | LRI-DE |  | Bez certifikátu | ZP trieda I
B | 24742 | Podložka pod pacienta Sentina® P | 60 x 90 cm | Lohmann & Rauscher International GmbH & Co. KG | DE | LRI-DE |  | Bez certifikátu | ZP trieda I
B | 24743 | Nohavičky plienkové Sentina® Inko Slip | Small, obvod bokov 55-80 cm, nasiakavosť 1746 ml | Lohmann & Rauscher International GmbH & Co. KG | DE | LRI-DE |  | Bez certifikátu | ZP trieda I
B | 24744 | Nohavičky plienkové Sentina® Inko Slip | Medium, obvod bokov 75 - 110 cm, nasiakavosť 2017 ml | Lohmann & Rauscher International GmbH & Co. KG | DE | LRI-DE |  | Bez certifikátu | ZP trieda I
B | 24745 | Nohavičky plienkové Sentina® Inko Slip | Large, obvod bokov 105 - 150 cm, nasiakavosť 2502 ml | Lohmann & Rauscher International GmbH & Co. KG | DE | LRI-DE |  | Bez certifikátu | ZP trieda I
B | 24746 | Vložka vkladacia Sentina® Inko-Pad | 12 x 38 cm, nasiakavosť 245 ml | Lohmann & Rauscher International GmbH & Co. KG | DE | LRI-DE |  | Bez certifikátu | ZP trieda I
B | 24747 | Plienka vkladacia Sentina® Inko-Form Tag | 1387 ml | Lohmann & Rauscher International GmbH & Co. KG | DE | LRI-DE |  | Bez certifikátu | ZP trieda I
B | 24748 | Plienka vkladacia Sentina® Inko-Form Extra | 1455 ml | Lohmann & Rauscher International GmbH & Co. KG | DE | LRI-DE |  | Bez certifikátu | ZP trieda I
B | 24749 | Plienka vkladacia Sentina® Inko-Form Nacht | 2303 ml | Lohmann & Rauscher International GmbH & Co. KG | DE | LRI-DE |  | Bez certifikátu | ZP trieda I
B | 24750 | Nohavičky fixačné Sentina® Slip M | 60 x 120 cm | Lohmann & Rauscher International GmbH & Co. KG | DE | LRI-DE |  | Bez certifikátu | ZP trieda I
B | 24751 | Nohavičky fixačné Sentina® Slip L | 100 x 160 cm | Lohmann & Rauscher International GmbH & Co. KG | DE | LRI-DE |  | Bez certifikátu | ZP trieda I
K | 24882 | Matrac antidekubitný FLOT AIR KINERIS | celotelový | Meyra Ortopedia Vertriebsgesellschaft GmbH | DE | MEY-DE |  | Bez certifikátu | ZP trieda I
A | 24883 | Obväz elastický Askina Elast Fine jemný | 4 m x 4 cm / 1 ks | B.Braun Petzold GmbH | DE | BME-DE-02 |  | Bez certifikátu | ZP trieda I
A | 24884 | Obväz elastický Askina Elast Fine jemný | 4 m x 4, 6, 8, 10, 12 cm / po 20 ks | B.Braun Petzold GmbH | DE | BME-DE-02 |  | Bez certifikátu | ZP trieda I
A | 24885 | Obväz elastický Askina Elast Fine jemný | 4 m x 6 cm / 100 ks | B.Braun Petzold GmbH | DE | BME-DE-02 |  | Bez certifikátu | ZP trieda I
A | 24886 | Obväz elastický Askina Elast Fine jemný | 4 m x 8, 10 cm / 50 ks | B.Braun Petzold GmbH | DE | BME-DE-02 |  | Bez certifikátu | ZP trieda I
A | 24887 | Obväz elastický fixačný Askina Elast | 4 m x 4, 6, 8, 40, 12 cm, jednotlivo balený | B.Braun Petzold GmbH | DE | BME-DE-02 |  | Bez certifikátu | ZP trieda I
A | 24888 | Obväz elastický fixačný Askina Elast | 4 m x 4, 6, 8, 10, 12 cm / 20 ks | B.Braun Petzold GmbH | DE | BME-DE-02 |  | Bez certifikátu | ZP trieda I
A | 24889 | Obväz elastický fixačný Askina Elast | 4 m x 6 cm / 100 ks | B.Braun Petzold GmbH | DE | BME-DE-02 |  | Bez certifikátu | ZP trieda I
A | 24890 | Obväz elastický fixačný Askina Elast | 4 m x 8, 10 cm / 50 ks | B.Braun Petzold GmbH | DE | BME-DE-02 |  | Bez certifikátu | ZP trieda I
A | 24891 | Obväz fixačný Askina Kohesive kohézny | 4 m x 4 cm | B.Braun Petzold GmbH | DE | BME-DE-02 |  | Bez certifikátu | ZP trieda I
A | 24892 | Obväz fixačný Askina Kohesive kohézny | 20 m x 4, 6, 8, 10, 12 cm | B.Braun Petzold GmbH | DE | BME-DE-02 |  | Bez certifikátu | ZP trieda I
A | 24893 | Obväz elastický Askina Elast nebielený | 4 m x 4, 6, 8, 10, 12 cm / 20 ks | B.Braun Petzold GmbH | DE | BME-DE-02 |  | Bez certifikátu | ZP trieda I
A | 24894 | Obväz elastický Askina Elast nebielený | 4 m x 6 cm / 100 ks | B.Braun Petzold GmbH | DE | BME-DE-02 |  | Bez certifikátu | ZP trieda I
A | 24895 | Obväz elastický Askina Elast nebielený | 4 m x 8, 10 cm / 50 ks | B.Braun Petzold GmbH | DE | BME-DE-02 |  | Bez certifikátu | ZP trieda I
A | 24896 | Obväz fixačný Askina Haft Color kohézny modrý | 20 m x 8 cm | B.Braun Petzold GmbH | DE | BME-DE-02 |  | Bez certifikátu | ZP trieda I
A | 24897 | Obväz fixačný Askina Haft Color kohézny cyklámenový | 20 m x 6,8 cm | B.Braun Petzold GmbH | DE | BME-DE-02 |  | Bez certifikátu | ZP trieda I
A | 24898 | Obväz fixačný Askina Haft Color kohézny žltý | 20 m x 6,8 cm | B.Braun Petzold GmbH | DE | BME-DE-02 |  | Bez certifikátu | ZP trieda I
A | 24899 | Obväz elastický Askina Univerzal | 5 m x 6 cm / 1 ks | B.Braun Petzold GmbH | DE | BME-DE-02 |  | Bez certifikátu | ZP trieda I
A | 24900 | Obväz elastický Askina Univerzal | 5 m x 6, 8, 10, 12, 15 cm / kartón | B.Braun Petzold GmbH | DE | BME-DE-02 |  | Bez certifikátu | ZP trieda I
A | 24901 | Obväz elastický Askina Ideal | 5 m x 4, 6, 8, 10, 12, 15, 20, 30 cm | B.Braun Petzold GmbH | DE | BME-DE-02 |  | Bez certifikátu | ZP trieda I
A | 24902 | Obväz elastický Askina Ideal | 5 m x 6, 8, 10, 12, cm / kartón | B.Braun Petzold GmbH | DE | BME-DE-02 |  | Bez certifikátu | ZP trieda I
A | 24903 | Obväz hadicový Askina Grip elastický | 10 m / 6 - 12 cm | B.Braun Petzold GmbH | DE | BME-DE-02 |  | Bez certifikátu | ZP trieda I
A | 24904 | Obväz hadicový Askina Grip elastický | rola 5 m / 21,5 cm | B.Braun Petzold GmbH | DE | BME-DE-02 |  | Bez certifikátu | ZP trieda I
A | 24905 | Obväz hadicový Askina Grip elastický | rola 3,3 m / 32,5 cm | B.Braun Petzold GmbH | DE | BME-DE-02 |  | Bez certifikátu | ZP trieda I
A | 24906 | Obväz hadicový Askina Finger Bob biely | balený po 50 ks | B.Braun Petzold GmbH | DE | BME-DE-02 |  | Bez certifikátu | ZP trieda I
A | 24907 | Obväz hadicový Askina Finger Bob biely | balený po 6 ks | B.Braun Petzold GmbH | DE | BME-DE-02 |  | Bez certifikátu | ZP trieda I
A | 24908 | Páska tejpovacia Askina Tape biela | 2,5 cm x 10 m | B.Braun Petzold GmbH | DE | BME-DE-02 |  | Bez certifikátu | ZP trieda I
A | 24909 | Páska tejpovacia Askina Tape | 3,8 cm x 10 m | B.Braun Petzold GmbH | DE | BME-DE-02 |  | Bez certifikátu | ZP trieda I
A | 24910 | Páska tejpovacia Askina Tape | 3,8 cm x 10 m / 12 ks | B.Braun Petzold GmbH | DE | BME-DE-02 |  | Bez certifikátu | ZP trieda I
A | 24911 | Páska tejpovacia Askina Tape | 5 cm x 10 m | B.Braun Petzold GmbH | DE | BME-DE-02 |  | Bez certifikátu | ZP trieda I
A | 24912 | Páska tejpovacia Askina Tape zelená | 3,8 cm x 10 m | B.Braun Petzold GmbH | DE | BME-DE-02 |  | Bez certifikátu | ZP trieda I
A | 24913 | Páska tejpovacia Askina Tape | 3,8 cm x 10 m / 12 ks | B.Braun Petzold GmbH | DE | BME-DE-02 |  | Bez certifikátu | ZP trieda I
A | 24914 | Obväz hadicový Askina TS Bandage | veľkosť: 0 / 1,5 cm | B.Braun Petzold GmbH | DE | BME-DE-02 |  | Bez certifikátu | ZP trieda I
A | 24915 | Obväz hadicový Askina TS Bandage | veľkosť: 1 / 2,5 cm | B.Braun Petzold GmbH | DE | BME-DE-02 |  | Bez certifikátu | ZP trieda I
A | 24916 | Obväz hadicový Askina TS Bandage | veľkosť: 2 / 4 cm | B.Braun Petzold GmbH | DE | BME-DE-02 |  | Bez certifikátu | ZP trieda I
A | 24917 | Obväz hadicový Askina TS Bandage | veľkosť: 3 / 6 cm | B.Braun Petzold GmbH | DE | BME-DE-02 |  | Bez certifikátu | ZP trieda I
A | 24918 | Obväz hadicový Askina TS Bandage | veľkosť: 4 / 8 cm | B.Braun Petzold GmbH | DE | BME-DE-02 |  | Bez certifikátu | ZP trieda I
A | 24919 | Obväz hadicový Askina TS Bandage | veľkosť: 5 / 10 cm | B.Braun Petzold GmbH | DE | BME-DE-02 |  | Bez certifikátu | ZP trieda I
A | 24920 | Obväz hadicový Askina TS Bandage | veľkosť: 6 / 12 cm | B.Braun Petzold GmbH | DE | BME-DE-02 |  | Bez certifikátu | ZP trieda I
A | 24921 | Obväz hadicový Askina TS Bandage | veľkosť: 7 / 16 cm | B.Braun Petzold GmbH | DE | BME-DE-02 |  | Bez certifikátu | ZP trieda I
A | 24922 | Obväz hadicový Askina TS Bandage | veľkosť: 8 / 21 cm | B.Braun Petzold GmbH | DE | BME-DE-02 |  | Bez certifikátu | ZP trieda I
A | 24923 | Obväz fixačný Askina Forte lepivý | 4,5 m x 5, 8, 10 cm | B.Braun Petzold GmbH | DE | BME-DE-02 |  | Bez certifikátu | ZP trieda I
A | 24924 | Obväz fixačný Askina Plast lepivý | 2,5 m x 6, 8, 10 cm | B.Braun Petzold GmbH | DE | BME-DE-02 |  | Bez certifikátu | ZP trieda I
A | 24925 | Kompres gázový Askina Compresses sterilný | 5 cm x 5 cm, balený po 5 x 2 ks | B.Braun Petzold GmbH | DE | BME-DE-02 |  | 2010-08-31 | ZP trieda I, sterilná
A | 24926 | Kompres gázový Askina Compresses sterilný | 7,5 cm x 7,5 cm, balený po 5 x 2 ks | B.Braun Petzold GmbH | DE | BME-DE-02 |  | 2010-08-31 | ZP trieda I, sterilná
A | 24927 | Kompres gázový Askina Compresses sterilný | 10 x 10 cm, balený po 5 x 2 ks | B.Braun Petzold GmbH | DE | BME-DE-02 |  | 2010-08-31 | ZP trieda I, sterilná
A | 24928 | Kompres gázový Askina Compresses sterilný | 10 x 20 cm, balený po 5 x 2 ks | B.Braun Petzold GmbH | DE | BME-DE-02 |  | 2010-08-31 | ZP trieda I, sterilná
A | 24929 | Kompres gázový Askina Compresses sterilný | 5 x 5 cm, balený po 25 x 2 ks | B.Braun Petzold GmbH | DE | BME-DE-02 |  | 2010-08-31 | ZP trieda I, sterilná
A | 24930 | Kompres gázový Askina Compresses sterilný | 7,5 cm x 7,5 cm, balený po 25 x 2 ks | B.Braun Petzold GmbH | DE | BME-DE-02 |  | 2010-08-31 | ZP trieda I, sterilná
A | 24931 | Kompres gázový Askina Compresses sterilný | 10 x 10 cm, balený po 25 x 2 ks | B.Braun Petzold GmbH | DE | BME-DE-02 |  | 2010-08-31 | ZP trieda I, sterilná
A | 24932 | Kompres gázový Askina Compresses sterilný | 10 cm x 20 cm, balený po 25 x 2 ks | B.Braun Petzold GmbH | DE | BME-DE-02 |  | 2010-08-31 | ZP trieda I, sterilná
A | 24933 | Kompres gázový Askina Compresses nesterilný | 5 cm x 5 cm, balený po 100 ks | B.Braun Petzold GmbH | DE | BME-DE-02 |  | Bez certifikátu | ZP trieda I
A | 24934 | Kompres gázový Askina Compresses nesterilný | 5 cm x 7,5 cm, balený po 100 ks | B.Braun Petzold GmbH | DE | BME-DE-02 |  | Bez certifikátu | ZP trieda I
A | 24935 | Kompres gázový Askina Compresses nesterilný | 10 cm x 10 cm, balený po 100 ks | B.Braun Petzold GmbH | DE | BME-DE-02 |  | Bez certifikátu | ZP trieda I
A | 24936 | Kompres gázový Askina Compresses nesterilný | 5 cm x 5 cm / balený po 100 ks, dvanásť vrstvový | B.Braun Petzold GmbH | DE | BME-DE-02 |  | Bez certifikátu | ZP trieda I
A | 24937 | Kompres gázový Askina Compresses nesterilný | 7,5 cm x 7,5 cm / balený po 100 ks, dvanásť vrstvový | B.Braun Petzold GmbH | DE | BME-DE-02 |  | Bez certifikátu | ZP trieda I
A | 24938 | Kompres gázový Askina Compresses nesterilný | 10 x 10 cm / balený po 100 ks, dvanásť vrstvový | B.Braun Petzold GmbH | DE | BME-DE-02 |  | Bez certifikátu | ZP trieda I
A | 24939 | Kompres gázový Askina Compresses nesterilný | 10 x 12,5 cm / balený po 100 ks, osem vrstvový | B.Braun Petzold GmbH | DE | BME-DE-02 |  | Bez certifikátu | ZP trieda I
A | 24940 | Kompres gázový Askina Compresses nesterilný | 10 x 20 cm / balený po 100 ks / dvanásť vrstvový | B.Braun Petzold GmbH | DE | BME-DE-02 |  | Bez certifikátu | ZP trieda I
A | 24941 | Kompres gázový Stericomp sterilný | 5 cm x 5 cm / bal. 25 x 2 / osem vrstvový | B.Braun Petzold GmbH | DE | BME-DE-02 |  | 2010-08-31 | ZP trieda I, sterilná
A | 24942 | Kompres gázový Stericomp sterilný | 7,5 cm x 7,5 cm / bal. 25 x 2 / osem vrstvový | B.Braun Petzold GmbH | DE | BME-DE-02 |  | 2010-08-31 | ZP trieda I, sterilná
A | 24943 | Kompres gázový Stericomp sterilný | 10 cm x 10 cm / bal. 25 x 2 / osem vrstvový | B.Braun Petzold GmbH | DE | BME-DE-02 |  | 2010-08-31 | ZP trieda I, sterilná
A | 24944 | Kompres gázový Stericomp sterilný | 10 cm x 20 cm / bal. 25 x 2 / osem vrstvový | B.Braun Petzold GmbH | DE | BME-DE-02 |  | 2010-08-31 | ZP trieda I, sterilná
A | 24945 | Kompres gázový Stericomp nesterilný | 5 cm x 5 cm / 100 ks / osem vrstvový | B.Braun Petzold GmbH | DE | BME-DE-02 |  | Bez certifikátu | ZP trieda I
A | 24946 | Kompres gázový Stericomp nesterilný | 7,5 cm x 7,5 cm / 100 ks / osem vrstvový | B.Braun Petzold GmbH | DE | BME-DE-02 |  | Bez certifikátu | ZP trieda I
A | 24947 | Kompres gázový Stericomp nesterilný | 10 cm x 10 cm / 100 ks / osem vrstvový | B.Braun Petzold GmbH | DE | BME-DE-02 |  | Bez certifikátu | ZP trieda I
A | 24948 | Kompres gázový Stericomp nesterilný | 5 cm x 5 cm / 100 ks / dvanásť vrstvový | B.Braun Petzold GmbH | DE | BME-DE-02 |  | Bez certifikátu | ZP trieda I
A | 24949 | Kompres gázový Stericomp nesterilný | 7,5 cm x 7,5 cm / 100 ks / dvanásť vrstvový | B.Braun Petzold GmbH | DE | BME-DE-02 |  | Bez certifikátu | ZP trieda I
A | 24950 | Kompres gázový Stericomp nesterilný | 10 x 10 cm / 100 ks / dvanásť vrstvový | B.Braun Petzold GmbH | DE | BME-DE-02 |  | Bez certifikátu | ZP trieda I
A | 24951 | Kompres gázový Stericomp nesterilný | 10 x 20 cm / 100 ks / dvanásť vrstvový | B.Braun Petzold GmbH | DE | BME-DE-02 |  | Bez certifikátu | ZP trieda I
A | 24952 | Gáza Askina Gauze - rolka | 1, 2, 5, 10 m / 2 x 20 m | B.Braun Petzold GmbH | DE | BME-DE-02 |  | Bez certifikátu | ZP trieda I
A | 24953 | Gáza Askina Gauze Cik-Cak - rolka trhacia | 1, 2, 5, 10 m | B.Braun Petzold GmbH | DE | BME-DE-02 |  | Bez certifikátu | ZP trieda I
A | 24954 | Kompres očný Askina Ocula kruhový nesterilný | 5 ks, 50 ks | B.Braun Petzold GmbH | DE | BME-DE-02 |  | Bez certifikátu | ZP trieda I
A | 24955 | Kompres očný Askina Ocula kruhový sterilný | 5 ks, 50 ks | B.Braun Petzold GmbH | DE | BME-DE-02 |  | 2010-08-31 | ZP trieda I, sterilná
A | 24956 | Tampón Askina Sponges sterilný | 4 ks, 20 ks | B.Braun Petzold GmbH | DE | BME-DE-02 |  | 2010-08-31 | ZP trieda I, sterilná
A | 24957 | Tampón Askina Sponges | nesterilný, 1000 ks, veľkosti slivky | B.Braun Petzold GmbH | DE | BME-DE-02 |  | Bez certifikátu | ZP trieda I
A | 24958 | Tampón Askina Sponges | nesterilný, 1000 ks, veľkosti orecha | B.Braun Petzold GmbH | DE | BME-DE-02 |  | Bez certifikátu | ZP trieda I
A | 24959 | Vata buničitá Askina Cel - rola | 1000 g / 40 cm, bielená | B.Braun Petzold GmbH | DE | BME-DE-02 |  | Bez certifikátu | ZP trieda I
A | 24960 | Vata buničitá Askina Cel - v pásoch | 40 x 60 cm, bielená | B.Braun Petzold GmbH | DE | BME-DE-02 |  | Bez certifikátu | ZP trieda I
A | 24961 | Vata buničitá Askina Cel - v pásoch | 40 x 60 cm, nebielená | B.Braun Petzold GmbH | DE | BME-DE-02 |  | Bez certifikátu | ZP trieda I
A | 24962 | Páska lepiaca Askina Tex | 1 - 5 cm / 5 m | B.Braun Petzold GmbH | DE | BME-DE-02 |  | Bez certifikátu | ZP trieda I
A | 24963 | Rýchloobväz Askina Med Strips | 7,2 x 1,9 cm | B.Braun Petzold GmbH | DE | BME-DE-02 |  | Bez certifikátu | ZP trieda I
A | 24964 | Rýchloobväz Askina Med Strips | 7,2 x 2,5 cm | B.Braun Petzold GmbH | DE | BME-DE-02 |  | Bez certifikátu | ZP trieda I
A | 24965 | Rýchloobväz Askina Med Strips | 7,2 x 5 cm | B.Braun Petzold GmbH | DE | BME-DE-02 |  | Bez certifikátu | ZP trieda I
A | 24966 | Rýchloobväz Askina Med Strips | 3,8 x 3,8 cm | B.Braun Petzold GmbH | DE | BME-DE-02 |  | Bez certifikátu | ZP trieda I
A | 24967 | Rýchloobväz Askina Med Strips | 0,9 x 3,9 cm | B.Braun Petzold GmbH | DE | BME-DE-02 |  | Bez certifikátu | ZP trieda I
A | 24968 | Rýchloobväz Askina Med páska nesteril. | 5 m x 4, 6, 8 cm | B.Braun Petzold GmbH | DE | BME-DE-02 |  | Bez certifikátu | ZP trieda I
A | 24969 | Štvorčeky buničité Askina Brauncel | 500 ks / 2 rolky | B.Braun Petzold GmbH | DE | BME-DE-02 |  | Bez certifikátu | ZP trieda I
A | 24970 | Štvorčeky buničité Askina Brauncel | zásobník | B.Braun Petzold GmbH | DE | BME-DE-02 |  | Bez certifikátu | ZP trieda I
A | 24971 | Rýchloobväz hypoalergénny Askina Soft Unsteril - páska | 1 m x 4 cm | B.Braun Petzold GmbH | DE | BME-DE-02 |  | Bez certifikátu | ZP trieda I
A | 24972 | Rýchloobväz hypoalergénny Askina Soft Unsteril | 5 m x 4, 6, 8 cm | B.Braun Petzold GmbH | DE | BME-DE-02 |  | Bez certifikátu | ZP trieda I
A | 24973 | Leukoplast hypoalergénny Askina Fix | 10 m x 5, 10, 15, 20 cm / 2 m x 15 cm | B.Braun Petzold GmbH | DE | BME-DE-02 |  | Bez certifikátu | ZP trieda I
A | 24974 | Obväz fixačný elastický Askina Plast Acryl lepivý | 2,5 m x 6, 8, 10 cm | B.Braun Petzold GmbH | DE | BME-DE-02 |  | Bez certifikátu | ZP trieda I
P | 24983 | Monitor lekársky Datex AS/3 |  | Ohmeda Medical, A Division of Datex | US | DDI-US |  | 2009-11-04 | ZP trieda IIb
P | 24984 | Bronchoskop Olympus BF | s príslušenstvom, rôzne typy | Olympus Medical System Corp. | JP | OLP-JP | OLP-DE | 2022-11-02 | ZP trieda IIa
P | 24985 | DUODENOSKOPY OLYMPUS |  | Olympus Medical System Corp. | JP | OLP-JP |  |  | Neurčené
P | 24986 | GASTROFIBROSKOPY OLYMPUS |  | Olympus Medical System Corp. | JP | OLP-JP |  |  | Neurčené
P | 24987 | VIDEOGASTROSKOPY OLYMPUS |  | Olympus Medical System Corp. | JP | OLP-JP |  |  | Neurčené
P | 24988 | KOLONOFIBROSKOPY OLYMPUS |  | Olympus Medical System Corp. | JP | OLP-JP |  |  | Neurčené
P | 24989 | VIDEOKOLONOSKOPY OLYMPUS |  | Olympus Medical System Corp. | JP | OLP-JP |  |  | Neurčené
P | 24990 | LARYNGOSKOPY OLYMPUS |  | Olympus Medical System Corp. | JP | OLP-JP |  |  | Neurčené
P | 24991 | CISTOFIBROSKOPY OLYMPUS |  | Olympus Medical System Corp. | JP | OLP-JP |  |  | Neurčené
P | 24992 | HYSTEROFIBROSKOPY OLYMPUS |  | Olympus Medical System Corp. | JP | OLP-JP |  |  | Neurčené
P | 24993 | URETEROFIBROSKOPY OLYMPUS |  | Olympus Medical System Corp. | JP | OLP-JP |  |  | Neurčené
P | 24994 | VIDEODUODENOSKOPY OLYMPUS |  | Olympus Medical System Corp. | JP | OLP-JP |  |  | Neurčené
P | 24995 | VIDEOENDOSKOPY OLYMPUS |  | Olympus Medical System Corp. | JP | OLP-JP |  |  | Neurčené
P | 24996 | PRISLUSENSTVO K PRISTR.OLYMPUS |  | Olympus Medical System Corp. | JP | OLP-JP |  |  | Neurčené
P | 24997 | ANEDOSKOP - LAPAROSKOP OLYMPUS |  | Olympus Medical System Corp. | JP | OLP-JP |  |  | Neurčené
P | 25000 | Videoprocesor s príslušenstvom | zobrazovacie príslušenstvo k endoskopom | Olympus Medical System Corp. | JP | OLP-JP | OLP-DE | Bez certifikátu | ZP trieda I
P | 25028 | DEZINFEKCIA DODESEPT | FAREBNY ALKOHOLOVY ROZTOK | Arcana Hygienesysteme GmbH | AT | AHS-AT |  | Bez certifikátu | ZP trieda I
P | 25029 | DEZINFEKCIA DODESEPT | BEZFAREBNY ALKOHOLOVY ROZTOK | Arcana Hygienesysteme GmbH | AT | AHS-AT |  | Bez certifikátu | ZP trieda I
A | 25042 | Tampón gázový prešívaný nesterilný | 30 x 30 cm / ks | Klaudia Kuzmová - VYGAST < | SK | VGT-SK-01 |  | Bez certifikátu | ZP trieda I
A | 25043 | Tampón gázový prešívaný nesterilný | 30 x 20 cm / 50 ks | Klaudia Kuzmová - VYGAST < | SK | VGT-SK-01 |  | Bez certifikátu | ZP trieda I
A | 25044 | Tampón gázový prešívaný nesterilný | 22 x 10 cm / 50 ks | Klaudia Kuzmová - VYGAST < | SK | VGT-SK-01 |  | Bez certifikátu | ZP trieda I
A | 25045 | Tampón gázový stáčaný veľký nesterilný | 100ks | Klaudia Kuzmová - VYGAST < | SK | VGT-SK-01 |  | Bez certifikátu | ZP trieda I
A | 25046 | Tampón gázový stáčaný stredný nesterilný | 100ks | Klaudia Kuzmová - VYGAST < | SK | VGT-SK-01 |  | Bez certifikátu | ZP trieda I
A | 25047 | Tampón gázový stáčaný malý nesterilný | 100ks | Klaudia Kuzmová - VYGAST < | SK | VGT-SK-01 |  | Bez certifikátu | ZP trieda I
A | 25048 | Tampón gázový preparačný nesterilný | 100ks | Klaudia Kuzmová - VYGAST < | SK | VGT-SK-01 |  | Bez certifikátu | ZP trieda I
A | 25053 | Longeta skladaná nesterilná | 90 x 5 cm / 20 ks | Klaudia Kuzmová - VYGAST < | SK | VGT-SK-01 |  | Bez certifikátu | ZP trieda I
A | 25054 | Gáza na ranu / kompres nesterilný | 20 x 10 cm / 100 ks | Klaudia Kuzmová - VYGAST < | SK | VGT-SK-01 |  | Bez certifikátu | ZP trieda I
A | 25055 | Gáza na ranu / kompres nesterilný | 15 x 10 cm / 100 ks | Klaudia Kuzmová - VYGAST < | SK | VGT-SK-01 |  | Bez certifikátu | ZP trieda I
A | 25056 | Gáza na ranu / kompres nesterilný | 12 x 12 cm / 100 ks | Klaudia Kuzmová - VYGAST < | SK | VGT-SK-01 |  | Bez certifikátu | ZP trieda I
A | 25057 | Gáza na ranu / kompres nesterilný | 10 x 10 cm / 100 ks | Klaudia Kuzmová - VYGAST < | SK | VGT-SK-01 |  | Bez certifikátu | ZP trieda I
A | 25058 | Gáza na ranu / kompres nesterilný | 7,5 x 7,5 cm / 100 ks | Klaudia Kuzmová - VYGAST < | SK | VGT-SK-01 |  | Bez certifikátu | ZP trieda I
A | 25059 | Gáza na ranu / kompres nesterilný | 5 x 5 cm / 100 ks | Klaudia Kuzmová - VYGAST < | SK | VGT-SK-01 |  | Bez certifikátu | ZP trieda I
A | 25061 | Prírez gázový nesterilný | 90 x 50 cm / 100 ks | Klaudia Kuzmová - VYGAST < | SK | VGT-SK-01 |  | Bez certifikátu | ZP trieda I
A | 25064 | Prírez gázový nesterilný | 30 x 30 cm / 100 ks | Klaudia Kuzmová - VYGAST < | SK | VGT-SK-01 |  | Bez certifikátu | ZP trieda I
P | 25068 | Monitor Datex Cardiocap II-CP | lekársky | Ohmeda Medical, A Division of Datex | US | DDI-US |  | 2009-11-04 | ZP trieda IIb
P | 25069 | Monitor Datex Cardiocap II-CH-R | lekársky | Ohmeda Medical, A Division of Datex | US | DDI-US |  | 2009-11-04 | ZP trieda IIb
P | 25070 | Monitor Datex Cardiocap II-CH-R | lekársky | Ohmeda Medical, A Division of Datex | US | DDI-US |  | 2009-11-04 | ZP trieda IIb
P | 25071 | Monitor Datex Cardiocap II-CH-RS | lekársky | Ohmeda Medical, A Division of Datex | US | DDI-US |  | 2009-11-04 | ZP trieda IIb
P | 25072 | Monitor Datex Cardiocap II-CH-1R | lekársky | Ohmeda Medical, A Division of Datex | US | DDI-US |  | 2009-11-04 | ZP trieda IIb
P | 25073 | Monitor Datex Cardiocap II-CH-1RS | lekársky | Ohmeda Medical, A Division of Datex | US | DDI-US |  | 2009-11-04 | ZP trieda IIb
P | 25074 | Monitor Datex Cardiocap II-CH-2 | lekársky | Ohmeda Medical, A Division of Datex | US | DDI-US |  | 2009-11-04 | ZP trieda IIb
P | 25075 | Monitor Datex Cardiocap II-CH-2S | lekársky | Ohmeda Medical, A Division of Datex | US | DDI-US |  | 2009-11-04 | ZP trieda IIb
P | 25076 | Monitor Datex Cardiocap II-CG-CS | lekársky | Ohmeda Medical, A Division of Datex | US | DDI-US |  | 2009-11-04 | ZP trieda IIb
P | 25077 | Monitor Datex Cardiocap II-CH-2CS | lekársky | Ohmeda Medical, A Division of Datex | US | DDI-US |  | 2009-11-04 | ZP trieda IIb
P | 25078 | Monitor Datex Cardiocap II-CH-1G | lekársky | Ohmeda Medical, A Division of Datex | US | DDI-US |  | 2009-11-04 | ZP trieda IIb
P | 25079 | Monitor Datex Cardiocap II-CF-2G | lekársky | Ohmeda Medical, A Division of Datex | US | DDI-US |  | 2009-11-04 | ZP trieda IIb
P | 25080 | Monitor Datex Cardiocap II-CG-1GS | lekársky | Ohmeda Medical, A Division of Datex | US | DDI-US |  | 2009-11-04 | ZP trieda IIb
P | 25081 | Monitor Datex Cardiocap II-CG-2GS | lekársky | Ohmeda Medical, A Division of Datex | US | DDI-US |  | 2009-11-04 | ZP trieda IIb
P | 25082 | Monitor lekársky Datex Capnomac | ULT-SVI, | Ohmeda Medical, A Division of Datex | US | DDI-US |  | 2009-11-04 | ZP trieda IIb
P | 25083 | Monitor lekársky Datex C.U. | ULT-S | Ohmeda Medical, A Division of Datex | US | DDI-US |  | 2009-11-04 | ZP trieda IIb
P | 25084 | Monitor lekársky Datex C.U. | ULT-SV1 | Ohmeda Medical, A Division of Datex | US | DDI-US |  | 2009-11-04 | ZP trieda IIb
P | 25085 | Monitor lekársky Datex C.U. | ULT-V | Ohmeda Medical, A Division of Datex | US | DDI-US |  | 2009-11-04 | ZP trieda IIb
P | 25086 | Monitor lekársky Datex C.U. | ULT-1 | Ohmeda Medical, A Division of Datex | US | DDI-US |  | 2009-11-04 | ZP trieda IIb
P | 25087 | Monitor lekársky Datex C.U. | ULT-SI | Ohmeda Medical, A Division of Datex | US | DDI-US |  | 2009-11-04 | ZP trieda IIb
P | 25088 | Monitor lekársky datex C.U. | ULT-1 | Ohmeda Medical, A Division of Datex | US | DDI-US |  | 2009-11-04 | ZP trieda IIb
P | 25089 | Monitor lekársky Datex C.U. | ULT-VI | Ohmeda Medical, A Division of Datex | US | DDI-US |  | 2009-11-04 | ZP trieda IIb
P | 25090 | Rukavice vyšetrovacie Dona AQL 1,5 | pudrované | Terang Nusa Sdn. Bhd. | MY | TGN-MY-02 |  | Bez certifikátu | ZP trieda I
A | 25096 | Rukavice chirurgické Dona | sterilné, pudrované | Terang Nusa Sdn. Bhd. | MY | TGN-MY-02 |  | 2007-08-13 | ZP trieda IIa
P | 25103 | Rukavice chirurgické DONA Sensitive sterilné | pudrované | Terang Nusa Sdn. Bhd. | MY | TGN-MY-02 | ULI-DE | 2021-11-12 | ZP trieda IIa
A | 25107 | Prezervatív You & Me | lubricated / ribbed / strawberry / sensitive / extra large | mpt med production and trading GmbH | DE | MTC-DE |  | 2021-07-07 | ZP trieda IIb
A | 25115 | Prezervatív ACT aroma | banana / peach / strawbery | CPR GmbH | DE | CPR-DE |  | 2016-06-05 | ZP trieda IIb
A | 25153 | Kompres | 5x5cm | Steriwund spol. s r. o. | CZ | STW-CZ |  | 2015-06-16 | ZP trieda I, sterilná
A | 25154 | Kompres | 7,5x7,5cm/2ks | Steriwund spol. s r. o. | CZ | STW-CZ |  | 2015-06-16 | ZP trieda I, sterilná
A | 25155 | Kompres | 10x10cm/2ks | Steriwund spol. s r. o. | CZ | STW-CZ |  | 2015-06-16 | ZP trieda I, sterilná
A | 25202 | Obväz sadrový Ortoplast | 2 m x 8 cm / 100 ks | SANTEX S.p.A. | IT | STX-IT |  | Bez certifikátu | ZP trieda I
A | 25207 | Obväz sadrový Ortoplast | 3 m x 12 cm / 50 ks | SANTEX S.p.A. | IT | STX-IT |  | Bez certifikátu | ZP trieda I
A | 25208 | Obväz sadrový Ortoplast | 3 m x 15 cm / 50 ks | SANTEX S.p.A. | IT | STX-IT |  | Bez certifikátu | ZP trieda I
A | 25209 | Obväz sadrový Ortoplast | 3 m x 20 cm / 50 ks | SANTEX S.p.A. | IT | STX-IT |  | Bez certifikátu | ZP trieda I
A | 25213 | Dlaha sadrová Ortoplast | 20 m x 12 cm / štvorvrstvová | SANTEX S.p.A. | IT | STX-IT |  | Bez certifikátu | ZP trieda I
A | 25214 | Dlaha sadrová Ortoplast | 20 m x 15 cm / štvorvrstvová | SANTEX S.p.A. | IT | STX-IT |  | Bez certifikátu | ZP trieda I
A | 25215 | Dlaha sadrová Ortoplast | 20 m x 20 cm / štvorvrstvová | SANTEX S.p.A. | IT | STX-IT |  | Bez certifikátu | ZP trieda I
A | 25218 | Vata pod sadru Ortovatt | 4 m x 15 cm / 10 ks | SANTEX S.p.A. | IT | STX-IT |  | Bez certifikátu | ZP trieda I
A | 25219 | Vata pod sadru Ortovatt | 4 m x 20 cm / 10 ks | SANTEX S.p.A. | IT | STX-IT |  | Bez certifikátu | ZP trieda I
A | 25225 | Obväz elastický Retesan | sieťový, kal. 2 - 100 m | SANTEX S.p.A. | IT | STX-IT |  | Bez certifikátu | ZP trieda I
A | 25226 | Obväz elastický Retesan | sieťový, kal. 3 - 50 m | SANTEX S.p.A. | IT | STX-IT |  | Bez certifikátu | ZP trieda I
A | 25227 | Obväz elastický Retesan | sieťový, kal. 4 - 50 m | SANTEX S.p.A. | IT | STX-IT |  | Bez certifikátu | ZP trieda I
A | 25228 | Obväz elastický Retesan | sieťový, kal. 5 - 50 m | SANTEX S.p.A. | IT | STX-IT |  | Bez certifikátu | ZP trieda I
A | 25229 | Obväz elastický Retesan | sieťový, kal. 6 - 25 m | SANTEX S.p.A. | IT | STX-IT |  | Bez certifikátu | ZP trieda I
A | 25230 | Obväz elastický Retesan | sieťový, kal. 7 - 25 m | SANTEX S.p.A. | IT | STX-IT |  | Bez certifikátu | ZP trieda I
A | 25231 | Obväz elastický Retesan | sieťový, kal. 8 - 25 m | SANTEX S.p.A. | IT | STX-IT |  | Bez certifikátu | ZP trieda I
A | 25232 | Obväz elastický Retesan | sieťový, kal. 9 - 25 m | SANTEX S.p.A. | IT | STX-IT |  | Bez certifikátu | ZP trieda I
A | 25233 | Obväz elastický Retesan | sieťový, kal. 10 - 25 m | SANTEX S.p.A. | IT | STX-IT |  | Bez certifikátu | ZP trieda I
A | 25234 | Obväz elastický Retesan | sieťový, kal. 11 - 25 m | SANTEX S.p.A. | IT | STX-IT |  | Bez certifikátu | ZP trieda I
Z | 25296 | Akryl Permatone Bonded Bridge Cement |  | KERR ROMULUS | US | KRR-US |  | Bez certifikátu | ZP trieda I
Z | 25297 | ZLIATINY AMALGAMY | CONTOUR | KERR ROMULUS | US | KRR-US |  | Bez certifikátu | ZP trieda I
Z | 25298 | ZLIATINY AMALGAMY | SYBRALOY | KERR ROMULUS | US | KRR-US |  | Bez certifikátu | ZP trieda I
Z | 25299 | ZLIATINY AMALGAMY | TYTIN | KERR ROMULUS | US | KRR-US |  | Bez certifikátu | ZP trieda I
Z | 25301 | Materiál stomatologický podložky Cavalite |  | KERR ROMULUS | US | KRR-US |  | Bez certifikátu | ZP trieda I
Z | 25302 | Materiál stomatologický podložky Cavitec |  | KERR ROMULUS | US | KRR-US |  | Bez certifikátu | ZP trieda I
Z | 25303 | Materiál stomatologický podložky Life |  | KERR ROMULUS | US | KRR-US |  | Bez certifikátu | ZP trieda I
Z | 25304 | Výplň stomatologická Pulp Canal Sealer |  | KERR ROMULUS | US | KRR-US |  | Bez certifikátu | ZP trieda I
Z | 25306 | Výplň stomatologická Tubli - Seal |  | KERR ROMULUS | US | KRR-US |  | Bez certifikátu | ZP trieda I
Z | 25311 | Materiál stomatologický dentálny | kompozity Herculite | KERR ROMULUS | US | KRR-US |  | Bez certifikátu | ZP trieda I
Z | 25312 | Materiál stomatologický bondov Optibond |  | KERR ROMULUS | US | KRR-US |  | Bez certifikátu | ZP trieda I
Z | 25320 | Cement stomatologický Temp Bond |  | KERR ROMULUS | US | KRR-US |  | Bez certifikátu | ZP trieda I
Z | 25325 | Hmota stomatologická odtlačková Extrude |  | KERR ROMULUS | US | KRR-US |  | Bez certifikátu | ZP trieda I
P | 25383 | Katéter odsávací Lievik / Vacutip |  | ConvaTec Ltd. | GB | CNV-GB |  | 2018-10-20 | ZP trieda IIa
P | 25385 | Súpravy kyslíkové | odsávanie OP-FLEX | Unomedical A/S | DK | UNL-DK-02 |  | 2011-08-13 | ZP trieda IIa
P | 25386 | Hadička spojovacia kyslíková |  | ConvaTec Ltd. | GB | CNV-GB |  | 2018-10-20 | ZP trieda IIa
P | 25387 | Sonda gastroenterologická žalúdočná |  | ConvaTec Ltd. | GB | CNV-GB |  | 2018-10-20 | ZP trieda IIa
P | 25388 | Sonda gastroenterologická žalúdočná duodenálna Ryles |  | ConvaTec Ltd. | GB | CNV-GB |  | 2018-10-20 | ZP trieda IIa
P | 25389 | Súprava trecheálna odsávacia |  | ConvaTec Ltd. | GB | CNV-GB |  | Bez certifikátu | ZP trieda I
P | 25390 | Katétre duodenálne RYLLES | odsávanie OP-FLEX | Unomedical A/S | DK | UNL-DK-02 |  | 2011-08-13 | ZP trieda IIa
P | 25391 | Súpravy drenážne UNO-VAC | odsávanie OP-FLEX | Unomedical A/S | DK | UNL-DK-02 |  | 2011-08-13 | ZP trieda IIa
P | 25392 | Držiak / súprava OP-Flex |  | ConvaTec Ltd. | GB | CNV-GB |  | 2018-10-20 | ZP trieda IIa
P | 25393 | Súprava odsávacia 340 | odsávanie OP-FLEX | Unomedical A/S | DK | UNL-DK-02 |  | 2011-08-13 | ZP trieda IIa
A | 25394 | Odsávačka operačná | OP - Flex 1390 | Unoplast A/S | DK | UPL-DK |  | 2006-01-09 | ZP trieda IIa
A | 25395 | Odsávačka operačná | OP - Flex 1491 | Unoplast A/S | DK | UPL-DK |  | 2006-01-09 | ZP trieda IIa
A | 25396 | Odsávačka operačná | OP - Flex 1490 | Unoplast A/S | DK | UPL-DK |  | 2006-01-09 | ZP trieda IIa
A | 25397 | Odsávačka operačná | OP - Flex 1393 | Unoplast A/S | DK | UPL-DK |  | 2006-01-09 | ZP trieda IIa
A | 25398 | Odsávačka operačná | OP - Flex 1492 | Unoplast A/S | DK | UPL-DK |  | 2006-01-09 | ZP trieda IIa
A | 25399 | Odsávačka operačná | OP - Flex 1493 | Unoplast A/S | DK | UPL-DK |  | 2006-01-09 | ZP trieda IIa
P | 25400 | Kanyla tracheálna E.T.TUBES | odsávanie OP-FLEX | Unomedical A/S | DK | UNL-DK-02 |  | 2011-08-13 | ZP trieda IIa
A | 25401 | Odsávačka operačná | OP - Flex 1495 | Unoplast A/S | DK | UPL-DK |  | 2006-01-09 | ZP trieda IIa
A | 25402 | Odsávačka operačná | OP - Flex 1494 | Unoplast A/S | DK | UPL-DK |  | 2006-01-09 | ZP trieda IIa
A | 25403 | Odsávačka operačná | OP - Flex 1397 | Unoplast A/S | DK | UPL-DK |  | 2006-01-09 | ZP trieda IIa
P | 25404 | Kanyla trachostomická TRACHEOTOMY | odsávanie OP-FLEX | Unomedical A/S | DK | UNL-DK-02 |  | 2011-08-13 | ZP trieda IIa
A | 25405 | Odsávačka operačná | OP - Flex 1399 | Unoplast A/S | DK | UPL-DK |  | 2006-01-09 | ZP trieda IIa
A | 25406 | Odsávačka operačná | OP - Flex 1496 | Unoplast A/S | DK | UPL-DK |  | 2006-01-09 | ZP trieda IIa
A | 25407 | Odsávačka operačná | OP - Flex 1401 | Unoplast A/S | DK | UPL-DK |  | 2006-01-09 | ZP trieda IIa
A | 25408 | Odsávačka operačná | OP - Flex Super Pool 1386 | Unoplast A/S | DK | UPL-DK |  | 2006-01-09 | ZP trieda IIa
A | 25409 | Odsávačka operačná | OP - Flex Super Pool 1486 | Unoplast A/S | DK | UPL-DK |  | 2006-01-09 | ZP trieda IIa
A | 25410 | Odsávačka operačná | OP - Flex Super Flow 1479 | Unoplast A/S | DK | UPL-DK |  | 2006-01-09 | ZP trieda IIa
A | 25411 | Odsávačka operačná | OP - Flex Super Flow 1477 | Unoplast A/S | DK | UPL-DK |  | 2006-01-09 | ZP trieda IIa
A | 25412 | Súprava odsávacia 0301 | operačná odsávacia trubica s hadičkou | Unoplast A/S | DK | UPL-DK |  | 2006-01-09 | ZP trieda IIa
A | 25413 | Súprava odsávacia 0302 | operačná odsávacia trubica s hadičkou | Unoplast A/S | DK | UPL-DK |  | 2006-01-09 | ZP trieda IIa
A | 25414 | Súprava odsávacia 0303 | operačná odsávacia trubica s hadičkou | Unoplast A/S | DK | UPL-DK |  | 2006-01-09 | ZP trieda IIa
A | 25415 | Súprava odsávacia 0308 | operačná odsávacia trubica s hadičkou | Unoplast A/S | DK | UPL-DK |  | 2006-01-09 | ZP trieda IIa
A | 25416 | Súprava odsávacia 0309 | operačná odsávacia trubica s hadičkou | Unoplast A/S | DK | UPL-DK |  | 2006-01-09 | ZP trieda IIa
A | 25417 | Súprava odsávacia 0320 | operačná odsávacia trubica s hadičkou | Unoplast A/S | DK | UPL-DK |  | 2006-01-09 | Neurčené
P | 25418 | Unometer | na meranie hodinovej diurézy | ConvaTec Ltd. | GB | CNV-GB |  | Bez certifikátu | ZP trieda I
P | 25419 | Drén Redonov |  | ConvaTec Ltd. | GB | CNV-GB |  | 2018-10-20 | ZP trieda IIa
P | 25420 | Katéter drenážny ULMER | odsávanie OP-FLEX | Unomedical A/S | DK | UNL-DK-02 |  | 2011-08-13 | ZP trieda IIa
P | 25421 | Drén silikónový |  | ConvaTec Ltd. | GB | CNV-GB |  | 2018-10-20 | ZP trieda IIa
P | 25422 | Kohút STOPSTOCK | odsávanie OP-FLEX | Unomedical A/S | DK | UNL-DK-02 |  | 2011-08-13 | ZP trieda IIa
P | 25423 | Zátka do urologického katétra Spigot |  | ConvaTec Ltd. | GB | CNV-GB |  | Bez certifikátu | ZP trieda I
A | 25424 | Unometer 500 1201 | močová diuréza 500 ml, so spodným výpustom | Unoplast A/S | DK | UPL-DK |  | 2006-01-09 | ZP trieda IIa
A | 25425 | Unometer Bag 1202 | močová diuréza 500 ml, bez spodného výpustu | Unoplast A/S | DK | UPL-DK |  | 2006-01-09 | ZP trieda IIa
A | 25426 | Unometer Bag 1203 | náhradné vrecko 2000 ml, so spodným výpustom | Unoplast A/S | DK | UPL-DK |  | 2006-01-09 | ZP trieda IIa
A | 25427 | Unometer Bag 1204 | náhradné vrecko 2000 ml, bez spodného výpustu | Unoplast A/S | DK | UPL-DK |  | 2006-01-09 | ZP trieda IIa
P | 25428 | Sonda gastroenterologická rektálna |  | ConvaTec Ltd. | GB | CNV-GB |  | 2018-10-20 | ZP trieda IIa
P | 25429 | Súprava výživová FEEDING TUBE | odsávanie OP-FLEX | Unomedical A/S | DK | UNL-DK-02 |  | 2011-08-13 | ZP trieda IIa
P | 25430 | Vzduchovod GUEDEL | odsávanie OP-FLEX | Unomedical A/S | DK | UNL-DK-02 |  | 2011-08-13 | ZP trieda IIa
P | 25431 | Katéter arteriálny umbilikálny ARTERIAL UMBIL | odsávanie OP-FLEX | Unomedical A/S | DK | UNL-DK-02 |  | 2011-08-13 | ZP trieda IIa
P | 25432 | Hadička spojovacia |  | ConvaTec Ltd. | GB | CNV-GB |  | Bez certifikátu | ZP trieda I
A | 25433 | Hadička spojovacia 0432 | dve koncovky | Unoplast A/S | DK | UPL-DK |  | 2006-01-09 | ZP trieda IIa
P | 25434 | Nádoba zberná SERVOBOX | odsávanie OP-FLEX | Unomedical A/S | DK | UNL-DK-02 |  | Bez certifikátu | ZP trieda I
P | 25435 | Súprava odsávacia MUCUS | odsávanie OP-FLEX | Unomedical A/S | DK | UNL-DK-02 |  | 2011-08-13 | ZP trieda IIa
P | 25436 | Súprava drenážna DRAINAGE SET | odsávanie OP-FLEX | Unomedical A/S | DK | UNL-DK-02 |  | 2011-08-13 | ZP trieda IIa
P | 25437 | Katéter močový FOLEY | odsávanie OP-FLEX | Unomedical A/S | DK | UNL-DK-02 |  | 2011-08-13 | ZP trieda IIa
P | 25438 | Katéter močový NELATON | odsávanie OP-FLEX | Unomedical A/S | DK | UNL-DK-02 |  | 2011-08-13 | ZP trieda IIa
P | 25439 | Katéter urologický |  | ConvaTec Ltd. | GB | CNV-GB |  | Bez certifikátu | ZP trieda I
P | 25440 | Katéter močový TIEMANN | odsávanie OP-FLEX | Unomedical A/S | DK | UNL-DK-02 |  | 2011-08-13 | ZP trieda IIa
P | 25441 | Katétre kondómové URINAL | odsávanie OP-FLEX | Unomedical A/S | DK | UNL-DK-02 |  | Bez certifikátu | ZP trieda I
A | 25469 | NASTROJE OPERACNE | PRE ARTROSKOPIU | Rudolf Medical GmbH +Co. KG | DE | RUD-DE |  |  | Neurčené
A | 25470 | NASTROJE OPERACNE | PRE LAPAROSKOPIU | Rudolf Medical GmbH +Co. KG | DE | RUD-DE |  |  | Neurčené
A | 25471 | NASTROJE OPERACNE | PRE TRAUMATOLOGIU | Rudolf Medical GmbH +Co. KG | DE | RUD-DE |  |  | Neurčené
A | 25472 | NASTROJE OPERACNE | PRE NEUROCHIRUR.A MIKROCHIRUR. | Rudolf Medical GmbH +Co. KG | DE | RUD-DE |  |  | Neurčené
A | 25473 | NASTROJE OPERACNE | KAZETY A KONTAJNERY | Rudolf Medical GmbH +Co. KG | DE | RUD-DE |  |  | Neurčené
A | 25474 | NASTROJE OPERACNE | PRE OFTALMOLOGIU | Rudolf Medical GmbH +Co. KG | DE | RUD-DE |  |  | Neurčené
A | 25475 | NASTROJE OPERACNE | PRE STOMATOLOGIU | Rudolf Medical GmbH +Co. KG | DE | RUD-DE |  |  | Neurčené
A | 25553 | CUMEL LATEX. NOVATEX | NA FLASU | NOVATEX GMBH NEMECKO | DE | NOV-DE |  |  | Neurčené
A | 25554 | CUMEL SILIKON. NOVATEX | NA FLASU | NOVATEX GMBH NEMECKO | DE | NOV-DE |  |  | Neurčené
A | 25555 | CUMEL LATEX. NOVATEX |  | NOVATEX GMBH NEMECKO | DE | NOV-DE |  |  | Neurčené
A | 25556 | CUMEL SILIKON. NOVATEX |  | NOVATEX GMBH NEMECKO | DE | NOV-DE |  |  | Neurčené
A | 25557 | HRYZATKA NOVATEX |  | NOVATEX GMBH NEMECKO | DE | NOV-DE |  |  | Neurčené
A | 25558 | ODSAVACKA NOVATEX | NA SOPLIK | NOVATEX GMBH NEMECKO | DE | NOV-DE |  |  | Neurčené
A | 25559 | ODSAVACKA NOVATEX | NA MLIEKO | NOVATEX GMBH NEMECKO | DE | NOV-DE |  |  | Neurčené
A | 25560 | KLOBUCIK PRSNIKOVY NOVATEX | SILIKON | NOVATEX GMBH NEMECKO | DE | NOV-DE |  |  | Neurčené
A | 25561 | FLASA DOJCENSKA NOVATEX | PVC | NOVATEX GMBH NEMECKO | DE | NOV-DE |  |  | Neurčené
A | 25562 | FLASA DOJCENSKA NOVATEX | SKLO | NOVATEX GMBH NEMECKO | DE | NOV-DE |  |  | Neurčené
Z | 25631 | Aplikátor Cavifil Injector GT | pre zubné výplne | IVOCLAR AG,LICHTENSTEINSKO | LI | IVO-LI |  | Bez certifikátu | ZP trieda I
Z | 25632 | Štetec tvrdý Pinsel hart Nopa / 50 |  | IVOCLAR AG,LICHTENSTEINSKO | LI | IVO-LI |  | Bez certifikátu | ZP trieda I
Z | 25633 | Štetec mäkký Pinsel Weich Nopa / 50 |  | IVOCLAR AG,LICHTENSTEINSKO | LI | IVO-LI |  | Bez certifikátu | ZP trieda I
Z | 25634 | Gumička leštiaca Politip P "A" Nopa / 6 |  | IVOCLAR AG,LICHTENSTEINSKO | LI | IVO-LI |  | Bez certifikátu | ZP trieda I
Z | 25635 | Gumička leštiaca Politip P "B" Nopa / 6 |  | IVOCLAR AG,LICHTENSTEINSKO | LI | IVO-LI |  | Bez certifikátu | ZP trieda I
Z | 25636 | Gumička leštiaca Politip P "C" Nopa / 6 |  | IVOCLAR AG,LICHTENSTEINSKO | LI | IVO-LI |  | Bez certifikátu | ZP trieda I
Z | 25637 | Gumička leštiaca Politip P "D" Nopa / 6 |  | IVOCLAR AG,LICHTENSTEINSKO | LI | IVO-LI |  | Bez certifikátu | ZP trieda I
Z | 25638 | Gumička leštiaca Politip P | Sortiment / 6 | IVOCLAR AG,LICHTENSTEINSKO | LI | IVO-LI |  | Bez certifikátu | ZP trieda I
Z | 25639 | Gumička leštiaca Politip F | Sortiment / 6 | IVOCLAR AG,LICHTENSTEINSKO | LI | IVO-LI |  | Bez certifikátu | ZP trieda I
Z | 25640 | Gumička leštiaca Politip F "A" Nopa / 6 |  | IVOCLAR AG,LICHTENSTEINSKO | LI | IVO-LI |  | Bez certifikátu | ZP trieda I
Z | 25641 | Gumička leštiaca Politip F "B" Nopa / 6 |  | IVOCLAR AG,LICHTENSTEINSKO | LI | IVO-LI |  | Bez certifikátu | ZP trieda I
Z | 25642 | Gumička leštiaca Politip F "C" Nopa / 6 |  | IVOCLAR AG,LICHTENSTEINSKO | LI | IVO-LI |  | Bez certifikátu | ZP trieda I
Z | 25643 | Gumička leštiaca Politip F "D" Nopa / 6 |  | IVOCLAR AG,LICHTENSTEINSKO | LI | IVO-LI |  | Bez certifikátu | ZP trieda I
Z | 25644 | Gumička leštiaca Politip P+F | Combi Pack / 24 | IVOCLAR AG,LICHTENSTEINSKO | LI | IVO-LI |  | Bez certifikátu | ZP trieda I
Z | 25645 | Matrica molárne tvarovaná | Contact - Molar - Band sortiment 120 | IVOCLAR AG,LICHTENSTEINSKO | LI | IVO-LI |  | Bez certifikátu | ZP trieda I
Z | 25646 | Matrica molárne tvarovaná | Contact - Molar - Band "S" Nopa / 50 | IVOCLAR AG,LICHTENSTEINSKO | LI | IVO-LI |  | Bez certifikátu | ZP trieda I
Z | 25647 | Matrica molárne tvarovaná | Contact - Molar - Band "L" Nopa / 50 | IVOCLAR AG,LICHTENSTEINSKO | LI | IVO-LI |  | Bez certifikátu | ZP trieda I
Z | 25648 | Matrica celuloidová | Contour - Strip I Nopa / 100 | IVOCLAR AG,LICHTENSTEINSKO | LI | IVO-LI |  | Bez certifikátu | ZP trieda I
Z | 25649 | Matrica celuloidová | Contour - Strip II Nopa / 100 | IVOCLAR AG,LICHTENSTEINSKO | LI | IVO-LI |  | Bez certifikátu | ZP trieda I
Z | 25650 | Inštrument modelačný Heliomolar "PL" |  | IVOCLAR AG,LICHTENSTEINSKO | LI | IVO-LI |  | Bez certifikátu | ZP trieda I
Z | 25651 | Vzorkovník farieb Chromaskop Farbring |  | IVOCLAR AG,LICHTENSTEINSKO | LI | IVO-LI |  | Bez certifikátu | ZP trieda I
Z | 25652 | Vzorkovník farieb Biochromatic Scala | Basic Colors | IVOCLAR AG,LICHTENSTEINSKO | LI | IVO-LI |  | Bez certifikátu | ZP trieda I
Z | 25653 | Vzorkovník farieb Biochromatic Scala | Tetric | IVOCLAR AG,LICHTENSTEINSKO | LI | IVO-LI |  | Bez certifikátu | ZP trieda I
Z | 25654 | Platnička na miešanie materiálu | Vivapad / Mischplatte M. Lichtsch | IVOCLAR AG,LICHTENSTEINSKO | LI | IVO-LI |  | Bez certifikátu | ZP trieda I
Z | 25655 | Platnička na miešanie materiálu | Mischblock | IVOCLAR AG,LICHTENSTEINSKO | LI | IVO-LI |  | Bez certifikátu | ZP trieda I
Z | 25656 | Koncovka aplikačná | Heliobond - Seal Appl Kanulen / 20 | IVOCLAR AG,LICHTENSTEINSKO | LI | IVO-LI |  | Bez certifikátu | ZP trieda I
Z | 25657 | Koncovka aplikačná | Email Preparator Blau Appl. Kanu | IVOCLAR AG,LICHTENSTEINSKO | LI | IVO-LI |  | Bez certifikátu | ZP trieda I
Z | 25658 | Koncovka aplikačná | Email Preparator GS Appl. Kan / 50 | IVOCLAR AG,LICHTENSTEINSKO | LI | IVO-LI |  | Bez certifikátu | ZP trieda I
Z | 25659 | Držiak na štetce | Pinselhal Ter Hell Blau | IVOCLAR AG,LICHTENSTEINSKO | LI | IVO-LI |  | Bez certifikátu | ZP trieda I
Z | 25660 | Nádobka na testovanie - Helio test | svetelná polymerizácia materiálu | IVOCLAR AG,LICHTENSTEINSKO | LI | IVO-LI |  | Bez certifikátu | ZP trieda I
Z | 25661 | Guma na zabezpečenie suchého pracovného poľa | Koferdam Quickdam Combi - Pack M | IVOCLAR AG,LICHTENSTEINSKO | LI | IVO-LI |  | Bez certifikátu | ZP trieda I
Z | 25662 | Guma na zabezpečenie suchého pracovného poľa | Koffer, dier.klieš. Quickam M Nopa / 25 | IVOCLAR AG,LICHTENSTEINSKO | LI | IVO-LI |  | Bez certifikátu | ZP trieda I
P | 25665 | Port implantovateľný Celsite s príslušenstvom | rôzne typy | B.Braun Medical | FR | BME-FR |  | 2019-01-27 | ZP trieda III
P | 25666 | Port implantovateľný Celsite Implantofix s príslušenstvom | rôzne typy | B.Braun Medical | FR | BME-FR |  | 2019-01-27 | ZP trieda III
P | 25667 | Ihla na punkciu portu Cytocan | rôzne typy | B.Braun Medical | FR | BME-FR |  | 2019-01-27 | ZP trieda IIa
P | 25668 | Ihla na punkciu portu Surecan | rôzne typy | B.Braun Medical | FR | BME-FR |  | 2019-01-27 | ZP trieda IIa
P | 25692 | Súprava odsávacia Vacufix na rany s príslušenstvom | rôzne typy, pre pooperačnú starostlivosť | B.Braun Melsungen AG | DE | BME-DE |  | 2023-05-01 | ZP trieda IIa
P | 25716 | Príslušenstvo Vacufix® | stojan | B.Braun Melsungen AG | DE | BME-DE |  | Bez certifikátu | ZP trieda I
P | 25717 | Príslušenstvo Vacufix® | fixačná koľajnička | B.Braun Melsungen AG | DE | BME-DE |  | Bez certifikátu | ZP trieda I
P | 25718 | Príslušenstvo Vacufix® | pohárik na dezinf. roztok | B.Braun Melsungen AG | DE | BME-DE |  | Bez certifikátu | ZP trieda I
Z | 25738 | Materiál stomatologický | Silamat 110 V / 60 HZ | IVOCLAR AG,LICHTENSTEINSKO | LI | IVO-LI |  | 2009-11-30 | ZP trieda IIa
Z | 25739 | Materiál stomatologický | Silamat 230 V / 50 HZ | IVOCLAR AG,LICHTENSTEINSKO | LI | IVO-LI |  | 2009-11-30 | ZP trieda IIa
Z | 25740 | Materiál stomatologický | Silamat 230 V / 60 HZ | IVOCLAR AG,LICHTENSTEINSKO | LI | IVO-LI |  | 2009-11-30 | ZP trieda IIa
Z | 25741 | Materiál stomatologický | Silamat Plus 220 - 240 V | IVOCLAR AG,LICHTENSTEINSKO | LI | IVO-LI |  | 2009-11-30 | ZP trieda IIa
Z | 25742 | Materiál stomatologický | Silamat Plus 100 - 120 V | IVOCLAR AG,LICHTENSTEINSKO | LI | IVO-LI |  | 2009-11-30 | ZP trieda IIa
Z | 25743 | Materiál stomatologický | Heliolux GTE 220 - 240 V | IVOCLAR AG,LICHTENSTEINSKO | LI | IVO-LI |  | 2009-11-30 | ZP trieda IIa
Z | 25744 | Materiál stomatologický | Heliolux GTE 110 - 120 V | IVOCLAR AG,LICHTENSTEINSKO | LI | IVO-LI |  | 2009-11-30 | ZP trieda IIa
Z | 25745 | Materiál stomatologický | Heliolux GTE 100 V | IVOCLAR AG,LICHTENSTEINSKO | LI | IVO-LI |  | 2009-11-30 | ZP trieda IIa
Z | 25746 | Materiál stomatologický | Heliolux GTE Einbauset kompl. 20 - 25 V | IVOCLAR AG,LICHTENSTEINSKO | LI | IVO-LI |  | 2009-11-30 | ZP trieda IIa
Z | 25747 | Vivalux Standard - Version 230 V |  | IVOCLAR AG,LICHTENSTEINSKO | LI | IVO-LI |  | 2009-11-30 | ZP trieda IIa
Z | 25748 | Vivalux Standard - Version 240 V |  | IVOCLAR AG,LICHTENSTEINSKO | LI | IVO-LI |  | 2009-11-30 | ZP trieda IIa
Z | 25749 | Vivalux Standard - Version 110-118 V |  | IVOCLAR AG,LICHTENSTEINSKO | LI | IVO-LI |  | 2009-11-30 | ZP trieda IIa
Z | 25750 | Vivalux Standard - Version 100 V |  | IVOCLAR AG,LICHTENSTEINSKO | LI | IVO-LI |  | 2009-11-30 | ZP trieda IIa
Z | 25751 | Vivalux TWIN - Version 230 V |  | IVOCLAR AG,LICHTENSTEINSKO | LI | IVO-LI |  | 2009-11-30 | ZP trieda IIa
Z | 25752 | Vivalux TWIN - Version 240 V |  | IVOCLAR AG,LICHTENSTEINSKO | LI | IVO-LI |  | 2009-11-30 | ZP trieda IIa
Z | 25753 | Vivalux TWIN - Version 110-118 V |  | IVOCLAR AG,LICHTENSTEINSKO | LI | IVO-LI |  | 2009-11-30 | ZP trieda IIa
Z | 25754 | Vivalux TWIN - Version 100 V |  | IVOCLAR AG,LICHTENSTEINSKO | LI | IVO-LI |  | 2009-11-30 | ZP trieda IIa
Z | 25755 | Vivalux Handstuck KPL. |  | IVOCLAR AG,LICHTENSTEINSKO | LI | IVO-LI |  | 2009-11-30 | ZP trieda IIa
Z | 25756 | Vivalux Ladegerat 230 V |  | IVOCLAR AG,LICHTENSTEINSKO | LI | IVO-LI |  | 2009-11-30 | ZP trieda IIa
Z | 25757 | Vivalux Ladegerat 110-118 V |  | IVOCLAR AG,LICHTENSTEINSKO | LI | IVO-LI |  | 2009-11-30 | ZP trieda IIa
Z | 25758 | Vivalux Ladegerat 100 V |  | IVOCLAR AG,LICHTENSTEINSKO | LI | IVO-LI |  | 2009-11-30 | ZP trieda IIa
Z | 25759 | Vivalux Ladegerat 240 V |  | IVOCLAR AG,LICHTENSTEINSKO | LI | IVO-LI |  | 2009-11-30 | ZP trieda IIa
Z | 25760 | Materiál stomatologický | Heliolux DLX 220 V | IVOCLAR AG,LICHTENSTEINSKO | LI | IVO-LI |  | 2009-11-30 | ZP trieda IIa
Z | 25761 | Materiál stomatologický | Air - Flow S1, EMS | IVOCLAR AG,LICHTENSTEINSKO | LI | IVO-LI |  | 2009-11-30 | ZP trieda IIa
Z | 25762 | Materiál stomatologický | Air - Flow SII, EMS | IVOCLAR AG,LICHTENSTEINSKO | LI | IVO-LI |  | 2009-11-30 | ZP trieda IIa
Z | 25763 | Materiál stomatologický | Air - Flow Cart SV, EMS | IVOCLAR AG,LICHTENSTEINSKO | LI | IVO-LI |  | 2009-11-30 | ZP trieda IIa
Z | 25764 | Materiál stomatologický | Piezon Master 400, EMS, dentálny | IVOCLAR AG,LICHTENSTEINSKO | LI | IVO-LI |  | 2009-11-30 | ZP trieda IIa
Z | 25765 | Systém 401 Endodentie |  | IVOCLAR AG,LICHTENSTEINSKO | LI | IVO-LI |  | 2009-11-30 | ZP trieda IIa
Z | 25766 | Systém 402 Profylakse |  | IVOCLAR AG,LICHTENSTEINSKO | LI | IVO-LI |  | 2009-11-30 | ZP trieda IIa
Z | 25767 | Systém 403 Parodontológie |  | IVOCLAR AG,LICHTENSTEINSKO | LI | IVO-LI |  | 2009-11-30 | ZP trieda IIa
Z | 25768 | Systém 404 Dry - Work |  | IVOCLAR AG,LICHTENSTEINSKO | LI | IVO-LI |  | 2009-11-30 | ZP trieda IIa
Z | 25769 | Systém 405 Sonocem |  | IVOCLAR AG,LICHTENSTEINSKO | LI | IVO-LI |  | 2009-11-30 | ZP trieda IIa
Z | 25770 | Dentomat 3 |  | IVOCLAR AG,LICHTENSTEINSKO | LI | IVO-LI |  | 2009-11-30 | ZP trieda IIa
Z | 25771 | Duomat 3 |  | IVOCLAR AG,LICHTENSTEINSKO | LI | IVO-LI |  | 2009-11-30 | ZP trieda IIa
Z | 25772 | Vzorkovník farieb Vivoperl PE |  | IVOCLAR AG,LICHTENSTEINSKO | LI | IVO-LI |  | Bez certifikátu | ZP trieda I
Z | 25773 | Zuby frontálne Vivoperl PE |  | IVOCLAR AG,LICHTENSTEINSKO | LI | IVO-LI |  | 2009-11-30 | ZP trieda IIa
Z | 25774 | Zuby bočné Vivoperl PE | Orthotyp | IVOCLAR AG,LICHTENSTEINSKO | LI | IVO-LI |  | 2009-11-30 | ZP trieda IIa
Z | 25775 | Vzorkovník farieb Vivodent C |  | IVOCLAR AG,LICHTENSTEINSKO | LI | IVO-LI |  | Bez certifikátu | ZP trieda I
Z | 25776 | Zuby frontálne Vivodent C |  | IVOCLAR AG,LICHTENSTEINSKO | LI | IVO-LI |  | 2009-11-30 | ZP trieda IIa
Z | 25777 | Zuby bočné Orthotyp A |  | IVOCLAR AG,LICHTENSTEINSKO | LI | IVO-LI |  | 2009-11-30 | ZP trieda IIa
Z | 25778 | Kľúč farebný Chromascop | univerzálny | IVOCLAR AG,LICHTENSTEINSKO | LI | IVO-LI |  | 2009-11-30 | ZP trieda IIa
Z | 25779 | Materiál stomatologický | SR Antaris | IVOCLAR AG,LICHTENSTEINSKO | LI | IVO-LI |  | 2009-11-30 | ZP trieda IIa
Z | 25780 | Vzorkovník farieb SR Vivodent PE |  | IVOCLAR AG,LICHTENSTEINSKO | LI | IVO-LI |  | Bez certifikátu | ZP trieda I
Z | 25781 | Zuby frontálne SR Vivodent PE |  | IVOCLAR AG,LICHTENSTEINSKO | LI | IVO-LI |  | 2009-11-30 | ZP trieda IIa
Z | 25782 | Zuby frontálne Ivostar |  | IVOCLAR AG,LICHTENSTEINSKO | LI | IVO-LI |  | 2009-11-30 | ZP trieda IIa
Z | 25783 | Zuby bočné Gnathostar |  | IVOCLAR AG,LICHTENSTEINSKO | LI | IVO-LI |  | 2009-11-30 | ZP trieda IIa
Z | 25784 | Zuby bočné SR Orthotyp PE |  | IVOCLAR AG,LICHTENSTEINSKO | LI | IVO-LI |  | 2009-11-30 | ZP trieda IIa
Z | 25785 | Materiál stomatologický | SR Orthotyp Quatro | IVOCLAR AG,LICHTENSTEINSKO | LI | IVO-LI |  | 2009-11-30 | ZP trieda IIa
Z | 25786 | Materiál stomatologický | SR PE Isocetten | IVOCLAR AG,LICHTENSTEINSKO | LI | IVO-LI |  | 2009-11-30 | ZP trieda IIa
Z | 25787 | Kľúč farebný SR Vivosit PE |  | IVOCLAR AG,LICHTENSTEINSKO | LI | IVO-LI |  | 2009-11-30 | ZP trieda IIa
Z | 25789 | Zuby bočné Orthosit PE |  | IVOCLAR AG,LICHTENSTEINSKO | LI | IVO-LI |  | 2009-11-30 | ZP trieda IIa
Z | 25790 | Kľúč farebný Chromascop |  | IVOCLAR AG,LICHTENSTEINSKO | LI | IVO-LI |  | 2009-11-30 | ZP trieda IIa
Z | 25791 | Zuby frontálne SR Vivodent |  | IVOCLAR AG,LICHTENSTEINSKO | LI | IVO-LI |  | 2009-11-30 | ZP trieda IIa
Z | 25792 | Zuby bočné SR Orthotyp |  | IVOCLAR AG,LICHTENSTEINSKO | LI | IVO-LI |  | 2009-11-30 | ZP trieda IIa
Z | 25793 | Vzorkovník farieb SR Denta Pearl |  | IVOCLAR AG,LICHTENSTEINSKO | LI | IVO-LI |  | Bez certifikátu | ZP trieda I
Z | 25794 | Zuby frontálne SR Denta Pearl |  | IVOCLAR AG,LICHTENSTEINSKO | LI | IVO-LI |  | 2009-11-30 | ZP trieda IIa
Z | 25795 | Zuby bočné stomatologické Denta Pearl |  | IVOCLAR AG,LICHTENSTEINSKO | LI | IVO-LI |  | 2009-11-30 | ZP trieda IIa
Z | 25796 | Súprava zubov | skrinka, 4 zásuvky | IVOCLAR AG,LICHTENSTEINSKO | LI | IVO-LI |  | 2009-11-30 | ZP trieda IIa
Z | 25797 | Súprava zubov | skrinka, 6 zásuviek | IVOCLAR AG,LICHTENSTEINSKO | LI | IVO-LI |  | 2009-11-30 | ZP trieda IIa
Z | 25798 | Súprava zubov | skrinka, 12 zásuviek | IVOCLAR AG,LICHTENSTEINSKO | LI | IVO-LI |  | 2009-11-30 | ZP trieda IIa
Z | 25799 | Zásuvka na zuby |  | IVOCLAR AG,LICHTENSTEINSKO | LI | IVO-LI |  | 2009-11-30 | ZP trieda IIa
Z | 25800 | Zásuvka na frontálne zuby |  | IVOCLAR AG,LICHTENSTEINSKO | LI | IVO-LI |  | 2009-11-30 | ZP trieda IIa
Z | 25801 | Zásuvka na bočné zuby |  | IVOCLAR AG,LICHTENSTEINSKO | LI | IVO-LI |  | 2009-11-30 | ZP trieda IIa
Z | 25802 | Súprava zubov pre stomatológov PRO-PRE |  | IVOCLAR AG,LICHTENSTEINSKO | LI | IVO-LI |  | 2009-11-30 | ZP trieda IIa
Z | 25803 | Materiál stomatologický | PRO - ORE SR Vivodent PE | IVOCLAR AG,LICHTENSTEINSKO | LI | IVO-LI |  | 2009-11-30 | ZP trieda IIa
Z | 25804 | Materiál stomatologický | PRO - ORE SR Vivosit PE | IVOCLAR AG,LICHTENSTEINSKO | LI | IVO-LI |  | 2009-11-30 | ZP trieda IIa
A | 25863 | Krytie hydrogélové AQUA-GEL | kruh 5 cm | KIKGEL | PL | PES-PL |  | 2021-07-10 | ZP trieda IIb
A | 25864 | Krytie hydrogélové AQUA-GEL | kruh 6,5 cm | KIKGEL | PL | PES-PL |  | 2021-07-10 | ZP trieda IIb
A | 25865 | Krytie hydrogélové AQUA-GEL | ovál 5,5 x 11 cm | KIKGEL | PL | PES-PL |  | 2021-07-10 | ZP trieda IIb
A | 25866 | Krytie hydrogélové AQUA-GEL | obdĺžnik 6 x 12 cm | KIKGEL | PL | PES-PL |  | 2021-07-10 | ZP trieda IIb
A | 25867 | Krytie hydrogélové AQUA-GEL | obdĺžnik 10 x 12cm | KIKGEL | PL | PES-PL |  | 2021-07-10 | ZP trieda IIb
A | 25868 | Krytie hydrogélové AQUA-GEL | štvorec 12 x 12cm | KIKGEL | PL | PES-PL |  | 2021-07-10 | ZP trieda IIb
A | 25869 | Krytie hydrogélové AQUA-GEL | obdĺžnik 12 x 24 cm | KIKGEL | PL | PES-PL |  | 2021-07-10 | ZP trieda IIb
A | 25870 | Krytie hydrogélové AQUA-GEL | obdĺžnik 22 x 28 cm | KIKGEL | PL | PES-PL |  | 2021-07-10 | ZP trieda IIb
P | 25874 | Prístroj EKG Philips | M 1770 A | PHILIPS Medical Systems | US | PMS-US |  | 2010-01-23 | ZP trieda IIb
P | 25875 | Prístroj EKG Philips | M 1771 A | PHILIPS Medical Systems | US | PMS-US |  | 2010-01-23 | ZP trieda IIb
P | 25876 | Prístroj EKG Philips | M 1772 A | PHILIPS Medical Systems | US | PMS-US |  | 2010-01-23 | ZP trieda IIb
A | 25890 | Pesar silikónový s ohybnou zónou | liečba v gynekológii | Büttner-Frank GmbH | DE | BUT-DE |  | 2005-08-27 | ZP trieda IIa
A | 25892 | Fľaša preplachovacia | očná | Büttner-Frank GmbH | DE | BUT-DE |  | Bez certifikátu | ZP trieda I
A | 25894 | Pesar silikónový Frank s ohybnou skladacou zónou | liečba v gynekológii | Büttner-Frank GmbH | DE | BUT-DE |  | 2005-08-27 | ZP trieda IIa
A | 25896 | Pesar silikónový Cerclage | profylaxia predčasného pôvodu | Büttner-Frank GmbH | DE | BUT-DE |  | 2005-08-27 | ZP trieda IIa
A | 25899 | Irigátor |  | Büttner-Frank GmbH | DE | BUT-DE |  | Bez certifikátu | ZP trieda I
A | 25900 | Irigátor | cestovný | Büttner-Frank GmbH | DE | BUT-DE |  | Bez certifikátu | ZP trieda I
A | 25908 | Pesar silikónový kockový Frank | liečba inkontinencie | Büttner-Frank GmbH | DE | BUT-DE |  | 2005-08-27 | ZP trieda IIa
A | 25924 | Pesar silikónový s peletou Urethra | liečba inkontinencie | Büttner-Frank GmbH | DE | BUT-DE |  | 2005-08-27 | ZP trieda IIa
Z | 25930 | Nástroje stomatologické BRASSELER | koreňové | Gebr. Brasseler GmbH & co. KG | DE | KOM-DE |  | 2014-01-19 | ZP trieda IIa
J | 25950 | Návlek ochranný pahýlový Prona Klimatex | na amputované končatiny | VUP Medical a.s. | CZ | VUP-CZ |  | Bez certifikátu | ZP trieda I
A | 26145 | Matrac zdravotný Bio - Superlat A, A5L, B |  | SEGUM s. r. o. < & | SK | SZS-SK-01 |  | Bez certifikátu | ZP trieda I
A | 26146 | Matrac zdravotný Bio - Dynamic |  | SEGUM s. r. o. < & | SK | SZS-SK-01 |  | Bez certifikátu | ZP trieda I
A | 26147 | Matrac zdravotný Bio - Colat špeciál / Vario |  | SEGUM s. r. o. < & | SK | SZS-SK-01 |  | Bez certifikátu | ZP trieda I
A | 26148 | Matrac zdravotný Bio - Lux |  | SEGUM s. r. o. < & | SK | SZS-SK-01 |  | Bez certifikátu | ZP trieda I
A | 26149 | Matrac zdravotný Bio - Extralat |  | SEGUM s. r. o. < & | SK | SZS-SK-01 |  | Bez certifikátu | ZP trieda I
Z | 26175 | Materiál stomatologický amalgám ANA 2000 Powder | amalgámový prášok | Nordiska-Dental AB | SE | NDA-SE-01 |  | 2006-09-09 | ZP trieda IIa
Z | 26176 | Materiál stomatologický amalgám ANA 2000 Duett | amalgámové tablety | Nordiska-Dental AB | SE | NDA-SE-01 |  | 2006-09-09 | ZP trieda IIa
Z | 26177 | Materiál stomatologický amalgám ANA 2000 Capsules | amalgámové kapsuly | Nordiska-Dental AB | SE | NDA-SE-01 |  | 2006-09-09 | ZP trieda IIa
P | 26205 | Analyzátor biochemický OLYMPUS AU | IVD, s príslušenstvom | Beckman Coulter Biomedical Limited | IE | BEC-IE |  | Bez certifikátu | IVD ostatné
P | 26215 | Vaňa vodoliečebná HUBBARDOV KÚPEĽ | Hubbardov kúpeľ, Hubbardov kúpeľ Plus | Chirana Progress s.r.o. * < | SK | CPG-SK |  | 2023-04-16 | ZP trieda IIa
P | 26216 | Vaňa vodoliečebná na celotelový kúpeľ VOD 56 | VOD 56, VOD 56 HT | Chirana Progress s.r.o. * < | SK | CPG-SK |  | 2023-04-16 | ZP trieda IIa
P | 26217 | Vaňa vodoliečebná mobilná končatinová LASTURA | Lastura, Lastura Hobby | Chirana Progress s.r.o. * < | SK | CPG-SK |  | 2023-04-16 | ZP trieda IIa
P | 26218 | Vaňa vodoliečebná na dolné končatiny LASTURA PROFI |  | Chirana Progress s.r.o. * < | SK | CPG-SK |  | 2023-04-16 | ZP trieda IIa
J | 26239 | Ortéza ramena ľavá ORTEX 08A | malá | ORTEX s.r.o. | CZ | ORH-CZ |  | Bez certifikátu | ZP trieda I
P | 26278 | Implantát kolagénový injektovateľný Artecoll Test | v plastickej, estetickej a rekonštrukčnej chirurgii | Rofil Medical International NV | NL | RMI-NL |  | 2007-07-01 | ZP trieda III
A | 26347 | Obväz s aktívnym uhlím a striebrom Actisorb® Plus 25 | 10,5 x 10,5 cm | Systagenix Wound Management Ltd. | GB | SSA-GB |  | 2021-04-26 | ZP trieda III
A | 26348 | Obväz polyuretánový adhezívny Bioclusive | 5,1 x 7,6 cm, s priehľadným filmom | Systagenix Wound Management Ltd. | GB | SSA-GB |  | 2021-04-26 | ZP trieda IIb
A | 26349 | Obväz Surgipad neadhezívny nasiakavý | 10 x 20 cm | JOHNSON AND JOHNSON MEDICAL, USA | US | JJM-US |  | Bez certifikátu | ZP trieda I
A | 26351 | Krytie na rany neadhezívne INADINE Povidone Iodine | 9,5 x 9,5 cm | Systagenix Wound Management Ltd. | GB | SSA-GB |  | 2021-04-26 | ZP trieda III
A | 26352 | Hemostatikum Surgicel | 5 x 35 cm / 12 ks, špeciálna vstrebateľná tkanina | Ethicon, S.A.R.L. | CH | ETL-CH |  | 2020-02-24 | ZP trieda III
A | 26353 | Špongia hemostatická Spongostan Standard | 7x5x1cm | Ferrosan Medical Devices A/S | DK | FSY-DK |  | 2021-09-05 | ZP trieda III
P | 26354 | Obväz INSTAT | zastavenie krvácania | JOHNSON AND JOHNSON MEDICAL, USA | US | JJM-US |  | 2009-12-04 | ZP trieda IIb
A | 26355 | Obväz hydropolymér. gélový s adhez. okrajom Tielle | 7 x 9 cm | Systagenix Wound Management Ltd. | GB | SSA-GB |  | 2021-04-26 | ZP trieda IIb
P | 26356 | Príslušenstvo k dezinfekciám CIDEX® OPA, NU-CIDEX® |  | Advanced Sterilization Products Inc. | US | ASU-US |  | Bez certifikátu | ZP trieda I
P | 26364 | Obäz Delta RolS | fixačný, polykarbotnát. | JOHNSON AND JOHNSON MEDICAL, USA | US | JJM-US |  | 2009-12-04 | ZP trieda IIb
A | 26388 | Obväz Surgipad neadhezívny nasiakavý | 20 x 40 cm | JOHNSON AND JOHNSON MEDICAL, USA | US | JJM-US |  | Bez certifikátu | ZP trieda I
A | 26389 | Obväz Steripad | na pooperačné rany | JOHNSON AND JOHNSON MEDICAL, USA | US | JJM-US |  | 2009-12-04 | ZP trieda IIb
P | 26401 | Lekárnička Interpharm pre vozidlá kategórie M1,N,T,C,Ps | s modulmi C 1, C 2, C 3, C 4 | Interpharm Slovakia a.s. < | SK | IRP-SK |  | Bez certifikátu | ZP trieda I
J | 26407 | Materiál termoplastický Orfit Classic |  | Orfit Industries N.V. | BE | ORF-BE |  | Bez certifikátu | ZP trieda I
J | 26408 | Materiál termoplastický Colorfit NS |  | Orfit Industries N.V. | BE | ORF-BE |  | Bez certifikátu | ZP trieda I
J | 26409 | MATERIAL TERMOPLASTICKY | SOFT-FIT | Orfit Industries N.V. | BE | ORF-BE |  | Bez certifikátu | ZP trieda I
J | 26410 | Materiál termoplastický Brace-Form |  | Orfit Industries N.V. | BE | ORF-BE |  | Bez certifikátu | ZP trieda I
A | 26432 | Miska emitná |  | Büttner-Frank GmbH | DE | BUT-DE |  | Bez certifikátu | ZP trieda I
A | 26433 | Lopatka ústna |  | Büttner-Frank GmbH | DE | BUT-DE |  | Bez certifikátu | ZP trieda I
A | 26434 | Pomôcka zdravotnícka | kvapátko,sklíčko,skúmavka... | Büttner-Frank GmbH | DE | BUT-DE |  | Bez certifikátu | ZP trieda I
A | 26435 | Rozťahovač análny | zo skla | Büttner-Frank GmbH | DE | BUT-DE |  | Bez certifikátu | ZP trieda I
P | 26436 | Monitor svalovej relaxácie MR-1095 | s príslušenstvom | KALAS Medical, s.r.o. < § | SK | KAC-SK |  |  | Neurčené
A | 26437 | Tyčinka na očnú masť |  | Büttner-Frank GmbH | DE | BUT-DE |  | Bez certifikátu | ZP trieda I
A | 26439 | Preplachovač | nosový | Büttner-Frank GmbH | DE | BUT-DE |  | Bez certifikátu | ZP trieda I
A | 26440 | Fľaša urinálna |  | Büttner-Frank GmbH | DE | BUT-DE |  | Bez certifikátu | ZP trieda I
A | 26441 | Sklo urinálne |  | Büttner-Frank GmbH | DE | BUT-DE |  | Bez certifikátu | ZP trieda I
A | 26463 | Lopatka ústna |  | Büttner-Frank GmbH | DE | BUT-DE |  | Bez certifikátu | ZP trieda I
A | 26464 | Miska emitná |  | Büttner-Frank GmbH | DE | BUT-DE |  | Bez certifikátu | ZP trieda I
A | 26468 | Pinzeta |  | Büttner-Frank GmbH | DE | BUT-DE |  | Bez certifikátu | ZP trieda I
A | 26470 | Nožnice |  | Büttner-Frank GmbH | DE | BUT-DE |  | Bez certifikátu | ZP trieda I
A | 26471 | Nožnice listerove |  | Büttner-Frank GmbH | DE | BUT-DE |  | Bez certifikátu | ZP trieda I
A | 26472 | Nožnice chirurgické |  | Büttner-Frank GmbH | DE | BUT-DE |  | Bez certifikátu | ZP trieda I
A | 26473 | Nožnice na obväzy |  | Büttner-Frank GmbH | DE | BUT-DE |  | Bez certifikátu | ZP trieda I
A | 26496 | Tyčinka vatová 1 |  | Büttner-Frank GmbH | DE | BUT-DE |  | Bez certifikátu | ZP trieda I
A | 26497 | Výrobok zo železa alebo z ocele | nožnice, kliešte, pilník... | Büttner-Frank GmbH | DE | BUT-DE |  | Bez certifikátu | ZP trieda I
A | 26498 | Svorka tepnová podľa Peana | ušľachtilá oceľ | Büttner-Frank GmbH | DE | BUT-DE |  | Bez certifikátu | ZP trieda I
A | 26499 | Pľuvátko | ušľachtilá oceľ | Büttner-Frank GmbH | DE | BUT-DE |  | Bez certifikátu | ZP trieda I
A | 26500 | Misa podložná | ušľachtilá oceľ | Büttner-Frank GmbH | DE | BUT-DE |  | Bez certifikátu | ZP trieda I
A | 26501 | PRIPRAVOK DEZINF. PRESEPT |  | JOHNSON AND JOHNSON MEDICAL, USA | US | JJM-US |  |  | Neurčené
A | 26502 | KREM REGENER. JOJOBA | DEZINFEKCNY | JOHNSON AND JOHNSON MEDICAL, USA | US | JJM-US |  |  | Neurčené
A | 26503 | MYDLO DEZINF. STERISOAP | TEKUTE CHIRURGICKE | JOHNSON AND JOHNSON MEDICAL, USA | US | JJM-US |  |  | Neurčené
A | 26513 | Vanička na vymývanie očí |  | Büttner-Frank GmbH | DE | BUT-DE |  | Bez certifikátu | ZP trieda I
A | 26514 | Svorka podľa Peana | tepnová | Büttner-Frank GmbH | DE | BUT-DE |  | Bez certifikátu | ZP trieda I
A | 26516 | Miska emitná (hnisová nádržka) | tyrkysová, 25 cm | Büttner-Frank GmbH | DE | BUT-DE |  | Bez certifikátu | ZP trieda I
A | 26517 | Misa podložná | umelá hmota | Büttner-Frank GmbH | DE | BUT-DE |  | Bez certifikátu | ZP trieda I
A | 26518 | Suspenzor |  | Büttner-Frank GmbH | DE | BUT-DE |  | Bez certifikátu | ZP trieda I
A | 26519 | Vrecko urinálne zachytávacie |  | Büttner-Frank GmbH | DE | BUT-DE |  | Bez certifikátu | ZP trieda I
A | 26520 | Súprava urinálna zachytávacia | Urogard | Büttner-Frank GmbH | DE | BUT-DE |  | Bez certifikátu | ZP trieda I
A | 26521 | Súprava urinálna zachytávacia | detská | Büttner-Frank GmbH | DE | BUT-DE |  | Bez certifikátu | ZP trieda I
A | 26522 | Vrecko urinálne | na nohu | Büttner-Frank GmbH | DE | BUT-DE |  | Bez certifikátu | ZP trieda I
A | 26523 | Fľaša urinálna | z umelej hmoty | Büttner-Frank GmbH | DE | BUT-DE |  | Bez certifikátu | ZP trieda I
A | 26524 | Škrtidlo tepnové |  | Büttner-Frank GmbH | DE | BUT-DE |  | Bez certifikátu | ZP trieda I
A | 26529 | Podložka pod pätu z gumy | nafukovacia | Büttner-Frank GmbH | DE | BUT-DE |  | Bez certifikátu | ZP trieda I
A | 26530 | Prst ochranný |  | Büttner-Frank GmbH | DE | BUT-DE |  | Bez certifikátu | ZP trieda I
A | 26531 | Ochrana prstov technická |  | Büttner-Frank GmbH | DE | BUT-DE |  | Bez certifikátu | ZP trieda I
K | 26532 | Sprcha ženská | s 3 - dielnou sadou | Büttner-Frank GmbH | DE | BUT-DE |  | Bez certifikátu | ZP trieda I
J | 26533 | Bandáž na zápästia |  | Büttner-Frank GmbH | DE | BUT-DE |  | Bez certifikátu | ZP trieda I
A | 26534 | Rukavice z polyetylénu | jednorázové | Büttner-Frank GmbH | DE | BUT-DE |  | Bez certifikátu | ZP trieda I
A | 26535 | Rukavice jednorázové |  | Büttner-Frank GmbH | DE | BUT-DE |  | Bez certifikátu | ZP trieda I
A | 26536 | Rukavice z vinylu | bezpečnostné | Büttner-Frank GmbH | DE | BUT-DE |  | Bez certifikátu | ZP trieda I
A | 26537 | Striekačka klystírová | hruškovitá | Büttner-Frank GmbH | DE | BUT-DE |  | Bez certifikátu | ZP trieda I
A | 26538 | Klyso |  | Büttner-Frank GmbH | DE | BUT-DE |  | Bez certifikátu | ZP trieda I
A | 26539 | Krúžok pre chorých |  | Büttner-Frank GmbH | DE | BUT-DE |  | Bez certifikátu | ZP trieda I
A | 26540 | Vankúš nafukovací |  | Büttner-Frank GmbH | DE | BUT-DE |  | Bez certifikátu | ZP trieda I
A | 26541 | Maska migrénová |  | Büttner-Frank GmbH | DE | BUT-DE |  | Bez certifikátu | ZP trieda I
A | 26543 | Striekačka ušná | balónový vstrekovač | Büttner-Frank GmbH | DE | BUT-DE |  | Bez certifikátu | ZP trieda I
A | 26544 | Balón Politzerový |  | Büttner-Frank GmbH | DE | BUT-DE |  | Bez certifikátu | ZP trieda I
A | 26545 | Termofor | Continental | Büttner-Frank GmbH | DE | BUT-DE |  | Bez certifikátu | ZP trieda I
A | 26546 | Vankúš vodný |  | Büttner-Frank GmbH | DE | BUT-DE |  | Bez certifikátu | ZP trieda I
A | 26547 | Škrtidlo |  | Büttner-Frank GmbH | DE | BUT-DE |  | Bez certifikátu | ZP trieda I
A | 26548 | Kondóm urinálny | samolepiaci | Büttner-Frank GmbH | DE | BUT-DE |  | Bez certifikátu | ZP trieda I
N | 26549 | Prístroj načúvací VIENNATONE RESOUND X 130 DUO | dvojkanálový | ReSound Viennatone Hörtechnologie AG | AT | RVN-AT |  |  | ZP trieda IIa
N | 26550 | Prístroj načúvací VIENNATONE RESOUND X 130 K |  | ReSound Viennatone Hörtechnologie AG | AT | RVN-AT |  | 2005-11-04 | ZP trieda IIa
J | 26552 | Implantát bedrový NOVAE E / NOVAE E TH | jamka acetabulárna necementovaná, primárna / revízna | SERF | FR | SRF-FR |  | 2019-07-21 | ZP trieda III
J | 26553 | Implantát bedrový Novae 2P,C5 | jamky revízne necementované | SERF | FR | SRF-FR |  | 2012-06-01 | ZP trieda III
J | 26555 | Hlavica bedrového kĺbu SI / SCC / I | rôzne modely a veľkosti | SERF | FR | SRF-FR |  | 2019-11-23 | ZP trieda III
J | 26559 | Implantát bedrový SAGITTA.EVL-M / EVL-M-D | driek cementovaný ofsetový | SERF | FR | SRF-FR |  | 2019-07-05 | ZP trieda III
J | 26560 | Implantát bedrový SAGITTA EVL HA / HA-A | driek necementovaný | SERF | FR | SRF-FR |  | 2019-07-05 | ZP trieda III
J | 26561 | Implantát bedrový Sagitta 1 R REVIZ. | drieky revízne necementované | SERF | FR | SRF-FR |  | 2012-06-01 | ZP trieda III
J | 26562 | Implantát kolenný Rotasurf | tibiálne komponenty + inštrumentárium | SERF | FR | SRF-FR |  | 2012-06-01 | ZP trieda III
J | 26563 | Implantát kolenný Rotasurf | PCV vložky (plato) | SERF | FR | SRF-FR |  | 2012-06-01 | ZP trieda III
J | 26564 | Implantát bedrový CI - E | pohyblivá PE vložka do kĺbovej jamky | SERF | FR | SRF-FR |  | 2019-07-21 | ZP trieda III
A | 26569 | NAPLAST OMNIFIX ELASTIC | 2 M x 10 CM / 1 KS | Paul Hartmann AG | DE | PHR-DE |  | Bez certifikátu | ZP trieda I
A | 26582 | Autolekárnička pre osobnú a nákladnú dopravu | RACING | Paul Hartmann AG | DE | PHR-DE |  | Bez certifikátu | ZP trieda I
A | 26586 | Vata buničitá delená nesterilná Pur-Zellin | 42 x 45 mm, bal. 4 x 500 ks | Paul Hartmann AG | DE | PHR-DE |  | Bez certifikátu | ZP trieda I
A | 26587 | Gáza obväzová hydrofilná skladaná | 100 cm x 50m, 17 vlákien, bal. 50 m | Hartmann-Rico, a. s. | CZ | PHR-CZ |  | Bez certifikátu | ZP trieda I
A | 26588 | Gáza obväzová hydrofilná rolovaná | 105 cm, 20 vlákien, bal. 1 x 10 m | Hartmann-Rico, a. s. | CZ | PHR-CZ |  | Bez certifikátu | ZP trieda I
A | 26589 | Gáza obväzová hydrofilná v rezoch | 32 cm x 28 cm, 17 vlákien, bal. 5 x 400 ks | Hartmann-Rico, a. s. | CZ | PHR-CZ |  | Bez certifikátu | ZP trieda I
A | 26590 | Gáza obväzová hydrofilná v rezoch | 50 cm x 50 cm, 17 vlákien, bal. 2 x 500ks | Hartmann-Rico, a. s. | CZ | PHR-CZ |  | Bez certifikátu | ZP trieda I
A | 26591 | Rúško - tampón gázový prešívaný bez rtg vlákna, s krúžkom | 46 cm x 40 cm, 50 ks | Hartmann-Rico, a. s. | CZ | PHR-CZ |  | 2021-11-21 | ZP trieda IIa
A | 26592 | Náplasť Cosmopor Steril vankúšiková | 7,2 x 5 cm / 50 ks | Paul Hartmann AG | DE | PHR-DE |  | 2022-01-20 | ZP trieda I, sterilná
A | 26593 | Náplasť Cosmopor Steril vankúšiková | 10 x 6 cm / 25 ks | Paul Hartmann AG | DE | PHR-DE |  | 2022-01-20 | ZP trieda I, sterilná
A | 26594 | Náplasť Cosmopor Steril vankúšiková | 15 x 6 cm / 25 ks | Paul Hartmann AG | DE | PHR-DE |  | 2022-01-20 | ZP trieda I, sterilná
A | 26595 | Náplasť Cosmopor Steril vankúšiková | 10 x 8 cm / 25 ks | Paul Hartmann AG | DE | PHR-DE |  | 2022-01-20 | ZP trieda I, sterilná
A | 26596 | Náplasť Cosmopor Steril vankúšiková | 15 x 8 cm / 25 ks | Paul Hartmann AG | DE | PHR-DE |  | 2022-01-20 | ZP trieda I, sterilná
A | 26597 | Náplasť Cosmopor Steril vankúšiková | 20 x 8 cm / 25 ks | Paul Hartmann AG | DE | PHR-DE |  | 2022-01-20 | ZP trieda I, sterilná
A | 26598 | Náplasť Cosmopor Steril vankúšiková | 10 x 10 cm / 25 ks | Paul Hartmann AG | DE | PHR-DE |  | 2022-01-20 | ZP trieda I, sterilná
A | 26599 | Náplasť Cosmopor Steril vankúšiková | 25 x 10 cm / 25 ks | Paul Hartmann AG | DE | PHR-DE |  | 2022-01-20 | ZP trieda I, sterilná
A | 26600 | Náplasť Cosmopor Steril vankúšiková | 35 x 10 cm / 25 ks | Paul Hartmann AG | DE | PHR-DE |  | 2022-01-20 | ZP trieda I, sterilná
B | 26601 | VLOZKY SENTA FIX | KLASICKE/10KS | Rauscher Consumer Products, GmbH | AT | LRI-AT |  | Bez certifikátu | ZP trieda I
B | 26602 | VLOZKY SENTA FIX | KLASICKE S VONOU/20KS | Rauscher Consumer Products, GmbH | AT | LRI-AT |  | Bez certifikátu | ZP trieda I
B | 26604 | VLOZKY SENTA ULTRA PLUS | JEDN.BAL., S KRIDELK./16KS | Rauscher Consumer Products, GmbH | AT | LRI-AT |  | Bez certifikátu | ZP trieda I
B | 26605 | VLOZKY SENTA STAR SOFT | SLIPOVE S VONOU/30KS | Rauscher Consumer Products, GmbH | AT | LRI-AT |  | Bez certifikátu | ZP trieda I
B | 26606 | VLOZKY SENTA STAR FORMSTABIL | SLIPOVE S VONOU/25KS | Rauscher Consumer Products, GmbH | AT | LRI-AT |  | Bez certifikátu | ZP trieda I
B | 26607 | VLOZKY SENTA STAR SLIP COMFORT | SLIPOVE, EXT.TENKE 30KS | Rauscher Consumer Products, GmbH | AT | LRI-AT |  | Bez certifikátu | ZP trieda I
B | 26608 | VLOZKY STARLET | SLIPOVE/45KS | Rauscher Consumer Products, GmbH | AT | LRI-AT |  | Bez certifikátu | ZP trieda I
B | 26609 | TAMPONY SENTA TAMPONS NORMAL | 16KS, DAMSKE | Rauscher Consumer Products, GmbH | AT | LRI-AT |  | Bez certifikátu | ZP trieda I
A | 26611 | VATA OBVAZ. ISABELLE NATUREL | BA,50G | Rauscher Consumer Products, GmbH | AT | LRI-AT |  | Bez certifikátu | ZP trieda I
A | 26612 | VATA OBVAZ. VERBAND WATTE | BA,100G | Rauscher Consumer Products, GmbH | AT | LRI-AT |  | Bez certifikátu | ZP trieda I
A | 26613 | VATA OBVAZ. VERBAND VATTE | BA,200G | Rauscher Consumer Products, GmbH | AT | LRI-AT |  | Bez certifikátu | ZP trieda I
A | 26614 | VATA OBVAZ. ISABELLE | 100% VISKOZA, 100G | Rauscher Consumer Products, GmbH | AT | LRI-AT |  | Bez certifikátu | ZP trieda I
A | 26615 | VATA OBVAZ. ISABELLE | 100% VISKOZA, 200G | Rauscher Consumer Products, GmbH | AT | LRI-AT |  | Bez certifikátu | ZP trieda I
A | 26616 | BALONIKY KOZMET. BELLAWA | VATOVE,100% VISKOZA, 50KS | Rauscher Consumer Products, GmbH | AT | LRI-AT |  | Bez certifikátu | ZP trieda I
A | 26617 | TAMPONY KOZMET. BELAWA | VATOVE,ODLIC.,100% VISK.,80KS | Rauscher Consumer Products, GmbH | AT | LRI-AT |  | Bez certifikátu | ZP trieda I
A | 26618 | TAMPONY KOZMET. BELAWA | VATOVE,ODLIC.,100% VISK.,65KS | Rauscher Consumer Products, GmbH | AT | LRI-AT |  | Bez certifikátu | ZP trieda I
A | 26619 | TYCINKY VATOVE BELLAWA | 200KS V PLAST.KRAB. | Rauscher Consumer Products, GmbH | AT | LRI-AT |  | Bez certifikátu | ZP trieda I
A | 26620 | TYCINKY VATOVE BELLAWA | 200KS V PAPIER.KRAB. | Rauscher Consumer Products, GmbH | AT | LRI-AT |  | Bez certifikátu | ZP trieda I
A | 26649 | Krytie na rany alginátové Kaltostat | sterilné, 7,5x12cm / 10ks | ConvaTec Ltd. | GB | CNV-GB |  | 2023-10-20 | ZP trieda IIb
A | 26650 | Krytie na rany alginátové Kaltostat | sterilné, 10x20cm / 10ks | ConvaTec Ltd. | GB | CNV-GB |  | 2023-10-20 | ZP trieda IIb
A | 26651 | Krytie na rany alginátové Kaltostat | sterilné, 15x25cm / 10ks | ConvaTec Ltd. | GB | CNV-GB |  | 2023-10-20 | ZP trieda IIb
A | 26652 | Krytie alginátové Kaltostat | sterilné, 30 x 60 cm, á 10 ks | ConvaTec Ltd. | GB | CNV-GB |  | 2013-10-20 | ZP trieda IIb
A | 26655 | Výplň rán alginátová Kaltostat | sterilná, 2g / 5ks | ConvaTec Ltd. | GB | CNV-GB |  | 2023-10-20 | ZP trieda IIb
P | 26706 | Film RTG FUJI MI NH | 18 x 24 cm, multiformátová kamera | Fuji Photo Film Co., Ltd. | JP | FUI-JP-03 |  | 2008-08-17 | ZP trieda IIa
P | 26707 | Film RTG FUJI MI NH | 24 x 30 cm / multiformátová kamera | Fuji Photo Film Co., Ltd. | JP | FUI-JP-03 |  | 2008-08-17 | ZP trieda IIa
P | 26708 | Film RTG FUJI MI NH | 20,3 x 25,4 cm / multiformátová kamera | Fuji Photo Film Co., Ltd. | JP | FUI-JP-03 |  | 2008-08-17 | ZP trieda IIa
P | 26710 | Film RTG FUJI MI NH | 27,9 x 35,6 cm / multiformátová kamera | Fuji Photo Film Co., Ltd. | JP | FUI-JP-03 |  | 2008-08-17 | ZP trieda IIa
P | 26712 | Film RTG FUJI MI NH | 35,6 x 43 cm / multiformátová kamera | Fuji Photo Film Co., Ltd. | JP | FUI-JP-03 |  | 2008-08-17 | ZP trieda IIa
P | 26713 | Film RTG FUJI MI NH | 10 x 10 cm / multiformátová kamera | Fuji Photo Film Co., Ltd. | JP | FUI-JP-03 |  | 2008-08-17 | ZP trieda IIa
P | 26714 | Film RTG FUJI LI HM / LI HMC | 35,6 x 43 cm / laserová kamera | Fuji Photo Film Co., Ltd. | JP | FUI-JP-03 |  | 2008-08-17 | ZP trieda IIa
P | 26715 | Film RTG FUJI LI HM / LI HMC | 35 x 35 cm / laserová kamera | Fuji Photo Film Co., Ltd. | JP | FUI-JP-03 |  | 2008-08-17 | ZP trieda IIa
A | 26716 | RTG film FUJI LI HM | 26 x 36 cm / laserová kamera | Fujifilm Corporation | JP | FUI-JP-02 |  | 2006-01-17 | ZP trieda IIa
P | 26717 | RTG film FUJI LI GM | 35 x 35 cm / laserová kamera | Fujifilm Corporation | JP | FUI-JP-02 |  | 2006-01-17 | ZP trieda IIa
P | 26718 | RTG film FUJI LI GM | 35,6 x 43 cm / laserová kamera | Fujifilm Corporation | JP | FUI-JP-02 |  | 2006-01-17 | ZP trieda IIa
P | 26719 | Film RTG FUJI MI SG | 105 mm x 45,7 m / spotkamera | Fuji Photo Film Co., Ltd. | JP | FUI-JP-03 |  | 2008-08-17 | ZP trieda IIa
A | 26722 | Fólia RTG zosiľňovacia FUJI zelenocitlivá | FG 4, FG 6, 13 x 18 cm | Fujifilm Corporation | JP | FUI-JP-02 |  | 2006-01-17 | ZP trieda IIa
P | 26736 | Fólia RTG zosiľňovacia FUJI UM MAMMO | Fine 18 x 24 cm / mamografia | Fuji Photo Film Co., Ltd. | JP | FUI-JP-03 |  | 2008-08-17 | ZP trieda IIa
P | 26737 | Fólia RTG zosiľňovacia FUJI UM MAMMO | Fine 24 x 30 cm / mamografia | Fuji Photo Film Co., Ltd. | JP | FUI-JP-03 |  | 2008-08-17 | ZP trieda IIa
P | 26740 | Kazeta RTG FUJI EC MA | 18 x 24 cm | Fuji Photo Film Co., Ltd. | JP | FUI-JP-03 |  | 2008-08-17 | ZP trieda IIa
P | 26741 | Kazeta RTG FUJI EC MA | 24 x 30 cm | Fuji Photo Film Co., Ltd. | JP | FUI-JP-03 |  | 2008-08-17 | ZP trieda IIa
P | 26742 | Kazeta RTG FUJI ABS | 13 x 18 cm | Fuji Photo Film Co., Ltd. | JP | FUI-JP-03 |  | 2008-08-17 | ZP trieda IIa
P | 26743 | Kazeta RTG FUJI ABS | 18 x 24 cm | Fuji Photo Film Co., Ltd. | JP | FUI-JP-03 |  | 2008-08-17 | ZP trieda IIa
P | 26744 | Kazeta RTG FUJI ABS | 24 x 30 cm | Fuji Photo Film Co., Ltd. | JP | FUI-JP-03 |  | 2008-08-17 | ZP trieda IIa
P | 26745 | Kazeta RTG FUJI ABS | 15 x 40 cm | Fuji Photo Film Co., Ltd. | JP | FUI-JP-03 |  | 2008-08-17 | ZP trieda IIa
P | 26746 | Kazeta RTG FUJI ABS | 20 x 40 cm | Fuji Photo Film Co., Ltd. | JP | FUI-JP-03 |  | 2008-08-17 | ZP trieda IIa
P | 26747 | Kazeta RTG FUJI ABS | 35 x 35 cm | Fuji Photo Film Co., Ltd. | JP | FUI-JP-03 |  | 2008-08-17 | ZP trieda IIa
P | 26748 | Kazeta RTG FUJI ABS | 35 x 43 cm | Fuji Photo Film Co., Ltd. | JP | FUI-JP-03 |  | 2008-08-17 | ZP trieda IIa
P | 26749 | RTG KAZETY FUJI ABS | 35*90CM | Fujifilm Corporation | JP | FUI-JP-02 |  |  | Neurčené
P | 26750 | Chemikálie FUJI - vyvolávacie automaty | Anatomix vývojka | Fuji Photo Film Co., Ltd. | JP | FUI-JP-03 |  | Bez certifikátu | ZP trieda I
P | 26751 | Chemikálie FUJI - vyvolávacie automaty | X / FIX ustaľovač | Fuji Photo Film Co., Ltd. | JP | FUI-JP-03 |  | Bez certifikátu | ZP trieda I
P | 26752 | Chemikálie FUJI - vyvolávacie automaty | Anatomix starter | Fuji Photo Film Co., Ltd. | JP | FUI-JP-03 |  | Bez certifikátu | ZP trieda I
P | 26753 | Fólia RTG zosiľňovacia FUJI HR Regular | 35 x 35 cm / pre AOT | Fuji Photo Film Co., Ltd. | JP | FUI-JP-03 |  | 2008-08-17 | ZP trieda IIa
P | 26755 | Fólia RTG zosiľňovacia FUJI HR Regular | 35 x 43 cm / pre AOT | Fuji Photo Film Co., Ltd. | JP | FUI-JP-03 |  | 2008-08-17 | ZP trieda IIa
P | 26756 | Fólia RTG zosiľňovacia FUJI HR Fast | 35 x 43 cm / pre AOT | Fuji Photo Film Co., Ltd. | JP | FUI-JP-03 |  | 2008-08-17 | ZP trieda IIa
P | 26757 | Fólia RTG zosiľňovacia FUJI HR Fast | 35 x 35 cm / pre AOT | Fuji Photo Film Co., Ltd. | JP | FUI-JP-03 |  | 2008-08-17 | ZP trieda IIa
A | 26762 | Krytie na rany alginátové Kaltostat | sterilné, 5x5cm / 10ks | ConvaTec Ltd. | GB | CNV-GB |  | 2023-10-20 | ZP trieda IIb
Z | 26769 | Spájka dentálna Safibond Bio P |  | Safina, a.s., | CZ | SAF-CZ |  | 2018-01-31 | ZP trieda IIa
Z | 26770 | Spájka dentálna Safibond M / Safibond Bio M |  | Safina, a.s., | CZ | SAF-CZ |  | 2018-01-31 | ZP trieda IIa
Z | 26771 | Spájka dentálna Safibond P / Safibond Plus P |  | Safina, a.s., | CZ | SAF-CZ |  | 2018-01-31 | ZP trieda IIa
Z | 26772 | Spájka dentálna Palargen M2 / Palargen T Eko |  | Safina, a.s., | CZ | SAF-CZ |  | 2018-01-31 | ZP trieda IIa
A | 26964 | Prezervatív Primeros | Classic / Black Hawk / Innocent / Soft Glide / Passion / Tea Tree / King Size / Safeguard | CPR GmbH | DE | CPR-DE |  | 2021-06-05 | ZP trieda IIb
P | 26985 | RTG FILM FOMA DENTIX D | DENTAL.,OBOJSTRANNY | FOMA Bohemia, s.r.o. | CZ | FOM-CZ |  |  | Neurčené
P | 26986 | RTG FILM FOMA DENTIX E | DENTAL.,OBOJSTRANNY | FOMA Bohemia, s.r.o. | CZ | FOM-CZ |  |  | Neurčené
P | 26987 | RTG FILM FOMA MEDIX MAMMO PLUS | 18*24CM | FOMA Bohemia, s.r.o. | CZ | FOM-CZ |  |  | Neurčené
P | 26988 | RTG FILM FOMA MEDIX MAMMO PLUS | 24*30CM | FOMA Bohemia, s.r.o. | CZ | FOM-CZ |  |  | Neurčené
P | 26989 | RTG FILM FOMA MEDIX PT | 18*24CM, PRE MULTIFORMAT.KAMERY | FOMA Bohemia, s.r.o. | CZ | FOM-CZ |  |  | Neurčené
P | 26990 | RTG FILM FOMA MEDIX PT | 24*30CM, PRE MULTIFORMAT.KAMERY | FOMA Bohemia, s.r.o. | CZ | FOM-CZ |  |  | Neurčené
P | 26992 | Koncentrát Foma - Fomadent D | vývojka | FOMA Bohemia, s.r.o. | CZ | FOM-CZ |  | Bez certifikátu | ZP trieda I
P | 26993 | Koncentrát Foma - Fomadent F | ustaľovač | FOMA Bohemia, s.r.o. | CZ | FOM-CZ |  | Bez certifikátu | ZP trieda I
P | 26994 | Koncentrát Foma - Fomadent MD | vývojka | FOMA Bohemia, s.r.o. | CZ | FOM-CZ |  | Bez certifikátu | ZP trieda I
P | 26995 | Koncentrát Foma - Fomadent MF | ustaľovač | FOMA Bohemia, s.r.o. | CZ | FOM-CZ |  | Bez certifikátu | ZP trieda I
P | 26996 | Koncentrát Foma - Foma LP - D | regenerátor vývojky, strojové spracovanie | FOMA Bohemia, s.r.o. | CZ | FOM-CZ |  | Bez certifikátu | ZP trieda I
P | 26997 | Koncentrát Foma - Foma LP - DS | štartér vývojky, strojové spracovanie | FOMA Bohemia, s.r.o. | CZ | FOM-CZ |  | Bez certifikátu | ZP trieda I
P | 26998 | Koncentrát Foma - Fomafix | utvrdzujúci ustálovač, strojové spracovanie | FOMA Bohemia, s.r.o. | CZ | FOM-CZ |  | Bez certifikátu | ZP trieda I
P | 26999 | Koncentrát Foma - Fomafix H | utvrdzovač, strojové spracovanie | FOMA Bohemia, s.r.o. | CZ | FOM-CZ |  | Bez certifikátu | ZP trieda I
P | 27000 | Prezervatív Pepino Basic |  | Suretex Ltd. | TH | SUR-TH |  | 2008-01-30 | ZP trieda IIb
P | 27001 | Prezervatív Pepino Effect | krúžky | Suretex Ltd. | TH | SUR-TH |  | 2008-01-30 | ZP trieda IIb
P | 27002 | Prezervatív Pepino Pleasure | vrúbky | Suretex Ltd. | TH | SUR-TH |  | 2008-01-30 | ZP trieda IIb
I | 27004 | Prístroj masážny na nohy | z dreva | Büttner-Frank GmbH | DE | BUT-DE |  | Bez certifikátu | ZP trieda I, na mieru
I | 27005 | Valček masážny na nohy | z dreva | Büttner-Frank GmbH | DE | BUT-DE |  | Bez certifikátu | ZP trieda I, na mieru
I | 27006 | Valček ručný masážny | z dreva | Büttner-Frank GmbH | DE | BUT-DE |  | Bez certifikátu | ZP trieda I, na mieru
K | 27007 | Podložka proti preležaninám |  | Büttner-Frank GmbH | DE | BUT-DE |  | Bez certifikátu | ZP trieda I
J | 27008 | Pás ramenný |  | Büttner-Frank GmbH | DE | BUT-DE |  | Bez certifikátu | ZP trieda I
J | 27012 | Zariadenie zavesovacie | pre hornú končatinu | Büttner-Frank GmbH | DE | BUT-DE |  | Bez certifikátu | ZP trieda I
K | 27013 | Návlek proti preležaninám | na lakeť | Büttner-Frank GmbH | DE | BUT-DE |  | Bez certifikátu | ZP trieda I
K | 27014 | Návlek proti preležaninám | na pätu | Büttner-Frank GmbH | DE | BUT-DE |  | Bez certifikátu | ZP trieda I
K | 27015 | Návlek proti preležaninám | na celú nohu | Büttner-Frank GmbH | DE | BUT-DE |  | Bez certifikátu | ZP trieda I
K | 27016 | Krúžok pod pätu |  | Büttner-Frank GmbH | DE | BUT-DE |  | Bez certifikátu | ZP trieda I
A | 27017 | Prst kožený ochranný |  | Büttner-Frank GmbH | DE | BUT-DE |  | Bez certifikátu | ZP trieda I
A | 27018 | Palec kožený |  | Büttner-Frank GmbH | DE | BUT-DE |  | Bez certifikátu | ZP trieda I
A | 27019 | Remeň na zápästie | z kože | Büttner-Frank GmbH | DE | BUT-DE |  | Bez certifikátu | ZP trieda I
A | 27020 | Remeň na zápästie | z kože, s 2 prackami | Büttner-Frank GmbH | DE | BUT-DE |  | Bez certifikátu | ZP trieda I
A | 27021 | Remeň na zápästie | z kože, na prestrčenie s 1 prackou | Büttner-Frank GmbH | DE | BUT-DE |  | Bez certifikátu | ZP trieda I
A | 27022 | Remeň na zápästie | z kože, slučka na palec P/Ľ | Büttner-Frank GmbH | DE | BUT-DE |  | Bez certifikátu | ZP trieda I
A | 27023 | Remeň na zápästie | z kože, slučka na palec P/Ľ I. | Büttner-Frank GmbH | DE | BUT-DE |  | Bez certifikátu | ZP trieda I
A | 27024 | Remeň na zápästie | z kože, slučka na palec P/Ľ | Büttner-Frank GmbH | DE | BUT-DE |  | Bez certifikátu | ZP trieda I
K | 27026 | Palica pre chorých | podľa Fritza | Büttner-Frank GmbH | DE | BUT-DE |  | Bez certifikátu | ZP trieda I
K | 27027 | Palica slepecká |  | Büttner-Frank GmbH | DE | BUT-DE |  | Bez certifikátu | ZP trieda I
K | 27028 | Bandáž na krížový kĺb | bez peloty | Büttner-Frank GmbH | DE | BUT-DE |  | Bez certifikátu | ZP trieda I
K | 27029 | Barla podramenná |  | Büttner-Frank GmbH | DE | BUT-DE |  | Bez certifikátu | ZP trieda I
A | 27030 | Nožnice receptúrové |  | Büttner-Frank GmbH | DE | BUT-DE |  | Bez certifikátu | ZP trieda I
K | 27031 | Dlaha podľa Cramera plochá | jednodielna | Büttner-Frank GmbH | DE | BUT-DE |  | Bez certifikátu | ZP trieda I
K | 27032 | Dlaha podľa Cramera plochá | dvojdielna | Büttner-Frank GmbH | DE | BUT-DE |  | Bez certifikátu | ZP trieda I
K | 27033 | Dlaha podľa Cramera plochá | nekonečne navzájom zasúvateľná | Büttner-Frank GmbH | DE | BUT-DE |  | Bez certifikátu | ZP trieda I
K | 27034 | Dlaha podľa Cramera plochá | nekonečne navzájom zasúvateľná s vložkou z penovej hmoty | Büttner-Frank GmbH | DE | BUT-DE |  | Bez certifikátu | ZP trieda I
K | 27035 | Dlaha podľa Cramera | samotná, vložka z penovej hmoty | Büttner-Frank GmbH | DE | BUT-DE |  | Bez certifikátu | ZP trieda I
K | 27036 | Dlaha podľa Cramera | prst z plného hliníka | Büttner-Frank GmbH | DE | BUT-DE |  | Bez certifikátu | ZP trieda I
K | 27037 | Dlaha podľa Stacka | biela | Büttner-Frank GmbH | DE | BUT-DE |  | Bez certifikátu | ZP trieda I
K | 27038 | Dlaha podľa Cramera | orthopedia, hliníková forma | Büttner-Frank GmbH | DE | BUT-DE |  | Bez certifikátu | ZP trieda I
K | 27040 | Korzet krčný |  | Büttner-Frank GmbH | DE | BUT-DE |  | Bez certifikátu | ZP trieda I
J | 27041 | Bandáž na zápästie | bavlnený, gumenný pás | Büttner-Frank GmbH | DE | BUT-DE |  | Bez certifikátu | ZP trieda I
A | 27042 | Deka záchranná | izolačná | Büttner-Frank GmbH | DE | BUT-DE |  | Bez certifikátu | ZP trieda I
Z | 27043 | Živica bazálna SR Triplex Hot Probepackung |  | IVOCLAR AG,LICHTENSTEINSKO | LI | IVO-LI |  | 2009-11-30 | ZP trieda IIa
Z | 27044 | Živica bazálna SR Triplex Hot Sortiment |  | IVOCLAR AG,LICHTENSTEINSKO | LI | IVO-LI |  | 2009-11-30 | ZP trieda IIa
Z | 27045 | Živica bazálna SR Triplex Hot Polymer |  | IVOCLAR AG,LICHTENSTEINSKO | LI | IVO-LI |  | 2009-11-30 | ZP trieda IIa
Z | 27046 | Živica bazálna SR Triplex Hot Monomer |  | IVOCLAR AG,LICHTENSTEINSKO | LI | IVO-LI |  | 2009-11-30 | ZP trieda IIa
Z | 27047 | Živica bazálna SR Triplex Cold Probepackung |  | IVOCLAR AG,LICHTENSTEINSKO | LI | IVO-LI |  | 2009-11-30 | ZP trieda IIa
Z | 27048 | Živica bazálna SR Triplex Cold Sortiment |  | IVOCLAR AG,LICHTENSTEINSKO | LI | IVO-LI |  | 2009-11-30 | ZP trieda IIa
Z | 27049 | Živica bazálna SR Triplex Cold Polymer |  | IVOCLAR AG,LICHTENSTEINSKO | LI | IVO-LI |  | 2009-11-30 | ZP trieda IIa
Z | 27050 | Živica bazálna SR Triplex Cold Monomer |  | IVOCLAR AG,LICHTENSTEINSKO | LI | IVO-LI |  | 2009-11-30 | ZP trieda IIa
Z | 27078 | Materiál stomatologický | IPS Classic Metalkeramik Sortiment | IVOCLAR AG,LICHTENSTEINSKO | LI | IVO-LI |  | 2009-11-30 | ZP trieda IIa
Z | 27079 | Materiál stomatologický | IPS Classic Metalkeramik Mini Sortiment | IVOCLAR AG,LICHTENSTEINSKO | LI | IVO-LI |  | 2009-11-30 | ZP trieda IIa
Z | 27080 | Materiál stomatologický | IPS Classic MusterPackung | IVOCLAR AG,LICHTENSTEINSKO | LI | IVO-LI |  | 2009-11-30 | ZP trieda IIa
Z | 27081 | Materiál stomatologický | IPS Classic Dentin 20 g | IVOCLAR AG,LICHTENSTEINSKO | LI | IVO-LI |  | 2009-11-30 | ZP trieda IIa
Z | 27082 | Materiál stomatologický | IPS Classic Dentin 100 g | IVOCLAR AG,LICHTENSTEINSKO | LI | IVO-LI |  | 2009-11-30 | ZP trieda IIa
Z | 27083 | Materiál stomatologický | IPS Classik Schneide 20 g | IVOCLAR AG,LICHTENSTEINSKO | LI | IVO-LI |  | 2009-11-30 | ZP trieda IIa
Z | 27084 | Materiál stomatologický | IPS Classic Schneide 100 g | IVOCLAR AG,LICHTENSTEINSKO | LI | IVO-LI |  | 2009-11-30 | ZP trieda IIa
Z | 27085 | Materiál stomatologický | IPS Classic Transparent 20 g | IVOCLAR AG,LICHTENSTEINSKO | LI | IVO-LI |  | 2009-11-30 | ZP trieda IIa
Z | 27086 | Materiál stomatologický | IPS Classic Transparent 100 g | IVOCLAR AG,LICHTENSTEINSKO | LI | IVO-LI |  | 2009-11-30 | ZP trieda IIa
Z | 27087 | Materiál stomatologický | IPS Classik Korekturmasse 20 g | IVOCLAR AG,LICHTENSTEINSKO | LI | IVO-LI |  | 2009-11-30 | ZP trieda IIa
Z | 27088 | Materiál stomatologický | IPS Classic Opaquer 10 g | IVOCLAR AG,LICHTENSTEINSKO | LI | IVO-LI |  | 2009-11-30 | ZP trieda IIa
Z | 27089 | Materiál stomatologický | IPS Classic Opaquer 50 g | IVOCLAR AG,LICHTENSTEINSKO | LI | IVO-LI |  | 2009-11-30 | ZP trieda IIa
Z | 27090 | Materiál stomatologický | IPS Classic Fuell Opaquer 20 g | IVOCLAR AG,LICHTENSTEINSKO | LI | IVO-LI |  | 2009-11-30 | ZP trieda IIa
Z | 27091 | Materiál stomatologický | IPS Classic Intensiv Dentin 10 g | IVOCLAR AG,LICHTENSTEINSKO | LI | IVO-LI |  | 2009-11-30 | ZP trieda IIa
Z | 27092 | Materiál stomatologický | IPS Classic Intensiv Opaquer 10 g | IVOCLAR AG,LICHTENSTEINSKO | LI | IVO-LI |  | 2009-11-30 | ZP trieda IIa
Z | 27093 | Materiál stomatologický | IPS Classic Glasurmasse 10 g | IVOCLAR AG,LICHTENSTEINSKO | LI | IVO-LI |  | 2009-11-30 | ZP trieda IIa
Z | 27094 | Materiál stomatologický - pasta | IPS Classic Glasur Paste 3 g | IVOCLAR AG,LICHTENSTEINSKO | LI | IVO-LI |  | 2009-11-30 | ZP trieda IIa
Z | 27095 | Materiál stomatologický - pasta | IPS Classic Glasur Paste 5 x 3 g | IVOCLAR AG,LICHTENSTEINSKO | LI | IVO-LI |  | 2009-11-30 | ZP trieda IIa
Z | 27096 | Materiál stomatologický - roztok | IPS Classic Modellier Liquid 60 ml | IVOCLAR AG,LICHTENSTEINSKO | LI | IVO-LI |  | 2009-11-30 | ZP trieda IIa
Z | 27097 | Materiál stomatologický - roztok | IPS Classic Modellier Liquid 250 ml | IVOCLAR AG,LICHTENSTEINSKO | LI | IVO-LI |  | 2009-11-30 | ZP trieda IIa
Z | 27098 | Materiál stomatologický - roztok | IPS Classic Opaquer Liquid 250 ml | IVOCLAR AG,LICHTENSTEINSKO | LI | IVO-LI |  | 2009-11-30 | ZP trieda IIa
Z | 27099 | Materiál stomatologický - roztok | IPS Classic Modell Separator 50 ml | IVOCLAR AG,LICHTENSTEINSKO | LI | IVO-LI |  | 2009-11-30 | ZP trieda IIa
Z | 27100 | Materiál stomatologický - roztok | IPS Classic Opaquer Liquid 60 ml | IVOCLAR AG,LICHTENSTEINSKO | LI | IVO-LI |  | 2009-11-30 | ZP trieda IIa
Z | 27101 | Materiál stomatologický | IPS Classic Glasur und Malfarben Fluid | IVOCLAR AG,LICHTENSTEINSKO | LI | IVO-LI |  | 2009-11-30 | ZP trieda IIa
Z | 27102 | Materiál stomatologický - roztok | IPS Classic Keramik Separator 10 ml | IVOCLAR AG,LICHTENSTEINSKO | LI | IVO-LI |  | 2009-11-30 | ZP trieda IIa
Z | 27103 | Materiál stomatologický | IPS Opaque Dentin Sortiment | IVOCLAR AG,LICHTENSTEINSKO | LI | IVO-LI |  | 2009-11-30 | ZP trieda IIa
Z | 27104 | Materiál stomatologický | IPS Opaque Dentin 20 g | IVOCLAR AG,LICHTENSTEINSKO | LI | IVO-LI |  | 2009-11-30 | ZP trieda IIa
Z | 27105 | Materiál stomatologický | IPS Shades I Sortiment | IVOCLAR AG,LICHTENSTEINSKO | LI | IVO-LI |  | 2009-11-30 | ZP trieda IIa
Z | 27106 | Materiál stomatologický | IPS Shades I Spritze 3 g | IVOCLAR AG,LICHTENSTEINSKO | LI | IVO-LI |  | 2009-11-30 | ZP trieda IIa
Z | 27107 | Materiál stomatologický | IPS Stains P Sortiment | IVOCLAR AG,LICHTENSTEINSKO | LI | IVO-LI |  | 2009-11-30 | ZP trieda IIa
Z | 27108 | Materiál stomatologický | IPS Stains P Spritze 3 g | IVOCLAR AG,LICHTENSTEINSKO | LI | IVO-LI |  | 2009-11-30 | ZP trieda IIa
Z | 27109 | Materiál stomatologický | IPS Margin Schul Termassen Sortiment | IVOCLAR AG,LICHTENSTEINSKO | LI | IVO-LI |  | 2009-11-30 | ZP trieda IIa
Z | 27110 | Materiál stomatologický | IPS Margin Schul Termasse 15 g | IVOCLAR AG,LICHTENSTEINSKO | LI | IVO-LI |  | 2009-11-30 | ZP trieda IIa
Z | 27111 | Materiál stomatologický - roztok | IPS Margin Schul Termasse Modellier liquid 60 ml | IVOCLAR AG,LICHTENSTEINSKO | LI | IVO-LI |  | 2009-11-30 | ZP trieda IIa
Z | 27112 | Materiál stomatologický | IPS Margin Schul Termasse Isoliermatrial | IVOCLAR AG,LICHTENSTEINSKO | LI | IVO-LI |  | 2009-11-30 | ZP trieda IIa
Z | 27113 | Materiál stomatologický | IPS Classic Pastenopaquer Sortiment | IVOCLAR AG,LICHTENSTEINSKO | LI | IVO-LI |  | 2009-11-30 | ZP trieda IIa
Z | 27114 | Materiál stomatologický | IPS Classic Pastenopaquer Spritze 3 g | IVOCLAR AG,LICHTENSTEINSKO | LI | IVO-LI |  | 2009-11-30 | ZP trieda IIa
Z | 27115 | Materiál stomatologický | IPS Classic Pastenopaquer 3 x 3 g | IVOCLAR AG,LICHTENSTEINSKO | LI | IVO-LI |  | 2009-11-30 | ZP trieda IIa
Z | 27116 | Materiál stomatologický | IPS Classic Intensiv Opaquer | IVOCLAR AG,LICHTENSTEINSKO | LI | IVO-LI |  | 2009-11-30 | ZP trieda IIa
Z | 27117 | Materiál stomatologický | IPS Classic Opal SchneidMassen Sortiment | IVOCLAR AG,LICHTENSTEINSKO | LI | IVO-LI |  | 2009-11-30 | ZP trieda IIa
Z | 27118 | Materiál stomatologický | IPS Classic Opal Schneide 20 g | IVOCLAR AG,LICHTENSTEINSKO | LI | IVO-LI |  | 2009-11-30 | ZP trieda IIa
Z | 27119 | Materiál stomatologický | IPS Classic Opal Schneide 50 g | IVOCLAR AG,LICHTENSTEINSKO | LI | IVO-LI |  | 2009-11-30 | ZP trieda IIa
Z | 27120 | Materiál stomatologický - roztok | IPS Farbkonzentrat 15 ml | IVOCLAR AG,LICHTENSTEINSKO | LI | IVO-LI |  | 2009-11-30 | ZP trieda IIa
Z | 27121 | Materiál stomatologický | IPS Empress Keramik Sortiment | IVOCLAR AG,LICHTENSTEINSKO | LI | IVO-LI |  | 2009-11-30 | ZP trieda IIa
Z | 27122 | Materiál stomatologický | IPS Classik V Sortiment | IVOCLAR AG,LICHTENSTEINSKO | LI | IVO-LI |  | 2009-11-30 | ZP trieda IIa
Z | 27123 | Materiál stomatologický | IPS Impulse Sortiment | IVOCLAR AG,LICHTENSTEINSKO | LI | IVO-LI |  | 2009-11-30 | ZP trieda IIa
Z | 27124 | Materiál stomatologický | IPS Impulse 20 g | IVOCLAR AG,LICHTENSTEINSKO | LI | IVO-LI |  | 2009-11-30 | ZP trieda IIa
Z | 27125 | Materiál stomatologický | IPS Effect Sortiment | IVOCLAR AG,LICHTENSTEINSKO | LI | IVO-LI |  | 2009-11-30 | ZP trieda IIa
Z | 27126 | Materiál stomatologický | IPS Effect 20 g | IVOCLAR AG,LICHTENSTEINSKO | LI | IVO-LI |  | 2009-11-30 | ZP trieda IIa
Z | 27127 | Materiál stomatologický | SR Chromasit System | IVOCLAR AG,LICHTENSTEINSKO | LI | IVO-LI |  | 2009-11-30 | ZP trieda IIa
Z | 27128 | Materiál stomatologický | SR Chromasit Minisortiment | IVOCLAR AG,LICHTENSTEINSKO | LI | IVO-LI |  | 2009-11-30 | ZP trieda IIa
Z | 27129 | Materiál stomatologický | SR Chromasit Dentin, 10 g | IVOCLAR AG,LICHTENSTEINSKO | LI | IVO-LI |  | 2009-11-30 | ZP trieda IIa
Z | 27130 | Materiál stomatologický | SR Chromasit Dentin, 3 x 10 g | IVOCLAR AG,LICHTENSTEINSKO | LI | IVO-LI |  | 2009-11-30 | ZP trieda IIa
Z | 27131 | Materiál stomatologický | SR Chromasit Schneide 10 g | IVOCLAR AG,LICHTENSTEINSKO | LI | IVO-LI |  | 2009-11-30 | ZP trieda IIa
Z | 27132 | Materiál stomatologický | SR Chromasit Schneide 3 x 10 g | IVOCLAR AG,LICHTENSTEINSKO | LI | IVO-LI |  | 2009-11-30 | ZP trieda IIa
Z | 27133 | Materiál stomatologický | SR Chromasit Transparent, 10 g | IVOCLAR AG,LICHTENSTEINSKO | LI | IVO-LI |  | 2009-11-30 | ZP trieda IIa
Z | 27134 | Materiál stomatologický | SR Chromasit Gingiva 5 g | IVOCLAR AG,LICHTENSTEINSKO | LI | IVO-LI |  | 2009-11-30 | ZP trieda IIa
Z | 27135 | Materiál stomatologický | SR Chromasit Fluid, 3 ml | IVOCLAR AG,LICHTENSTEINSKO | LI | IVO-LI |  | 2009-11-30 | ZP trieda IIa
Z | 27136 | Materiál stomatologický - roztok | SR Chromasit Fluid, 4 x 3 ml | IVOCLAR AG,LICHTENSTEINSKO | LI | IVO-LI |  | 2009-11-30 | ZP trieda IIa
Z | 27137 | Materiál stomatologický - roztok | SR Chromasit Opaquer Liquid, Flasche 30 ml | IVOCLAR AG,LICHTENSTEINSKO | LI | IVO-LI |  | 2009-11-30 | ZP trieda IIa
Z | 27138 | Materiál stomatologický | SR Chromasit Opaquer Liquid, Flasche 100 ml | IVOCLAR AG,LICHTENSTEINSKO | LI | IVO-LI |  | 2009-11-30 | ZP trieda IIa
Z | 27139 | Materiál stomatologický | SR Chroma Link 15 ml | IVOCLAR AG,LICHTENSTEINSKO | LI | IVO-LI |  | 2009-11-30 | ZP trieda IIa
Z | 27140 | Materiál stomatologický | SR Chromasit Opaquer 5 g | IVOCLAR AG,LICHTENSTEINSKO | LI | IVO-LI |  | 2009-11-30 | ZP trieda IIa
Z | 27141 | Materiál stomatologický | SR Chromasit Intenziv Opaquer 5 g | IVOCLAR AG,LICHTENSTEINSKO | LI | IVO-LI |  | 2009-11-30 | ZP trieda IIa
Z | 27142 | Materiál stomatologický | SR Chromasit Creative Dentin 5 g | IVOCLAR AG,LICHTENSTEINSKO | LI | IVO-LI |  | 2009-11-30 | ZP trieda IIa
Z | 27143 | Materiál stomatologický | SR Chromasit Creative Schneide 5 g | IVOCLAR AG,LICHTENSTEINSKO | LI | IVO-LI |  | 2009-11-30 | ZP trieda IIa
Z | 27144 | Materiál stomatologický | SR Chromasit Color 2 g | IVOCLAR AG,LICHTENSTEINSKO | LI | IVO-LI |  | 2009-11-30 | ZP trieda IIa
Z | 27145 | Materiál stomatologický | SR Chromasit Intenziv 2 g | IVOCLAR AG,LICHTENSTEINSKO | LI | IVO-LI |  | 2009-11-30 | ZP trieda IIa
Z | 27146 | Materiál stomatologický | SR Chromasit Opaque Dentin 10 g | IVOCLAR AG,LICHTENSTEINSKO | LI | IVO-LI |  | 2009-11-30 | ZP trieda IIa
Z | 27147 | Materiál stomatologický | SR Chromasit Halsmassen 5 g | IVOCLAR AG,LICHTENSTEINSKO | LI | IVO-LI |  | 2009-11-30 | ZP trieda IIa
Z | 27148 | Materiál stomatologický | SR Spectrasit Dentin 3 g | IVOCLAR AG,LICHTENSTEINSKO | LI | IVO-LI |  | 2009-11-30 | ZP trieda IIa
Z | 27149 | Materiál stomatologický | SR Spectrasit Dentin 3 x 3 g | IVOCLAR AG,LICHTENSTEINSKO | LI | IVO-LI |  | 2009-11-30 | ZP trieda IIa
Z | 27150 | Materiál stomatologický | SR Spectrasit Schneide 3 g | IVOCLAR AG,LICHTENSTEINSKO | LI | IVO-LI |  | 2009-11-30 | ZP trieda IIa
Z | 27151 | Materiál stomatologický | SR Spectrasit Schneide 3 x 3 g | IVOCLAR AG,LICHTENSTEINSKO | LI | IVO-LI |  | 2009-11-30 | ZP trieda IIa
Z | 27152 | Materiál stomatologický | SR Spectrasit Transparent 3 g | IVOCLAR AG,LICHTENSTEINSKO | LI | IVO-LI |  | 2009-11-30 | ZP trieda IIa
Z | 27153 | Materiál stomatologický - roztok | SR Spectrasit Liquid 5 ml | IVOCLAR AG,LICHTENSTEINSKO | LI | IVO-LI |  | 2009-11-30 | ZP trieda IIa
Z | 27154 | Materiál stomatologický - gél | SR Spectrasit Gel 10 g | IVOCLAR AG,LICHTENSTEINSKO | LI | IVO-LI |  | 2009-11-30 | ZP trieda IIa
Z | 27155 | Materiál stomatologický- roztok | SR Spectra Opaquer Liquid, 30 ml | IVOCLAR AG,LICHTENSTEINSKO | LI | IVO-LI |  | 2009-11-30 | ZP trieda IIa
Z | 27156 | Materiál stomatologický | SR Spectra Link Spritze | IVOCLAR AG,LICHTENSTEINSKO | LI | IVO-LI |  | 2009-11-30 | ZP trieda IIa
Z | 27157 | Materiál stomatologický | SR Spectra Opaquer 10 g | IVOCLAR AG,LICHTENSTEINSKO | LI | IVO-LI |  | 2009-11-30 | ZP trieda IIa
Z | 27158 | Materiál stomatologický | SR Spectra Opaquer Pink 2 g | IVOCLAR AG,LICHTENSTEINSKO | LI | IVO-LI |  | 2009-11-30 | ZP trieda IIa
Z | 27159 | Materiál stomatologický- roztok | SR Spectra Aktivátor, 10 ml | IVOCLAR AG,LICHTENSTEINSKO | LI | IVO-LI |  | 2009-11-30 | ZP trieda IIa
Z | 27160 | Materiál stomatologický | SR Spectrasit Color 2 g | IVOCLAR AG,LICHTENSTEINSKO | LI | IVO-LI |  | 2009-11-30 | ZP trieda IIa
Z | 27161 | Materiál stomatologický | SR Spectra Inteziv 2 g | IVOCLAR AG,LICHTENSTEINSKO | LI | IVO-LI |  | 2009-11-30 | ZP trieda IIa
Z | 27162 | Materiál stomatologický | SR Spectrasit Color 2 g | IVOCLAR AG,LICHTENSTEINSKO | LI | IVO-LI |  | 2009-11-30 | ZP trieda IIa
G | 27181 | Pančuchy lýtkové MAXIS Comfort Cotton | kompresná trieda 2 | Maxis, a.s. | CZ | MAX-CZ |  | Bez certifikátu | ZP trieda I
G | 27182 | Pančuchy lýtkové MAXIS-MICRO, | kompresná trieda 3 | Maxis, a.s. | CZ | MAX-CZ |  | Bez certifikátu | ZP trieda I
J | 27183 | Návlek členkový Maxis | kompresná trieda III | Maxis, a.s. | CZ | MAX-CZ |  | Bez certifikátu | ZP trieda I
Z | 27184 | Brúska diamantová |  | Edenta AG | CH | EDE-CH |  | 2006-11-29 | ZP trieda IIa
Z | 27185 | Disk diamantový |  | Edenta AG | CH | EDE-CH |  | 2006-11-29 | ZP trieda IIa
Z | 27186 | Nástroj dentálny diamantový | sintrovaný, brúsny pre zubné laboratóriá, rôzne druhy | Edenta AG | CH | EDE-CH |  | 2016-05-07 | ZP trieda IIa
Z | 27187 | Vrták dentálny tvrdokovový | pre zubné laboratóriá, rôzne druhy | Edenta AG | CH | EDE-CH |  | 2016-05-07 | ZP trieda IIa
Z | 27188 | Vrták oceľový | pre zubné laboratóriá | Edenta AG | CH | EDE-CH |  | 2011-05-07 | ZP trieda IIa
Z | 27189 | Fréza dentálna chirurgická | pre zubné laboratóriá, rôzne druhy | Edenta AG | CH | EDE-CH |  | 2016-05-07 | ZP trieda IIa
Z | 27190 | Kolík retenčný parapulpálny | pre zubné laboratóriá, rôzne druhy | Edenta AG | CH | EDE-CH |  | 2016-05-07 | ZP trieda IIa
Z | 27191 | Čap koreňový | pre zubné laboratóriá | Edenta AG | CH | EDE-CH |  | 2011-05-07 | ZP trieda IIa
Z | 27192 | Mandrela |  | Edenta AG | CH | EDE-CH |  | 2006-11-29 | ZP trieda IIa
Z | 27193 | Čap vodiaci | pre zubné laboratóriá | Edenta AG | CH | EDE-CH |  | 2011-05-07 | ZP trieda IIa
Z | 27194 | Nástroj dentálny leštiaci | pre zubné laboratóriá, rôzne druhy | Edenta AG | CH | EDE-CH |  | 2016-05-07 | ZP trieda IIa
Z | 27195 | Amalgám reducer RA do kolienka | pre zubné laboratóriá | Edenta AG | CH | EDE-CH |  | 2011-05-07 | ZP trieda IIa
Z | 27196 | Kameň brúsny s keramickou väzbou | pre zubné laboratóriá | Edenta AG | CH | EDE-CH |  | 2011-05-07 | ZP trieda IIa
Z | 27197 | Fréza tvrdokovová | pre zubné laboratóriá | Edenta AG | CH | EDE-CH |  | 2011-05-07 | ZP trieda IIa
G | 27215 | Pančuchy stehenné MAXIS | kompresívna trieda 3 | Maxis, a.s. | CZ | MAX-CZ |  | Bez certifikátu | ZP trieda I
G | 27216 | Pančuchy polostehenné MAXIS | kompresívna trieda 1 | Maxis, a.s. | CZ | MAX-CZ |  | Bez certifikátu | ZP trieda I
G | 27218 | Pančuchy stehenné MAXIS Comfort Cotton | kompresná trieda 2 | Maxis, a.s. | CZ | MAX-CZ |  | Bez certifikátu | ZP trieda I
G | 27220 | Nohavice pančuchové Maxis-Comfort | dámske, kompresná trieda 2 | Maxis, a.s. | CZ | MAX-CZ |  | Bez certifikátu | ZP trieda I
G | 27221 | Nohavice pančuchové Maxis-Comfort | tehotenské, kompresná trieda 2 | Maxis, a.s. | CZ | MAX-CZ |  | Bez certifikátu | ZP trieda I
G | 27222 | Nohavice pančuchové Maxis-Comfort | pánske, kompresná trieda 2 | Maxis, a.s. | CZ | MAX-CZ |  | Bez certifikátu | ZP trieda I
G | 27223 | Pančuchy polostehenné MAXIS-MICRO | kompresná trieda 3 | Maxis, a.s. | CZ | MAX-CZ |  | Bez certifikátu | ZP trieda I
G | 27224 | Pančuchy stehenné MAXIS-MICRO | kompresná trieda 3 | Maxis, a.s. | CZ | MAX-CZ |  | Bez certifikátu | ZP trieda I
G | 27225 | Pančuchy stehenné MAXIS-MICRO | s uchytením v páse, kompresná trieda 3 | Maxis, a.s. | CZ | MAX-CZ |  | Bez certifikátu | ZP trieda I
J | 27229 | Návlek lakťový Maxis | kompresná trieda III | Maxis, a.s. | CZ | MAX-CZ |  | Bez certifikátu | ZP trieda I
A | 27237 | TAMPONY DO PODPRSENKY | ANATOMICKE 50+10 KS | Artsana S.p.A. | IT | ART-IT |  |  | Neurčené
P | 27245 | Filter extrakorporálny | rôzne typy | Pall Medical, a Division of Pall International Sárl, | CH | PAL-CH |  | 2013-01-07 | ZP trieda IIa
P | 27246 | Filter dýchací | rôzne typy | Pall Medical, a Division of Pall International Sárl, | CH | PAL-CH |  | 2013-01-07 | ZP trieda IIa
P | 27247 | Filter vzdušný | rôzne typy | Pall Medical, a Division of Pall International Sárl, | CH | PAL-CH |  | 2013-01-07 | ZP trieda IIa
P | 27249 | Filter kvapalinový | rôzne typy | Pall Medical, a Division of Pall International Sárl, | CH | PAL-CH |  | 2013-01-07 | ZP trieda IIa
P | 27250 | Filter injekčný | rôzne typy | Pall Medical, a Division of Pall International Sárl, | CH | PAL-CH |  | 2013-01-07 | ZP trieda IIa
A | 27255 | Filter dymový | rôzne typy | Pall Medical, a Division of Pall International Sárl, | CH | PAL-CH |  | 2013-01-07 | ZP trieda IIa
A | 27256 | Filter bariérový | rôzne typy | Pall Medical, a Division of Pall International Sárl, | CH | PAL-CH |  | 2013-01-07 | ZP trieda IIa
A | 27257 | Tŕň aspiračný | spike s filtrom | Pall Medical, a Division of Pall International Sárl, | CH | PAL-CH |  | 2013-01-07 | ZP trieda IIa
O | 27266 | Šošovka vnútroočná Medicontur 23MA | pred. komora 12,75 / 6,0 mm | Medicontur Medical Engineering Ltd. | HU | XMC-HU |  | 2009-05-03 | ZP trieda IIb
O | 27267 | Šošovka vnútroočná Medicontur 24MA | pred. komora 13,5 / 6,0 mm | Medicontur Medical Engineering Ltd. | HU | XMC-HU |  | 2009-05-03 | ZP trieda IIb
O | 27268 | Šošovka vnútroočná Medicontur T.71,71,76,77 | zadná komora 13,5 / 7 mm | Medicontur Medical Engineering Ltd. | HU | XMC-HU |  | 2009-05-03 | ZP trieda IIb
O | 27269 | Šošovka vnútroočná Medicontur 74MP | zadná komora 14,0 / 7 mm | Medicontur Medical Engineering Ltd. | HU | XMC-HU |  | 2009-05-03 | ZP trieda IIb
O | 27270 | Šošovka vnútroočná Medicontur 506MP | zad. komora 13,5 / 5 x 6 mm | Medicontur Medical Engineering Ltd. | HU | XMC-HU |  | 2009-05-03 | ZP trieda IIb
O | 27271 | Šošovka vnútroočná Medicontur 550MO | zadná komora 13,25 / 5,5 mm | Medicontur Medical Engineering Ltd. | HU | XMC-HU |  | 2009-05-03 | ZP trieda IIb
O | 27272 | Šošovka vnútroočná Medicontur 700MP | zadná komora 13,5 / 7 mm | Medicontur Medical Engineering Ltd. | HU | XMC-HU |  | 2009-05-03 | ZP trieda IIb
O | 27273 | Šošovka vnútroočná Medicontur 501-505MP | zadná komora 12,0 / 5 mm | Medicontur Medical Engineering Ltd. | HU | XMC-HU |  | 2009-05-03 | ZP trieda IIb
O | 27274 | Šošovka vnútroočná Medicontur 551MP | zadná komora 13,25 / 5,5 mm | Medicontur Medical Engineering Ltd. | HU | XMC-HU |  | 2009-05-03 | ZP trieda IIb
O | 27275 | Šošovka vnútroočná Medicontur 600-1MP | zad. komora 12,5 / 6 mm | Medicontur Medical Engineering Ltd. | HU | XMC-HU |  | 2009-05-03 | ZP trieda IIb
O | 27276 | Šošovka vnútroočná Medicontur 302-3BM | zadná komora 13,0 / 6 mm | Medicontur Medical Engineering Ltd. | HU | XMC-HU |  | 2009-05-03 | ZP trieda IIb
O | 27277 | Šošovka vnútroočná Medicontur 6045MP | zadná komora 13,5 / 6 mm | Medicontur Medical Engineering Ltd. | HU | XMC-HU |  | 2009-05-03 | ZP trieda IIb
O | 27278 | Šošovka vnútroočná Medicontur 650-1MP | zad. komora 12,5 / 6,5 mm | Medicontur Medical Engineering Ltd. | HU | XMC-HU |  | 2009-05-03 | ZP trieda IIb
O | 27279 | Šošovka vnútroočná Medicontur 652-3 | zadná komora 13,0 / 6,5 mm | Medicontur Medical Engineering Ltd. | HU | XMC-HU |  | 2009-05-03 | ZP trieda IIb
O | 27280 | Šošovka vnútroočná Medicontur 654-5 MP | zad. komora 13,5 / 6,5 mm | Medicontur Medical Engineering Ltd. | HU | XMC-HU |  | 2009-05-03 | ZP trieda IIb
O | 27281 | Šošovka vnútroočná Medicontur | zad. komora 12,0 / 5 mm | Medicontur Medical Engineering Ltd. | HU | XMC-HU |  | 2009-05-03 | ZP trieda IIb
O | 27282 | Šošovka vnútroočná Medicontur 75M | stred.zad. komora 11,0 / 10,0 / 7 mm | Medicontur Medical Engineering Ltd. | HU | XMC-HU |  | 2009-05-03 | ZP trieda IIb
A | 27284 | SONDY PRE GASTROINTESTINALNY | TRAKT | Coloplast A/S | DK | COL-DK |  | 2007-01-28 | ZP trieda IIb
B | 27285 | SPIRALY UROSPIRAL | UROLOGICKE | Coloplast A/S | DK | COL-DK |  | 2007-01-28 | ZP trieda IIb
B | 27286 | SPIRALY UROSPIRAL | UROLOGICKE | Coloplast A/S | DK | COL-DK |  | 2007-01-28 | ZP trieda IIb
B | 27287 | Špirála močová URETHROSPIRAL |  | Coloplast A/S | DK | COL-DK |  | 2007-01-28 | ZP trieda IIb
B | 27288 | Súprava na pukčnú epicystostomiu CYSTODRAIN | s kombinovaným katétrom "balónik+pig-tail" | Coloplast A/S | DK | COL-DK |  | 2010-10-11 | ZP trieda IIa
B | 27289 | Súprava výmenná na punkčnú epicystostomiu CYSTODRAIN |  | Coloplast A/S | DK | COL-DK |  | 2010-10-11 | ZP trieda IIa
B | 27290 | SUPRAVA CYSTODRAIN K SUPRAPUB. | IRIGACII S KATETROM PIGTAIL | Coloplast A/S | DK | COL-DK |  | 2007-01-28 | ZP trieda IIb
B | 27291 | SUPRAVA CYSTODRAIN K SUPRAPUB. | IRIG. S KATET. PIGT.A ZBER. VRECKOM | Coloplast A/S | DK | COL-DK |  | 2007-01-28 | ZP trieda IIb
B | 27292 | SUPRAVA URISTIL K PUNKCNEJ EPICYST. | S KATETROM PIGTAIL | Coloplast A/S | DK | COL-DK |  | 2007-01-28 | ZP trieda IIb
B | 27293 | SUPRAVA URISTL - VYMENNA |  | Coloplast A/S | DK | COL-DK |  | 2007-01-28 | ZP trieda IIb
B | 27294 | Extraktor močových kameňov - Dorma | EFP241, EFP424-4 flant. vlákna | Coloplast A/S | DK | COL-DK |  | 2007-01-28 | ZP trieda IIa
B | 27295 | Extraktor močových kameňov - Dorma | EFP424, EFP434, EFP 634 jednorázové použitie | Coloplast A/S | DK | COL-DK |  | 2007-01-28 | ZP trieda IIa
B | 27296 | URETERAL-EXTR. MOC. KAM. S POLYAM. | PUZDROM DOR 111-119 | Coloplast A/S | DK | COL-DK |  | 2007-01-28 | ZP trieda IIa
B | 27297 | URETERAL S TEF.PUZ.DOR213-4, | 223-4,226,323,324,333-4.424,434 | Coloplast A/S | DK | COL-DK |  | 2007-01-28 | ZP trieda IIa
B | 27298 | URETERAL-EXTR. MOC. KAM. S TEFLON. | PUZDROM DOR 634 | Coloplast A/S | DK | COL-DK |  | 2007-01-28 | ZP trieda IIa
B | 27299 | NAHRAD.DIELY DOG 110,210,220, | 320,330,DOP 100,200,300 | Coloplast A/S | DK | COL-DK |  | 2007-01-28 | ZP trieda IIa
B | 27300 | Dlaha Cummings - malecot - Uretral | latex | Coloplast A/S | DK | COL-DK |  | 2007-01-28 | ZP trieda IIa
B | 27301 | Drén Penrose | latex | Coloplast A/S | DK | COL-DK |  | 2007-01-28 | ZP trieda IIa
B | 27302 | DREN WICKED PENROSE | SO SAVOU VYPLNOU,LATEX | Coloplast A/S | DK | COL-DK |  | 2007-01-28 | ZP trieda IIa
B | 27303 | Drén Kehr T | latex | Coloplast A/S | DK | COL-DK |  | 2007-01-28 | ZP trieda IIa
B | 27304 | KATETER PERCUTANEOUS | FIX.PERIR.BALONIKOM,NEOPLEX | Coloplast A/S | DK | COL-DK |  | 2007-01-28 | ZP trieda IIa
B | 27305 | KATETER COUVELAIRE - FLAUTOVE | ZAKONC.,NEOPLEX | Coloplast A/S | DK | COL-DK |  | 2007-01-28 | ZP trieda IIa
B | 27306 | Drén tubulárny MONALDI Neoplex |  | Coloplast A/S | DK | COL-DK |  | 2010-10-11 | ZP trieda IIa
B | 27307 | DREN S.P.E.C. 5 - PUNKC. | EPICYSTOSTOM,POLYURETAN | Coloplast A/S | DK | COL-DK |  | 2007-01-28 | ZP trieda IIb
B | 27308 | Drén Malecot odpojiteľný | konekt., polyuretán | Coloplast A/S | DK | COL-DK |  | 2007-01-28 | ZP trieda IIa
B | 27309 | DREN SUPRAPUBIC SO ZBERNYM VRECKOM, | POLYURETAN | Coloplast A/S | DK | COL-DK |  | 2007-01-28 | ZP trieda IIb
B | 27310 | Drén malecot s flexilným mandrénom | polyuretán | Coloplast A/S | DK | COL-DK |  | 2007-01-28 | ZP trieda IIa
B | 27311 | Systém dvoch dilatat. NEPERDIL | súprava pre punkčnú drenáž obličiek | Coloplast A/S | DK | COL-DK |  | 2007-01-28 | ZP trieda IIb
B | 27312 | SUPRAVA PERCUTAN.BILIARY ENDOPROST | /DILATION/ | Coloplast A/S | DK | COL-DK |  | 2007-01-28 | ZP trieda IIb
B | 27313 | DREN PYELOSTOMICKY KAPIL. | CENTRAL.,SILIKON,VLNITY | Coloplast A/S | DK | COL-DK |  | 2007-01-28 | ZP trieda IIb
B | 27314 | Hadica silikónová nesterilná - metráž | 10 m | Coloplast A/S | DK | COL-DK |  | 2007-01-28 | ZP trieda IIb
B | 27315 | Cievka močová oceľ. Neoplex | 6 otvorov, mandrén | Coloplast A/S | DK | COL-DK |  | 2007-01-28 | ZP trieda IIa
B | 27316 | Cievka močová oceľ. Neoplex, | 6 otvorov, mandrén | Coloplast A/S | DK | COL-DK |  | 2007-01-28 | ZP trieda IIa
B | 27317 | KATETER CUTANEONS,FLAUT.ZAKONC. | 5 OTVOROV,NEOPLEX | Coloplast A/S | DK | COL-DK |  | 2007-01-28 | ZP trieda IIa
B | 27318 | KATETER FLUSH | NEOPLEX | Coloplast A/S | DK | COL-DK |  | 2007-01-28 | ZP trieda IIa
B | 27319 | OVER THE QUIDE,6 OTVOROV | NEOPLEX | Coloplast A/S | DK | COL-DK |  | 2007-01-28 | ZP trieda IIa
B | 27320 | KATETER URETER. PRE ASCEND. | PYOLOG. | Coloplast A/S | DK | COL-DK |  | 2007-01-28 | ZP trieda IIa
B | 27321 | KATETER TIEMANN,ZAHNUTY OLIVK. | ZAKONC.,NEOPLEX | Coloplast A/S | DK | COL-DK |  | 2007-01-28 | ZP trieda IIa
B | 27322 | SUPRAVA TELESKOPICKA NA DILATACIU | URETERU, NEOPLEX | Coloplast A/S | DK | COL-DK |  | 2007-01-28 | ZP trieda IIa
B | 27323 | KATETER URETER.,PRIAME CYLIND. | ZAK.,2 OTV.NYL.MANDREN,NEOPLEX | Coloplast A/S | DK | COL-DK |  | 2007-01-28 | ZP trieda IIa
B | 27324 | KATETER URETER.,OLIVOV.ZAKONC. | 2 OTV.,NYL.MANDREN,NEOPLEX | Coloplast A/S | DK | COL-DK |  | 2007-01-28 | ZP trieda IIa
B | 27325 | KATETER URETER.,FLAUT.ZAKONC. | 2 OTV.,NYLON.MANDREN,NEOPLEX | Coloplast A/S | DK | COL-DK |  | 2007-01-28 | ZP trieda IIa
B | 27326 | KATETER URETER.,CYL.ZAK., | 2 OTV.,OCEL. MANDREN,NEOPLEX | Coloplast A/S | DK | COL-DK |  | 2007-01-28 | ZP trieda IIa
B | 27327 | KATETER URETER.,OLIV.ZAK. | 2 OTV.,OCEL.MANDREN,NEOPLEX | Coloplast A/S | DK | COL-DK |  | 2007-01-28 | ZP trieda IIa
B | 27328 | KATETER URETER.,FLAUT.ZAK. | 2 OTV.,OCEL.MANDREN,NEOPLEX | Coloplast A/S | DK | COL-DK |  | 2007-01-28 | ZP trieda IIa
B | 27329 | KATETER BLASUCCI SO SPIRAL. | FILIFOR.ZAKONC.,NEOPLEX | Coloplast A/S | DK | COL-DK |  | 2007-01-28 | ZP trieda IIa
B | 27330 | KATETER BRAASCH/CHEVASSU PRE | ASCEV.PYELOGRAF.,2 OTV.,NEOPLEX | Coloplast A/S | DK | COL-DK |  | 2007-01-28 | ZP trieda IIa
B | 27331 | KATETER CUMM. MALECOT-NEFROSTOM | S URETRALNOU DLAHOU | Coloplast A/S | DK | COL-DK |  | 2007-01-28 | ZP trieda IIb
B | 27332 | KATETER MAZAMAN S TVAROVATELNOU | TUPOU IHLOU | Coloplast A/S | DK | COL-DK |  | 2007-01-28 | ZP trieda IIb
B | 27333 | KATETER BALON. OKLUZNY URETER. | JEDNO/DVOJ CESTNY,POLYURETAN | Coloplast A/S | DK | COL-DK |  | 2007-01-28 | ZP trieda IIb
B | 27334 | KATETER NON STEERABLE-PIGTAIL | KRYTY TEFL. S POHYB.PLASTOM | Coloplast A/S | DK | COL-DK |  | 2007-01-28 | ZP trieda IIb
B | 27335 | KATETER STEERABLE | RIADITELNY | Coloplast A/S | DK | COL-DK |  | 2007-01-28 | ZP trieda IIb
B | 27336 | VODIC KRYTY TEFLONOM SINGLE LOOP |  | Coloplast A/S | DK | COL-DK |  | 2007-01-28 | ZP trieda IIb
B | 27337 | KATETER BALON. DVOJCESTNY | VENTIL | Coloplast A/S | DK | COL-DK |  | 2007-01-28 | ZP trieda IIa
B | 27338 | CIEVKA GRAHAM - SKRUTKOVACI VODIC | NEOPLEX | Coloplast A/S | DK | COL-DK |  | 2007-01-28 | ZP trieda IIa
B | 27339 | Katéter Foley Tiemann balónikový | kontrastný prúžok, Neoplex | Coloplast A/S | DK | COL-DK |  | 2007-01-28 | ZP trieda IIa
B | 27340 | Katéter trojcestný DUFOUR/DELLINOTE COUVELAIRE, | Neoplex | Coloplast A/S | DK | COL-DK |  | 2007-01-28 | ZP trieda IIa
B | 27341 | Katéter dvojcestný COUVELAIRE/DUFOUR | DELLINOTE, Neoplex | Coloplast A/S | DK | COL-DK |  | 2007-01-28 | ZP trieda IIa
B | 27342 | Katéter URETHRAL s balónikom | Neoplex | Coloplast A/S | DK | COL-DK |  | 2007-01-28 | ZP trieda IIa
B | 27343 | Katéter Mercier Nelaton, Bazy | s balónikom | Coloplast A/S | DK | COL-DK |  | 2007-01-28 | ZP trieda IIa
B | 27344 | KATETER GUYON | IRIG.,NEOPLEX | Coloplast A/S | DK | COL-DK |  | 2007-01-28 | ZP trieda IIa
B | 27345 | KATETER MALECOT | NEOPLEX | Coloplast A/S | DK | COL-DK |  | 2007-01-28 | ZP trieda IIa
B | 27346 | KATETER PHILIPS | ZAVIT,NEOPLEX | Coloplast A/S | DK | COL-DK |  | 2007-01-28 | ZP trieda IIa
B | 27347 | BUZIE PHILIPS -NESTER. | ZAVIT, NEOPLEX | Coloplast A/S | DK | COL-DK |  | 2007-01-28 | ZP trieda IIa
B | 27348 | KATETER DVOJCEST.CYSTOMANOMETR. | NEOPLEX | Coloplast A/S | DK | COL-DK |  | 2007-01-28 | ZP trieda IIa
B | 27349 | Cystomanometer A UPP dvojcestný | Katéter, Neoplex | Coloplast A/S | DK | COL-DK |  | 2007-01-28 | ZP trieda IIa
B | 27350 | KATETER TROJCEST.BALONIK. COOLSAET | URODYN. VYSETR., NEOPLEX | Coloplast A/S | DK | COL-DK |  | 2007-01-28 | ZP trieda IIa
B | 27351 | KATETER TROJCEST. BALON. | URODYN. VYSETREN., NEOPLEX | Coloplast A/S | DK | COL-DK |  | 2007-01-28 | ZP trieda IIa
B | 27352 | KATETER FEMALE FOLEYTROJCEST. | PEDIATR.BAL.,PLAST.KONTR.LAT. | Coloplast A/S | DK | COL-DK |  | 2007-01-28 | ZP trieda IIa
B | 27353 | KATETER TROJCEST. MALE FOLEY | BALONIK,LATEX | Coloplast A/S | DK | COL-DK |  | 2007-01-28 | ZP trieda IIa
B | 27354 | KATETER TROJCEST.DELLINOTE/COUVAL | DUFOUR/CHURETCAT,LATEX | Coloplast A/S | DK | COL-DK |  | 2007-01-28 | ZP trieda IIa
B | 27355 | KATETER DVOJCEST.DUFOUR/DELLINOTE | COUVELAIRE,LATEX | Coloplast A/S | DK | COL-DK |  | 2007-01-28 | ZP trieda IIa
B | 27356 | KATETER JEDNOCEST. LE GUILLOU | BALONIK.,LATEX | Coloplast A/S | DK | COL-DK |  | 2007-01-28 | ZP trieda IIa
B | 27357 | KATETER PEZZER | EPICYSTOSTOM.BEZ ZAHNUTIA,LATEX | Coloplast A/S | DK | COL-DK |  | 2007-01-28 | ZP trieda IIb
B | 27358 | KATETER MALECOT 2/4 KRIDELKA | LATEX | Coloplast A/S | DK | COL-DK |  | 2007-01-28 | ZP trieda IIb
B | 27359 | KATETER PEZZER CYSTOSTOMICKY | ZAHNUTIE,LATEX | Coloplast A/S | DK | COL-DK |  | 2007-01-28 | ZP trieda IIb
A | 27360 | PROTEZY BILIARNE KRON |  | Coloplast A/S | DK | COL-DK |  | 2007-01-28 | ZP trieda IIb
A | 27361 | Bužia - priama olivkovitá | pre moč. systém | Coloplast A/S | DK | COL-DK |  | 2007-01-28 | ZP trieda IIa
A | 27362 | Bužia FILIFORM - bez závitu |  | Coloplast A/S | DK | COL-DK |  | 2007-01-28 | ZP trieda IIa
A | 27363 | Bužia PHILIPS |  | Coloplast A/S | DK | COL-DK |  | 2007-01-28 | ZP trieda IIa
G | 27411 | PANCUCHY AD | LYTKOVE | Ganzoni & Cie AG | CH | GAN-CH |  | Bez certifikátu | ZP trieda I
J | 27415 | Bandáž kolena bez výstuže D - F |  | Ganzoni & Cie AG | CH | GAN-CH |  | Bez certifikátu | ZP trieda I
J | 27416 | Bandáž kolena so silikónovou výstužou D - F |  | Ganzoni & Cie AG | CH | GAN-CH |  | Bez certifikátu | ZP trieda I
J | 27417 | Bandáž členková Achilo |  | Ganzoni & Cie AG | CH | GAN-CH |  | Bez certifikátu | ZP trieda I
J | 27418 | Bandáž na tenisový lakeť |  | Ganzoni & Cie AG | CH | GAN-CH |  | Bez certifikátu | ZP trieda I
J | 27419 | Bandáž - lumbo bandáž |  | Ganzoni & Cie AG | CH | GAN-CH |  | Bez certifikátu | ZP trieda I
J | 27829 | Ortéza ramena pravá ORTEX 08B | malá | ORTEX s.r.o. | CZ | ORH-CZ |  | Bez certifikátu | ZP trieda I
J | 27830 | Ortéza ramena ľavá ORTEX 08C | stredná | ORTEX s.r.o. | CZ | ORH-CZ |  | Bez certifikátu | ZP trieda I
J | 27831 | Ortéza ramena pravá ORTEX 08D | stredná | ORTEX s.r.o. | CZ | ORH-CZ |  | Bez certifikátu | ZP trieda I
J | 27832 | Ortéza ramena ľavá ORTEX 08E | veľká | ORTEX s.r.o. | CZ | ORH-CZ |  | Bez certifikátu | ZP trieda I
J | 27833 | Ortéza ramena pravá ORTEX 08F | veľká | ORTEX s.r.o. | CZ | ORH-CZ |  | Bez certifikátu | ZP trieda I
P | 27965 | PRISTROJ MAMOGRAF. | SENOGRAPHE 700 T | GE Medical Systems S.C.S. | FR | GEN-FR |  |  | Neurčené
P | 27966 | PRISTROJ MAMOGRAF. | SENOGRAPHE 800 T | GE Medical Systems S.C.S. | FR | GEN-FR |  |  | Neurčené
P | 27967 | PRISTROJ MAMOGRAF. | SENOGRAPHE DMR, DMR+ | GE Medical Systems S.C.S. | FR | GEN-FR |  |  | Neurčené
P | 27968 | RTG PRISTROJ SKIAGR. VMX | POJAZDNY | GE Medical Systems S.C.S. | FR | GEN-FR |  |  | Neurčené
P | 27969 | RTG PRISTROJ SKIAGR. VMX PLUS | POJAZDNY | GE Medical Systems S.C.S. | FR | GEN-FR |  |  | Neurčené
P | 27983 | Prístroj ultrazvukový Kontron Sigma | echograf | Kontron Medical S.A.S. | FR | KON-FR |  | Bez certifikátu | ZP trieda I
A | 27985 | Lekárnička pre kat. mot. vozidiel M1,N,T,C,Ps ŠVAGRI | s modulmi C1, C2, C3, C4 | Švagri, spol. s r.o., < | SK | SVA-SK |  | Bez certifikátu | ZP trieda I
P | 27990 | Sterilizátor parný Statim 2000S |  | SciCan Ltd., Division of Lux and Zwingerberger | CA | SCI-CA |  | 2017-11-28 | ZP trieda IIa
P | 27991 | Insuflátor endoskopický TETRAFLATOR 7085L | rôzne typy (20l, 30l, 45l), pre laparoskopiu | Wisap Medical Technology GmbH | DE | WIS-DE |  | 2017-09-23 | ZP trieda IIa
P | 27992 | Prístroj irigačný AQUA-PURATOR 1610 s príslušenstvom | pre pelviskopické a laparoskopické výkony | Wisap Medical Technology GmbH | DE | WIS-DE |  | 2017-09-23 | ZP trieda IIa
J | 28006 | Ortéza krčná Gibaud | golier pevný | GIBAUD S.A. | FR | GIB-FR |  | Bez certifikátu | ZP trieda I
J | 28009 | Ortéza krčná Gibaud | golier jemný | GIBAUD S.A. | FR | GIB-FR |  | Bez certifikátu | ZP trieda I
J | 28010 | Ortéza krčná Gibaud | golier polojemný, spevňujúci | GIBAUD S.A. | FR | GIB-FR |  | Bez certifikátu | ZP trieda I
J | 28011 | Ortéza krížová Gibaud | termopás elastický | GIBAUD S.A. | FR | GIB-FR |  | Bez certifikátu | ZP trieda I
J | 28012 | Ortéza krížová Gibaud | termopás elastický, podporný | GIBAUD S.A. | FR | GIB-FR |  | Bez certifikátu | ZP trieda I
J | 28014 | Ortéza krížová Gibaud | pás spevňujúci, regulovateľný | GIBAUD S.A. | FR | GIB-FR |  | Bez certifikátu | ZP trieda I
J | 28015 | Ortéza krížová Gibaud | super pevný krížový pás s kosticami | GIBAUD S.A. | FR | GIB-FR |  | Bez certifikátu | ZP trieda I
J | 28016 | Ortéza krížová Gibaud | pevný krížový pás s kosticami, regulovateľný | GIBAUD S.A. | FR | GIB-FR |  | Bez certifikátu | ZP trieda I
J | 28017 | Ortéza krížová Gibaud | pevný pás s kosticami, dámsky | GIBAUD S.A. | FR | GIB-FR |  | Bez certifikátu | ZP trieda I
J | 28018 | Ortéza krížová Gibaud | pás s kosticami | GIBAUD S.A. | FR | GIB-FR |  | Bez certifikátu | ZP trieda I
J | 28019 | Ortéza brušná Gibaud | pás pooperačný | GIBAUD S.A. | FR | GIB-FR |  | Bez certifikátu | ZP trieda I
J | 28020 | Ortéza brušná Gibaud | pás | GIBAUD S.A. | FR | GIB-FR |  | Bez certifikátu | ZP trieda I
J | 28021 | Ortéza brušná Gibaud | pás tehotenský | GIBAUD S.A. | FR | GIB-FR |  | Bez certifikátu | ZP trieda I
J | 28022 | Ortéza brušná Gibaud | pás s podporou | GIBAUD S.A. | FR | GIB-FR |  | Bez certifikátu | ZP trieda I
J | 28023 | Ortéza brušná Gibaud | pás prietržový slabinový | GIBAUD S.A. | FR | GIB-FR |  | Bez certifikátu | ZP trieda I
J | 28024 | Ortéza brušná Gibaud | pás prietržový pevný | GIBAUD S.A. | FR | GIB-FR |  | Bez certifikátu | ZP trieda I
J | 28025 | Ortéza rebrová Gibaud | pás dámsky | GIBAUD S.A. | FR | GIB-FR |  | Bez certifikátu | ZP trieda I
J | 28026 | Ortéza rebrová Gibaud | pás pánsky | GIBAUD S.A. | FR | GIB-FR |  | Bez certifikátu | ZP trieda I
J | 28027 | Ortéza ramena Gibaud | termonávlek ramenný | GIBAUD S.A. | FR | GIB-FR |  | Bez certifikátu | ZP trieda I
J | 28029 | Ortéza ramena Gibaud | fixátor ramena | GIBAUD S.A. | FR | GIB-FR |  | Bez certifikátu | ZP trieda I
J | 28030 | Ortéza kľúčnej kosti Gibaud | fixátor kľúčnej kosti | GIBAUD S.A. | FR | GIB-FR |  | Bez certifikátu | ZP trieda I
J | 28031 | Ortéza ramena a kľúčnej kosti Gibaud | spevňujúca bandáž chrbta | GIBAUD S.A. | FR | GIB-FR |  | Bez certifikátu | ZP trieda I
J | 28032 | Ortéza lakťová Gibaud | termonávlek fixačný | GIBAUD S.A. | FR | GIB-FR |  | Bez certifikátu | ZP trieda I
J | 28033 | Ortéza lakťová Gibaud | antiepikondylický fixátor | GIBAUD S.A. | FR | GIB-FR |  | Bez certifikátu | ZP trieda I
J | 28034 | Ortéza lakťová Gibaud | anitepikondylická dlaha | GIBAUD S.A. | FR | GIB-FR |  | Bez certifikátu | ZP trieda I
J | 28035 | Ortéza lakťová Gibaud | bandáž tenisová | GIBAUD S.A. | FR | GIB-FR |  | Bez certifikátu | ZP trieda I
J | 28037 | Ortéza lakťová Gibaud | bandáž | GIBAUD S.A. | FR | GIB-FR |  | Bez certifikátu | ZP trieda I
J | 28038 | Ortéza zápästia Gibaud | termonávlek | GIBAUD S.A. | FR | GIB-FR |  | Bez certifikátu | ZP trieda I
J | 28039 | Ortéza zápästia Gibaud | fixátor | GIBAUD S.A. | FR | GIB-FR |  | Bez certifikátu | ZP trieda I
J | 28040 | Ortéza zápästia Gibaud | dorzálna dlaha | GIBAUD S.A. | FR | GIB-FR |  | Bez certifikátu | ZP trieda I
J | 28041 | Ortéza zápästia Gibaud | dlaha palmárna | GIBAUD S.A. | FR | GIB-FR |  | Bez certifikátu | ZP trieda I
J | 28042 | Ortéza zápästia Gibaud | fixácia zápästia a palca | GIBAUD S.A. | FR | GIB-FR |  | Bez certifikátu | ZP trieda I
J | 28043 | Ortéza zápästia Gibaud | spevňovač zápästia a palca | GIBAUD S.A. | FR | GIB-FR |  | Bez certifikátu | ZP trieda I
J | 28044 | Ortéza kolenná Gibaud | bandáž stehenná | GIBAUD S.A. | FR | GIB-FR |  | Bez certifikátu | ZP trieda I
J | 28045 | Ortéza kolenná Gibaud | termonávlek | GIBAUD S.A. | FR | GIB-FR |  | Bez certifikátu | ZP trieda I
J | 28046 | Ortéza kolenná Gibaud | bandáž | GIBAUD S.A. | FR | GIB-FR |  | Bez certifikátu | ZP trieda I
J | 28047 | Ortéza kolenná Gibaud | bandáž pately | GIBAUD S.A. | FR | GIB-FR |  | Bez certifikátu | ZP trieda I
J | 28048 | Ortéza kolenná Gibaud | bandáž kolenného väziva | GIBAUD S.A. | FR | GIB-FR |  | Bez certifikátu | ZP trieda I
J | 28049 | Ortéza kolenná Gibaud | bandáž s derotačnou páskou | GIBAUD S.A. | FR | GIB-FR |  | Bez certifikátu | ZP trieda I
J | 28050 | Ortéza kolenná Gibaud | dlaha | GIBAUD S.A. | FR | GIB-FR |  | Bez certifikátu | ZP trieda I
J | 28051 | Ortéza členková Gibaud | termonávlek | GIBAUD S.A. | FR | GIB-FR |  | Bez certifikátu | ZP trieda I
J | 28052 | Ortéza členková Gibaud | bandáž tenká | GIBAUD S.A. | FR | GIB-FR |  | Bez certifikátu | ZP trieda I
J | 28053 | Ortéza členková Gibaud | bandáž | GIBAUD S.A. | FR | GIB-FR |  | Bez certifikátu | ZP trieda I
J | 28054 | Ortéza členková Gibaud | bandáž s páskou | GIBAUD S.A. | FR | GIB-FR |  | Bez certifikátu | ZP trieda I
G | 28056 | Pančuchy kompresívne elastické Gibaud | kompresná trieda 2 | GIBAUD S.A. | FR | GIB-FR |  | Bez certifikátu | ZP trieda I
G | 28057 | Pančuchy kompresívne elastické Gibaud | kompresná trieda 3 | GIBAUD S.A. | FR | GIB-FR |  | Bez certifikátu | ZP trieda I
B | 28058 | Plienky vkladacie Moliform Classic Normal | 59 x 32,5 cm, 800 ml, 30 ks | Paul Hartmann AG | DE | PHR-DE |  | Bez certifikátu | ZP trieda I
B | 28059 | Plienky vkladacie Molicare Premium Form normal plus | 1483 ml, 30 ks | Paul Hartmann AG | DE | PHR-DE |  | Bez certifikátu | ZP trieda I
B | 28060 | Plienky vkladacie Moliform Classic Plus | 59 x 32,5 cm, 110 ml, 30 ks | Paul Hartmann AG | DE | PHR-DE |  | Bez certifikátu | ZP trieda I
B | 28061 | Plienky vkladacie MoliCare Premium Form extra | 1626 ml, 30 ks | Paul Hartmann AG | DE | PHR-DE |  | Bez certifikátu | ZP trieda I
B | 28062 | Plienky vkladacie Moliform Classic Extra | 70 x 32,5 cm, 1300 ml, 4 x 30 ks | Paul Hartmann AG | DE | PHR-DE |  | Bez certifikátu | ZP trieda I
B | 28063 | Plienky vkladacie Moliform Classic Super | 70 x 32,5 cm, 2100 ml, 28 ks | Paul Hartmann AG | DE | PHR-DE |  | Bez certifikátu | ZP trieda I
A | 28071 | Implantát bedrový CTS | jamka cementovaná | S.E.R.F.CHEMIN DES BRUYERES ,FRANCUZSKO | FR | SRF-FR-01 |  | 2012-06-01 | ZP trieda III
A | 28072 | Implantát kolena Surf | femorálne komponenty | S.E.R.F.CHEMIN DES BRUYERES ,FRANCUZSKO | FR | SRF-FR-01 |  | 2012-06-01 | ZP trieda III
A | 28073 | Implantát kolena Surf | tibiálne komponenty | S.E.R.F.CHEMIN DES BRUYERES ,FRANCUZSKO | FR | SRF-FR-01 |  | 2012-06-01 | ZP trieda III
A | 28074 | Inštrumentárium k implantátom Serf |  | S.E.R.F.CHEMIN DES BRUYERES ,FRANCUZSKO | FR | SRF-FR-01 |  | 2012-06-01 | ZP trieda III
A | 28075 | Implantát kolena MediaSurf | tibiálne komponenty | S.E.R.F.CHEMIN DES BRUYERES ,FRANCUZSKO | FR | SRF-FR-01 |  | 2012-06-01 | ZP trieda III
A | 28076 | Implantát kolenný Rotasurf | femorálne komponenty | SERF | FR | SRF-FR |  | 2012-06-01 | ZP trieda III
P | 28089 | RTG STENY SKLOP. ADVANTX TC | KLASICKE | GE Medical Systems S.C.S. | FR | GEN-FR |  |  | Neurčené
P | 28090 | RTG STENY SKLOP. ADVANTX LEGACY | KLASICKE | GE Medical Systems S.C.S. | FR | GEN-FR |  |  | Neurčené
P | 28091 | RTG STENY SKLOP. ADVANTX RFX | KLASICKE | GE Medical Systems S.C.S. | FR | GEN-FR |  |  | Neurčené
P | 28092 | RTG STENY SKLOP. ADVANTX SFX | KLASICKE | GE Medical Systems S.C.S. | FR | GEN-FR |  |  | Neurčené
P | 28093 | RTG STENY SKLOP. ADVANTX TFX | KLASICKE | GE Medical Systems S.C.S. | FR | GEN-FR |  |  | Neurčené
P | 28097 | PRISTROJ ULTRASONOGR. LOGIQ 100 | SYSTEM ULTRAZVUKOVY | GE Medical Systems S.C.S. | FR | GEN-FR |  |  | Neurčené
P | 28098 | PRISTROJ ULTRASONOGR. LOGIQ 400 | SYSTEM ULTRAZVUKOVY | GE Medical Systems S.C.S. | FR | GEN-FR |  |  | Neurčené
P | 28099 | PRISTROJ ULTRASONOGR. LOGIQ 500 | SYSTEM ULTRAZVUKOVY | GE Medical Systems S.C.S. | FR | GEN-FR |  |  | Neurčené
P | 28100 | PRISTROJ ULTRASONOGR. LOGIQ 700 | SYSTEM ULTRAZVUKOVY | GE Medical Systems S.C.S. | FR | GEN-FR |  |  | Neurčené
L | 28120 | Lôžko nemocničné a ošetrovacie TERRA | polohovateľné, s pozdĺž. naklápaním ložnej plochy | Linet, spol. s r.o., | CZ | LET-CZ |  | Bez certifikátu | ZP trieda I
L | 28121 | Lôžko nemocničné a ošetrovateľské Terno, Terno Plus | polohovateľné | Linet, spol. s r.o., | CZ | LET-CZ |  | Bez certifikátu | ZP trieda I
L | 28122 | Lôžko nemocničné a ošetrovateľské Novos |  | Linet, spol. s r.o., | CZ | LET-CZ |  | Bez certifikátu | ZP trieda I
P | 28125 | PRUZKY DIAGN. PLIVA-LACHEMA | ANA-LA-TEST NITRO | Erba Lachema s.r.o. (bývalá Pliva) | CZ | PLI-CZ |  |  | Neurčené
P | 28126 | Prúžky diagnostické Pliva - Lachema | ALBUPHAN | Erba Lachema s.r.o. (bývalá Pliva) | CZ | PLI-CZ |  | Bez certifikátu | IVD ostatné
P | 28128 | PRUZKY DIAGN. PLIVA-LACHEMA | BILIPHAN | Erba Lachema s.r.o. (bývalá Pliva) | CZ | PLI-CZ |  |  | Neurčené
D | 28129 | Prúžky diagnostické Pliva - Lachema | DIAPHAN | Erba Lachema s.r.o. (bývalá Pliva) | CZ | PLI-CZ |  |  | IVD na samotestovanie
D | 28130 | PRUZKY DIAGN. PLIVA-LACHEMA | DIAPHAN LB | Erba Lachema s.r.o. (bývalá Pliva) | CZ | PLI-CZ |  |  | Neurčené
D | 28132 | PRUZKY DIAGN. PLIVA-LACHEMA | GLUKOPHAN | Erba Lachema s.r.o. (bývalá Pliva) | CZ | PLI-CZ |  |  | IVD na samotestovanie
P | 28134 | Prúžky diagnostické Pliva - Lachema | HEMOPHAN | Erba Lachema s.r.o. (bývalá Pliva) | CZ | PLI-CZ |  | Bez certifikátu | IVD ostatné
P | 28135 | Prúžky diagnostické Pliva - Lachema | HEPTAPHAN | Erba Lachema s.r.o. (bývalá Pliva) | CZ | PLI-CZ |  | Bez certifikátu | IVD ostatné
P | 28136 | PRUZKY DIAGN. PLIVA-LACHEMA | HEXAPHAN | Erba Lachema s.r.o. (bývalá Pliva) | CZ | PLI-CZ |  |  | Neurčené
P | 28137 | Prúžky diagnostické Pliva - Lachema | IKTOPHAN (bilirubín + urobilinogen) | Erba Lachema s.r.o. (bývalá Pliva) | CZ | PLI-CZ |  | Bez certifikátu | IVD ostatné
P | 28138 | Prúžky diagnostické Pliva - Lachema | KETOPHAN | Erba Lachema s.r.o. (bývalá Pliva) | CZ | PLI-CZ |  | Bez certifikátu | IVD ostatné
D | 28139 | PRUZKY DIAGN. PLIVA-LACHEMA | MELLIPHAN (GLUK. V KAPIL.KRVI) | Erba Lachema s.r.o. (bývalá Pliva) | CZ | PLI-CZ |  |  | Neurčené
P | 28141 | PRUZKY DIAGN. PLIVA-LACHEMA | NEFROPHAN | Erba Lachema s.r.o. (bývalá Pliva) | CZ | PLI-CZ |  |  | Neurčené
P | 28143 | PRUZKY DIAGN. PLIVA-LACHEMA | NITRIPHAN | Erba Lachema s.r.o. (bývalá Pliva) | CZ | PLI-CZ |  |  | Neurčené
P | 28144 | PRUZKY DIAGN. PLIVA-LACHEMA | NONAPHAN ASCO | Erba Lachema s.r.o. (bývalá Pliva) | CZ | PLI-CZ |  |  | Neurčené
P | 28145 | PRUZKY DIAGN. PLIVA-LACHEMA | NONAPHAN OSMO | Erba Lachema s.r.o. (bývalá Pliva) | CZ | PLI-CZ |  |  | Neurčené
P | 28147 | PRUZKY DIAGN. PLIVA-LACHEMA | PENTAPHAN | Erba Lachema s.r.o. (bývalá Pliva) | CZ | PLI-CZ |  |  | Neurčené
D | 28150 | PRUZKY DIAGN. PLIVA-LACHEMA | TETRAPHAN UBG | Erba Lachema s.r.o. (bývalá Pliva) | CZ | PLI-CZ |  |  | Neurčené
P | 28151 | Prúžky diagnostické Pliva - Lachema | TRIPHAN | Erba Lachema s.r.o. (bývalá Pliva) | CZ | PLI-CZ |  | Bez certifikátu | IVD ostatné
P | 28153 | Prúžky diagnostické Pliva - Lachema | IMUNOPHAN HCG MINITEST | Erba Lachema s.r.o. (bývalá Pliva) | CZ | PLI-CZ |  | Bez certifikátu | IVD ostatné
P | 28155 | PRUZKY DIAGN. PLIVA-LACHEMA | OK TEST | Erba Lachema s.r.o. (bývalá Pliva) | CZ | PLI-CZ |  |  | Neurčené
P | 28164 | Inkubátor novorodenecký stacionárny SI-302 | s príslušenstvom | TSE s.r.o. | CZ | TSE-CZ |  | 2012-08-31 | ZP trieda IIb
P | 28165 | Lekárnička pre kategóriu vozidiel M1,N,T,C a Ps | s modulmi C1, C2, C3, C4 | Borgi s.r.o. | CZ | BGI-CZ |  | Bez certifikátu | ZP trieda I
P | 28166 | Lekárnička pre kategóriu vozidiel L3e až L5e a L7e | s modulmi B1, B2, B3, B4 | Borgi s.r.o. | CZ | BGI-CZ |  | Bez certifikátu | ZP trieda I
P | 28185 | Systém drenážny Drainobag | s príslušenstvom, rôzne typy | B.Braun Melsungen AG | DE | BME-DE |  | 2023-05-01 | ZP trieda IIa
P | 28186 | Systém drenážny detský Mini Drainobag | s príslušenstvom, rôzne typy | B.Braun Melsungen AG | DE | BME-DE |  | 2023-05-01 | ZP trieda IIa
P | 28189 | Systém drenážny Mini Redovac | s príslušenstvom, rôzne typy | B.Braun Melsungen AG | DE | BME-DE |  | 2023-05-01 | ZP trieda I, sterilná
P | 28190 | Systém drenážny Redovac | s príslušenstvom, rôzne typy | B.Braun Melsungen AG | DE | BME-DE |  | 2023-05-01 | ZP trieda IIa
P | 28195 | Systém drenážny Robdrain | s príslušenstvom, rôzne typy | B.Braun Melsungen AG | DE | BME-DE |  | 2023-05-01 | ZP trieda IIa
P | 28199 | Drén Redonov | príslušenstvo k drenážnym systémom | B.Braun Melsungen AG | DE | BME-DE |  | 2023-05-01 | ZP trieda IIa
P | 28201 | Hadička Redonova | príslušenstvo k drenážnym systémom | B.Braun Melsungen AG | DE | BME-DE |  | 2023-05-01 | ZP trieda IIa
P | 28202 | Ihla Redonova | príslušenstvo k drenážnym systémom | B.Braun Melsungen AG | DE | BME-DE |  | 2023-05-01 | ZP trieda IIa
P | 28203 | Adaptér na Redonove hadičky | príslušenstvo k drenážnym systémom | B.Braun Melsungen AG | DE | BME-DE |  | 2018-05-01 | ZP trieda IIa
P | 28204 | Hadička drenážna | príslušenstvo k drenážnym systémom | B.Braun Melsungen AG | DE | BME-DE |  | 2018-05-01 | ZP trieda IIa
P | 28205 | Spojka na Redonove hadičky | príslušenstvo k drenážnym systémom | B.Braun Melsungen AG | DE | BME-DE |  | 2023-05-01 | ZP trieda IIa
P | 28206 | Ihla Redonova a drén Redonov Drainocont | príslušenstvo k drenážnym systémom | B.Braun Melsungen AG | DE | BME-DE |  | 2023-05-01 | ZP trieda IIa
P | 28208 | Katéter drenážny na laparotómiu | príslušenstvo k drenážnym systémom, rôzne typy | B.Braun Melsungen AG | DE | BME-DE |  | 2023-05-01 | ZP trieda IIa
P | 28264 | Rezervoar CSF Neonatal, with Small Ventricular Catheter | 221xx | Medtronic B.V. | NL | MDC-NL |  | 2011-02-07 | ZP trieda IIb
P | 28265 | Rezervoár ventrikulárny, Convertible, I.C.Lenght2/3cm | 441xx | Medtronic B.V. | NL | MDC-NL |  | 2011-02-07 | ZP trieda IIb
J | 28291 | Pás brušný textilný veľkosti 1, 2, 3, 4, 5, 6 | 80 cm, 85 cm, 90 cm, 95 cm, 100 cm, 105 cm | MIRBACH PLUS s.r.o. * < | SK | MBP-SK |  | Bez certifikátu | ZP trieda I
J | 28292 | Pás brušný gumitexový | veľkosti 80-86, 86-92, 92-98 cm | MIRBACH PLUS s.r.o. * < | SK | MBP-SK |  | Bez certifikátu | ZP trieda I
J | 28293 | Golier extenčný NELA, veľkosť S | obvod 32-36 cm, výška 8cm (00450), výška 9cm (01450) | MIRBACH PLUS s.r.o. * < | SK | MBP-SK |  | Bez certifikátu | ZP trieda I
L | 28294 | Sedačka do invalidného vozíka Diana | rozmery 38 x 40 cm, 38 x 42 cm, 40 x 42 cm, hrúbka 6 cm | MIRBACH PLUS s.r.o. * < | SK | MBP-SK |  | Bez certifikátu | ZP trieda I
J | 28295 | Bandáž napomínacia MPE veľkosť 1, 2 ,3 | konfekčná veľkosť: 1- 32/36, 2 - 38/44, 3 - 46/50 | MIRBACH PLUS s.r.o. * < | SK | MBP-SK |  | Bez certifikátu | ZP trieda I
J | 28296 | Vak zimný do invalidného vozíka | veľkosť 120 cm (01430) | MIRBACH PLUS s.r.o. * < | SK | MBP-SK |  | Bez certifikátu | ZP trieda I
G | 28298 | PANCUCHY AF | POLOSTEHENNE | Ganzoni & Cie AG | CH | GAN-CH |  | Bez certifikátu | ZP trieda I
J | 28301 | Bandáž kolena D - F | bez výstuže | Ganzoni & Cie AG | CH | GAN-CH |  | Bez certifikátu | ZP trieda I
J | 28302 | BANDAZ KOLENA D-F | SILIKON.VYSTUZ | Ganzoni & Cie AG | CH | GAN-CH |  | Bez certifikátu | ZP trieda I
J | 28303 | Bandáž členková Ligo, Talo |  | Ganzoni & Cie AG | CH | GAN-CH |  | Bez certifikátu | ZP trieda I
P | 28306 | RTG CHEMIA VYVOLAVACIA TETENAL | UTVRDZOVAC HARDENER LIQUID | TETENAL AG & Co. KG | DE | TET-DE |  |  | Neurčené
P | 28307 | RTG CHEMIA VYVOLAVACIA TETENAL | VYVOJKY | TETENAL AG & Co. KG | DE | TET-DE |  |  | Neurčené
P | 28308 | RTG CHEMIA VYVOLAVACIA TETENAL | USTALOVACE + TEST.SET | TETENAL AG & Co. KG | DE | TET-DE |  |  | Neurčené
P | 28323 | RTG CHEMIA VYVOLAVACIA TETENAL | STARTER DEVELPERS ROENTOROLL | TETENAL AG & Co. KG | DE | TET-DE |  |  | Neurčené
P | 28324 | RTG CHEMIA VYVOLAVACIA TETENAL | UNIVERZ.CISTIC | TETENAL AG & Co. KG | DE | TET-DE |  |  | Neurčené
P | 28325 | RTG CHEMIA VYVOLAVACIA TETENAL | HYDROMETER | TETENAL AG & Co. KG | DE | TET-DE |  |  | Neurčené
A | 28327 | Rolka plochá Stericlin R 2465 | 5 cm / 200 m | Vereinigte Papierwarenfabriken GmbH. | DE | VER-DE |  | Bez certifikátu | ZP trieda I
A | 28328 | Rolka plochá Stericlin R 2466 | 7,5 cm / 200 m | Vereinigte Papierwarenfabriken GmbH. | DE | VER-DE |  | Bez certifikátu | ZP trieda I
A | 28329 | Rolka plochá Stericlin R 2467 | 10 cm / 200 m | Vereinigte Papierwarenfabriken GmbH. | DE | VER-DE |  | Bez certifikátu | ZP trieda I
A | 28330 | Rolka plochá Stericlin R 2468 | 15 cm / 200 m | Vereinigte Papierwarenfabriken GmbH. | DE | VER-DE |  | Bez certifikátu | ZP trieda I
A | 28331 | Rolka plochá Stericlin R 2469 | 20 cm / 200 m | Vereinigte Papierwarenfabriken GmbH. | DE | VER-DE |  | Bez certifikátu | ZP trieda I
A | 28332 | Rolka plochá Stericlin R 2470 | 25 cm / 200 m | Vereinigte Papierwarenfabriken GmbH. | DE | VER-DE |  | Bez certifikátu | ZP trieda I
A | 28333 | Rolka plochá Stericlin R 2471 | 30 cm / 200 m | Vereinigte Papierwarenfabriken GmbH. | DE | VER-DE |  | Bez certifikátu | ZP trieda I
A | 28334 | Rolka plochá Stericlin R 2472 | 38 cm / 200 m | Vereinigte Papierwarenfabriken GmbH. | DE | VER-DE |  | Bez certifikátu | ZP trieda I
A | 28335 | Rolka skladaná Stericlin R 2474 | 10 x 5 cm / 100 m, hadica - bočný záhyb | Vereinigte Papierwarenfabriken GmbH. | DE | VER-DE |  | Bez certifikátu | ZP trieda I
A | 28336 | Rolka plochá Stericlin R 2475 | 15 x 5 cm / 100 m, hadica - bočný záhyb | Vereinigte Papierwarenfabriken GmbH. | DE | VER-DE |  | Bez certifikátu | ZP trieda I
A | 28337 | Rolka skladaná Stericlin R 2476 | 20 x 5 cm / 100 m, hadica - bočný záhyb | Vereinigte Papierwarenfabriken GmbH. | DE | VER-DE |  | Bez certifikátu | ZP trieda I
A | 28338 | Rolka skladaná Stericlin R 2477 | 15 x 6,5 cm / 100 m, hadica - bočný záhyb | Vereinigte Papierwarenfabriken GmbH. | DE | VER-DE |  | Bez certifikátu | ZP trieda I
A | 28339 | Rolka skladaná Stericlin R 2478 | 30 x 6,5 cm / 100 m, hadica - bočný záhyb | Vereinigte Papierwarenfabriken GmbH. | DE | VER-DE |  | Bez certifikátu | ZP trieda I
A | 28340 | Rolka skladaná Stericlin R 2479 | 35 x 8 cm / 100 m, hadica - bočný záhyb | Vereinigte Papierwarenfabriken GmbH. | DE | VER-DE |  | Bez certifikátu | ZP trieda I
A | 28341 | Vrecko ploché priehľadné Stericlin | S 1934, 5,5 x 25 cm | Vereinigte Papierwarenfabriken GmbH. | DE | VER-DE |  | Bez certifikátu | ZP trieda I
A | 28342 | Vrecko ploché priehľadné Stericlin | S 1933, 7,5 x 15 cm | Vereinigte Papierwarenfabriken GmbH. | DE | VER-DE |  | Bez certifikátu | ZP trieda I
A | 28343 | Vrecko ploché priehľadné Stericlin | S 1935, 7,5 x 25 cm | Vereinigte Papierwarenfabriken GmbH. | DE | VER-DE |  | Bez certifikátu | ZP trieda I
A | 28344 | Vrecko ploché priehľadné Stericlin | S 1936, 7,5 x 30 cm | Vereinigte Papierwarenfabriken GmbH. | DE | VER-DE |  | Bez certifikátu | ZP trieda I
A | 28345 | Vrecko ploché priehľadné Stericlin | S 1937, 10 x 20 cm | Vereinigte Papierwarenfabriken GmbH. | DE | VER-DE |  | Bez certifikátu | ZP trieda I
A | 28346 | Vrecko ploché priehľadné Stericlin | S 1938, 10 x 25 cm | Vereinigte Papierwarenfabriken GmbH. | DE | VER-DE |  | Bez certifikátu | ZP trieda I
A | 28347 | Vrecko ploché priehľadné Stericlin | S 1939, 10 x 30 cm | Vereinigte Papierwarenfabriken GmbH. | DE | VER-DE |  | Bez certifikátu | ZP trieda I
A | 28348 | Vrecko ploché priehľadné Stericlin | S 1944, 10 x 40 cm | Vereinigte Papierwarenfabriken GmbH. | DE | VER-DE |  | Bez certifikátu | ZP trieda I
A | 28349 | Vrecko ploché priehľadné Stericlin | S 1923, 10 x 52 cm | Vereinigte Papierwarenfabriken GmbH. | DE | VER-DE |  | Bez certifikátu | ZP trieda I
A | 28350 | Vrecko ploché priehľadné Stericlin | S 1940, 15 x 20 cm | Vereinigte Papierwarenfabriken GmbH. | DE | VER-DE |  | Bez certifikátu | ZP trieda I
A | 28351 | Vrecko ploché priehľadné Stericlin | S 1941, 15 x 30 cm | Vereinigte Papierwarenfabriken GmbH. | DE | VER-DE |  | Bez certifikátu | ZP trieda I
A | 28352 | Vrecko ploché priehľadné Stericlin | S 1942,15 x 38 cm | Vereinigte Papierwarenfabriken GmbH. | DE | VER-DE |  | Bez certifikátu | ZP trieda I
A | 28353 | Vrecko ploché priehľadné Stericlin | S 1948, 15 x 60 cm | Vereinigte Papierwarenfabriken GmbH. | DE | VER-DE |  | Bez certifikátu | ZP trieda I
A | 28354 | Vrecko ploché priehľadné Stericlin | S 1943, 20 x 40 cm | Vereinigte Papierwarenfabriken GmbH. | DE | VER-DE |  | Bez certifikátu | ZP trieda I
A | 28355 | Vrecko ploché priehľadné Stericlin | S 1945, 25 x 38 cm | Vereinigte Papierwarenfabriken GmbH. | DE | VER-DE |  | Bez certifikátu | ZP trieda I
A | 28356 | Vrecko ploché priehľadné Stericlin | S 1946, 25 x 48 cm | Vereinigte Papierwarenfabriken GmbH. | DE | VER-DE |  | Bez certifikátu | ZP trieda I
A | 28357 | Vrecko skladané Stericlin | SS 1949, 10 x 5 x 30 cm, bočný záhyb | Vereinigte Papierwarenfabriken GmbH. | DE | VER-DE |  | Bez certifikátu | ZP trieda I
A | 28358 | Vrecko skladané Stericlin | SS 1950, 15 x 5 x 38 cm, bočný záhyb | Vereinigte Papierwarenfabriken GmbH. | DE | VER-DE |  | Bez certifikátu | ZP trieda I
A | 28359 | Vrecko skladané Stericlin | SS 1951, 20 x 5 x 40 cm, bočný záhyb | Vereinigte Papierwarenfabriken GmbH. | DE | VER-DE |  | Bez certifikátu | ZP trieda I
A | 28360 | Vrecko skladané Stericlin | SS 1953, 25 x 60 x 48 cm, bočný záhyb | Vereinigte Papierwarenfabriken GmbH. | DE | VER-DE |  | Bez certifikátu | ZP trieda I
A | 28361 | Etiketa samolepiaca indikátorová | D/EO M 1085 24 x 75 mm | Vereinigte Papierwarenfabriken GmbH. | DE | VER-DE |  | Bez certifikátu | ZP trieda I
A | 28362 | Etiketa samolepiaca indikátorová | F M0080, 16 x 22 mm | Vereinigte Papierwarenfabriken GmbH. | DE | VER-DE |  | Bez certifikátu | ZP trieda I
A | 28363 | Obal ochranný sterický OCH 3030 | 200 x 300 x 50 mm, so záklopkou | Vereinigte Papierwarenfabriken GmbH. | DE | VER-DE |  | Bez certifikátu | ZP trieda I
A | 28364 | Obal ochranný sterický OCH 3031 | 30 x 500 x 50 mm, so záklopkou | Vereinigte Papierwarenfabriken GmbH. | DE | VER-DE |  | Bez certifikátu | ZP trieda I
A | 28365 | Obal ochranný sterický OCH 3032 | 420 x 700 x 50 mm, so záklopkou | Vereinigte Papierwarenfabriken GmbH. | DE | VER-DE |  | Bez certifikátu | ZP trieda I
A | 28366 | Obal ochranný sterický OCH 3033 | 600 x 750 x 50 mm, so záklopkou | Vereinigte Papierwarenfabriken GmbH. | DE | VER-DE |  | Bez certifikátu | ZP trieda I
A | 28367 | Terč testovací bezolovnatý BD 1099 | 280 x 200 mm Bowie - Dick | Vereinigte Papierwarenfabriken GmbH. | DE | VER-DE |  | Bez certifikátu | ZP trieda I
A | 28368 | Test blok filtračný BD 1020 | 294 x 225 x 37,5 mm | Vereinigte Papierwarenfabriken GmbH. | DE | VER-DE |  | Bez certifikátu | ZP trieda I
A | 28369 | Tampón gázový prešívaný nesterilný | 40 x 45 cm / 50 ks | Klaudia Kuzmová - VYGAST < | SK | VGT-SK-01 |  | Bez certifikátu | ZP trieda I
A | 28370 | Tampón gázový prešívaný nesterilný | 45 x 30 cm / 50 ks | Klaudia Kuzmová - VYGAST < | SK | VGT-SK-01 |  | Bez certifikátu | ZP trieda I
A | 28371 | Tampón gázový prešívaný nesterilný | 22 x 22 cm / 50 ks | Klaudia Kuzmová - VYGAST < | SK | VGT-SK-01 |  | Bez certifikátu | ZP trieda I
A | 28372 | Tampón gázový prešívaný nesterilný | 22 x 13 cm / 50 ks | Klaudia Kuzmová - VYGAST < | SK | VGT-SK-01 |  | Bez certifikátu | ZP trieda I
B | 28377 | Vložky absorpčné TENA Lady Slim Mini Plus Wings | s krídelkami, abs. 236 ml, veľ. 25,6 x 9,8 cm / 16 ks | SCA Hygiene Products AB | SE | SCA-SE |  | Bez certifikátu | ZP trieda I
B | 28378 | Nohavičky absorp. TENA Slip Plus Extra Small | abs. 1410 ml, boky 49 -74 cm, veľ. 61,4 x42 cm / 30 ks | SCA Hygiene Products AB | SE | SCA-SE |  | Bez certifikátu | ZP trieda I
J | 28380 | Obuv ortopedická diabetická Rudo | pánska s podošvou ISS | EPUR, spol. s r. o. < | SK | EPU-SK |  | Bez certifikátu | ZP trieda I
P | 28400 | OXYGENATOR - OKYSLICOVAC KRVI | COBE OPTIMA A PRISL. | COBE CARDIOVASCULAR, INC.65TH WAY ARVADA, USA | US | COB-US |  |  | Neurčené
P | 28401 | OXYGENATOR - OKYSLICOVAC KRVI | COBE CML DUO A PRISL. | COBE CARDIOVASCULAR, INC.65TH WAY ARVADA, USA | US | COB-US |  |  | Neurčené
L | 28408 | Sedačka ARIS 2 | pre postihnuté deti | RQL s.r.o. | CZ | RQL-CZ |  | Bez certifikátu | ZP trieda I
L | 28409 | Sedačka ARIS 3 | pre postihnuté deti | RQL s.r.o. | CZ | RQL-CZ |  | Bez certifikátu | ZP trieda I
L | 28410 | Kočík zdravotný rehabilitačný detský REVO 1 | exteriérový | Repo, s.r.o. | CZ | REP-CZ |  | Bez certifikátu | ZP trieda I
L | 28411 | Kočík zdravotný rehabilitačný detský REVO 2 | exteriérový | Repo, s.r.o. | CZ | REP-CZ |  | Bez certifikátu | ZP trieda I
K | 28413 | Lehátko do vane detské REPO-02 | polohovateľné | Repo, s.r.o. | CZ | REP-CZ |  | Bez certifikátu | ZP trieda I
A | 28414 | Obväz hydrogélový s alginátom NU-GEL® | 15g | Systagenix Wound Management Ltd. | GB | SSA-GB |  | 2021-04-26 | ZP trieda IIb
A | 28415 | Obväz hydrogélový s alginátom NU-GEL® | 25 g | Systagenix Wound Management Ltd. | GB | SSA-GB |  | 2021-04-26 | ZP trieda IIb
L | 28424 | Opierka hlavy | príslušenstvo ku kočíku Tom | Patron Bohemia a.s. | CZ | PAT-CZ |  | Bez certifikátu | ZP trieda I
L | 28425 | Opierky bočné | príslušenstvo ku kočíku Tom | Patron Bohemia a.s. | CZ | PAT-CZ |  | Bez certifikátu | ZP trieda I
L | 28426 | Opierky podpažné | príslušenstvo ku kočíku Tom | Patron Bohemia a.s. | CZ | PAT-CZ |  | Bez certifikátu | ZP trieda I
L | 28427 | Pás dvojbodový | príslušenstvo ku kočíku Tom | Patron Bohemia a.s. | CZ | PAT-CZ |  | Bez certifikátu | ZP trieda I
L | 28428 | Pás fixačný hrudný | príslušenstvo ku kočíku Tom | Patron Bohemia a.s. | CZ | PAT-CZ |  | Bez certifikátu | ZP trieda I
L | 28429 | Pásy fixačné sedacie | príslušenstvo ku kočíku Tom | Patron Bohemia a.s. | CZ | PAT-CZ |  | Bez certifikátu | ZP trieda I
L | 28430 | Vesta fixačná | príslušenstvo ku kočíku Tom | Patron Bohemia a.s. | CZ | PAT-CZ |  | Bez certifikátu | ZP trieda I
L | 28431 | Pás ramien a hrudníka | príslušenstvo ku kočíku Tom | Patron Bohemia a.s. | CZ | PAT-CZ |  | Bez certifikátu | ZP trieda I
L | 28432 | Strieška a nožný kryt | príslušenstvo ku kočíku Tom | Patron Bohemia a.s. | CZ | PAT-CZ |  | Bez certifikátu | ZP trieda I
L | 28433 | Stolík pracovný | príslušenstvo ku kočíku Tom | Patron Bohemia a.s. | CZ | PAT-CZ |  | Bez certifikátu | ZP trieda I
L | 28434 | Pláštenka | príslušenstvo ku kočíku Tom | Patron Bohemia a.s. | CZ | PAT-CZ |  | Bez certifikátu | ZP trieda I
P | 28448 | Dávkovač lienárny injekčný Graseby 3000 | model 3100 | Smiths Medical ASD, Inc. | US | SMI-US-03 |  | 2018-03-18 | ZP trieda IIb
P | 28449 | Dávklovač lienárny injekčný Graseby 3000 | model 3200 | Smiths Medical ASD, Inc. | US | SMI-US-03 |  | 2018-03-18 | ZP trieda IIb
P | 28450 | Dávklovač lienárny injekčný Graseby 3000 | model 3300 | Smiths Medical ASD, Inc. | US | SMI-US-03 |  | 2018-03-18 | ZP trieda IIb
P | 28451 | Dávklovač lienárny injekčný Graseby 3000 | model 3400 | Smiths Medical ASD, Inc. | US | SMI-US-03 |  | 2018-03-18 | ZP trieda IIb
P | 28452 | Dávkovač lineárny Graseby MS | séria 16A | Smiths Medical ASD, Inc. | US | SMI-US-03 |  | 2018-03-18 | ZP trieda IIb
P | 28453 | Dávkovač lineárny Graseby MS | séria 26 | Smiths Medical ASD, Inc. | US | SMI-US-03 |  | 2018-03-18 | ZP trieda IIb
A | 28466 | Kompres TENDER WET SUPERABS. | vlhká terapia, 7,5 x 7,5 x 4 cm / 1 ks | Paul Hartmann AG | DE | PHR-DE |  | 2017-01-20 | ZP trieda IIb
A | 28467 | Kompres TENDER WET SUPERABS. | vlhká terapia, 10 x 10 / 1 ks | Paul Hartmann AG | DE | PHR-DE |  | 2017-01-20 | ZP trieda IIb
A | 28468 | Kompres TENDER WET SUPERABS. | vlhká terapia, 7,5 x 7,5 cm / 10 ks | Paul Hartmann AG | DE | PHR-DE |  | 2017-01-20 | ZP trieda IIb
A | 28469 | Kompres TENDER WET SUPERABS. | vlhká terapia, priemer 4cm / 10 ks | Paul Hartmann AG | DE | PHR-DE |  | 2017-01-20 | ZP trieda IIb
P | 28471 | Zariadenie teploliečebné TEP | na ohrev parafínu a rašeliny | Chirana Progress s.r.o. * < | SK | CPG-SK |  | Bez certifikátu | ZP trieda I
P | 28475 | Analyzátory pre imunochem.analýzu TDx |  | Abbott Laboratories, divízia Abbott Diagnostics | US | ABT-US |  | Bez certifikátu | IVD ostatné
P | 28476 | Analyzátory pre imunochem.analýzu IMx |  | Abbott Laboratories, divízia Abbott Diagnostics | US | ABT-US |  | Bez certifikátu | IVD ostatné
P | 28477 | Analyzátor pre imunochemickú analýzu AxSYM | AxSYM Systems | Abbott Laboratories, divízia Abbott Diagnostics | US | ABT-US |  | Bez certifikátu | IVD ostatné
P | 28482 | Zariadenie vodoliečebné PERLIČKOVÝ ROŠT | doplnkové zariadenie vodoliečebných vaní | Chirana Progress s.r.o. * < | SK | CPG-SK |  | 2023-04-16 | ZP trieda IIa
P | 28483 | Lavica masážna VOD 47 | odpočinková a masážna lavica stabilná | Chirana Progress s.r.o. * < | SK | CPG-SK |  | 2023-04-16 | ZP trieda IIa
P | 28522 | Prístroj ultrazvukový AU-5 | diagnostický | ESAOTE s.p.A. | IT | ESA-IT |  | 2015-11-28 | ZP trieda IIa
P | 28523 | PRISTROJ UZV DIAGN. | AU 530 | ESAOTE s.p.A. | IT | ESA-IT |  |  | Neurčené
A | 28525 | Test Lady Fertility Tester | sledovanie mesačného cyklu | Meopta Přerov, a.s., | CZ | MEO-CZ |  |  | IVD na samotestovanie
P | 28530 | Monitor PC Bedside Monitor 90303 | lôžkový | Spacelabs Medical Inc. | US | SLM |  | 2009-11-04 | ZP trieda IIb
P | 28534 | PRISTROJ DAVKOVAVI PRE NO | PULMONOX | MESSER GRIESHEIM AUSTRIA, RAKUSKO | AT | MSS-AT |  |  | Neurčené
P | 28535 | PRISTROJ DAVKOVACI PRE NO | PULMONOX MINI | MESSER GRIESHEIM AUSTRIA, RAKUSKO | AT | MSS-AT |  |  | Neurčené
P | 28536 | RTG FILM FOMA MEDIX XG | 13*18CM, OBECNA RADIOGRAFIA | FOMA Bohemia, s.r.o. | CZ | FOM-CZ |  |  | Neurčené
P | 28537 | RTG FILM FOMA MEDIX-XG | 15*30CM, OBECNA RADIOGRAFIA | FOMA Bohemia, s.r.o. | CZ | FOM-CZ |  |  | Neurčené
P | 28538 | RTG FILM FOMA MEDIX-XG | 15*40CM, OBECNA RADIOGRAFIA | FOMA Bohemia, s.r.o. | CZ | FOM-CZ |  |  | Neurčené
P | 28539 | RTG FILM FOMA MEDIX-XG | 17,8*43,2CM, OBECNA RADIOGRAF. | FOMA Bohemia, s.r.o. | CZ | FOM-CZ |  |  | Neurčené
P | 28540 | RTG FILM FOMA MEDIX-XG | 18*24CM, OBECNA RADIOGRAFIA | FOMA Bohemia, s.r.o. | CZ | FOM-CZ |  |  | Neurčené
P | 28541 | RTG FILM FOMA MEDIX-XG | 20*40CM, OBECNA RADIOGRAFIA | FOMA Bohemia, s.r.o. | CZ | FOM-CZ |  |  | Neurčené
P | 28542 | RTG FILM FOMA MEDIX-XG | 24*30CM, OBECNA RADIOGRAFIA | FOMA Bohemia, s.r.o. | CZ | FOM-CZ |  |  | Neurčené
P | 28543 | RTG FILM FOMA MEDIX-XG | 30*40CM, OBECNA RADIOGRAFIA | FOMA Bohemia, s.r.o. | CZ | FOM-CZ |  |  | Neurčené
P | 28544 | RTG FILM FOMA MEDIX-XG | 35,6*35,6CM, OBECNA RADIOGRAF. | FOMA Bohemia, s.r.o. | CZ | FOM-CZ |  |  | Neurčené
P | 28545 | RTG FILM FOMA MEDIX-XG | 35,6*43,2CM, OBECNA RADIOGRAF. | FOMA Bohemia, s.r.o. | CZ | FOM-CZ |  |  | Neurčené
L | 28547 | Vozík elektrický Invacare Mistral (G63-EPRON) | skladací | Invacare Deutschland GmbH | DE | IVD-DE |  | Bez certifikátu | ZP trieda I
L | 28549 | Vozík mechanický Atlas |  | Invacare Deutschland GmbH | DE | IVD-DE |  | Bez certifikátu | ZP trieda I
Z | 28565 | Implantát Dental Evolution | s príslušenstvom | S.E.R.F.CHEMIN DES BRUYERES ,FRANCUZSKO | FR | SRF-FR-01 |  | 2006-04-10 | ZP trieda IIb
Z | 28566 | Nadstavec dentálny k implantátom Evolution |  | S.E.R.F.CHEMIN DES BRUYERES ,FRANCUZSKO | FR | SRF-FR-01 |  | 2006-04-10 | ZP trieda IIa
Z | 28567 | Inštrumentárium k dentálnym implantatom Evolution |  | S.E.R.F.CHEMIN DES BRUYERES ,FRANCUZSKO | FR | SRF-FR-01 |  | 2006-04-10 | ZP trieda IIa
Z | 28587 | Systém osteosyntetický kraniofaciálny MSE Mini System | komponenty | Medica Sud - Est S.a.r.l., | FR | MBC-FR |  | 2020-06-21 | ZP trieda IIb
Z | 28588 | Systém osteosyntetický kraniofaciálny MSE Micro System | komponenty | Medica Sud - Est S.a.r.l., | FR | MBC-FR |  | 2020-06-21 | ZP trieda IIb
Z | 28589 | Systém osteosyntetický kraniofaciálny MSE Avancée System | komponenty | Medica Sud - Est S.a.r.l., | FR | MBC-FR |  | 2020-06-21 | ZP trieda IIb
Z | 28590 | Systém osteosyntetický kraniofaciálny MSE Rekonstruktion System | komponenty | Medica Sud - Est S.a.r.l., | FR | MBC-FR |  | 2020-06-21 | ZP trieda IIb
Z | 28591 | Systém osteosyntetický kraniofaciálny MSE Neuro System | komponenty | Medica Sud - Est S.a.r.l., | FR | MBC-FR |  | 2020-06-21 | ZP trieda IIb
Z | 28594 | Inštrumentárium k MSE kraniofaciálnym systémom | chirurgické nástroje | Medica Sud - Est S.a.r.l., | FR | MBC-FR |  | 2020-06-21 | ZP trieda IIa
A | 28733 | Obväz hydrofilný sterilný | 6 cm x 5 m | VLT, s.r.o., Výroba lehkých textílií | CZ | VLT-CZ |  | Bez certifikátu | ZP trieda I
A | 28734 | OBVAZ HYDROFIL.STERILNY | 8CM*5M | VLT, s.r.o., Výroba lehkých textílií | CZ | VLT-CZ |  |  | Neurčené
A | 28735 | OBVAZ HYDROFIL.STERILNY | 10CM*5M | VLT, s.r.o., Výroba lehkých textílií | CZ | VLT-CZ |  |  | Neurčené
A | 28736 | OBVAZ HYDROFIL.STERILNY | 12CM*5M | VLT, s.r.o., Výroba lehkých textílií | CZ | VLT-CZ |  |  | Neurčené
A | 28740 | Lopatka ústna sterilná | 100 ks | Paul Hartmann AG | DE | PHR-DE |  | 2022-01-20 | ZP trieda I, sterilná
A | 28741 | Lopatka ústna nesterilná, | 100 ks | Paul Hartmann AG | DE | PHR-DE |  | Bez certifikátu | ZP trieda I
A | 28742 | Vložky pôrodnícke Samu |  | P. HARTMANN AG HEIDENHEIM, NEMECKO | DE | PHR |  | Bez certifikátu | ZP trieda I
A | 28747 | Vankúšik vatový v gáze | 10 x 10 cm, bal. 100 ks | Hartmann-Rico, a. s. | CZ | PHR-CZ |  | Bez certifikátu | ZP trieda I
P | 28748 | Rolka sterilizačná Steriking |  | Wihuri OY Wipak | FI | WIH-FI |  | Bez certifikátu | ZP trieda I
P | 28749 | Rolky sterilizačné Steriking See & Peel |  | Wihuri OY Wipak | FI | WIH-FI |  | Bez certifikátu | ZP trieda I
P | 28750 | Rolky sterilizačné Steriking | polyamidové, pre sterilizáciu horúcim vzduchom | Wihuri OY Wipak | FI | WIH-FI |  | Bez certifikátu | ZP trieda I
P | 28751 | Vrecko sterilizačné Steriking |  | Wihuri OY Wipak | FI | WIH-FI |  | Bez certifikátu | ZP trieda I
P | 28752 | Vrecko ochranné Steriking | pre transport a dlhodobé uskladnenie | Wihuri OY Wipak | FI | WIH-FI |  | Bez certifikátu | ZP trieda I
P | 28753 | Vrecko sterilizačné Steriking | papierové na zatavovanie | Wihuri OY Wipak | FI | WIH-FI |  | Bez certifikátu | ZP trieda I
P | 28754 | Obaly sterilizačné Steriking | krepovaný papier / textil na balenie | Wihuri OY Wipak | FI | WIH-FI |  | Bez certifikátu | ZP trieda I
P | 28755 | Indikátory sterilizačné Steriking | fyzikálne / chemické | Wihuri OY Wipak | FI | WIH-FI |  | Bez certifikátu | ZP trieda I
D | 28761 | PRISLUS. K INZUL.PUMPE H-TRON | PLAST.ZASOBNIKY DISETRONIC/25KS | Roche Diagnostics GmbH | DE | ROH-DE |  |  | Neurčené
L | 28767 | Riadenie bradou, mechanicky odklopné | príslušenstvo k elektrickému vozíku Invacare Mistral | Invacare Deutschland GmbH | DE | IVD-DE |  | Bez certifikátu | ZP trieda I
L | 28768 | Zdvihák na chodník | príslušenstvo k elektrickému vozíku Invacare Mistral | Invacare Deutschland GmbH | DE | IVD-DE |  | Bez certifikátu | ZP trieda I
L | 28769 | Opierka hlavy tvarovaná, nastaviteľná | príslušenstvo k elektrickému vozíku Invacare Mistral | Invacare Deutschland GmbH | DE | IVD-DE |  | Bez certifikátu | ZP trieda I
L | 28770 | Podnožka výškovo nastaviteľná mechanicky | príslušenstvo k elektrickému vozíku Invacare Mistral | Invacare Deutschland GmbH | DE | IVD-DE |  | Bez certifikátu | ZP trieda I
L | 28771 | Opierka chrbta do 30° mechanická | príslušenstvo k elektrickému vozíku Invacare Mistral | Invacare Deutschland GmbH | DE | IVD-DE |  | Bez certifikátu | ZP trieda I
L | 28773 | Predĺženie ťažiska o 7 cm | doplnok k mechanickému vozíku Atlas | Invacare Deutschland GmbH | DE | IVD-DE |  | Bez certifikátu | ZP trieda I
L | 28774 | Podnožky výškovo nastaviteľné | doplnok k mechanickému vozíku Atlas | Invacare Deutschland GmbH | DE | IVD-DE |  | Bez certifikátu | ZP trieda I
P | 28776 | Pumpa infúzna Perfusor® fm |  | B.Braun Melsungen AG | DE | BME-DE |  | 2015-03-02 | ZP trieda IIb
P | 28777 | Pumpa infúzna Infusomat P |  | B.Braun Melsungen AG | DE | BME-DE |  | 2019-10-27 | ZP trieda IIb
P | 28778 | Pumpa infúzna Perfuzor ME |  | BRAUN B.-MEDICAL A.G.(BRAUN B.,MELSUNGEN) | DE | BME-DE-03 |  | 2010-03-11 | ZP trieda IIb
P | 28779 | Pumpa infúzna Infusomat FMS |  | B.Braun Melsungen AG | DE | BME-DE |  | 2019-10-27 | ZP trieda IIb
B | 28781 | Vložky inkontinenčné jednorazové sacie Molinea Pads | 15 x 60 cm, 50 ks | Paul Hartmann AG | DE | PHR-DE |  | Bez certifikátu | ZP trieda I
B | 28783 | Nohavičky inkontinenčné Molicare Normal small | 770 ml, 50 - 80 cm, 28 ks | Paul Hartmann AG | DE | PHR-DE |  | Bez certifikátu | ZP trieda I
B | 28785 | Nohavičky inkontinenčné Molicare Normal medium | 1150 ml / 70-120 cm / 28 ks | Paul Hartmann AG | DE | PHR-DE |  | Bez certifikátu | ZP trieda I
B | 28787 | Nohavičky inkontinenčné Molicare Normal large | 1400 ml / 100-150 cm / 28 ks | Paul Hartmann AG | DE | PHR-DE |  | Bez certifikátu | ZP trieda I
B | 28788 | Nohavičky inkontinenčné Molicare Super Normal small | 1300 ml / 50-80 cm / 28 ks | Paul Hartmann AG | DE | PHR-DE |  | Bez certifikátu | ZP trieda I
B | 28789 | Nohavičky inkontinenčné Molicare Normal medium | 2200 ml / 70-120 cm / 28 ks | Paul Hartmann AG | DE | PHR-DE |  | Bez certifikátu | ZP trieda I
B | 28790 | Nohavičky inkontinenčné Molicare Normal large | 2350 ml / 100-150 cm / 28 ks | Paul Hartmann AG | DE | PHR-DE |  | Bez certifikátu | ZP trieda I
B | 28792 | Nohavičky fixačné MoliCare Fixpants short leg L | 80 - 120 cm | Paul Hartmann AG | DE | PHR-DE |  | Bez certifikátu | ZP trieda I
B | 28793 | Nohavičky fixačné Molipants veľ. 1 | 50 - 120 cm, 50 ks | Paul Hartmann AG | DE | PHR-DE |  | Bez certifikátu | ZP trieda I
B | 28794 | Nohavičky fixačné MoliCare Fixpants short leg XL | 100-160 cm | Paul Hartmann AG | DE | PHR-DE |  | Bez certifikátu | ZP trieda I
B | 28795 | Nohavičky fixačné Molipants veľ. 2 | 100-160 cm, 50 ks | Paul Hartmann AG | DE | PHR-DE |  | Bez certifikátu | ZP trieda I
B | 28796 | Nohavičky inkontinenčné Molipants Comfort malé |  | Paul Hartmann AG | DE | PHR-DE |  | Bez certifikátu | ZP trieda I
B | 28797 | Nohavičky inkontinenčné Molipants Comfort stredné |  | Paul Hartmann AG | DE | PHR-DE |  | Bez certifikátu | ZP trieda I
B | 28798 | Nohavičky inkontinenčné Molipants Comfort veľké |  | Paul Hartmann AG | DE | PHR-DE |  | Bez certifikátu | ZP trieda I
B | 28799 | Nohavičky inkontinenčné Molipants Comfort extra veľké |  | Paul Hartmann AG | DE | PHR-DE |  | Bez certifikátu | ZP trieda I
D | 28806 | IHLY INJ. BD MICROLANCE | HYPODERM. 23G | Becton Dickinson & Company | US | BDH-US |  |  | Neurčené
D | 28807 | Ihla injekčná hypodermická BD Microlance 3 | 22G | Becton Dickinson S.A. | ES | BDH-ES-01 |  | 2020-05-04 | ZP trieda IIa
D | 28808 | Ihla injekčná hypodermická BD Microlance 3 | 21G | Becton Dickinson S.A. | ES | BDH-ES-01 |  | 2020-05-04 | ZP trieda IIa
D | 28809 | Ihla injekčná hypodermická BD Microlance 3 | 20G | Becton Dickinson S.A. | ES | BDH-ES-01 |  | 2020-05-04 | ZP trieda IIa
D | 28810 | Ihla injekčná hypodermická BD Microlance3 | 19G | Becton Dickinson & Co., Ltd. | IE | BDH-IE-01 |  | 2019-09-12 | ZP trieda IIa
D | 28811 | Ihla injekčná hypodermická BD Microlance3 | 18G | Becton Dickinson & Co., Ltd. | IE | BDH-IE-01 |  | 2019-09-12 | ZP trieda IIa
A | 28812 | Gél hydrokoloidný sterilný GranuGEL | na ošetrenie otvorených rán, tuba 15g | ConvaTec Ltd. | GB | CNV-GB |  | 2023-10-20 | ZP trieda IIb
P | 28860 | Endoprotéza Corin | kolenný kĺb | Corin Medical A Division of Corin Ltd., | GB | COR-GB-01 |  | 2006-05-07 | ZP trieda IIb
P | 28866 | Odsávačka zdravotnícka MEVACS 40 s príslušenstvom | 72000.00 / 72300.00 | Medist, s.r.o., * < | SK | MES-SK |  | 2022-07-29 | ZP trieda IIa
P | 28871 | PRISTROJ SONOGRAF. SA 600 |  | MEDISON CO.,LTD.,YEOKSAM-DONG,SEOUL,KOREA | KR | MEI-KR |  |  | Neurčené
J | 28878 | Vložky ortopedické pre priečne plochú nohu detské | veľ.14-22 | Protetika a.s.* < | SK | PRO-SK |  | Bez certifikátu | ZP trieda I
J | 28879 | Vložky ortopedické pre pozdĺžne plochú nohu detské | veľ.14-22 | Protetika a.s.* < | SK | PRO-SK |  | Bez certifikátu | ZP trieda I
A | 28881 | Tampón gázový stáčaný | 9 x 9 cm / 200 ks | Panep, s.r.o. | CZ | PNP-CZ |  | Bez certifikátu | ZP trieda I
A | 28882 | Gáza hydrofilná, prírezy | 15 x 15 cm / 500 ks | Panep, s.r.o. | CZ | PNP-CZ |  | Bez certifikátu | ZP trieda I
A | 28883 | Tampón gázový prešívaný so šnúrkou RTG kontrast | 33 x 15 cm | Panep, s.r.o. | CZ | PNP-CZ |  | Bez certifikátu | ZP trieda I
A | 28884 | Vata buničitá vinutá | rolka 60 cm, 1000g | Panep, s.r.o. | CZ | PNP-CZ |  | Bez certifikátu | ZP trieda I
A | 28885 | Vata buničitá strihaná | 20 x 30 cm, 500 g | Panep, s.r.o. | CZ | PNP-CZ |  | Bez certifikátu | ZP trieda I
P | 28886 | Zariadenie vodoliečebné - katedra strekov NIAGARA | Niagara, Niagara Plus | Chirana Progress s.r.o. * < | SK | CPG-SK |  | 2023-04-16 | ZP trieda IIa
P | 28887 | SYSTEM OES/OES 4000 UROLOGICKY | URETOSCOPY RIGIDNE | Olympus Medical System Corp. | JP | OLP-JP |  |  | Neurčené
P | 28889 | SYSTEM OES/OES 4000 UROLOGICKY | URETEROMAT | Olympus Medical System Corp. | JP | OLP-JP |  |  | Neurčené
P | 28890 | SYSTEM OES/OES 4000 UROLOGICKY | NEFROSCOPE | Olympus Medical System Corp. | JP | OLP-JP |  |  | Neurčené
P | 28891 | Lithotriptor | s príslušenstvom, rôzne typy | Olympus Medical System Corp. | JP | OLP-JP | OLP-DE | 2022-11-02 | ZP trieda IIb
P | 28900 | Matrac zdrav. MATERASSO PRIMATOR BIO-EX ROYAL | taštičkový | Materasso Slovakia, s.r.o. * < | SK | MAE-SK |  | Bez certifikátu | ZP trieda I
P | 28901 | Matrac zdrav. MATERASSO PREMIER BIO LUXUS | pružinový | Materasso Slovakia, s.r.o. * < | SK | MAE-SK |  | Bez certifikátu | ZP trieda I
P | 28902 | Matrac zdrav. MATERASSO PREZIDENT BIO EXTRA LUX | pružinový | Materasso Slovakia, s.r.o. * < | SK | MAE-SK |  | Bez certifikátu | ZP trieda I
P | 28903 | Matrac zdrav. MATERASSO ADMIRAL BIO LATEX | pružinový | Materasso Slovakia, s.r.o. * < | SK | MAE-SK |  | Bez certifikátu | ZP trieda I
P | 28904 | Matrac zdrav. MATERASSO SULTAN LATEX | penový | Materasso Slovakia, s.r.o. * < | SK | MAE-SK |  | Bez certifikátu | ZP trieda I
A | 28906 | Náplasť MEDISTRIP F 5362 | savá vložka, 1,9 x 7,2 cm | Mediplast CZ, výrobní družstvo | CZ | MEP-CZ |  | Bez certifikátu | ZP trieda I
A | 28907 | Náplasť MEDISTRIP F 5462 | savá vložka, 2,5 x 7,2 cm | Mediplast CZ, výrobní družstvo | CZ | MEP-CZ |  | Bez certifikátu | ZP trieda I
A | 28908 | Náplasť MEDIPLAST 1021 | cievka s krytom 2,5 cm x 2m | Mediplast CZ, výrobní družstvo | CZ | MEP-CZ |  | Bez certifikátu | ZP trieda I
A | 28909 | Náplasť MEDIPLAST 1111 | cievka s krytom 1,25 cm x 5m | Mediplast CZ, výrobní družstvo | CZ | MEP-CZ |  | Bez certifikátu | ZP trieda I
A | 28910 | Náplasť MEDIPLAST 1121 | cievka s krytom 2,5 cm x 5 m | Mediplast CZ, výrobní družstvo | CZ | MEP-CZ |  | Bez certifikátu | ZP trieda I
A | 28911 | Náplasť MEDIPLAST 1141 | cievka s krytom 5 cm x 5 m | Mediplast CZ, výrobní družstvo | CZ | MEP-CZ |  | Bez certifikátu | ZP trieda I
A | 28912 | Náplasť MEDIPOR 2210 | dutinka, 1,25 cm x 10 m | Mediplast CZ, výrobní družstvo | CZ | MEP-CZ |  | Bez certifikátu | ZP trieda I
A | 28913 | Náplasť MEDIPOR 2220 | dutinka, 2,5 cm x 10 m | Mediplast CZ, výrobní družstvo | CZ | MEP-CZ |  | Bez certifikátu | ZP trieda I
A | 28914 | Náplasť MEDIPOR 2240 | dutinka, 5 cm x 10 m | Mediplast CZ, výrobní družstvo | CZ | MEP-CZ |  | Bez certifikátu | ZP trieda I
P | 28922 | Prístroj EKG CARDIOVIT trojkanálový | dvanásťzvodový, rôzne typy | Schiller AG | CH | SLI-CH |  | 2021-03-19 | ZP trieda IIa
P | 28926 | Spirometer Spirovit SP-10 | monitor pľúcnych funkcií Schiller | Schiller AG | CH | SLI-CH |  | 2016-03-19 | ZP trieda IIa
P | 28927 | Prístroj EKG CARDIOVIT šesťkanálový | dvanásťzvodový, rôzne typy | Schiller AG | CH | SLI-CH |  | 2021-03-19 | ZP trieda IIa
P | 28929 | Prístroj EKG CARDIOVIT dvanásťkanálový | dvanásťzvodový, rôzne typy | Schiller AG | CH | SLI-CH |  | 2021-03-19 | ZP trieda IIa
P | 28931 | Odsávačka hlienov Gama | pre dojčatá | Gama Group, a.s. | CZ | GAM-CZ |  | Bez certifikátu | ZP trieda I
P | 28932 | Cievka pre zavádzanie kyslíka nosovou cestou | sterilná, jednorazová | Gama Group, a.s. | CZ | GAM-CZ |  | Bez certifikátu | ZP trieda I
P | 28933 | Cievka na zavádzanie kyslíka CK472 | zavádzanie nosom | Gama Group, a.s. | CZ | GAM-CZ |  | 2017-01-17 | ZP trieda I, sterilná
P | 28934 | Prístroj elektroterapeutický VAS 07 | distančná elektroterapia / stimulácia | Embitron s.r.o. | CZ | EMB-CZ |  | 2005-12-31 | ZP trieda IIb
P | 28937 | Elektroencefalograf BRAIN QUICK | s príslušenstvom, rôzne druhy | Micromed S.p.A. | IT | MIC-IT |  | 2021-02-24 | ZP trieda IIb
P | 28939 | Box aseptický EKOSTAR FLOW HF | s laminárnym prúdením na manipuláciu s liekmi | Ekokrok, s.r.o., < | SK | EKK-SK |  | Bez certifikátu | ZP trieda I
K | 28941 | Prístroj ventilačný BIPAP S / T-D na dychovú podporu | nosová maska, neinvazívna | Respironics Inc. | US | RSP-US |  | 2006-06-02 | ZP trieda IIb
P | 28948 | Ventilátor transportný Tbird Vela |  | Bird Products Corporation A Division of Viasys Healthcare | US | BPC-US |  | 2005-05-22 | ZP trieda IIb
A | 28950 | Vankúšik vatový v gáze | 10 x 15 cm, bal. 100 ks | Hartmann-Rico, a. s. | CZ | PHR-CZ |  | Bez certifikátu | ZP trieda I
P | 28953 | Súprava infúzna I.V.Star | na podávanie Taxolu | CODAN Medizinische Geräte GmbH & Co.KG | DE | CMG-DE |  | 2008-09-30 | ZP trieda IIa
P | 28959 | NASTROJE CHIR. GOWLLANDS | ANESTEZIOLOGICKE | Gowllands Limited | GB | GOW-GB |  |  | Neurčené
P | 28960 | NASTROJE CHIR. GOWLLANDS | DIAGNOSTICKE | Gowllands Limited | GB | GOW-GB |  |  | Neurčené
D | 28964 | Glukomer Ascensia Elite | prístroj bez príslušenstva | Ascensia Diabetes Care Holdings AG (predtým Bayer Consumer Care AG) | CH | ASC-CH |  | 2013-12-31 | IVD príloha 2 zoznam B
D | 28965 | Prúžky testovacie Ascensia Elite | ku glukomeru Ascensia Elite, 50ks | Ascensia Diabetes Care Holdings AG (predtým Bayer Consumer Care AG) | CH | ASC-CH |  | 2013-12-31 | IVD príloha 2 zoznam B
P | 28966 | Analyzátor acidobázickej rovnováhy softvérový IMS/2 | s príslušenstvom pO2pCO2 monitor TCM4 | ENDOTRON s.r.o. * < | SK | END-SK |  | Bez certifikátu | ZP trieda I
P | 28991 | PRISTROJ UZV.DIAGNOST. | SIM 7000 | ESAOTE s.p.A. | IT | ESA-IT |  |  | Neurčené
P | 28992 | PRISTROJ UZV.DIAGNOST. | CARIS | ESAOTE s.p.A. | IT | ESA-IT |  |  | Neurčené
P | 28997 | Kotva ramenná vstrebateľná BioPlug | sterilný kostný implantát | Degradable Solutions AG, A Sunstar Group Company | CH | DGA-CH |  | 2019-06-14 | ZP trieda III
P | 29001 | Zariadenie chirurgické HF Erbotom ICC 200 V2.00 | rezanie a koagulácia tkanív v chirurgii | ERBE Elektromedizin GmbH | DE | ERE-DE |  | 2014-08-18 | ZP trieda IIb
P | 29002 | Zariadenie chirurgické HF Erbotom ICC 300 V4.00 | rezanie a koagulácia tkanív v chirurgii | ERBE Elektromedizin GmbH | DE | ERE-DE |  | 2014-08-18 | ZP trieda IIb
A | 29004 | Ovínadlo pletené pružné Idealtex | 6 cm x 5 m | VLT, s.r.o., Výroba lehkých textílií | CZ | VLT-CZ |  | Bez certifikátu | ZP trieda I
A | 29005 | Ovínadlo pletené pružné Idealtex | 8 cm x 5 m | VLT, s.r.o., Výroba lehkých textílií | CZ | VLT-CZ |  | Bez certifikátu | ZP trieda I
A | 29006 | Ovínadlo pletené pružné Idealtex | 10 cm x 5 m | VLT, s.r.o., Výroba lehkých textílií | CZ | VLT-CZ |  | Bez certifikátu | ZP trieda I
A | 29007 | Ovínadlo pletené pružné Idealtex | 12 cm x 5 m | VLT, s.r.o., Výroba lehkých textílií | CZ | VLT-CZ |  | Bez certifikátu | ZP trieda I
P | 29033 | Dopler HUNTLEIGH PPG | fotopletysmograf s príslušenstvom | Huntleigh Healthcare Ltd., Diagnostic Products Division | GB | HNE-GB |  | 2007-04-30 | ZP trieda IIa
P | 29034 | Dopler HUNTLEIGH | ručný s príslušenstvom. | Huntleigh Healthcare Ltd., Diagnostic Products Division | GB | HNE-GB |  | 2007-04-30 | ZP trieda IIa
P | 29038 | Tlakomer tonometer Accoson | Hand model | A.C. Cossor & Son (Surgical) Ltd., Accoson Works | GB | ACO-GB |  | 2006-09-16 | ZP trieda IIa
P | 29039 | tlakomer TONOMETER ACCOSON | 6 ANEROID | A.C. Cossor & Son (Surgical) Ltd., Accoson Works | GB | ACO-GB |  |  | Neurčené
P | 29040 | Tlakomer TONOMETER ACCOSON | DEKAMET | A.C. Cossor & Son (Surgical) Ltd., Accoson Works | GB | ACO-GB |  |  | Neurčené
P | 29046 | Rukavice vyšetrovacie ANSELL Synsation | nesterilné pudrované / nepudrované | Ansell (UK) Ltd. | GB | ANL-GB |  | Bez certifikátu | ZP trieda I
P | 29047 | Rukavice vyšetrovacie ANSELL Nitratex | nesterilné nepurované | Ansell (UK) Ltd. | GB | ANL-GB |  | Bez certifikátu | ZP trieda I
P | 29048 | Rukavice vyšetrovacie ANSELL Dispos-A | nesterilné nepudrované | Ansell (UK) Ltd. | GB | ANL-GB |  | Bez certifikátu | ZP trieda I
A | 29087 | Pomôcka zdravotnícka textilná jednorázová | reflexná vesta oranžová | MEDITEXTIL s.r.o. | CZ | MTX-CZ |  | Bez certifikátu | ZP trieda I
P | 29091 | implantát prsníkový McGhan Style 150 SH | anatom. expandov. plnený silik. gélom 180 - 200 | Allergan | IE | AOP-IE |  | 2004-01-15 | ZP trieda IIb
P | 29092 | implantát prsníkový McGhan Style 150 SH | anatom. expandov. plnený silik. gélom 230 - 250 | Allergan | IE | AOP-IE |  | 2004-01-15 | ZP trieda IIb
P | 29093 | implantát prsníkový McGhan Style 150 SH | anatom. expandov. plnený silik. gélom 280 - 300 | Allergan | IE | AOP-IE |  | 2004-01-15 | ZP trieda IIb
P | 29094 | implantát prsníkový McGhan Style 150 SH | anatom. expandov. plnený silik. gélom 350 - 370 | Allergan | IE | AOP-IE |  | 2004-01-15 | ZP trieda IIb
P | 29095 | implantát prsníkový McGhan Style 150 SH | anatom. expandov. plnený silik. gélom 430 - 455 | Allergan | IE | AOP-IE |  | 2004-01-15 | ZP trieda IIb
P | 29096 | implantát prsníkový McGhan Style 150 SH | anatom. expandov. plnený silik. gélom 520 - 550 | Allergan | IE | AOP-IE |  | 2004-01-15 | ZP trieda IIb
P | 29097 | implantát prsníkový McGhan Style 150 SH | anatom. expandov. plnený silik. gélom 620 - 660 | Allergan | IE | AOP-IE |  | 2004-01-15 | ZP trieda IIb
P | 29098 | implantát prsníkový McGhan Style 150 SH | anatom. expandov. plnený silik. gélom 720 - 760 | Allergan | IE | AOP-IE |  | 2004-01-15 | ZP trieda IIb
L | 29143 | Pás masážny Kosmodisk Clasik | s podporným účinkom | Studio Moderna d.o.o., | SI | STM-SI |  | Bez certifikátu | ZP trieda I
G | 29152 | NOHAVICE PANCUCH. ELASTICKE | kompresné | REX-SAN Kft., | HU | REX-HU |  | Bez certifikátu | ZP trieda I
G | 29153 | PODKOLIENKY KOMPRES. | kompresná trieda 1, 2, 3, 4 | REX-SAN Kft., | HU | REX-HU |  | Bez certifikátu | ZP trieda I
G | 29154 | NADKOLIENKY KOMPRES. | kompresná trieda 1, 2, 3, 4 | REX-SAN Kft., | HU | REX-HU |  | Bez certifikátu | ZP trieda I
G | 29155 | PANCUCHY KOMPRES. | kompresná trieda 1, 2, 3, 4 | REX-SAN Kft., | HU | REX-HU |  | Bez certifikátu | ZP trieda I
G | 29156 | NOHAVICE PANCUCH. KOMPRES. | kompresná trieda 1, 2, 3, 4 | REX-SAN Kft., | HU | REX-HU |  | Bez certifikátu | ZP trieda I
G | 29157 | NOHAVICE PANCUCH. KOMPRES. TEHOTENSKE | kompresná trieda 1, 2, 3, 4 | REX-SAN Kft., | HU | REX-HU |  | Bez certifikátu | ZP trieda I
G | 29158 | NOHAVICE PANCUCH. KOMPRES. S PANV.OPASKOM | kompresná trieda 1, 2, 3, 4 | REX-SAN Kft., | HU | REX-HU |  | Bez certifikátu | ZP trieda I
G | 29159 | NAVLEK NA RAMENO BEZ RUKAVICE | kompresná trieda. 2, 3 | REX-SAN Kft., | HU | REX-HU |  | Bez certifikátu | ZP trieda I
G | 29160 | NAVLEK NA RAMENO S RUKAVICOU | kompresná trieda 2, 3 | REX-SAN Kft., | HU | REX-HU |  | Bez certifikátu | ZP trieda I
G | 29161 | RUKAVICA | kompresná trieda 2, 3 | REX-SAN Kft., | HU | REX-HU |  | Bez certifikátu | ZP trieda I
K | 29162 | PALICA PRESTAVITELNA HLINIKOVA | SO ZAHNUTYM DRZADLOM | REX-SAN Kft., | HU | REX-HU |  | Bez certifikátu | ZP trieda I
K | 29163 | PALICA PEVNA KOVOVA |  | REX-SAN Kft., | HU | REX-HU |  | Bez certifikátu | ZP trieda I
K | 29164 | Palica vychádzková B-4341 | hliníková teleskopická | Rehab Zrt. | HU | RAB-HU |  | Bez certifikátu | ZP trieda I
K | 29165 | PALICA Z DREVA ROVNA |  | REX-SAN Kft., | HU | REX-HU |  | Bez certifikátu | ZP trieda I
K | 29166 | PALICA Z DREVA | SO ZAHNUTYM DRZADLOM | REX-SAN Kft., | HU | REX-HU |  | Bez certifikátu | ZP trieda I
K | 29169 | BARLA PREDLAKTOVA OCELOVA | PRESTAVITELNA | REX-SAN Kft., | HU | REX-HU |  | Bez certifikátu | ZP trieda I
K | 29170 | BARLA PREDLAKTOVA HLINIKOVA, | PRESTAVITELNA | REX-SAN Kft., | HU | REX-HU |  | Bez certifikátu | ZP trieda I
K | 29171 | BARLA PREDLAKTOVA PEVNA | HLINIKOVA | REX-SAN Kft., | HU | REX-HU |  | Bez certifikátu | ZP trieda I
K | 29172 | BARLA PREDLAKTOVA | S OHYBNYM VOLNYM KLBOM | REX-SAN Kft., | HU | REX-HU |  | Bez certifikátu | ZP trieda I
K | 29174 | BARLA PODPAZUSNA OCELOVA | PRESTAVITELNA | REX-SAN Kft., | HU | REX-HU |  | Bez certifikátu | ZP trieda I
K | 29175 | BARLA PODPAZUSNA DREVENA |  | REX-SAN Kft., | HU | REX-HU |  | Bez certifikátu | ZP trieda I
K | 29177 | STVORNOZKA NA CHODZU | VYSKOVO PRESTAVITELNA | REX-SAN Kft., | HU | REX-HU |  | Bez certifikátu | ZP trieda I
K | 29178 | STVORNOZKA NA CHODZU SKLADACIA | PRESTAVITELNA | REX-SAN Kft., | HU | REX-HU |  | Bez certifikátu | ZP trieda I
K | 29181 | STVORNOZKA - KOZICKA | JEDNODUCHA, PRESTAVITELNA | REX-SAN Kft., | HU | REX-HU |  | Bez certifikátu | ZP trieda I
K | 29182 | STVORNOZKA NA KOLIESKACH | S BRZDOU | REX-SAN Kft., | HU | REX-HU |  | Bez certifikátu | ZP trieda I
L | 29189 | OPERADLO NA RUKY | STUPNOVE | REX-SAN Kft., | HU | REX-HU |  | Bez certifikátu | ZP trieda I
L | 29190 | OPERADLO NA RUKY | NIZKE | REX-SAN Kft., | HU | REX-HU |  | Bez certifikátu | ZP trieda I
L | 29191 | OPIERKA NOZNA | ZOSILNENA, JEDNODIELNA | REX-SAN Kft., | HU | REX-HU |  | Bez certifikátu | ZP trieda I
L | 29192 | KOLIESKA BEZPECNOSTNE | K DETSKYM VOZIKOM | REX-SAN Kft., | HU | REX-HU |  | Bez certifikátu | ZP trieda I
L | 29193 | RUCKY POMOCNE NASTAVITELNE | K VOZIKOM | REX-SAN Kft., | HU | REX-HU |  | Bez certifikátu | ZP trieda I
L | 29194 | DOSKA PRACOVNA | K VOZIKOM | REX-SAN Kft., | HU | REX-HU |  | Bez certifikátu | ZP trieda I
L | 29195 | OPERADLO NASTAVITELNE | PNEUMATKY S NASTAVIT. ADAPTEROM | REX-SAN Kft., | HU | REX-HU |  | Bez certifikátu | ZP trieda I
L | 29196 | DRZADLO DVIHATELNE NOZNE | OTOCNE | REX-SAN Kft., | HU | REX-HU |  | Bez certifikátu | ZP trieda I
L | 29197 | PAS ZOSILNOVACI POD SEDADLOM |  | REX-SAN Kft., | HU | REX-HU |  | Bez certifikátu | ZP trieda I
L | 29198 | PODPERA KYPTA |  | REX-SAN Kft., | HU | REX-HU |  | Bez certifikátu | ZP trieda I
L | 29199 | PAS ZOSILNOVACI |  | REX-SAN Kft., | HU | REX-HU |  | Bez certifikátu | ZP trieda I
L | 29200 | PAS NOZNY BEZPECNOSTNY |  | REX-SAN Kft., | HU | REX-HU |  | Bez certifikátu | ZP trieda I
L | 29201 | VAK OTEPLOVACI | PRE DOSPLEYCH A DETI | REX-SAN Kft., | HU | REX-HU |  | Bez certifikátu | ZP trieda I
L | 29202 | PLASTENKA NA VOZIK | PRE DOSPELYCH | REX-SAN Kft., | HU | REX-HU |  | Bez certifikátu | ZP trieda I
L | 29203 | PODLOZKA MOLITANOVA | NA SEDACKU DO VOZIKA | REX-SAN Kft., | HU | REX-HU |  | Bez certifikátu | ZP trieda I
L | 29204 | TASKA ZAVESNA NA VOZIK |  | REX-SAN Kft., | HU | REX-HU |  | Bez certifikátu | ZP trieda I
N | 29247 | Prístroj načúvací závesný Beltone | M41, analógový (Philips) | Beltone Netherlands BV, Philips Hearing Instruments | NL | BTO-NL |  | 2007-11-04 | ZP trieda IIa
N | 29254 | Prístroj načúvací Philips M61 | analógový, závesný M49 | PHILIPS HEARING INSTRUMENTS, EINDHOVEN,HOLANDSKO | NL | PMS-NL |  | 2006-08-13 | ZP trieda IIa
N | 29255 | Prístroj načúvací Philips M61-O | analógový, závesný M49-O | PHILIPS HEARING INSTRUMENTS, EINDHOVEN,HOLANDSKO | NL | PMS-NL |  | 2006-08-13 | ZP trieda IIa
N | 29256 | Prístroj načúvací Philips P61 | analógový, závesný P49 | PHILIPS HEARING INSTRUMENTS, EINDHOVEN,HOLANDSKO | NL | PMS-NL |  | 2006-08-13 | ZP trieda IIa
L | 29261 | RUKAVICE LETNE |  | REX-SAN Kft., | HU | REX-HU |  | Bez certifikátu | ZP trieda I
L | 29262 | RUKAVICE ZIMNE |  | REX-SAN Kft., | HU | REX-HU |  | Bez certifikátu | ZP trieda I
J | 29263 | Vložky ortopedické pre priečne plochú nohu dámske | veľ. 23-26 | Protetika a.s.* < | SK | PRO-SK |  | Bez certifikátu | ZP trieda I
J | 29264 | Vložky ortopedické pre priečne plochú nohu pánske | veľ. 27-31 | Protetika a.s.* < | SK | PRO-SK |  | Bez certifikátu | ZP trieda I
J | 29265 | Vložky ortopedické pre pozdĺžne plochú nohu dámske | veľ. 23-26 | Protetika a.s.* < | SK | PRO-SK |  | Bez certifikátu | ZP trieda I
J | 29266 | Vložky ortopedické pre pozdĺžne plochú nohu pánske | veľ. 27-31 | Protetika a.s.* < | SK | PRO-SK |  | Bez certifikátu | ZP trieda I
L | 29268 | Vozík elektrický invalidný INVACARE STORM 3 |  | Invacare Deutschland GmbH | DE | IVD-DE |  | Bez certifikátu | ZP trieda I
D | 29269 | Ihla injekčná hypodermická BD Microlance3 | 16G | Becton Dickinson & Co., Ltd. | IE | BDH-IE-01 |  | 2019-09-12 | ZP trieda IIa
D | 29270 | Ihla injekčná hypodermická BD Microlance3 | 25G | Becton Dickinson & Co., Ltd. | IE | BDH-IE-01 |  | 2019-09-12 | ZP trieda IIa
D | 29271 | Ihla injekčná hypodermická BD Microlance3 | 26G | Becton Dickinson & Co., Ltd. | IE | BDH-IE-01 |  | 2019-09-12 | ZP trieda IIa
D | 29272 | Ihla injekčná hypodermická BD Microlance3 | 27G | Becton Dickinson & Co., Ltd. | IE | BDH-IE-01 |  | 2019-09-12 | ZP trieda IIa
D | 29273 | Ihla injekčná hypodermická BD Microlance3 | 30G | Becton Dickinson & Co., Ltd. | IE | BDH-IE-01 |  | 2019-09-12 | ZP trieda IIa
D | 29276 | Ihla inzulínová | 29 G / 0,33 x 12,7mm | Becton Dickinson & Company | US | BDH-US | BDH-FR-01 | 2019-07-22 | ZP trieda IIa
D | 29277 | Ihla inzulínová | 30 G / 0,30 x 8mm | Becton Dickinson & Company | US | BDH-US | BDH-FR-01 | 2019-07-22 | ZP trieda IIa
A | 29279 | Inhalátor diskový | BECOTIDE DISKHALER | Glaxo Wellcome GmbH & Co. | FR | GLX-FR-01 |  | Bez certifikátu | ZP trieda I
A | 29280 | Inhalátor diskový | VENTOLIN DISKHALER | Glaxo Wellcome GmbH & Co. | FR | GLX-FR-01 |  | Bez certifikátu | ZP trieda I
A | 29282 | Lekárnička pre kategóriu motorových vozidiel M1, N, T, C, Ps |  | Lubomír DEMEL, D.A.S. POLIČKA | CZ | DAS-CZ |  | Bez certifikátu | ZP trieda I
P | 29300 | Defibrilátor | AED | Welch Allyn Inc. | US | WEL-US |  | 2008-12-21 | ZP trieda IIb
P | 29305 | Prístroj RTG mamografický Planmed Sophie / Planmed Sophie Classic S |  | Planmed Oy | FI | POY-FI-01 |  | 2020-10-08 | ZP trieda IIb
P | 29318 | Systém motorový chirurgický | s príslušenstvom, rôzne typy | Medicon eG | DE | MDI-DE |  | 2018-10-12 | ZP trieda IIa
P | 29319 | Nástroje chirurg. Medicon | diagnostické | Medicon eG | DE | MDI-DE |  | Bez certifikátu | ZP trieda I
P | 29320 | Nástroje chirurg. Medicon | anesteziologické | Medicon eG | DE | MDI-DE |  | Bez certifikátu | ZP trieda I
P | 29321 | Nástroj chirurgický Medicon | traumatologický | Medicon eG | DE | MDI-DE |  | Bez certifikátu | ZP trieda I
P | 29323 | Nástroj chirurgický Medicon | gastroenterologický | Medicon eG | DE | MDI-DE |  | Bez certifikátu | ZP trieda I
P | 29324 | Nástroj chirurgický Medicon | urologický | Medicon eG | DE | MDI-DE |  | Bez certifikátu | ZP trieda I
P | 29325 | Nástroj chirurgický Medicon | gynekologický | Medicon eG | DE | MDI-DE |  | Bez certifikátu | ZP trieda I
P | 29326 | Nástroj chirurgický Medicon | kardiovaskulárny | Medicon eG | DE | MDI-DE |  | Bez certifikátu | ZP trieda I
P | 29327 | Nástroje chirurg. Medicon | hrudné | Medicon eG | DE | MDI-DE |  | Bez certifikátu | ZP trieda I
P | 29328 | Nástroj chirurgický Medicon | neurochirurgický | Medicon eG | DE | MDI-DE |  | Bez certifikátu | ZP trieda I
P | 29329 | Nástroj chirurgický Medicon | oftalmologický | Medicon eG | DE | MDI-DE |  | Bez certifikátu | ZP trieda I
P | 29330 | Nástroj chirurgický Medicon | ORL | Medicon eG | DE | MDI-DE |  | Bez certifikátu | ZP trieda I
P | 29331 | Nástroj chirurgický Medicon | ortopedický | Medicon eG | DE | MDI-DE |  | Bez certifikátu | ZP trieda I
P | 29333 | Nástroj chirurgický Medicon | dermatologický | Medicon eG | DE | MDI-DE |  | Bez certifikátu | ZP trieda I
P | 29334 | Nástroj chirurgický Medicon | plastická chirurgia | Medicon eG | DE | MDI-DE |  | Bez certifikátu | ZP trieda I
P | 29335 | Nástroj chirurgický Medicon | dentálny | Medicon eG | DE | MDI-DE |  | Bez certifikátu | ZP trieda I
B | 29338 | Vrecko urinálne | zberné | Büttner-Frank GmbH | DE | BUT-DE |  | Bez certifikátu | ZP trieda I
B | 29339 | Nohavičky sieťové |  | Büttner-Frank GmbH | DE | BUT-DE |  | Bez certifikátu | ZP trieda I
Z | 29397 | Materiál stomatologický odtlačkový Dentiplast | 20 g | SpofaDental a. s. | CZ | LDN-CZ |  | Bez certifikátu | ZP trieda I
Z | 29398 | Materiál stomatologický odtlačkový Stomaflex Creme | 130 g + Vulkanit | SpofaDental a. s. | CZ | LDN-CZ |  | Bez certifikátu | ZP trieda I
Z | 29400 | Materiál stomatologický odtlačkový Stomaflex Pasta | 175 g + Vulkanit 2 x 10g | SpofaDental a. s. | CZ | LDN-CZ |  | Bez certifikátu | ZP trieda I
Z | 29401 | Materiál stomatologický odtlačkový Stomaflex Solid | 1300 g + Vulkanit 4 x 10g | SpofaDental a. s. | CZ | LDN-CZ |  | Bez certifikátu | ZP trieda I
Z | 29402 | Materiál stomatologický odtlačkový Stomaflex Splid | Vulkanit, 10 g liq. | SpofaDental a. s. | CZ | LDN-CZ |  | Bez certifikátu | ZP trieda I
K | 29441 | STOJAN PRIDRZNY | NA TOALETU | REX-SAN Kft., | HU | REX-HU |  | Bez certifikátu | ZP trieda I
K | 29442 | Sedačka do vane B-4320 | závesná s operadlom, nosnosť 100kg | Rehab Zrt. | HU | RAB-HU |  | Bez certifikátu | ZP trieda I
K | 29445 | DRZADLO NA STENU | 300 MM | REX-SAN Kft., | HU | REX-HU |  | Bez certifikátu | ZP trieda I
K | 29446 | DRZADLO NA STENU | 400 MM | REX-SAN Kft., | HU | REX-HU |  | Bez certifikátu | ZP trieda I
K | 29447 | DRZADLO NA STENU | 500 MM | REX-SAN Kft., | HU | REX-HU |  | Bez certifikátu | ZP trieda I
K | 29448 | DRZADLO NA STENU | 600 MM | REX-SAN Kft., | HU | REX-HU |  | Bez certifikátu | ZP trieda I
K | 29449 | DRZADLO NA STENU | 700 MM | REX-SAN Kft., | HU | REX-HU |  | Bez certifikátu | ZP trieda I
K | 29450 | STOLICKA DO VANE TRC-Z5-10 | BEZ OPERADLA | REX-SAN Kft., | HU | REX-HU |  | Bez certifikátu | ZP trieda I
K | 29451 | STOLICKA DO VANE TRC-Z5-11 | S OPERADLOM | REX-SAN Kft., | HU | REX-HU |  | Bez certifikátu | ZP trieda I
L | 29452 | Podpera REHAB | pojazdná, pre dospelých | REX-SAN Kft., | HU | REX-HU |  | Bez certifikátu | ZP trieda I
L | 29453 | PODPERA POJAZDNA | PRE DETI | REX-SAN Kft., | HU | REX-HU |  | Bez certifikátu | ZP trieda I
K | 29455 | PODLOZKA TRC-Z5-15 | PROTISMYKOVA DO VANE 74*35 CM | REX-SAN Kft., | HU | REX-HU |  | Bez certifikátu | ZP trieda I
K | 29456 | PODLOZKA TRC-Z5-16 | PROTISMYKOVA DO VANE 51*51 CM | REX-SAN Kft., | HU | REX-HU |  | Bez certifikátu | ZP trieda I
L | 29457 | KRESLO TOALETNE TRC-T3-1 | PEVNY RAM,BEZ KOLIESOK | REX-SAN Kft., | HU | REX-HU |  | Bez certifikátu | ZP trieda I
L | 29460 | KRESLO TOALETNE | SKLADACIE S OPERADLOM | REX-SAN Kft., | HU | REX-HU |  | Bez certifikátu | ZP trieda I
A | 29461 | NAPLAST URGOPORE FIX.,CHIR. | VELMI CITL.POKOZKA, 5CM*9M | Laboratoires Urgo S.A. | FR | LRS-FR |  |  | Neurčené
A | 29462 | NAPLAST URGOPORE FIX.,CHIR. | VELMI CITL.POKOZKA, 2,5CM*9M | Laboratoires Urgo S.A. | FR | LRS-FR |  |  | Neurčené
A | 29464 | NAPLAST URGOSYVAL FIXACNA | 2CM*9M | Laboratoires Urgo S.A. | FR | LRS-FR |  |  | Neurčené
A | 29465 | NAPLAST URGOSYVAL FIXACNA | 2,5CM*9M | Laboratoires Urgo S.A. | FR | LRS-FR |  |  | Neurčené
A | 29466 | NAPLAST URGOSYVAL FIXACNA | 5CM*9M | Laboratoires Urgo S.A. | FR | LRS-FR |  |  | Neurčené
A | 29467 | NAPLAST URGOFILM FIX.PRIEHL. | MIKROPERFOR. 1,25CM*9M | Laboratoires Urgo S.A. | FR | LRS-FR |  |  | Neurčené
A | 29468 | NAPLAST URGOFILM FIX.PRIEHL. | MIKROPERFOR. 2CM*9M | Laboratoires Urgo S.A. | FR | LRS-FR |  |  | Neurčené
A | 29469 | NAPLAST URGOFILM FIX.PRIEHL. | MIKROPERFOR. 2,5CM*9M | Laboratoires Urgo S.A. | FR | LRS-FR |  |  | Neurčené
A | 29470 | NAPLAST URGOFILM FIX.PRIEHL. | MIKROPERFOR. 5CM*9M | Laboratoires Urgo S.A. | FR | LRS-FR |  |  | Neurčené
P | 29471 | Tampón neurochirurgický Kendall | sterilný / nesterilný, rôzne veľkosti | Covidien Deutschland GmbH (predtým Tyco Healthcare Deutschland GmbH) | DE | COV-DE |  | 2021-07-05 | ZP trieda III
A | 29479 | NAPLAST URGOPORE FIX.,CHIR. | VELMI CITL.POKOZKA, 1,25CM*9M | Laboratoires Urgo S.A. | FR | LRS-FR |  |  | Neurčené
A | 29480 | NAPLAST URGOPORE FIX.,CHIR. | VELMI CITL.POKOZKA, 2CM*9M | Laboratoires Urgo S.A. | FR | LRS-FR |  |  | Neurčené
N | 29501 | Koncovka ušná na mieru | k načúvaciemu prístroju | Audioprotetika Dunaj, s.r.o. < | SK | AUE-SK |  | Bez certifikátu | ZP trieda IIa, na mieru
P | 29502 | Analyzátor pre hematologickú analýzu CELL-DYN | SMS, Sapphire, Ruby, Emerald, 1700, 1800, 3200, 3700 | Abbott Laboratories, divízia Abbott Diagnostics | US | ABT-US |  | Bez certifikátu | IVD ostatné
P | 29503 | Analyzátory pre mikrobiol.analýzu MiniSwift/Minilyzer |  | Abbott Laboratories, divízia Abbott Diagnostics | US | ABT-US |  | Bez certifikátu | IVD ostatné
P | 29504 | Analyzátor pre imunochemickú analýzu PRISM | PRISM System | Abbott Laboratories, divízia Abbott Diagnostics | US | ABT-US |  | Bez certifikátu | IVD ostatné
I | 29525 | Obuv ortopedická ORTOPRO PLUS | na mieru | ORTOPROplus, spol. s r.o.,* < | SK | OPP-SK |  | Bez certifikátu | ZP trieda I, na mieru
I | 29526 | Vložky ortopedické ORTOPRO PLUS | na mieru | ORTOPROplus, spol. s r.o.,* < | SK | OPP-SK |  | Bez certifikátu | ZP trieda I, na mieru
I | 29528 | Ortéza ORTOPRO PLUS | na mieru | ORTOPROplus, spol. s r.o.,* < | SK | OPP-SK |  | Bez certifikátu | ZP trieda I
I | 29538 | Protéza ORTOPRO PLUS | na mieru | ORTOPROplus, spol. s r.o.,* < | SK | OPP-SK |  | Bez certifikátu | ZP trieda I, na mieru
I | 29548 | Epitéza ortopedická ORTOPROplus | na mieru | ORTOPROplus, spol. s r.o.,* < | SK | OPP-SK |  | Bez certifikátu | ZP trieda I, na mieru
P | 29556 | Súprava aferézna PLASMACELL-C k separátoru Auto-C 6R2278 | zatvorený systém | Fresenius Kabi A.G. | DE | FRS-DE-02 |  | 2022-06-07 | ZP trieda IIb
P | 29557 | Súprava aferézna k separátoru Amicus R6R2301, R6R2302, R6R2326, R6R2305 | rôzne typy, separácia krvných zložiek | Fresenius Kabi A.G. | DE | FRS-DE-02 |  | 2022-06-07 | ZP trieda IIb
P | 29563 | Vak zmrazovací | 250 ml | Baxter Healthcare Corporation | US | BXI-US-01 |  | 2009-11-11 | ZP trieda IIa
P | 29564 | Vak zmrazovací | 500 ml | Baxter Healthcare Corporation | US | BXI-US-01 |  | 2009-11-11 | ZP trieda IIa
P | 29565 | Vak zmrazovací | 750 ml | Baxter Healthcare Corporation | US | BXI-US-01 |  | 2009-11-11 | ZP trieda IIa
P | 29566 | Vak zmrazovací | 1000 ml | Baxter Healthcare Corporation | US | BXI-US-01 |  | 2009-11-11 | ZP trieda IIa
P | 29567 | Vak krvný zberný Haina DR | na krv a krvné zložky | Fresenius Kabi A.G. | DE | FRS-DE-02 |  | 2022-06-07 | ZP trieda IIb
P | 29568 | Vak krvný zberný La Chatre, FR | na krv a krvné zložky | Fenwal, Inc. | US | FEN-US |  | 2014-12-16 | ZP trieda IIb
P | 29569 | Vak zberný Mountain Home AR | na krv a krvné zložky | BAXTER HEALTHCARE LTD., IRSKO | US | BXI-IE |  | 2009-12-16 | ZP trieda IIb
D | 29612 | Ihla Omnican Fine | 29G, 0,33x12mm | B.Braun Melsungen AG | DE | BME-DE |  | 2023-05-01 | ZP trieda IIa
D | 29614 | Ihla Omnican Fine | 30G, 0,30x8mm | B.Braun Melsungen AG | DE | BME-DE |  | 2023-05-01 | ZP trieda IIa
D | 29615 | IHLA OMNICAN H MINI PRE INZUL. PERA | OPTIPEN 30G, 0.30*8MM | BRAUN B.-MEDICAL A.G.(BRAUN B.,MELSUNGEN) | DE | BME-DE-03 |  |  | Neurčené
Z | 29641 | Gél dentálny leptací Scotchbond Universal Etchant |  | 3M Deutschland GmbH | DE | MMM-DE-05 |  | 2020-01-19 | ZP trieda IIa
P | 29713 | Systém defibrilačný monitorovací | PIC (defibrilátor) | Welch Allyn Inc. | US | WEL-US |  | 2008-12-21 | ZP trieda IIb
P | 29714 | Príslušenstvo k drenážam moču - vrecúško na urinálne vrecko, | svorky na katéter, stojany, držiaky, spojky, sponky | Covidien Deutschland GmbH (predtým Tyco Healthcare Deutschland GmbH) | DE | COV-DE |  | Bez certifikátu | ZP trieda I
P | 29715 | Vrecko urinálne Mono Flo PLUS sterilné | s rukavicami a trubicou | Covidien Deutschland GmbH (predtým Tyco Healthcare Deutschland GmbH) | DE | COV-DE |  | 2011-07-05 | ZP trieda I, sterilná
P | 29716 | Súprava na drenáž moču suprapubická Dover | rôzne typy | Covidien Deutschland GmbH (predtým Tyco Healthcare Deutschland GmbH) | DE | COV-DE |  | 2021-07-05 | ZP trieda IIb
P | 29717 | Katéter silikónový suprapubický |  | Covidien Deutschland GmbH (predtým Tyco Healthcare Deutschland GmbH) | DE | COV-DE |  | 2011-07-05 | ZP trieda IIb
P | 29718 | Vrecko urinálne Mono Flo Plus sterilné | s drenážnou hadicou | Covidien Deutschland GmbH (predtým Tyco Healthcare Deutschland GmbH) | DE | COV-DE |  | 2011-07-05 | ZP trieda I, sterilná
D | 29723 | Glukomer Ascensia Esprit 2 Set | súprava glukomeru, lancet. pera a lanciet | Ascensia Diabetes Care Holdings AG (predtým Bayer Consumer Care AG) | CH | ASC-CH |  | 2013-12-31 | IVD príloha 2 zoznam B
D | 29724 | Prúžky testovacie Ascensia Glucodisc | ku glukomeru Ascensia Esprit, 5x10ks | Ascensia Diabetes Care Holdings AG (predtým Bayer Consumer Care AG) | CH | ASC-CH |  | 2013-12-31 | IVD príloha 2 zoznam B
D | 29725 | Lanceta výmenná Microlet | do lancetového pera, 25ks | Ascensia Diabetes Care Holdings AG (predtým Bayer Consumer Care AG) | CH | ASC-CH |  | 2019-12-31 | ZP trieda IIa
D | 29726 | Pero lancetové na odber krvi Microlet | súprava pera a 5ks lanciet | Ascensia Diabetes Care Holdings AG (predtým Bayer Consumer Care AG) | CH | ASC-CH |  | 2019-12-31 | ZP trieda IIa
G | 29732 | Pančuchy lýtkové Lonaris Extra Feine | 2 ks, kompresná trieda 2 | LOANA NANO MEDI s.r.o. | CZ | LNN-CZ |  | Bez certifikátu | ZP trieda I
G | 29733 | Pančuchy polostehenné Lonaris Extra Feine | 2 ks, kompresná trieda 2 | LOANA NANO MEDI s.r.o. | CZ | LNN-CZ |  | Bez certifikátu | ZP trieda I
G | 29734 | Pančuchy stehenné Lonaris Extra Feine | 2 ks, kompresná trieda 2 | LOANA NANO MEDI s.r.o. | CZ | LNN-CZ |  | Bez certifikátu | ZP trieda I
G | 29735 | Pančuchy stehenné Lonaris Extra Feine | 2 ks, uchytenie v páse, kompresná trieda 2 | LOANA NANO MEDI s.r.o. | CZ | LNN-CZ |  | Bez certifikátu | ZP trieda I
J | 29736 | Návlek členkový Lonaris Extra | kompresná trieda 3 | LOANA NANO MEDI s.r.o. | CZ | LNN-CZ |  | Bez certifikátu | ZP trieda I
J | 29737 | Návlek kolenný Lonaris Extra | kompresná trieda 3 | LOANA NANO MEDI s.r.o. | CZ | LNN-CZ |  | Bez certifikátu | ZP trieda I
G | 29738 | Návlek pažný Lonaris Extra | kompresná trieda 3 | LOANA NANO MEDI s.r.o. | CZ | LNN-CZ |  | Bez certifikátu | ZP trieda I
G | 29739 | Návlek pažný Lonaris Extra s rukavicou | kompresná trieda 3 | LOANA NANO MEDI s.r.o. | CZ | LNN-CZ |  | Bez certifikátu | ZP trieda I
G | 29740 | Rukavice k pažnému návleku Lonaris Extra | kompresná trieda 3 | LOANA NANO MEDI s.r.o. | CZ | LNN-CZ |  | Bez certifikátu | ZP trieda I
G | 29741 | Návlek pažný Lonaris Extra a rukavica | kompresná trieda 3 | LOANA NANO MEDI s.r.o. | CZ | LNN-CZ |  | Bez certifikátu | ZP trieda I
P | 29806 | Kanyla intravenózna BD Venflon / BD Venflon Pro | s portom, rôzne veľkosti | Becton Dickinson Infusion Therapy AB | SE | BDH-SE |  | 2024-01-08 | ZP trieda IIa
P | 29808 | Kanyla intravenózna BD Insyte / BD Insyte-W / BD Insyte N bez portu | rôzne veľkosti | Becton Dickinson Infusion Therapy Systems Inc. | US | BDH-US-02 | BDH-BE | 2022-10-02 | ZP trieda IIa
P | 29809 | Mandrén pre kanyly BD Venflon / BD Insyte | rôzne veľkosti | Becton Dickinson Infusion Therapy AB | SE | BDH-SE |  | 2024-01-08 | ZP trieda IIa
P | 29810 | Kanyla intravenózna pre pediatriu BD Neoflon | rôzne veľkosti | Becton Dickinson Infusion Therapy AB | SE | BDH-SE |  | 2024-01-08 | ZP trieda IIa
P | 29811 | Náplasť fixačná na kanyly BD Veca-C sterilná | rôzne typy | Becton Dickinson Infusion Therapy AB | SE | BDH-SE |  | 2024-01-08 | ZP trieda I, sterilná
P | 29812 | Kohútik trojcestný BD Connecta Stopcocks | rôzne typy | Becton Dickinson Infusion Therapy AB | SE | BDH-SE |  | 2024-01-08 | ZP trieda IIa
P | 29814 | Príslušenstvo k infúznej terapii BD Luer-Lok Plug | zátky, čiapočky, rôzne druhy | Becton Dickinson Infusion Therapy AB | SE | BDH-SE |  | 2024-01-08 | ZP trieda IIa
P | 29816 | Kanyly odberové Flopro | WITHDRAWAL | Becton Dickinson & Company | US | BDH-US |  | 2010-06-09 | ZP trieda IIa
P | 29819 | Katéter centrálny venózny Hydrocath Assure | 1-lúmenový, antimikrobiálny | Argon Critical Care Systems Singapore Pte. Ltd. | SG | AGN-SG |  | 2019-11-10 | ZP trieda III
P | 29820 | Katéter centrálny venózny Hydrocath Assure | 2-lúmenový, antimikrobiálny | Argon Critical Care Systems Singapore Pte. Ltd. | SG | AGN-SG |  | 2019-11-10 | ZP trieda III
P | 29821 | Katéter centrálny venózny Hydrocath Assure | 3-lúmenový, antimikrobiálny | Argon Critical Care Systems Singapore Pte. Ltd. | SG | AGN-SG |  | 2019-11-10 | ZP trieda III
P | 29825 | Kanyla arteriálna BD Arterial Cannula s FLOSWITH systémom | rôzne druhy a veľkosti | Becton Dickinson Infusion Therapy Systems Inc. | US | BDH-US-02 | BDH-BE | 2022-10-02 | ZP trieda IIa
P | 29826 | Katéter arteriálny Artery Kit Radial / Femoral | radiálny, femorálny | Argon Critical Care Systems Singapore Pte. Ltd. | SG | AGN-SG |  | 2019-11-10 | ZP trieda III
P | 29827 | Katéter pulmonálny arteriálny Criticath | monitorovací | Argon Critical Care Systems Singapore Pte. Ltd. | SG | AGN-SG |  | 2019-11-10 | ZP trieda III
P | 29828 | Katéter pulmonálny arteriálny Criticath | termodilučný | Argon Critical Care Systems Singapore Pte. Ltd. | SG | AGN-SG |  | 2019-11-10 | ZP trieda III
A | 29829 | Katéter pulmonálny arteriálny Criticath | stimulačný | Argon Critical Care Systems Singapore Pte. Ltd. | SG | AGN-SG |  | 2019-11-10 | ZP trieda III
P | 29830 | Puzdro (perkutánne) zavádzača Exacta |  | Argon Critical Care Systems Singapore Pte. Ltd. | SG | AGN-SG |  | 2019-11-10 | ZP trieda III
P | 29834 | Snímač tlakový jednorazový DTX Plus | DT-XX, DT-NN, TNF-R, DTXPlus | Argon Critical Care Systems Singapore Pte. Ltd. | SG | AGN-SG |  | 2019-11-10 | ZP trieda IIa
P | 29836 | Snímač tlakový jednorazový Gabarith | rôzne druhy | Argon Critical Care Systems Singapore Pte. Ltd. | SG | AGN-SG |  | 2019-11-10 | ZP trieda IIa
P | 29838 | Snímač tlakový jednorazový Safedraw | odber arteriálnej krvi | Argon Critical Care Systems Singapore Pte. Ltd. | SG | AGN-SG |  | 2019-11-10 | ZP trieda IIa
P | 29841 | Snímač tlakový jednorazový Gabarith | eliminátor prebytkovej rezonancie (R.O.S.E) | Argon Critical Care Systems Singapore Pte. Ltd. | SG | AGN-SG |  | 2019-11-10 | ZP trieda IIa
P | 29847 | Hadička tlaková polyetylénová Connecta | rôzne druhy | Argon Critical Care Systems Singapore Pte. Ltd. | SG | AGN-SG |  | 2019-11-10 | ZP trieda IIa
P | 29855 | Prístroj fototerapeutický BIOPTRON COMPACT III PAG-860 | lampa polarizačná, so stojanom / bez stojana | Bioptron AG | CH | BTN-CH |  | 2016-07-20 | ZP trieda IIa
P | 29856 | Monitor PC Bedside Monitor 90303 | lôžkový | Spacelabs Medical Inc. | US | SLM |  | 2009-11-04 | ZP trieda IIb
Z | 29864 | Materiál dentálny výplňový skloionomérový na dostavbu pahýľov Vitremer | rôzne druhy | 3M ESPE Dental Products | US | MMM-US-03 |  | 2021-12-03 | ZP trieda IIa
Z | 29867 | Materiál dentálny kompozitný výplňový Valux Plus | rôzne typy | 3M ESPE Dental Products | US | MMM-US-03 | MMM-DE-05 | 2021-12-03 | ZP trieda IIa
Z | 29869 | Korunka dentálna dočasná polykarbonátová plastická | súprava C-180 | 3M ESPE Dental Products | US | MMM-US-03 |  | 2021-12-03 | ZP trieda IIa
Z | 29870 | Korunky dentálne z nehrdzavejúcej ocele | rôzne veľkosti | 3M ESPE Dental Products | US | MMM-US-03 |  | 2021-12-03 | ZP trieda IIa
A | 29905 | Tampón gázový stáčaný | 30 x 30 cm / 50 ks | Panep, s.r.o. | CZ | PNP-CZ |  | Bez certifikátu | ZP trieda I
A | 29906 | Gáza hydrofilná, prírezy | 22 x 22 cm / 500 ks | Panep, s.r.o. | CZ | PNP-CZ |  | Bez certifikátu | ZP trieda I
P | 29907 | Vrecko sterilizačné Lukasterik A | 110 x 220 mm | Olšanské Papírny, a.s. | CZ | OLŠ-CZ |  | Bez certifikátu | ZP trieda I
P | 29908 | Vrecko sterilizačné Lukasterik B | 140 x 330 x 50 mm | Olšanské Papírny, a.s. | CZ | OLŠ-CZ |  | Bez certifikátu | ZP trieda I
P | 29909 | Vrecko sterilizačné Lukasterik C | 250 x 560 x 100 mm | Olšanské Papírny, a.s. | CZ | OLŠ-CZ |  | Bez certifikátu | ZP trieda I
P | 29910 | Vrecko sterilizačné Lukasterik K | 220 x 400 x 70 mm | Olšanské Papírny, a.s. | CZ | OLŠ-CZ |  | Bez certifikátu | ZP trieda I
P | 29911 | Vrecko sterilizačné Lukasterik H | 110 x 580 mm | Olšanské Papírny, a.s. | CZ | OLŠ-CZ |  | Bez certifikátu | ZP trieda I
P | 29932 | Monitor XR 140 | videoreťazec s príslušenstvom | W.O.M. World of Medicine GmbH | DE | WOM-DE |  | Bez certifikátu | ZP trieda I
P | 29933 | Monitor ER 150 | videoreťazec s príslušenstvom | W.O.M. World of Medicine GmbH | DE | WOM-DE |  | Bez certifikátu | ZP trieda I
P | 29934 | Monitor CM 120 | videoreťazec s príslušenstvom | W.O.M. World of Medicine GmbH | DE | WOM-DE |  | Bez certifikátu | ZP trieda I
P | 29935 | Zdroj svetla HL | videoreťazec s príslušenstvom | W.O.M. World of Medicine GmbH | DE | WOM-DE |  | Bez certifikátu | ZP trieda I
P | 29936 | Endoskopický zdroj svetla LED320 / XL300 | videoreťazec s príslušenstvom | W.O.M. World of Medicine GmbH | DE | WOM-DE |  | Bez certifikátu | ZP trieda I
P | 29937 | Endoskop - videoreťazec | L-CAP | W.O.M. World of Medicine GmbH | DE | WOM-DE |  | Bez certifikátu | ZP trieda I
P | 29938 | Kamera Lemke MC 405 | videoreťazec s príslušenstvom | W.O.M. World of Medicine GmbH | DE | WOM-DE |  | Bez certifikátu | ZP trieda I
P | 29939 | Endoskop - videoreťazec | príslušenstvo | W.O.M. World of Medicine GmbH | DE | WOM-DE |  | Bez certifikátu | ZP trieda I
P | 29940 | Kamera LEMKE TC 805 | videoreťazec s príslušenstvom | W.O.M. World of Medicine GmbH | DE | WOM-DE |  | Bez certifikátu | ZP trieda I
P | 30097 | Svetlo operačné a vyšetrovacie Hanaulux | 200 LI | HERAEUS MED GMBH, HANAU, NEMECKO | DE | HSM-DE-02 |  | Bez certifikátu | ZP trieda I
P | 30098 | Svetlo operačné a vyšetrovacie Hanaulux | 2002 I | HERAEUS MED GMBH, HANAU, NEMECKO | DE | HSM-DE-02 |  | Bez certifikátu | ZP trieda I
P | 30099 | Svetlo operačné a vyšetrovacie Hanaulux | 2003 I | HERAEUS MED GMBH, HANAU, NEMECKO | DE | HSM-DE-02 |  | Bez certifikátu | ZP trieda I
P | 30100 | Svetlo operačné a vyšetrovacie Hanaulux | 2004 I, IXL, ITV, IXL TV | HERAEUS MED GMBH, HANAU, NEMECKO | DE | HSM-DE-02 |  | Bez certifikátu | ZP trieda I
P | 30101 | Svetlo operačné a vyšetrovacie Hanaulux | 2005 I, IXL, ITV, IXL TV | HERAEUS MED GMBH, HANAU, NEMECKO | DE | HSM-DE-02 |  | Bez certifikátu | ZP trieda I
P | 30102 | Svetlo operačné a vyšetrovacie Hanaulux | 2006 I, IXL TV | HERAEUS MED GMBH, HANAU, NEMECKO | DE | HSM-DE-02 |  | Bez certifikátu | ZP trieda I
P | 30103 | Svetlo operačné a vyšetrovacie Hanaulux | 2007 I, IXL TV | HERAEUS MED GMBH, HANAU, NEMECKO | DE | HSM-DE-02 |  | Bez certifikátu | ZP trieda I
P | 30104 | Svetlo operačné a vyšetrovacie Hanaulux | 30, 30S | HERAEUS MED GMBH, HANAU, NEMECKO | DE | HSM-DE-02 |  | Bez certifikátu | ZP trieda I
P | 30105 | Svetlo operačné a vyšetrovacie Hanaulux | 80, 80S | HERAEUS MED GMBH, HANAU, NEMECKO | DE | HSM-DE-02 |  | Bez certifikátu | ZP trieda I
P | 30106 | Svetlo operačné a vyšetrovacie Hanaulux | Blue Line 80/30, 80/30S, 80/80 | HERAEUS MED GMBH, HANAU, NEMECKO | DE | HSM-DE-02 |  | Bez certifikátu | ZP trieda I
P | 30107 | Svetlo operačné a vyšetrovacie Hanaulux | Blue Line 130, 130/130, 130/90 | HERAEUS MED GMBH, HANAU, NEMECKO | DE | HSM-DE-02 |  | Bez certifikátu | ZP trieda I
P | 30108 | Svetlo operačné a vyšetrovacie Hanaulux | Blue Line 90, 890/90 | HERAEUS MED GMBH, HANAU, NEMECKO | DE | HSM-DE-02 |  | Bez certifikátu | ZP trieda I
P | 30109 | Svetlo operačné a vyšetrovacie Hanaulux | Blue Line 130/90/90, 130/130/90 | HERAEUS MED GMBH, HANAU, NEMECKO | DE | HSM-DE-02 |  | Bez certifikátu | ZP trieda I
P | 30110 | Svetlo operačné a vyšetrovacie Hanaulux | Blue Line 90/90/90 | HERAEUS MED GMBH, HANAU, NEMECKO | DE | HSM-DE-02 |  | Bez certifikátu | ZP trieda I
P | 30111 | Svetlo operačné a vyšetrovacie Hanaulux | nosný systém Alpha | HERAEUS MED GMBH, HANAU, NEMECKO | DE | HSM-DE-02 |  | Bez certifikátu | ZP trieda I
P | 30112 | Svetlo operačné a vyšetrovacie Hanaulux | nosný systém Alphamax | HERAEUS MED GMBH, HANAU, NEMECKO | DE | HSM-DE-02 |  | Bez certifikátu | ZP trieda I
P | 30113 | Svetlo operačné a vyšetrovacie Hanaulux | nosný systém Beta | HERAEUS MED GMBH, HANAU, NEMECKO | DE | HSM-DE-02 |  | Bez certifikátu | ZP trieda I
P | 30114 | Svetlo operačné a vyšetrovacie Hanaulux | nosný systém Gama | HERAEUS MED GMBH, HANAU, NEMECKO | DE | HSM-DE-02 |  | Bez certifikátu | ZP trieda I
P | 30115 | Svetlo operačné a vyšetrovacie Hanaulux | nosný systém Delta | HERAEUS MED GMBH, HANAU, NEMECKO | DE | HSM-DE-02 |  | Bez certifikátu | ZP trieda I
Z | 30116 | Materiál stomatologický profylaktický Calcident | 20 g | SpofaDental a. s. | CZ | LDN-CZ |  | Bez certifikátu | ZP trieda I
Z | 30117 | Materiál dentálny živicový Conalor | 32 g pulvis prášok. + 16 g liquidum tekutina | SpofaDental a. s. | CZ | LDN-CZ |  | 2011-12-04 | ZP trieda IIa
Z | 30118 | Materiál dentálny živicový Conalor | 25 g liquidum | SpofaDental a. s. | CZ | LDN-CZ |  | 2011-12-04 | ZP trieda IIa
Z | 30119 | Materiál dentálny živicový Premacryl Plus | rôzne typy, liq. 250g, plv. 500g | SpofaDental a. s. | CZ | LDN-CZ |  | 2020-12-04 | ZP trieda IIa
Z | 30121 | Materiál dentálny Spofacryl | rôzne typy, plv. 100g + liq. 100g | SpofaDental a. s. | CZ | LDN-CZ |  | 2020-12-04 | ZP trieda IIa
Z | 30128 | Materiál dentálny odtlačkový Duracryl | pulvis prášok 500 g | SpofaDental a. s. | CZ | LDN-CZ |  | 2011-12-04 | ZP trieda IIa
Z | 30129 | Materiál dentálny živicový Duracryl | plv. 500 g O,U,V,Z, | SpofaDental a. s. | CZ | LDN-CZ |  | 2011-12-04 | ZP trieda IIa
P | 30190 | Súprava Nefrostom | nefrostomická súprava | Balton Sp. z o.o. | PL | BLT-PL |  | 2009-11-18 | ZP trieda IIa
P | 30191 | Súprava Nefrostom | súprava na výmenu katétra | Balton Sp. z o.o. | PL | BLT-PL |  | 2009-11-18 | ZP trieda IIa
P | 30192 | Súprava Cystostom | cystostomická | Balton Sp. z o.o. | PL | BLT-PL |  | 2009-11-18 | ZP trieda IIa
P | 30193 | Súprava drenážna Balton | drenážna súprava | Balton Sp. z o.o. | PL | BLT-PL |  | 2009-11-18 | ZP trieda IIa
P | 30194 | Stent ureterálny Balton | kompletná súprava | Balton Sp. z o.o. | PL | BLT-PL |  | 2009-11-18 | ZP trieda IIa
P | 30195 | Katéter ureteálny Balton |  | Balton Sp. z o.o. | PL | BLT-PL |  | 2009-11-18 | ZP trieda IIa
P | 30196 | Katéter ureteálny Balton | kalibrácia | Balton Sp. z o.o. | PL | BLT-PL |  | 2009-11-18 | ZP trieda IIa
P | 30197 | Katéter dialyzačný Balton | Seldingerov test | Balton Sp. z o.o. | PL | BLT-PL |  | 2009-11-18 | ZP trieda IIa
A | 30198 | Katéter dialyzačný jedno, dvoj a trojlúmenový | rôzne dĺžky a veľkosti | Balton Sp. z o.o. | PL | BLT-PL |  | 2014-11-23 | ZP trieda IIa
P | 30199 | Ihla dialyzačná Fistula |  | Balton Sp. z o.o. | PL | BLT-PL |  | 2009-11-18 | ZP trieda IIa
A | 30200 | Ihla hemodialyzačná arteriálna / venózna / "Y" BALTON | rôzne rozmery | Balton Sp. z o.o. | PL | BLT-PL |  | 2014-11-23 | ZP trieda IIa
P | 30201 | Katéter angiografický Balton |  | Balton Sp. z o.o. | PL | BLT-PL |  | 2009-11-18 | ZP trieda IIa
P | 30205 | Súprava zavádzacia Balton | kardiologická | Balton Sp. z o.o. | PL | BLT-PL |  | 2009-11-18 | ZP trieda IIa
P | 30207 | Katéter PTCA Balton | balónikový | Balton Sp. z o.o. | PL | BLT-PL |  | 2009-11-18 | ZP trieda IIa
P | 30208 | Katéter valvuloplastický | detský | Balton Sp. z o.o. | PL | BLT-PL |  | 2016-12-12 | ZP trieda III
P | 30209 | Katéter valvuloplastický pre dospelých Valver | VAL / VALP / VALB | Balton Sp. z o.o. | PL | BLT-PL |  | 2021-03-24 | ZP trieda III
P | 30210 | Súprava zavádzacia Balton | Seldinger | Balton Sp. z o.o. | PL | BLT-PL |  | 2009-11-18 | ZP trieda IIa
P | 30211 | Príslušenstvo angiografické Balton |  | Balton Sp. z o.o. | PL | BLT-PL |  | 2009-11-18 | ZP trieda IIa
P | 30212 | Drôt vodiaci Balton |  | Balton Sp. z o.o. | PL | BLT-PL |  | 2009-11-18 | ZP trieda IIa
P | 30213 | Hadička špeciálna vysokotlaková Balton | s rotátorom | Balton Sp. z o.o. | PL | BLT-PL |  | 2009-11-18 | ZP trieda IIa
P | 30214 | Ihla angiografická Balton | zavádzacia, Selding | Balton Sp. z o.o. | PL | BLT-PL |  | 2009-11-18 | ZP trieda IIa
P | 30215 | Ihla spinálna anesteziologická "penci point" BALTON | rôzne veľkosti | Balton Sp. z o.o. | PL | BLT-PL |  | 2014-11-23 | ZP trieda IIa
P | 30219 | Súprava kontrolná analgetická BALTON | rôzne veľkosti | Balton Sp. z o.o. | PL | BLT-PL |  | 2014-11-23 | ZP trieda III
P | 30222 | Súprava epidurálna anesteziologická BALTON | rôzne veľkosti | Balton Sp. z o.o. | PL | BLT-PL |  | 2014-11-23 | ZP trieda III
P | 30225 | Súprava anestez. kombinovaná epidurálna a spinálna BALTON | rôzne typy a veľkosti | Balton Sp. z o.o. | PL | BLT-PL |  | 2014-11-23 | ZP trieda III
P | 30226 | Katéter centrálno venózny Seldingerov |  | Balton Sp. z o.o. | PL | BLT-PL |  | 2009-11-18 | ZP trieda IIa
P | 30227 | Hadička infúzna Balton |  | Balton Sp. z o.o. | PL | BLT-PL |  | 2009-11-18 | ZP trieda IIa
P | 30228 | Hadička infúzna Balton | a trojcestný ventil | Balton Sp. z o.o. | PL | BLT-PL |  | 2009-11-18 | ZP trieda IIa
P | 30229 | Kohút jedno a trojcestný BALTON, | manifoldy s dvoj, troj a päťcestným kohútom | Balton Sp. z o.o. | PL | BLT-PL |  | 2014-11-23 | ZP trieda IIa
P | 30231 | Rampa trojcestná infúzna | dvojcestná, trojcestná | Balton Sp. z o.o. | PL | BLT-PL |  | 2009-11-18 | ZP trieda IIa
P | 30232 | Katéter odsávací Balton |  | Balton Sp. z o.o. | PL | BLT-PL |  | 2009-11-18 | ZP trieda IIa
P | 30234 | Katéter umbilikálny Balton | PUR | Balton Sp. z o.o. | PL | BLT-PL |  | 2009-11-18 | ZP trieda IIa
P | 30235 | Katéter embolektomický Balton |  | Balton Sp. z o.o. | PL | BLT-PL |  | 2009-11-18 | ZP trieda IIa
A | 30236 | Katétre embolektomické jedno a dvojlumenové BALTON | rôzne dĺžky a rozmery | Balton Sp. z o.o. | PL | BLT-PL |  | 2014-11-23 | ZP trieda IIa
P | 30237 | Katéter extrakčný balton |  | Balton Sp. z o.o. | PL | BLT-PL |  | 2009-11-18 | ZP trieda IIa
P | 30238 | Katéter drenážny Balton | biliárna drenáž | Balton Sp. z o.o. | PL | BLT-PL |  | 2009-11-18 | ZP trieda IIa
P | 30239 | Katéter dilatačný Balton | typ Soehender | Balton Sp. z o.o. | PL | BLT-PL |  | 2009-11-18 | ZP trieda IIa
P | 30240 | Katéter balónikový periférny Balton | PTA | Balton Sp. z o.o. | PL | BLT-PL |  | 2009-11-18 | ZP trieda IIa
P | 30241 | Odsávačka OP Balton | Yankauer (odsávanie z operačného poľa) | Balton Sp. z o.o. | PL | BLT-PL |  | 2009-11-18 | ZP trieda IIa
P | 30242 | Drén aspiračný Redon |  | Balton Sp. z o.o. | PL | BLT-PL |  | 2009-11-18 | ZP trieda IIa
P | 30243 | Katéter aspiračný Balton | ileostomický | Balton Sp. z o.o. | PL | BLT-PL |  | 2009-11-18 | ZP trieda IIa
P | 30244 | Fľaša drenážna Balton | Redon , nízkotlaková | Balton Sp. z o.o. | PL | BLT-PL |  | 2009-11-18 | ZP trieda IIa
P | 30246 | Sonda žalúdočná Balton |  | Balton Sp. z o.o. | PL | BLT-PL |  | 2009-11-18 | ZP trieda IIa
P | 30247 | Sonda duodenálna Balton |  | Balton Sp. z o.o. | PL | BLT-PL |  | 2009-11-18 | ZP trieda IIa
P | 30248 | Sonda rektálna Balton |  | Balton Sp. z o.o. | PL | BLT-PL |  | 2009-11-18 | ZP trieda IIa
P | 30249 | Katéter drenážny hrudný bez / s trokarom BALTON | rôzne dĺžky a rozmery | Balton Sp. z o.o. | PL | BLT-PL |  | 2014-11-23 | ZP trieda IIa
P | 30250 | Katéter balónikový aortálny Balton |  | Balton Sp. z o.o. | PL | BLT-PL |  | 2009-11-18 | ZP trieda IIa
Z | 30251 | Nástroje stomatologické rotačné | tvrdokovové vrtáky | Hopf, Ringleb & Co. GmbH. | DE | HRC-DE |  | 2014-03-15 | ZP trieda IIa
Z | 30252 | Nástroje stomatologické rotačné | rezače koruniek | Hopf, Ringleb & Co. GmbH. | DE | HRC-DE |  | 2014-03-15 | ZP trieda IIa
Z | 30253 | Nástroje stomatologické rotačné | frézy | Hopf, Ringleb & Co. GmbH. | DE | HRC-DE |  | 2014-03-15 | ZP trieda IIa
Z | 30254 | Nástroje stomatologické rotačné | diamantové vrtáky | Hopf, Ringleb & Co. GmbH. | DE | HRC-DE |  | 2014-03-15 | ZP trieda IIa
Z | 30257 | Nástroje stomatologické rotačné | diamantové disky | Hopf, Ringleb & Co. GmbH. | DE | HRC-DE |  | 2014-03-15 | ZP trieda IIa
Z | 30267 | Pásky separačné pre zubárov | oceľové | Hopf, Ringleb & Co. GmbH. | DE | HRC-DE |  | 2014-03-15 | ZP trieda IIa
Z | 30268 | Pásky separačné pre zubárov | diamantové | Hopf, Ringleb & Co. GmbH. | DE | HRC-DE |  | 2014-03-15 | ZP trieda IIa
A | 30316 | Nástroj gynekologický |  | BEI MEDICAL SYSTEMS,HACKENSACK, NEW JERSEY, USA | US | BMD-US |  | 2007-11-04 | ZP trieda IIa
A | 30339 | Obväz hotový sterilný Economy číslo 2 | kompres 60 mm x 80 mm, 1 ks | Paul Hartmann AG | DE | PHR-DE |  | 2022-01-20 | ZP trieda I, sterilná
A | 30340 | Obväz hotový sterilný Economy číslo 4 | kompres 100 mm x 120 mm, 1 ks | Paul Hartmann AG | DE | PHR-DE |  | 2022-01-20 | ZP trieda I, sterilná
A | 30341 | Obväz vreckový sterilný |  | Paul Hartmann AG | DE | PHR-DE |  | 2004-12-31 | ZP trieda I, sterilná
A | 30365 | Ovínadlo hydrofilné pletené | 8 cm x 10 m | Panep, s.r.o. | CZ | PNP-CZ |  | Bez certifikátu | ZP trieda I
A | 30366 | Ovínadlo hydrofilné pletené | 10cm x 10m | Panep, s.r.o. | CZ | PNP-CZ |  | Bez certifikátu | ZP trieda I
A | 30367 | Ovínadlo hydrofilné pletené | 12cm x 10m | Panep, s.r.o. | CZ | PNP-CZ |  | Bez certifikátu | ZP trieda I
A | 30368 | OBVAZ PLETENY NESTER.HYDROF. | BA, 14CM*10M | VLT, s.r.o., Výroba lehkých textílií | CZ | VLT-CZ |  | Bez certifikátu | ZP trieda I
A | 30369 | OBVAZ PLETENY NESTER.HYDROF. | BA, 16CM*10M | VLT, s.r.o., Výroba lehkých textílií | CZ | VLT-CZ |  | Bez certifikátu | ZP trieda I
A | 30370 | OBVAZ PLETENY NESTER.HYDROF. | BA, 20CM*10M | VLT, s.r.o., Výroba lehkých textílií | CZ | VLT-CZ |  | Bez certifikátu | ZP trieda I
P | 30371 | Odstredivka laboratórna stolná malá | Biofuge Fresco , Pico | Kendro Laboratory Products | DE | KER-DE |  | Bez certifikátu | ZP trieda I
P | 30372 | Odstredivka laboratórna stolná malá | Biofuge Haemo | Kendro Laboratory Products | DE | KER-DE |  | Bez certifikátu | ZP trieda I
P | 30373 | Odstredivka laboratórna stolná malá | Labofuge 200, 300 | Kendro Laboratory Products | DE | KER-DE |  | Bez certifikátu | ZP trieda I
P | 30374 | Odstredivka laboratórna univerzálna | Labofuge 400, 400R | Kendro Laboratory Products | DE | KER-DE |  | Bez certifikátu | ZP trieda I
P | 30375 | Odstredivka laboratórna univerzálna | Biofuge Primo , Stratos | Kendro Laboratory Products | DE | KER-DE |  | Bez certifikátu | ZP trieda I
P | 30376 | Odstredivka laboratórna univerzálna | Contifuge Stratos | Kendro Laboratory Products | DE | KER-DE |  | Bez certifikátu | ZP trieda I
P | 30377 | Odstredivka veľkoobjemová | Cryofuge 6000I,GMP,8500I GMP | Kendro Laboratory Products | DE | KER-DE |  | Bez certifikátu | ZP trieda I
P | 30378 | Odstredivka vysokoobrátková | RC 28S | Kendro Laboratory Products | DE | KER-DE |  | Bez certifikátu | ZP trieda I
P | 30379 | Odstredivka vysokoobrátková | Evolution | Kendro Laboratory Products | DE | KER-DE |  | Bez certifikátu | ZP trieda I
P | 30380 | Odstredivka vysokoobrátková | RC 5C Plus, 5B Plus | Kendro Laboratory Products | DE | KER-DE |  | Bez certifikátu | ZP trieda I
P | 30381 | Odstredivka vysokoobrátková | Suprafuge 22 | Kendro Laboratory Products | DE | KER-DE |  | Bez certifikátu | ZP trieda I
P | 30383 | Box laminárny | model: HS 9,12,15,18 | Kendro Laboratory Products | DE | KER-DE |  | Bez certifikátu | ZP trieda I
P | 30384 | Inkubátor CO2 | model: 6060 | Kendro Laboratory Products | DE | KER-DE |  | Bez certifikátu | ZP trieda I
P | 30385 | Inkubátor mikrobiologický | model: B6030, 6060, 6120, 6200, 6420, 6760 | Kendro Laboratory Products | DE | KER-DE |  | Bez certifikátu | ZP trieda I
P | 30386 | Box termostatický | model ST: 6030, 6060, 6120, 6200, 6420, 6760 | Kendro Laboratory Products | DE | KER-DE |  | Bez certifikátu | ZP trieda I
P | 30387 | Box termostatický | model SUT: 6060, 6120, 6200, 6420, 6760 | Kendro Laboratory Products | DE | KER-DE |  | Bez certifikátu | ZP trieda I
P | 30388 | Box termostatický | model: T6, 6P, T12,1 2P, T20, 20P | Kendro Laboratory Products | DE | KER-DE |  | Bez certifikátu | ZP trieda I
P | 30389 | Box termostatický | model: UT6, 6P, UT12, 12P, UT20, 20P | Kendro Laboratory Products | DE | KER-DE |  | Bez certifikátu | ZP trieda I
P | 30390 | Inkubátor mikrobiologický | model: B6,1 2, 20 | Kendro Laboratory Products | DE | KER-DE |  | Bez certifikátu | ZP trieda I
P | 30391 | Box hlbokomraziaci | model: HFC | Kendro Laboratory Products | DE | KER-DE |  | Bez certifikátu | ZP trieda I
P | 30392 | Box hlbokomraziaci | model: HFU | Kendro Laboratory Products | DE | KER-DE |  | Bez certifikátu | ZP trieda I
P | 30393 | Rozmrazovač krvnej plazmy | model: HPF 4, rýchlorozmrazovací | Kendro Laboratory Products | DE | KER-DE |  | Bez certifikátu | ZP trieda I
P | 30394 | Rozmrazovač krvnej plazmy | HPF 24 altern. s HWK 4600/A | Kendro Laboratory Products | DE | KER-DE |  | Bez certifikátu | ZP trieda I
P | 30395 | Konzervátor krvnej plazmy | model: E-BPL 406, 411, 417, 425, 455 | Kendro Laboratory Products | DE | KER-DE |  | Bez certifikátu | ZP trieda I
P | 30396 | Konzervátor krvnej plazmy | model: E-CTF 406 | Kendro Laboratory Products | DE | KER-DE |  | Bez certifikátu | ZP trieda I
P | 30397 | Konzervátor krvi | model: E-CT1 | Kendro Laboratory Products | DE | KER-DE |  | Bez certifikátu | ZP trieda I
A | 30398 | Obväz hydropolymér. gélový s adhez. okrajom Tielle | 11 x 11 cm | Systagenix Wound Management Ltd. | GB | SSA-GB |  | 2021-04-26 | ZP trieda IIb
A | 30399 | Obväz hydropolymér. gélový s adhez. okrajom Tielle | 15 x 20 cm | Systagenix Wound Management Ltd. | GB | SSA-GB |  | 2021-04-26 | ZP trieda IIb
A | 30400 | Obväz hydropolymér. gélový s adhez. okrajom Tielle | 18 x 18 cm | Systagenix Wound Management Ltd. | GB | SSA-GB |  | 2021-04-26 | ZP trieda IIb
A | 30401 | Obväz hydropolymér. gélový s adhez. okrajom TIELLE Sacrum |  | Systagenix Wound Management Ltd. | GB | SSA-GB |  | 2021-04-26 | ZP trieda IIb
A | 30402 | Obväz s aktívnym uhlím a striebrom Actisorb® Plus 25 | 19,0 x 10,5 cm | Systagenix Wound Management Ltd. | GB | SSA-GB |  | 2021-04-26 | ZP trieda III
P | 30403 | Vaňa vodoliečebná na elektrogalvanický kúpeľ ELECTRA | Electra - štvorkomorový kúpeľ, Electra CG - celotelový kúpeľ | Chirana Progress s.r.o. * < | SK | CPG-SK |  | 2023-04-16 | ZP trieda IIa
K | 30408 | Prístroj ventilačný CPAP Rem Star | s príslušenstvom, na liečbu spánkovej apnoe | Respironics Inc. | US | RSP-US |  | 2021-03-01 | ZP trieda IIa
K | 30428 | Doska vaňová |  | Meyra Ortopedia Vertriebsgesellschaft GmbH | DE | MEY-DE |  | Bez certifikátu | ZP trieda I
K | 30429 | Sedačka vaňová | SIMPLEX | Meyra Ortopedia Vertriebsgesellschaft GmbH | DE | MEY-DE |  | Bez certifikátu | ZP trieda I
K | 30430 | Sedačka vaňová | SIMPLEX PS | Meyra Ortopedia Vertriebsgesellschaft GmbH | DE | MEY-DE |  | Bez certifikátu | ZP trieda I
K | 30431 | Sedačka vaňová | KARIN | Meyra Ortopedia Vertriebsgesellschaft GmbH | DE | MEY-DE |  | Bez certifikátu | ZP trieda I
K | 30432 | Sedačka vaňová | KARIN PS | Meyra Ortopedia Vertriebsgesellschaft GmbH | DE | MEY-DE |  | Bez certifikátu | ZP trieda I
K | 30433 | Sedačka vaňová | 4090 | Meyra Ortopedia Vertriebsgesellschaft GmbH | DE | MEY-DE |  | Bez certifikátu | ZP trieda I
K | 30434 | Sedačka vaňová | 4090 PS | Meyra Ortopedia Vertriebsgesellschaft GmbH | DE | MEY-DE |  | Bez certifikátu | ZP trieda I
K | 30435 | Stolček vaňový | 4050 | Meyra Ortopedia Vertriebsgesellschaft GmbH | DE | MEY-DE |  | Bez certifikátu | ZP trieda I
K | 30436 | Stolček sprchovací | 4510, 4515 | Meyra Ortopedia Vertriebsgesellschaft GmbH | DE | MEY-DE |  | Bez certifikátu | ZP trieda I
K | 30437 | Stolička sprchovacia | 4560 | Meyra Ortopedia Vertriebsgesellschaft GmbH | DE | MEY-DE |  | Bez certifikátu | ZP trieda I
K | 30438 | Stolička sprchovacia | 4560 PS | Meyra Ortopedia Vertriebsgesellschaft GmbH | DE | MEY-DE |  | Bez certifikátu | ZP trieda I
L | 30439 | Výťah vaňový | MECANO | Meyra Ortopedia Vertriebsgesellschaft GmbH | DE | MEY-DE |  | Bez certifikátu | ZP trieda I
L | 30440 | Výťah vaňový | HYDROLIFT | Meyra Ortopedia Vertriebsgesellschaft GmbH | DE | MEY-DE |  | Bez certifikátu | ZP trieda I
P | 30442 | LEKAR.VYVOLAVACI AUTOMAT FUJI | FPM (3800 AD) | Fujifilm Corporation | JP | FUI-JP-02 |  |  | Neurčené
P | 30454 | Oxymeter pulzný Nonin | prstový, rôzne modely | NONIN Medical Inc., | US | NOM-US |  | 2018-12-01 | ZP trieda IIb
P | 30455 | Oxymeter pulzný Nonin | ručný, rôzne modely | NONIN Medical Inc., | US | NOM-US |  | 2018-12-01 | ZP trieda IIb
P | 30456 | Oxymeter pulzný Nonin | stolový, rôzne modely | NONIN Medical Inc., | US | NOM-US |  | 2018-12-01 | ZP trieda IIb
P | 30465 | Lampa operačná Dr. Mach s príslušenstvom | Makrolux | Dr. Mach GmbH & Co. | DE | DRM-DE |  | Bez certifikátu | ZP trieda I
P | 30466 | Lampa operačná Dr. Mach s príslušenstvom | Mach LED, rôzne druhy | Dr. Mach GmbH & Co. | DE | DRM-DE |  | Bez certifikátu | ZP trieda I
P | 30467 | Lampa operačná Dr. Mach s príslušenstvom | Mach 112, 115, 120(F), 130(F), Uniflex | Dr. Mach GmbH & Co. | DE | DRM-DE |  | Bez certifikátu | ZP trieda I
P | 30468 | Lampa operačná Dr. Mach s príslušenstvom | Trigenflex (R96) | Dr. Mach GmbH & Co. | DE | DRM-DE |  | Bez certifikátu | ZP trieda I
P | 30469 | Lampa operačná Quintaflex R93 | s príslušenstvom | Dr. Mach GmbH & Co. | DE | DRM-DE |  | Bez certifikátu | ZP trieda I
P | 30470 | Lampa operačná Dr. Mach s príslušenstvom | MACH 380,400,500,700, rôzne druhy | Dr. Mach GmbH & Co. | DE | DRM-DE |  | Bez certifikátu | ZP trieda I
P | 30475 | Generátor ablačný ATAKR Plus RF | model 990064 | Medtronic Inc. | US | MDC-US-06 | MDC-NL | 2020-05-15 | ZP trieda IIb
A | 30485 | Náplasť Corn Removal Pads | na kurie oká na prstoch | SCHOLL CONSUMER PRODUCTS LTD.,VELKA BRITANIA | GB | SLL |  | 2005-05-19 | ZP trieda IIa
A | 30486 | Náplasť Corn Removal Plasters | na kurie oká, vodeodolná | SCHOLL CONSUMER PRODUCTS LTD.,VELKA BRITANIA | GB | SLL |  | 2005-05-19 | ZP trieda IIa
A | 30487 | Náplasť Soft Corn Removal Pads | na kurie oká | SCHOLL CONSUMER PRODUCTS LTD.,VELKA BRITANIA | GB | SLL |  | 2005-05-19 | ZP trieda IIa
A | 30488 | Náplasť Callous Removal Pads | na zrohovateľú kožu a otlaky | SCHOLL CONSUMER PRODUCTS LTD.,VELKA BRITANIA | GB | SLL |  | 2005-05-19 | ZP trieda IIa
A | 30497 | Náplasť Veruca Removal systém | na bradavice | SCHOLL CONSUMER PRODUCTS LTD.,VELKA BRITANIA | GB | SLL |  | 2005-05-19 | ZP trieda IIa
P | 30498 | Systém dávkovací injekčný / pero | Genotropin Pen 5,3 | Pfizer Manufacturing Belgium NV | BE | PFI-BE |  | 2009-05-10 | ZP trieda IIa
P | 30499 | Systém dávkovací injekčný / pero | Genotropin Pen 12 | Pfizer Manufacturing Belgium NV | BE | PFI-BE |  | 2009-05-10 | ZP trieda IIa
L | 30512 | VOZIK MECH. HOSPI |  | REX-SAN Kft., | HU | REX-HU |  | Bez certifikátu | ZP trieda I
P | 30515 | Fólia RTG zosiľňovacia FUJI HR Medium | 13 x 18 cm, zelenocitlivá | Fuji Photo Film Co., Ltd. | JP | FUI-JP-03 |  | 2008-08-17 | ZP trieda IIa
P | 30516 | Fólia RTG zosiľňovacia FUJI HR Medium | 18 x 24 cm, zelenocitlivá | Fuji Photo Film Co., Ltd. | JP | FUI-JP-03 |  | 2008-08-17 | ZP trieda IIa
P | 30517 | Fólia RTG zosiľňovacia FUJI HR Medium | 15 x 30 cm, zelenocitlivá | Fuji Photo Film Co., Ltd. | JP | FUI-JP-03 |  | 2008-08-17 | ZP trieda IIa
P | 30518 | Fólia RTG zosiľňovacia FUJI HR Medium | 15 x 40 cm, zelenocitlivá | Fuji Photo Film Co., Ltd. | JP | FUI-JP-03 |  | 2008-08-17 | ZP trieda IIa
P | 30519 | Fólia RTG zosiľňovacia FUJI HR Medium | 30 x 90 cm, zelenocitlivá | Fuji Photo Film Co., Ltd. | JP | FUI-JP-03 |  | 2008-08-17 | ZP trieda IIa
P | 30520 | Fólia RTG zosiľňovacia FUJI HR Medium | 24 x 30 cm, zelenocitlivá | Fuji Photo Film Co., Ltd. | JP | FUI-JP-03 |  | 2008-08-17 | ZP trieda IIa
P | 30521 | Fólia RTG zosiľňovacia FUJI HR Medium | 20 x 40 cm, zelenocitlivá | Fuji Photo Film Co., Ltd. | JP | FUI-JP-03 |  | 2008-08-17 | ZP trieda IIa
P | 30522 | Fólia RTG zosiľňovacia FUJI HR Medium | 30 x 40 cm, zelenocitlivá | Fuji Photo Film Co., Ltd. | JP | FUI-JP-03 |  | 2008-08-17 | ZP trieda IIa
P | 30523 | Fólia RTG zosiľňovacia FUJI HR Medium | 35 x 35 cm, zelenocitlivá | Fuji Photo Film Co., Ltd. | JP | FUI-JP-03 |  | 2008-08-17 | ZP trieda IIa
P | 30524 | Fólia RTG zosiľňovacia FUJI HR Medium | 35 x 43 cm, zelenocitlivá | Fuji Photo Film Co., Ltd. | JP | FUI-JP-03 |  | 2008-08-17 | ZP trieda IIa
P | 30525 | Fólia RTG zosiľňovacia FUJI HR Medium+ | 13 x 18 cm, zelenocitlivá | Fuji Photo Film Co., Ltd. | JP | FUI-JP-03 |  | 2008-08-17 | ZP trieda IIa
P | 30526 | Fólia RTG zosiľňovacia FUJI HR Medium+ | 15 x 30 cm, zelenocitlivá | Fuji Photo Film Co., Ltd. | JP | FUI-JP-03 |  | 2008-08-17 | ZP trieda IIa
P | 30527 | Fólia RTG zosiľňovacia FUJI HR Medium+ | 15 x 40 cm, zelenocitlivá | Fuji Photo Film Co., Ltd. | JP | FUI-JP-03 |  | 2008-08-17 | ZP trieda IIa
P | 30528 | Fólia RTG zosiľňovacia FUJI HR Medium+ | 18 x 24 cm, zelenocitlivá | Fuji Photo Film Co., Ltd. | JP | FUI-JP-03 |  | 2008-08-17 | ZP trieda IIa
P | 30529 | Fólia RTG zosiľňovacia FUJI HR Medium+ | 20 x 40 cm, zelenocitlivá | Fuji Photo Film Co., Ltd. | JP | FUI-JP-03 |  | 2008-08-17 | ZP trieda IIa
P | 30530 | Fólia RTG zosiľňovacia FUJI HR Medium+ | 24 x 30 cm, zelenocitlivá | Fuji Photo Film Co., Ltd. | JP | FUI-JP-03 |  | 2008-08-17 | ZP trieda IIa
P | 30531 | Fólia RTG zosiľňovacia FUJI HR Medium+ | 30 x 40 cm, zelenocitlivá | Fuji Photo Film Co., Ltd. | JP | FUI-JP-03 |  | 2008-08-17 | ZP trieda IIa
P | 30532 | Fólia RTG zosiľňovacia FUJI HR Medium+ | 35 x 35 cm, zelenocitlivá | Fuji Photo Film Co., Ltd. | JP | FUI-JP-03 |  | 2008-08-17 | ZP trieda IIa
P | 30533 | Fólia RTG zosiľňovacia FUJI HR Medium+ | 30 x 90 cm, zelenocitlivá | Fuji Photo Film Co., Ltd. | JP | FUI-JP-03 |  | 2008-08-17 | ZP trieda IIa
P | 30534 | Fólia RTG zosiľňovacia FUJI HR Medium+ | 35 x 43 cm, zelenocitlivá | Fuji Photo Film Co., Ltd. | JP | FUI-JP-03 |  | 2008-08-17 | ZP trieda IIa
G | 30537 | Prístroj na liečbu presoterapiou Pneuven Bevuk 4.14. PD | a prísl., sekvenčná kompresívna drenáž | EKOVUK MEDI, s.r.o. | CZ | EVU-CZ |  | 2014-09-30 | ZP trieda IIa
P | 30538 | Fólia RTG zosiľňovacia FUJI HR Regular | 13 x 18 cm, zelenocitlivá | Fuji Photo Film Co., Ltd. | JP | FUI-JP-03 |  | 2008-08-17 | ZP trieda IIa
P | 30539 | Fólia RTG zosiľňovacia FUJI HR Regular | 18 x 24 cm, zelenocitlivá | Fuji Photo Film Co., Ltd. | JP | FUI-JP-03 |  | 2008-08-17 | ZP trieda IIa
P | 30540 | Fólia RTG zosiľňovacia FUJI HR Regular | 24 x 30 cm, zelenocitlivá | Fuji Photo Film Co., Ltd. | JP | FUI-JP-03 |  | 2008-08-17 | ZP trieda IIa
P | 30541 | Fólia RTG zosiľňovacia FUJI HR Regular | 20 x 40 cm, zelenocitlivá | Fuji Photo Film Co., Ltd. | JP | FUI-JP-03 |  | 2008-08-17 | ZP trieda IIa
P | 30542 | Fólia RTG zosiľňovacia FUJI HR Regular | 30 x 40 cm, zelenocitlivá | Fuji Photo Film Co., Ltd. | JP | FUI-JP-03 |  | 2008-08-17 | ZP trieda IIa
P | 30543 | Fólia RTG zosiľňovacia FUJI HR Regular | 35 x 35 cm, zelenocitlivá | Fuji Photo Film Co., Ltd. | JP | FUI-JP-03 |  | 2008-08-17 | ZP trieda IIa
P | 30544 | Fólia RTG zosiľňovacia FUJI HR Regular | 35 x 43 cm, zelenocitlivá | Fuji Photo Film Co., Ltd. | JP | FUI-JP-03 |  | 2008-08-17 | ZP trieda IIa
P | 30545 | Fólia RTG zosiľňovacia FUJI HR Regular | 15 x 30 cm, zelenocitlivá | Fuji Photo Film Co., Ltd. | JP | FUI-JP-03 |  | 2008-08-17 | ZP trieda IIa
P | 30546 | Fólia RTG zosiľňovacia FUJI HR Regular | 15 x 40 cm, zelenocitlivá | Fuji Photo Film Co., Ltd. | JP | FUI-JP-03 |  | 2008-08-17 | ZP trieda IIa
P | 30547 | Fólia RTG zosiľňovacia FUJI HR Regular | 30 x 90 cm, zelenocitlivá | Fuji Photo Film Co., Ltd. | JP | FUI-JP-03 |  | 2008-08-17 | ZP trieda IIa
P | 30548 | Fólia RTG zosiľňovacia FUJI HR Fast | 13 x 18 cm, zelenocitlivá | Fuji Photo Film Co., Ltd. | JP | FUI-JP-03 |  | 2008-08-17 | ZP trieda IIa
P | 30549 | Fólia RTG zosiľňovacia FUJI HR Fast | 18 x 24 cm, zelenocitlivá | Fuji Photo Film Co., Ltd. | JP | FUI-JP-03 |  | 2008-08-17 | ZP trieda IIa
P | 30550 | Fólia RTG zosiľňovacia FUJI HR Fast | 24 x 30 cm, zelenocitlivá | Fuji Photo Film Co., Ltd. | JP | FUI-JP-03 |  | 2008-08-17 | ZP trieda IIa
P | 30551 | Fólia RTG zosiľňovacia FUJI HR Fast | 20 x 40 cm, zelenocitlivá | Fuji Photo Film Co., Ltd. | JP | FUI-JP-03 |  | 2008-08-17 | ZP trieda IIa
P | 30552 | Fólia RTG zosiľňovacia FUJI HR Fast | 30 x 40 cm, zelenocitlivá | Fuji Photo Film Co., Ltd. | JP | FUI-JP-03 |  | 2008-08-17 | ZP trieda IIa
P | 30553 | Fólia RTG zosiľňovacia FUJI HR Fast | 35 x 35 cm, zelenocitlivá | Fuji Photo Film Co., Ltd. | JP | FUI-JP-03 |  | 2008-08-17 | ZP trieda IIa
P | 30554 | Fólia RTG zosiľňovacia FUJI HR Fast | 35 x 43 cm, zelenocitlivá | Fuji Photo Film Co., Ltd. | JP | FUI-JP-03 |  | 2008-08-17 | ZP trieda IIa
P | 30555 | Fólia RTG zosiľňovacia FUJI HR Fast | 15 x 30 cm, zelenocitlivá | Fuji Photo Film Co., Ltd. | JP | FUI-JP-03 |  | 2008-08-17 | ZP trieda IIa
P | 30556 | Fólia RTG zosiľňovacia FUJI HR Fast | 15 x 40 cm, zelenocitlivá | Fuji Photo Film Co., Ltd. | JP | FUI-JP-03 |  | 2008-08-17 | ZP trieda IIa
P | 30557 | Fólia RTG zosiľňovacia FUJI HR Fast | 30 x 90 cm, zelenocitlivá | Fuji Photo Film Co., Ltd. | JP | FUI-JP-03 |  | 2008-08-17 | ZP trieda IIa
P | 30558 | Kazeta RTG FUJI ABS | 30 x 90 cm | Fuji Photo Film Co., Ltd. | JP | FUI-JP-03 |  | 2008-08-17 | ZP trieda IIa
P | 30559 | Fólia RTG FUJI HR M | 35 x 35 cm, pľúcna | Fuji Photo Film Co., Ltd. | JP | FUI-JP-03 |  | 2008-08-17 | ZP trieda IIa
P | 30560 | Fólia RTG FUJI HR M | 35 x 43 cm, pľúcna | Fuji Photo Film Co., Ltd. | JP | FUI-JP-03 |  | 2008-08-17 | ZP trieda IIa
B | 30568 | Nohavičky plienkové ABRI FORM XS2, Air Plus | priedušné, boky 50-60cm, 1400 ml, 32 ks | ABENA International A/S (Bambo) | DK | BAM-DK |  | Bez certifikátu | ZP trieda I
B | 30569 | Nohavičky plienkové ABRI FORM M4, Air Plus | priedušné, boky 70-110 cm, 3600 ml, 14 ks | ABENA International A/S (Bambo) | DK | BAM-DK |  | Bez certifikátu | ZP trieda I
B | 30570 | Nohavičky plienkové ABRI FORM L4, Air Plus | priedušné, boky 100-150 cm, 4000 ml, 12 ks | ABENA International A/S (Bambo) | DK | BAM-DK |  | Bez certifikátu | ZP trieda I
B | 30571 | Vložky inkontinenčné ABRI SAN 1, Air Plus | priedušné, anatomické, 10 x 22 cm, 200 ml, 28 ks | ABENA International A/S (Bambo) | DK | BAM-DK |  | Bez certifikátu | ZP trieda I
B | 30572 | Vložky inkontinenčné ABRI SAN 2, Air Plus | priedušné, anatomické, 11 x 26 cm, 350 ml, 28 ks | ABENA International A/S (Bambo) | DK | BAM-DK |  | Bez certifikátu | ZP trieda I
B | 30573 | Nohavičky fixačné ABRI FIX X-SMALL | bavlnené s lycrou, boky 60-75cm | ABENA International A/S (Bambo) | DK | BAM-DK |  | Bez certifikátu | ZP trieda I
B | 30574 | Nohavičky fixačné ABRI FIX SMALL | bavlnené s lycrou, boky 70-85cm | ABENA International A/S (Bambo) | DK | BAM-DK |  | Bez certifikátu | ZP trieda I
B | 30575 | Nohavičky fixačné ABRI FIX MEDIUM | bavlnené s lycrou, boky 75-95cm | ABENA International A/S (Bambo) | DK | BAM-DK |  | Bez certifikátu | ZP trieda I
B | 30576 | Nohavičky fixačné ABRI FIX LARGE | bavlnené s lycrou, boky 90-110cm | ABENA International A/S (Bambo) | DK | BAM-DK |  | Bez certifikátu | ZP trieda I
B | 30577 | Nohavičky fixačné ABRI FIX X-LARGE | bavlnené s lycrou, boky 110-140cm | ABENA International A/S (Bambo) | DK | BAM-DK |  | Bez certifikátu | ZP trieda I
B | 30578 | Nohavičky fixačné ABRI FIX XX-LARGE | bavlnené s lycrou, boky 120-150 cm | ABENA International A/S (Bambo) | DK | BAM-DK |  | Bez certifikátu | ZP trieda I
J | 30591 | Ortéza kolena ORTEX 01 | s vymedzeným rozsahom pohybu | ORTEX s.r.o. | CZ | ORH-CZ |  | Bez certifikátu | ZP trieda I
J | 30592 | Ortéza lakťa ORTEX 02 | s vymedzeným rozsahom pohybu | ORTEX s.r.o. | CZ | ORH-CZ |  | Bez certifikátu | ZP trieda I
J | 30593 | Ortéza kolena ORTEX 03 | pevná | ORTEX s.r.o. | CZ | ORH-CZ |  | Bez certifikátu | ZP trieda I
J | 30594 | Ortéza kolena krátka liečebná ORTEX 04A | s jednoduchým kĺbom | ORTEX s.r.o. | CZ | ORH-CZ |  | Bez certifikátu | ZP trieda I
J | 30595 | Ortéza kolena krátka liečebná ORTEX 04B | s prestaviteľným kĺbom a vymedzeným rozsahom pohybu | ORTEX s.r.o. | CZ | ORH-CZ |  | Bez certifikátu | ZP trieda I
J | 30596 | Ortéza kolena ORTEX 05 | s 20° flexiou | ORTEX s.r.o. | CZ | ORH-CZ |  | Bez certifikátu | ZP trieda I
J | 30597 | Ortéza kolena krátka liečebná ORTEX 04C | s dvojosovým kĺbom | ORTEX s.r.o. | CZ | ORH-CZ |  | Bez certifikátu | ZP trieda I
J | 30599 | Ortéza zápästia ľavá ORTEX 07A | dĺžka 17 cm | ORTEX s.r.o. | CZ | ORH-CZ |  | Bez certifikátu | ZP trieda I
J | 30600 | Ortéza zápästia pravá ORTEX 07B | dĺžka 17 cm | ORTEX s.r.o. | CZ | ORH-CZ |  | Bez certifikátu | ZP trieda I
J | 30601 | Ortéza zápästia ľavá ORTEX 07C | dĺžka 22 cm | ORTEX s.r.o. | CZ | ORH-CZ |  | Bez certifikátu | ZP trieda I
J | 30602 | Ortéza zápästia pravá ORTEX 07D | dĺžka 22 cm | ORTEX s.r.o. | CZ | ORH-CZ |  | Bez certifikátu | ZP trieda I
J | 30603 | Ortéza zápästia ľavá ORTEX 07E | dĺžka 28 cm | ORTEX s.r.o. | CZ | ORH-CZ |  | Bez certifikátu | ZP trieda I
J | 30604 | Ortéza zápästia pravá ORTEX 07F | dĺžka 28 cm | ORTEX s.r.o. | CZ | ORH-CZ |  | Bez certifikátu | ZP trieda I
J | 30605 | Dlaha kĺbová ORTEX 0100 | dvojosová pre koleno | ORTEX s.r.o. | CZ | ORH-CZ |  | Bez certifikátu | ZP trieda I
J | 30606 | Dlaha kĺbová ORTEX 0101 | s Hesingovým uzáverom pre koleno | ORTEX s.r.o. | CZ | ORH-CZ |  | Bez certifikátu | ZP trieda I
J | 30607 | Dlaha ramena abdukčná ORTEX 09 | polohovateľná | ORTEX s.r.o. | CZ | ORH-CZ |  | Bez certifikátu | ZP trieda I
P | 30634 | Prístroj EKG Bioset 3700 |  | VBM Medizintechnik GmbH | DE | VBM-DE |  | 2006-04-05 | ZP trieda IIa
B | 30635 | Plienky vkladacie Moliform Normal | 4 x 28 ks | Paul Hartmann AG | DE | PHR-DE |  | Bez certifikátu | ZP trieda I
B | 30636 | Plienky vkladacie Moliform Plus | 28 ks | Paul Hartmann AG | DE | PHR-DE |  | Bez certifikátu | ZP trieda I
B | 30637 | Plienky vkladacie Moliform Plus | 4 x 28 ks | Paul Hartmann AG | DE | PHR-DE |  | Bez certifikátu | ZP trieda I
B | 30638 | Plienky vkladacie Moliform Extra | 28 ks | Paul Hartmann AG | DE | PHR-DE |  | Bez certifikátu | ZP trieda I
B | 30639 | Plienky vkladacie MoliCare Premium Form extra plus | 2377 ml, 30 ks | Paul Hartmann AG | DE | PHR-DE |  | Bez certifikátu | ZP trieda I
B | 30640 | Plienky vkladacie MoliCare Premium Form super plus | 2777 ml, 30 ks | Paul Hartmann AG | DE | PHR-DE |  | Bez certifikátu | ZP trieda I
B | 30641 | Plienky vkladacie Moliform Super | 4 x 14 ks | Paul Hartmann AG | DE | PHR-DE |  | Bez certifikátu | ZP trieda I
B | 30642 | Nohavičky fixačné MoliCare Premium Fixpants long leg S | 45 - 80 cm | Paul Hartmann AG | DE | PHR-DE |  | Bez certifikátu | ZP trieda I
B | 30643 | Plienky vkladacie Moliform Normal | 28 ks | Paul Hartmann AG | DE | PHR-DE |  | Bez certifikátu | ZP trieda I
B | 30644 | Nohavičky fixačné MoliCare Premium Fixpants long leg M | 60 - 100 cm | Paul Hartmann AG | DE | PHR-DE |  | Bez certifikátu | ZP trieda I
B | 30645 | Nohavičky fixačné MoliCare Premium Fixpants long leg L | 80 - 120 cm | Paul Hartmann AG | DE | PHR-DE |  | Bez certifikátu | ZP trieda I
B | 30646 | Nohavičky fixačné MoliCare Premium Fixpants long leg XL | 100-160 cm | Paul Hartmann AG | DE | PHR-DE |  | Bez certifikátu | ZP trieda I
B | 30647 | Nohavičky fixačné MoliCare Premium Fixpants long leg XXL | 140 - 180 cm | Paul Hartmann AG | DE | PHR-DE |  | Bez certifikátu | ZP trieda I
A | 30668 | Striekačka injekčná dvojdielna BD Discardit II | 2 ml, centrická, Luer-Slip | Becton Dickinson S.A. | ES | BDH-ES-01 |  | 2020-05-04 | ZP trieda I, sterilná, s meracou funkciou
A | 30669 | Striekačka injekčná dvojdielna BD Discardit II | 5 ml, excentrická, Luer-Slip | Becton Dickinson S.A. | ES | BDH-ES-01 |  | 2020-05-04 | ZP trieda I, sterilná, s meracou funkciou
A | 30670 | Striekačka injekčná dvojdielna BD Discardit II | 10 ml, excentrická, Luer-Slip | Becton Dickinson S.A. | ES | BDH-ES-01 |  | 2020-05-04 | ZP trieda I, sterilná, s meracou funkciou
A | 30671 | Striekačka injekčná dvojdielna BD Discardit II | 20 ml, excentrická, Luer-Slip | Becton Dickinson S.A. | ES | BDH-ES-01 |  | 2020-05-04 | ZP trieda I, sterilná, s meracou funkciou
A | 30692 | Striekačka BD Plastipak | 1 ml, trojdielna, tuberkulínová | Becton Dickinson S.A. | ES | BDH-ES |  | 2020-05-24 | ZP trieda I, sterilná, s meracou funkciou
A | 30693 | Striekačka trojdielna BD Plastipak | 1 ml, inzulínová | Becton Dickinson S.A. | ES | BDH-ES |  | 2020-05-24 | ZP trieda I, sterilná, s meracou funkciou
A | 30694 | Striekačka BD Plastipak | 2 ml, trojdielna, centrická, Luer-Slip | Becton Dickinson S.A. | ES | BDH-ES |  | 2020-05-24 | ZP trieda I, sterilná, s meracou funkciou
A | 30695 | Striekačka BD Plastipak | 10 ml, trojdielna, excentrická, Luer-Slip | Becton Dickinson S.A. | ES | BDH-ES |  | 2020-05-24 | ZP trieda I, sterilná, s meracou funkciou
A | 30696 | Striekačka trojdielna BD Plastipak excentrická | 20 ml, Luer-Slip | Becton Dickinson & Co., Ltd. | IE | BDH-IE-01 |  | 2019-09-12 | ZP trieda IIa
A | 30697 | Striekačka trojdielna BD Plastipak excentrická | 30 ml, Luer-Slip | Becton Dickinson & Co., Ltd. | IE | BDH-IE-01 |  | 2019-09-12 | ZP trieda IIa
A | 30698 | Striekačka trojdielna BD Plastipak excentrická | 50 / 60 ml, Luer-Slip | Becton Dickinson & Co., Ltd. | IE | BDH-IE-01 |  | 2019-09-12 | ZP trieda IIa
A | 30699 | Striekačka trojdielna centrická | 3 ml, bez ihly, Luer-lok | Becton Dickinson & Company | US | BDH-US | BDH-BE | 2019-09-18 | ZP trieda I, sterilná
A | 30700 | Striekačka trojdielna centrická | 5 ml, bez ihly, Luer-lok | Becton Dickinson & Company | US | BDH-US | BDH-BE | 2019-09-18 | ZP trieda I, sterilná
A | 30701 | Striekačka trojdielna centrická | 10 ml, bez ihly, Luer-lok | Becton Dickinson & Company | US | BDH-US | BDH-BE | 2019-09-18 | ZP trieda I, sterilná
A | 30702 | Striekačka trojdielna BD Plastipak centrická bez ihly | 20 ml Luer-Lok | Becton Dickinson & Co., Ltd. | IE | BDH-IE-01 |  | 2019-09-12 | ZP trieda IIa
A | 30703 | Striekačka trojdielna BD Plastipak centrická bez ihly | 30 ml, Luer-Lok | Becton Dickinson & Co., Ltd. | IE | BDH-IE-01 |  | 2019-09-12 | ZP trieda IIa
A | 30704 | Striekačka trojdielna BD Plastipak centrická bez ihly | 50 / 60 ml, Luer-Lok | Becton Dickinson & Co., Ltd. | IE | BDH-IE-01 |  | 2019-09-12 | ZP trieda IIa
A | 30705 | Striekačka katétrová BD Plastipak | 50 / 60 ml | Becton Dickinson & Co., Ltd. | IE | BDH-IE-01 |  | 2019-09-12 | ZP trieda IIa
A | 30706 | Striekačka katétrová BD Plastipak | 100 ml | Becton Dickinson & Co., Ltd. | IE | BDH-IE-01 |  | 2019-09-12 | ZP trieda IIa
A | 30707 | Striekačka angiografická Plastipak | 10 ml | Becton Dickinson & Company | US | BDH-US |  | Bez certifikátu | ZP trieda I
P | 30708 | Striekačka trojdielna BD perfúzna Amber bez ihly | 50 / 60 ml, | Becton Dickinson & Co., Ltd. | IE | BDH-IE-01 |  | 2019-09-12 | ZP trieda IIa
P | 30709 | Striekačka trojdielna BD perfúzna Amber s ihlou | 50 ml | Becton Dickinson & Co., Ltd. | IE | BDH-IE-01 |  | 2019-09-12 | ZP trieda IIa
P | 30710 | Striekačka trojdielna BD perfúzna Amber bez ihly | 50 ml, Luer-Lok | Becton Dickinson & Co., Ltd. | IE | BDH-IE-01 |  | 2019-09-12 | ZP trieda IIa
A | 30711 | Hadička predlžovacia 150 cm | na transfer tekutín | Biocon Medizintechnik GmbH, | DE | BCD-DE |  | 2019-11-26 | ZP trieda IIa
A | 30712 | Striekačka trojdielna BD perfúzna bez ihly | 50 ml, Luer-Lok | Becton Dickinson & Co., Ltd. | IE | BDH-IE-01 |  | 2019-09-12 | ZP trieda IIa
A | 30713 | Striekačka trojdielna BD perfúzna s ihlou | 50 ml | Becton Dickinson & Co., Ltd. | IE | BDH-IE-01 |  | 2019-09-12 | ZP trieda IIa
N | 30714 | Koncovka ušná individuálna T1, T7 | kruhový tvar | Protetika a.s.* < | SK | PRO-SK |  | Bez certifikátu | ZP trieda I, na mieru
N | 30715 | Koncovka ušná individuálna T2 | miskovitý tvar, plytký | Protetika a.s.* < | SK | PRO-SK |  | Bez certifikátu | ZP trieda I, na mieru
N | 30716 | Koncovka ušná individuálna T3 | miskovitý tvar, hlboký | Protetika a.s.* < | SK | PRO-SK |  | Bez certifikátu | ZP trieda I, na mieru
N | 30717 | Koncovka ušná individuálna T4 | s pripojovacím krúžkom | Protetika a.s.* < | SK | PRO-SK |  | Bez certifikátu | ZP trieda I, na mieru
N | 30718 | Koncovka ušná individuálna | k zvukovodovému načúvaciemu prístroju | Protetika a.s.* < | SK | PRO-SK |  | Bez certifikátu | ZP trieda I, na mieru
N | 30719 | Koncovka ušná individuálna T5 | zátka k zvukovodu | Protetika a.s.* < | SK | PRO-SK |  | Bez certifikátu | ZP trieda I, na mieru
N | 30720 | Koncovka ušná individuálna T6 | zátka pre plavcov | Protetika a.s.* < | SK | PRO-SK |  | Bez certifikátu | ZP trieda I, na mieru
K | 30728 | Zvyšovač WC | 4700 | Meyra Ortopedia Vertriebsgesellschaft GmbH | DE | MEY-DE |  | Bez certifikátu | ZP trieda I
K | 30729 | Zvyšovač WC | 4570 | Meyra Ortopedia Vertriebsgesellschaft GmbH | DE | MEY-DE |  | Bez certifikátu | ZP trieda I
K | 30730 | Zvyšovač WC | 4580 | Meyra Ortopedia Vertriebsgesellschaft GmbH | DE | MEY-DE |  | Bez certifikátu | ZP trieda I
K | 30731 | Zvyšovač WC | 4590 | Meyra Ortopedia Vertriebsgesellschaft GmbH | DE | MEY-DE |  | Bez certifikátu | ZP trieda I
K | 30732 | Zvyšovač WC | 4595 | Meyra Ortopedia Vertriebsgesellschaft GmbH | DE | MEY-DE |  | Bez certifikátu | ZP trieda I
K | 30733 | Zvyšovač WC s opierkami rúk | 4600 | Meyra Ortopedia Vertriebsgesellschaft GmbH | DE | MEY-DE |  | Bez certifikátu | ZP trieda I
K | 30734 | Zvyšovač WC s opierkami rúk | 4602 | Meyra Ortopedia Vertriebsgesellschaft GmbH | DE | MEY-DE |  | Bez certifikátu | ZP trieda I
K | 30735 | Zvyšovač WC | 4620 | Meyra Ortopedia Vertriebsgesellschaft GmbH | DE | MEY-DE |  | Bez certifikátu | ZP trieda I
K | 30736 | Zvyšovač WC | 4614 | Meyra Ortopedia Vertriebsgesellschaft GmbH | DE | MEY-DE |  | Bez certifikátu | ZP trieda I
K | 30737 | Sedadlo toaletné detské | 4561-64 K | Meyra Ortopedia Vertriebsgesellschaft GmbH | DE | MEY-DE |  | Bez certifikátu | ZP trieda I
K | 30738 | Podstavec toaletný oporný 9290 |  | Meyra Ortopedia Vertriebsgesellschaft GmbH | DE | MEY-DE |  | Bez certifikátu | ZP trieda I
K | 30739 | Podstavec toaletný 9120 |  | Meyra Ortopedia Vertriebsgesellschaft GmbH | DE | MEY-DE |  | Bez certifikátu | ZP trieda I
A | 30742 | Náplasť fixačná CURAGARD SP | fixácia kanýl, 7,5 x 6,5 cm / 100 ks | Lohmann & Rauscher International GmbH & Co. KG | DE | LRI-DE |  | Bez certifikátu | ZP trieda I
A | 30743 | Náplasť fixačná CURAGARD TM/JR | fixácia kanýl, 4 x 6,5 cm / 100 ks, dets. | Lohmann & Rauscher International GmbH & Co. KG | DE | LRI-DE |  | Bez certifikátu | ZP trieda I
A | 30744 | Náplasť fixačná CURAGARD AP | fixácia kanýl, 7 x 6 cm / 100 ks Subclavia | Lohmann & Rauscher International GmbH & Co. KG | DE | LRI-DE |  | Bez certifikátu | ZP trieda I
A | 30745 | Náplasť fixačná CURAGARD TPN | fixácia kanýl, 13 x 10 cm / 25 ks Cava | Lohmann & Rauscher International GmbH & Co. KG | DE | LRI-DE |  | Bez certifikátu | ZP trieda I
P | 30751 | Systém motorový elektrický | pohon chirurgických zariadení s príslušenstvom, rôzne typy | Aesculap AG | DE | AES-DE |  | 2019-07-26 | ZP trieda IIa
P | 30752 | Systém chirurgický premývací Aesculap | s príslušenstvom | Aesculap AG | DE | AES-DE |  | 2014-07-26 | ZP trieda IIa
P | 30753 | Systém motorový pneumatický | pohon chirurgických zariadení s príslušenstvom, rôzne typy | Aesculap AG | DE | AES-DE |  | 2019-07-26 | ZP trieda IIa
P | 30754 | Koagulátor | s príslušenstvom | Aesculap AG | DE | AES-DE |  | 2020-03-20 | ZP trieda III
P | 30762 | DETERGENT ENZYMATICKY | CIDEZYME | Advanced Sterilization Products Inc. | US | ASU-US |  | 2005-12-31 | ZP trieda IIa
P | 30772 | Prístroj RTG univerzálny Easy Diagnost | pre skiagrafickú a skiaskopickú diagnostiku | PHILIPS Medical Systems | US | PMS-US |  | 2010-02-18 | ZP trieda IIb
P | 30779 | Systém RTG univerzálny MultiDiagnost Eleva | zobrazovacia diagnostika, s príslušenstvom | Philips Medical Systems Nederland B.V. (Best) | NL | PMS-NL-01 |  | 2020-07-01 | ZP trieda IIb
P | 30784 | HYSTEROSKOP OES 4000 SYSTEM |  | Olympus Medical System Corp. | JP | OLP-JP |  |  | Neurčené
P | 30785 | Insuflátor | s príslušenstvom | Olympus Medical System Corp. | JP | OLP-JP | OLP-DE | 2022-11-02 | ZP trieda IIa
P | 30786 | Pumpa irigačná | s príslušenstvom, rôzne typy | Olympus Medical System Corp. | JP | OLP-JP |  | Bez certifikátu | ZP trieda I
P | 30787 | Kamera endoskopická | s príslušenstvom, rôzne typy | Olympus Medical System Corp. | JP | OLP-JP | OLP-DE | Bez certifikátu | ZP trieda I
P | 30788 | Zdroj studeného svetla | s príslušenstvom, rôzne typy | Olympus Medical System Corp. | JP | OLP-JP | OLP-DE | 2022-11-02 | ZP trieda IIa
P | 30790 | Generátor UZV a VF | s príslušenstvom, rôzne typy | Olympus Medical System Corp. | JP | OLP-JP | OLP-DE | 2022-11-02 | ZP trieda IIb
D | 30796 | Glukomer ONE TOUCH BASIC KIT | s príslušenstvom | LifeScan, Inc. a J&J Company | US | LIF-US |  | 2006-03-06 | IVD príloha 2 zoznam B
D | 30797 | Glukomer ONE TOUCH II. | s príslušenstvom | LifeScan, Inc. a J&J Company | US | LIF-US |  | 2006-03-06 | IVD príloha 2 zoznam B
D | 30800 | Prúžky testovacie ku glukomeru GlucoTouch |  | LifeScan, Inc. a J&J Company | US | LIF-US |  | 2015-02-25 | IVD príloha 2 zoznam B
D | 30801 | Pero odberové PENLET II. |  | LifeScan, Inc. a J&J Company | US | LIF-US |  | 2006-03-06 | IVD príloha 2 zoznam B
P | 30803 | MONITOR KRVNEHO TLAKU ABPM | TONOTRACK | SEIVA s.r.o. | CZ | SEI-CZ |  |  | Neurčené
P | 30863 | Elektróda EKG | rôzne typy | Covidien IIc | US | COV-US | COV-IE | 2020-02-23 | ZP trieda IIb
P | 30865 | Kábel EKG |  | Covidien Deutschland GmbH (predtým Tyco Healthcare Deutschland GmbH) | DE | COV-DE |  | Bez certifikátu | ZP trieda I
P | 30866 | Elektróda defibrilačná MEDI-TRACE Cadence | detské, pre dospelých | The Kendall, a division of Tyco Healthcare Group LP | US | KEN-US |  | Bez certifikátu | ZP trieda I
P | 30902 | Defibrilátor externý Lifepak 10 |  | Physio-Control Inc. | US | MDC-US-03 |  | 2010-03-20 | ZP trieda IIb
G | 30920 | Pančuchy lýtkové Lonaris Extra Feine | 2 ks, kompresná trieda 3 | LOANA NANO MEDI s.r.o. | CZ | LNN-CZ |  | Bez certifikátu | ZP trieda I
G | 30921 | Pančuchy polostehené Lonaris Extra Feine | 2 ks, kompresná trieda 3 | LOANA NANO MEDI s.r.o. | CZ | LNN-CZ |  | Bez certifikátu | ZP trieda I
G | 30922 | Pančuchy stehenné Lonaris Extra Feine | 2 ks, kompresná trieda 3 | LOANA NANO MEDI s.r.o. | CZ | LNN-CZ |  | Bez certifikátu | ZP trieda I
G | 30923 | Pančuchy stehenné Lonaris Extra Feine | 2 ks, s uchytením v páse, kompresná trieda 3 | LOANA NANO MEDI s.r.o. | CZ | LNN-CZ |  | Bez certifikátu | ZP trieda I
K | 30924 | Podložka dynamická sedacia PC-vankúš | nafukovací | PRO KINESIS s.r.o., < | SK | PKN-SK |  | Bez certifikátu | ZP trieda I
K | 30925 | Podložka dynamická sedacia PC-vankúš kostrčový | nafukovací | PRO KINESIS s.r.o., < | SK | PKN-SK |  | Bez certifikátu | ZP trieda I
K | 30926 | Podložka dynamická sedacia Úsečový vankúš pre dospelých/deti | balančná dvojkomorová podložka na státie/státie a sedenie | PRO KINESIS s.r.o., < | SK | PKN-SK |  | Bez certifikátu | ZP trieda I
P | 31038 | Nástroj stomatologický rotačný - vrtáčiky karbidové | stomatologické nástroje, tr. IIa | Medin, a.s. | CZ | MDN-CZ |  | 2010-06-14 | ZP trieda IIa
Z | 31039 | FREZY ZUBNE | PRE STOMATOLOGIU | Medin, a.s. | CZ | MDN-CZ |  | 2005-07-19 | ZP trieda IIa
Z | 31040 | NASTROJE ZUBNE KORENOVE |  | Medin, a.s. | CZ | MDN-CZ |  | 2005-07-19 | ZP trieda IIa
Z | 31044 | Materiál dentálny výplňový Adhesor | zinkfosfátový cement, rôzne typy, plv. 80g / liq. 55g, plv 80g + liq. 55g | SpofaDental a. s. | CZ | LDN-CZ |  | 2020-12-04 | ZP trieda IIa
Z | 31047 | Materiál dentálny výplňový Adhesor- zinkofosfátový cement Rapid | pulvis prášok 80 g, liquidum tekutina 55 g | SpofaDental a. s. | CZ | LDN-CZ |  | 2011-12-04 | ZP trieda IIa
Z | 31049 | Materiál dentálny výplňový Adhesor- zinkofosfátový cement Rapid | liquidum tekutina 55 g | SpofaDental a. s. | CZ | LDN-CZ |  | 2011-12-04 | ZP trieda IIa
Z | 31050 | Materiál stomatologický výplňový - fosfátový cement ARGIL+ Ag | pulvis 80 g, liquidum | SpofaDental a. s. | CZ | LDN-CZ |  | 2011-12-04 | ZP trieda IIa
Z | 31053 | STM - Pasta Calxyd | 10 g | SpofaDental a. s. | CZ | LDN-CZ |  | Bez certifikátu | ZP trieda I
Z | 31054 | Materiál dentálny výpňový Caryosan | zinkoxideugenolový cement, plv. 60g + liq. 25g | SpofaDental a. s. | CZ | LDN-CZ |  | 2020-12-04 | ZP trieda IIa
Z | 31055 | Materiál stomatologický profylaktický Depural NEO | 60 g | SpofaDental a. s. | CZ | LDN-CZ |  | Bez certifikátu | ZP trieda I
Z | 31061 | Materiál stomatologický výplňový Evicrol Molar LC Orig. | PST + liq.+ gel | SpofaDental a. s. | CZ | LDN-CZ |  | 2011-12-04 | ZP trieda IIa
Z | 31062 | Materiál stomatologický výplňový Evicrol Molar LC Dopl.Bal. | PST 2 x 3,5 g | SpofaDental a. s. | CZ | LDN-CZ |  | 2011-12-04 | ZP trieda IIa
Z | 31065 | Materiál stomatologický výplňový Evicrol Solar LC orig. | PST liq.+ gel | SpofaDental a. s. | CZ | LDN-CZ |  | 2011-12-04 | ZP trieda IIa
Z | 31066 | Materiál stomatologický výplňový Evicrol Solar LC Dopl. Bal. | PST 2 x 3 g | SpofaDental a. s. | CZ | LDN-CZ |  | 2011-12-04 | ZP trieda IIa
Z | 31068 | Materiál Sstomatologický výplňový Fritex, silikátový cement | plv. 30 g + 25 liq. | SpofaDental a. s. | CZ | LDN-CZ |  | 2011-12-04 | ZP trieda IIa
Z | 31073 | Materiál stomatologický Gutaperchove čapíky | Sup. 100 ks | SpofaDental a. s. | CZ | LDN-CZ |  | 2011-12-04 | ZP trieda IIa
Z | 31074 | Materiál stomatologický Gutaperchove čapíky | Sup. 300 ks | SpofaDental a. s. | CZ | LDN-CZ |  | 2011-12-04 | ZP trieda IIa
Z | 31076 | STM-PROVIMAT | STM 10*10G /TUBA/ | SpofaDental a. s. | CZ | LDN-CZ |  |  | Neurčené
Z | 31077 | Materiál stomatologický odtlačkový Repin | 300 g + 125 g / biela a hnedá pasta | SpofaDental a. s. | CZ | LDN-CZ |  | Bez certifikátu | ZP trieda I
Z | 31079 | Materiál dentálny živicový Superacryl | plv. 500 g \\"O\\" | SpofaDental a. s. | CZ | LDN-CZ |  | 2011-12-04 | ZP trieda IIa
Z | 31080 | Materiál dentálny odtlačkový Superacryl | pulvis 500 g | SpofaDental a. s. | CZ | LDN-CZ |  | 2011-12-04 | ZP trieda IIa
Z | 31083 | Materiál dentálny živicový Superacryl | liquidum tekutina 250 g | SpofaDental a. s. | CZ | LDN-CZ |  | Bez certifikátu | ZP trieda I
Z | 31086 | Materiál dentálny živicový Superpont | pulvis prášok 500 g | SpofaDental a. s. | CZ | LDN-CZ |  | Bez certifikátu | ZP trieda I
Z | 31087 | Materiál dentálny živicový Superpont | liq. 250 g | SpofaDental a. s. | CZ | LDN-CZ |  | Bez certifikátu | ZP trieda I
Z | 31088 | Materiál dentálny živicový Superpont Inlay | plv. 7 x 10 g + liq. | SpofaDental a. s. | CZ | LDN-CZ |  | Bez certifikátu | ZP trieda I
Z | 31089 | Materiál stomatologický pre zubné laboratória Ceradent II. | 500 g | SpofaDental a. s. | CZ | LDN-CZ |  | Bez certifikátu | ZP trieda I
Z | 31092 | Materiál dentálny živicový Superacryl Plus | živica, rôzne typy, liq 250g/ plv. 500g | SpofaDental a. s. | CZ | LDN-CZ |  | 2020-12-04 | ZP trieda IIa
Z | 31096 | Materiál dentálny živicový Duracryl | liquidum tekutina 250 g | SpofaDental a. s. | CZ | LDN-CZ |  | 2011-12-04 | ZP trieda IIa
Z | 31099 | Materiál dentálny živicový Duracryl Plus | živica, rôzne typy, liq. 250g/ plv. 500g | SpofaDental a. s. | CZ | LDN-CZ |  | 2020-12-04 | ZP trieda IIa
Z | 31102 | Materiál dentálny výplňový Evicrol | plv. 40 g + 3 x 10 g liq. + leptací roztok | SpofaDental a. s. | CZ | LDN-CZ |  | 2020-12-04 | ZP trieda IIa
Z | 31105 | Materiál stomatologický odtlačkový Ypeen | 800 g | SpofaDental a. s. | CZ | LDN-CZ |  | Bez certifikátu | ZP trieda I
Z | 31106 | Materiál stomatologický výplňový Evicrol Dual Bond | liq. | SpofaDental a. s. | CZ | LDN-CZ |  | 2011-12-04 | ZP trieda IIa
P | 31107 | Nástroj chirurgický rezný, strižný Medin | na opakované použitie, tr.I | Medin, a.s. | CZ | MDN-CZ |  | Bez certifikátu | ZP trieda I
P | 31108 | Nástroj chirurgický na škrabenie, sekanie Medin | na opakované použitie, tr.I | Medin, a.s. | CZ | MDN-CZ |  | Bez certifikátu | ZP trieda I
P | 31109 | Nástroj chirurgický úchopový - svorky, kliešte Medin | na opakované použitie, tr.I | Medin, a.s. | CZ | MDN-CZ |  | Bez certifikátu | ZP trieda I
P | 31110 | Nástroj chirurgický odťahovací - rozvierače, háky Medin | na opakované použitie, tr.I | Medin, a.s. | CZ | MDN-CZ |  | Bez certifikátu | ZP trieda I
P | 31111 | Nástroj chirurgický porovnávací, cieliací (merítka) Medin | na opakované použitie, tr.I | Medin, a.s. | CZ | MDN-CZ |  | 2010-06-14 | ZP trieda I, s meracou funkciou
P | 31112 | Nástroj chirurgický štiepací - kliešte Medin | na opakované použitie, tr.I | Medin, a.s. | CZ | MDN-CZ |  | Bez certifikátu | ZP trieda I
P | 31113 | Nástroj chirurgický invazívny - dilatátory, pátradlá Medin | na opakované použitie, tr.I | Medin, a.s. | CZ | MDN-CZ |  | Bez certifikátu | ZP trieda I
P | 31114 | Nástroj chirurgický šijací Medin | na opakované použitie, tr.I | Medin, a.s. | CZ | MDN-CZ |  | Bez certifikátu | ZP trieda I
P | 31115 | Nástroj chirurgický na varixy Medin | na opakované použitie, tr.I | Medin, a.s. | CZ | MDN-CZ |  | Bez certifikátu | ZP trieda I
P | 31116 | Nástroj chirurgický Medin neinvazívny | na opakované použitie, tr. I | Medin, a.s. | CZ | MDN-CZ |  | Bez certifikátu | ZP trieda I
P | 31117 | Nástroj chirurgický Medin - závadzače a vyťahovače implantátov | na opakované použitie, tr. I | Medin, a.s. | CZ | MDN-CZ |  | Bez certifikátu | ZP trieda I
P | 31118 | Nástroj chirurgický Medin - vonkajšie fixátory | na opakované použitie, tr. I | Medin, a.s. | CZ | MDN-CZ |  | Bez certifikátu | ZP trieda I
P | 31119 | Nástroj chirurgický Medin na zalomené skrutky | na opakované použitie, tr. I | Medin, a.s. | CZ | MDN-CZ |  | Bez certifikátu | ZP trieda I
P | 31120 | Nástroj chirurgický Medin - kladivá, narážače kostných štepov, držiaky | na opakované použitie, tr. I | Medin, a.s. | CZ | MDN-CZ |  | Bez certifikátu | ZP trieda I
P | 31121 | Nástroj chirurgický Medin - zavádzače, držiaky | na opakované použitie, tr. I | Medin, a.s. | CZ | MDN-CZ |  | Bez certifikátu | ZP trieda I
P | 31122 | Nástroj chirurgický Medin - svorka panvová | na opakované použitie, tr. I | Medin, a.s. | CZ | MDN-CZ |  | Bez certifikátu | ZP trieda I
P | 31123 | Nástroj chirurgický aktívny Medin | na opakované použitie, tr. I | Medin, a.s. | CZ | MDN-CZ |  | Bez certifikátu | ZP trieda I
P | 31124 | Nástroj chirurgický Medin - špeciálne inštrumentáriá | na opakované použitie, tr. I | Medin, a.s. | CZ | MDN-CZ |  | Bez certifikátu | ZP trieda I
P | 31125 | Nástroj chirurgický artroskopický Medin | na opakované použitie, tr. I | Medin, a.s. | CZ | MDN-CZ |  | Bez certifikátu | ZP trieda I
P | 31126 | Nástroj chirurgický Medin - operácia karpálneho tunelu | na opakované použitie, tr. I | Medin, a.s. | CZ | MDN-CZ |  | Bez certifikátu | ZP trieda I
P | 31127 | Nástroj chirurgický Medin - faciálna chirurgia | na opakované použitie, tr. I | Medin, a.s. | CZ | MDN-CZ |  | Bez certifikátu | ZP trieda I
P | 31128 | Nástroj chirurgický Medin - halotrakcia | na opakované použitie, tr. I | Medin, a.s. | CZ | MDN-CZ |  | Bez certifikátu | ZP trieda I
P | 31129 | Čepieľka skalpelová Medin | trieda I | Medin, a.s. | CZ | MDN-CZ |  | 2010-06-14 | ZP trieda I, sterilná
P | 31130 | Nástroj chirurgický Medin - náhradné časti k chir. nástrojom | na opakované použitie , tr. I | Medin, a.s. | CZ | MDN-CZ |  | Bez certifikátu | ZP trieda I
P | 31131 | Nástroj - pátradlo, držiak, zrkadlo, lopatka Medin | nástroje pre stomatológiu, tr. I | Medin, a.s. | CZ | MDN-CZ |  | Bez certifikátu | ZP trieda I
P | 31132 | Nástroj - nôž, skalpel, nožnice Medin | nástroje pre stomatológiu, tr. I | Medin, a.s. | CZ | MDN-CZ |  | Bez certifikátu | ZP trieda I
P | 31133 | Nástroj - pinzeta, ihelec Medin | nástroje pre stomatológiu, tr. I | Medin, a.s. | CZ | MDN-CZ |  | Bez certifikátu | ZP trieda I
P | 31134 | Kliešte stomatologické špeciálne Medin | nástroje pre stomatológiu, tr. I | Medin, a.s. | CZ | MDN-CZ |  | Bez certifikátu | ZP trieda I
P | 31135 | Nástroj - páčidlo Medin | nástroje pre stomatológiu, tr. I | Medin, a.s. | CZ | MDN-CZ |  | Bez certifikátu | ZP trieda I
P | 31136 | Nástroj - lyžica, kyreta, exkavátor Medin | nástroje pre stomatológiu, tr. I | Medin, a.s. | CZ | MDN-CZ |  | Bez certifikátu | ZP trieda I
P | 31137 | Nástroj - hák a rozvierač Medin | nástroje pre stomatológiu, tr. I | Medin, a.s. | CZ | MDN-CZ |  | Bez certifikátu | ZP trieda I
P | 31138 | Nástroj - dláto a kladivo Medin | nástroje pre stomatológiu, tr. I | Medin, a.s. | CZ | MDN-CZ |  | Bez certifikátu | ZP trieda I
P | 31139 | Nástroj na zubný kameň Medin | nástroje pre stomatológiu, tr. I | Medin, a.s. | CZ | MDN-CZ |  | Bez certifikátu | ZP trieda I
P | 31140 | Nástroj na zavádzanie drénov Medin | nástroje pre stomatológiu, tr. I | Medin, a.s. | CZ | MDN-CZ |  | Bez certifikátu | ZP trieda I
P | 31141 | Nástroj na plastické výplne Medin | nástroje pre stomatológiu, tr. I | Medin, a.s. | CZ | MDN-CZ |  | Bez certifikátu | ZP trieda I
P | 31142 | Nástroj modelovací Medin | nástroje pre stomatológiu, tr. I | Medin, a.s. | CZ | MDN-CZ |  | Bez certifikátu | ZP trieda I
P | 31143 | Nástroj pre zubné náhrady Medin | nástroje pre stomatológiu, tr. I | Medin, a.s. | CZ | MDN-CZ |  | Bez certifikátu | ZP trieda I
P | 31144 | Matrica Medin | nástroje pre stomatológiu, tr. I | Medin, a.s. | CZ | MDN-CZ |  | Bez certifikátu | ZP trieda I
P | 31145 | Rám upínací stomatologickej pílky Medin | nástroje pre stomatológiu, tr. I | Medin, a.s. | CZ | MDN-CZ |  | Bez certifikátu | ZP trieda I
P | 31146 | Súbor - súprava nástrojov Medin | nástroje pre stomatológiu, tr. I | Medin, a.s. | CZ | MDN-CZ |  | Bez certifikátu | ZP trieda I
P | 31147 | Kazeta stomatologická Medin | nástroje pre stomatológiu, tr. I | Medin, a.s. | CZ | MDN-CZ |  | Bez certifikátu | ZP trieda I
P | 31148 | Drôt chirurgický dentálny Ortofix / Osteofix |  | Medin, a.s. | CZ | MDN-CZ |  | 2015-06-14 | ZP trieda IIb
P | 31149 | Nástroj endoskopický a HF Medin s príslušenstvom | nástroje chir. dentálne na opakované použitie, tr. I | Medin, a.s. | CZ | MDN-CZ |  | Bez certifikátu | ZP trieda I
P | 31150 | Kanyla Medin | nástroje chir. dentálne na opakované použitie , tr. I | Medin, a.s. | CZ | MDN-CZ |  | Bez certifikátu | ZP trieda I
P | 31151 | Kazeta sterilizačná | na sterilizáciu nástrojov | Medin, a.s. | CZ | MDN-CZ |  | Bez certifikátu | ZP trieda I
P | 31152 | Kontajner sterilizačné a dekontaminačné |  | Medin, a.s. | CZ | MDN-CZ |  | Bez certifikátu | ZP trieda I
P | 31153 | Plomba pre sterilizačné kontajnery |  | Medin, a.s. | CZ | MDN-CZ |  | Bez certifikátu | ZP trieda I
P | 31154 | Stolík inštrumentačný | s príslušenstvom | Medin, a.s. | CZ | MDN-CZ |  | Bez certifikátu | ZP trieda I
P | 31155 | Nástroj dentálny lekársky III - pomôcky na liatie |  | Medin, a.s. | CZ | MDN-CZ |  | Bez certifikátu | ZP trieda I
P | 31156 | Nástroj dentálny lekársky III - pomocné vybavenie |  | Medin, a.s. | CZ | MDN-CZ |  | Bez certifikátu | ZP trieda I
P | 31157 | Nástroj dentálny lekársky III - výrobky z plastov |  | Medin, a.s. | CZ | MDN-CZ |  | Bez certifikátu | ZP trieda I
A | 31163 | Kompres SORBALGON kalciumalginátový | 10 x 10 cm / 10 ks | Paul Hartmann AG | DE | PHR-DE |  | 2022-01-20 | ZP trieda IIb
B | 31166 | Nohavičky plienkové ABRI FORM S4, Air Plus | priedušné, boky 60-85 cm, 2200 ml, 22 ks | ABENA International A/S (Bambo) | DK | BAM-DK |  | Bez certifikátu | ZP trieda I
B | 31167 | Vožky inkontinenčné ABRI-MAN Formula, Air Plus | priedušné, pre mužov, 11 x 15cm, 450 ml, 14 ks | ABENA International A/S (Bambo) | DK | BAM-DK |  | Bez certifikátu | ZP trieda I
B | 31168 | Nohavičky plienkové BAMBOLINA MINI, Air Plus | priedušné, pre deti 3-6 kg, 600 ml, 30 ks | ABENA International A/S (Bambo) | DK | BAM-DK |  | Bez certifikátu | ZP trieda I
D | 31178 | Striekačka inzulínová BD Micro Fine Insulin 0,3 ml DEMI | s ihlou U-100, 30 G | Becton Dickinson & Company | US | BDH-US | BDH-FR-01 | 2019-10-06 | ZP trieda IIa
D | 31179 | Striekačka inzulínová BD Micro-Fine Insulin 0,5 ml | s integrovanou ihlou U-100, 29 G | Becton Dickinson & Company | US | BDH-US | BDH-FR-01 | 2019-10-06 | ZP trieda IIa
D | 31180 | Striekačka inzulínová BD Micro-Fine Insulin 1 ml | s integrovanou ihlou U-100, 29 G | Becton Dickinson & Company | US | BDH-US | BDH-FR-01 | 2019-10-06 | ZP trieda IIa
Z | 31185 | Materiál dentálny živicový Duracryl | živica 7 x 10 g plv., liq. 50 g | SpofaDental a. s. | CZ | LDN-CZ |  | 2020-12-04 | ZP trieda IIa
K | 31230 | Inhalátor ultrazvukový Nebustar |  | Ecoson s.r.o. < & | SK | ECO-SK |  | Bez certifikátu | ZP trieda I
K | 31231 | Zvyšovač toalety STABIL 6 cm | pri hyg. úkonoch pre osoby s obmedzenou pohyblivosťou | Etac AB (RFSU) | SE | ETC-SE |  | Bez certifikátu | ZP trieda I
K | 31232 | Zvyšovač toalety s krytom KOMPAKT | pri hyg. úkonoch pre osoby s obmedzenou pohyblivosťou | Etac AB (RFSU) | SE | ETC-SE |  | Bez certifikátu | ZP trieda I
K | 31233 | Zvyšovač toalety HI-LOO | 6 cm | Etac AB (RFSU) | SE | ETC-SE |  | Bez certifikátu | ZP trieda I
K | 31234 | Madlo biele ETAC | pri hygienických úkonoch pre osoby s obmedzenou pohyblivosťou | Etac AB (RFSU) | SE | ETC-SE |  | Bez certifikátu | ZP trieda I
K | 31236 | Pomôcka na obliekanie pančúch ETAC | pre osoby s obmedzenou pohyblivosťou | Etac AB (RFSU) | SE | ETC-SE |  | Bez certifikátu | ZP trieda I
K | 31237 | Doska vaňová ETAC | 68 cm | Etac AB (RFSU) | SE | ETC-SE |  | Bez certifikátu | ZP trieda I
K | 31238 | Sedadlo vaňové RUFUS | s vybratím 68 cm | Etac AB (RFSU) | SE | ETC-SE |  | Bez certifikátu | ZP trieda I
K | 31239 | Stolička sprchovacia RUFUS | skladacia | Etac AB (RFSU) | SE | ETC-SE |  | Bez certifikátu | ZP trieda I
K | 31240 | Stolček sprchovací RUFUS | 50 cm | Etac AB (RFSU) | SE | ETC-SE |  | Bez certifikátu | ZP trieda I
P | 31307 | Vrecko papierové SteriCLIN | s indikátorom parnej sterilizácie | Vereinigte Papierwarenfabriken GmbH. | DE | VER-DE |  | Bez certifikátu | ZP trieda I
N | 31323 | Prístroj načúvací SENSO C 19+ |  | Widex A/S | DK | WID-DK |  | 2005-12-31 | ZP trieda IIa
N | 31324 | Prístroj načúvací SENSO C 18+ |  | Widex A/S | DK | WID-DK |  | 2005-12-31 | ZP trieda IIa
N | 31325 | Prístroj načúvací SENSO CIC+ |  | Widex A/S | DK | WID-DK |  | 2005-12-31 | ZP trieda IIa
N | 31326 | Prístroj načúvací L 26E |  | Widex A/S | DK | WID-DK |  | 2005-12-31 | ZP trieda IIa
A | 31327 | Hemostatikum Surgicel | 10 x 20 cm / 12 ks, špeciálna vstrebateľná tkanina | Ethicon, S.A.R.L. | CH | ETL-CH |  | 2020-02-24 | ZP trieda III
A | 31328 | Hemostatikum Surgicel | 5 x 7,5 cm / 12 ks, špeciálna vstrebateľná tkanina | Ethicon, S.A.R.L. | CH | ETL-CH |  | 2020-02-24 | ZP trieda III
A | 31329 | Hemostatikum Surgicel | 5 x 1,25 cm / 12 ks, špeciálna vstrebateľná tkanina | Ethicon, S.A.R.L. | CH | ETL-CH |  | 2020-02-24 | ZP trieda III
A | 31330 | Hemostatikum Surgicel NU-KNIT | 2,5 x 2,5 cm / 24 ks, špeciálna vstrebateľná tkanina | Ethicon, S.A.R.L. | CH | ETL-CH |  | 2020-02-24 | ZP trieda III
A | 31331 | Hemostatikum Surgicel NU-KNIT | 7,5 x 10 cm / 24 ks, špeciálna vstrebateľná tkanina | Ethicon, S.A.R.L. | CH | ETL-CH |  | 2020-02-24 | ZP trieda III
A | 31332 | Špongia hemostatická Spongostan FILM | 20x7x0,05cm | Ferrosan Medical Devices A/S | DK | FSY-DK |  | 2021-09-05 | ZP trieda III
A | 31333 | Špongia hemostatická Spongostan ANAL | 8x3cm / 20ks | Ferrosan Medical Devices A/S | DK | FSY-DK |  | 2021-09-05 | ZP trieda III
A | 31334 | Špongia hemostatická Spongostan ANAL | 8x3cm / 5ks | Ferrosan Medical Devices A/S | DK | FSY-DK |  | 2021-09-05 | ZP trieda III
A | 31335 | Obväz SPONGOSTAN Dental | zastavenie krvácania 1 x 1 x 1 cm / 20 x 24 ks | JOHNSON AND JOHNSON MEDICAL, USA | US | JJM-US |  | 2009-12-04 | ZP trieda IIb
A | 31336 | Špongia hemostatická Spongostan DENTAL | 1x1x1cm / 24ks | Ferrosan Medical Devices A/S | DK | FSY-DK |  | 2021-09-05 | ZP trieda III
A | 31337 | Špongia hemostatická Spongostan SPECIAL | 7x5x0,1cm | Ferrosan Medical Devices A/S | DK | FSY-DK |  | 2021-09-05 | ZP trieda III
L | 31344 | Skúter elektrický Camino - Rascal 889 | štvorkolesový | Electric Mobility Euro Limited | GB | EMC-GB |  | Bez certifikátu | ZP trieda I
L | 31345 | Skúter elektrický Rascal 615 | trojkolesový | Electric Mobility Euro Limited | GB | EMC-GB |  | Bez certifikátu | ZP trieda I
L | 31346 | Skúter elektrický Rascal 625 | štvorkolesový | Electric Mobility Euro Limited | GB | EMC-GB |  | Bez certifikátu | ZP trieda I
J | 31348 | Ortéza kolena stat.dynamická (027) | PKG UNIVERSAL ADULT TAPE-ON | DON JOY ORTHOPEDICS LLC, (DJO), | US | DJY-US |  | Bez certifikátu | ZP trieda I
J | 31349 | Ortéza kolena stat.dynamická (028) | PKG UNIVERSAL ADULT STRAP-ON | DON JOY ORTHOPEDICS LLC, (DJO), | US | DJY-US |  | Bez certifikátu | ZP trieda I
J | 31350 | Ortéza kolena stat.dynamická (047) | PKG UNIVERSAL YOUTH TAPE-ON | DON JOY ORTHOPEDICS LLC, (DJO), | US | DJY-US |  | Bez certifikátu | ZP trieda I
J | 31351 | Ortéza kolena stat.dynamická (048) | PKG UNIVERSAL YOUTH STRAP-ON | DON JOY ORTHOPEDICS LLC, (DJO), | US | DJY-US |  | Bez certifikátu | ZP trieda I
J | 31352 | Ortéza bedrová HIP ROM | pooperačná | DON JOY ORTHOPEDICS LLC, (DJO), | US | DJY-US |  | Bez certifikátu | ZP trieda I
J | 31374 | Ortéza členka statická (178) | LOW TIDE WALKER | DON JOY ORTHOPEDICS LLC, (DJO), | US | DJY-US |  | Bez certifikátu | ZP trieda I
J | 31375 | Ortéza členka statická (179) | HIGH TIDE WALKER | DON JOY ORTHOPEDICS LLC, (DJO), | US | DJY-US |  | Bez certifikátu | ZP trieda I
J | 31376 | Dlaha lakťa polohovacia pravá | IROM ELBOW | DON JOY ORTHOPEDICS LLC, (DJO), | US | DJY-US |  | Bez certifikátu | ZP trieda I
J | 31377 | Dlaha lakťa polohovacia ľavá | IROM ELBOW | DON JOY ORTHOPEDICS LLC, (DJO), | US | DJY-US |  | Bez certifikátu | ZP trieda I
J | 31389 | Univerzálna dlaha lakeť,členok | AQS UNIVERSAL | DON JOY ORTHOPEDICS LLC, (DJO), | US | DJY-US |  | Bez certifikátu | ZP trieda I
J | 31390 | Dlaha kolenná imobilizačná (389) | BASIC KNEE IMMOBILISER | DON JOY ORTHOPEDICS LLC, (DJO), | US | DJY-US |  | Bez certifikátu | ZP trieda I
J | 31391 | Ortéza členka MC WALKER | stabilizácia členka pri chôdzi (459) | DON JOY ORTHOPEDICS LLC, (DJO), | US | DJY-US |  | Bez certifikátu | ZP trieda I
J | 31392 | Ortéza členka statická vysoká (461) | WALKABOUT | DON JOY ORTHOPEDICS LLC, (DJO), | US | DJY-US |  | Bez certifikátu | ZP trieda I
J | 31397 | Dlaha lakťa polohovacia | ROM ELBOW DE LUXE | DON JOY ORTHOPEDICS LLC, (DJO), | US | DJY-US |  | Bez certifikátu | ZP trieda I
J | 31399 | Fixátor kolena, horná výstuž jabĺčka (031) | H BUTRESS SUPERIOR | DON JOY ORTHOPEDICS LLC, (DJO), | US | DJY-US |  | Bez certifikátu | ZP trieda I
J | 31400 | Fixátor kolena ,dolná výstuž jabĺčka (032) | H BUTRESS INFERIOR | DON JOY ORTHOPEDICS LLC, (DJO), | US | DJY-US |  | Bez certifikátu | ZP trieda I
J | 31402 | Neoprénové šortky (078) | NEOPREN SHORTS | DON JOY ORTHOPEDICS LLC, (DJO), | US | DJY-US |  | Bez certifikátu | ZP trieda I
J | 31403 | Fixátor lakťa nylonový XS-XXL | ELBOW SUPPORT NYLON | DON JOY ORTHOPEDICS LLC, (DJO), | US | DJY-US |  | Bez certifikátu | ZP trieda I
J | 31404 | Fixátor kolena (102) | KNEE SUPPORT NEOPRENE SINGLE-SIDED NYLON | DON JOY ORTHOPEDICS LLC, (DJO), | US | DJY-US |  | Bez certifikátu | ZP trieda I
J | 31405 | Fixátor zápästia S-XXL pravý | NEOPREN WRIST SUPPORT | DON JOY ORTHOPEDICS LLC, (DJO), | US | DJY-US |  | Bez certifikátu | ZP trieda I
J | 31406 | Fixátor zápästia S-XXL ľavý | NEOPREN WRIST SUPPORT | DON JOY ORTHOPEDICS LLC, (DJO), | US | DJY-US |  | Bez certifikátu | ZP trieda I
J | 31407 | Fixátor kolena,nízky profil (108) | KNEE SUPPORT NEOPRENE SINGLE-SIDED NYLON | DON JOY ORTHOPEDICS LLC, (DJO), | US | DJY-US |  | Bez certifikátu | ZP trieda I
J | 31408 | Ortéza kolena s polycentrickým kĺbom (114) XS-XXL | NEOPRENE PLAYMAKER WITH PATELLA DONUT | DON JOY ORTHOPEDICS LLC, (DJO), | US | DJY-US |  | Bez certifikátu | ZP trieda I
J | 31409 | Ortéza kolena s polycentrickým kĺbom (116) XS-XXL | NEOPRENE PLAYMAKER | DON JOY ORTHOPEDICS LLC, (DJO), | US | DJY-US |  | Bez certifikátu | ZP trieda I
J | 31410 | Ortéza kolena s polycentrickým kĺbom (117) XS-XXL | NEOPRENE PLAYMAKER WITH PATELLA DONUT | DON JOY ORTHOPEDICS LLC, (DJO), | US | DJY-US |  | Bez certifikátu | ZP trieda I
J | 31411 | Záves ramena | ULTRASLING | DON JOY ORTHOPEDICS LLC, (DJO), | US | DJY-US |  | Bez certifikátu | ZP trieda I
J | 31412 | FIXATOR KOLENA 4-BOD.,EXT.P.KLB | ZAD.VYR. 0,3CM (156-1-6) | DON JOY ORTHOPEDICS LLC, (DJO), | US | DJY-US |  | Bez certifikátu | ZP trieda I
J | 31413 | FIXATOR KOLENA 4-BOD.,EXT.P.KLB | ZAD.VYR. 0,6CM (159-1-6) | DON JOY ORTHOPEDICS LLC, (DJO), | US | DJY-US |  | Bez certifikátu | ZP trieda I
J | 31414 | Ffixátor kolena,dolná výstuž (161) | HINGED KNEE NEOPREN INFERIOR BUTTRESS | DON JOY ORTHOPEDICS LLC, (DJO), | US | DJY-US |  | Bez certifikátu | ZP trieda I
J | 31415 | Fixátor kolena,horná výstuž (162) | HINGED KNEE NEOPREN SUPERIOR BUTTRESS | DON JOY ORTHOPEDICS LLC, (DJO), | US | DJY-US |  | Bez certifikátu | ZP trieda I
J | 31416 | Záves ramena | EASY ON ARM SLING | DON JOY ORTHOPEDICS LLC, (DJO), | US | DJY-US |  | Bez certifikátu | ZP trieda I
J | 31417 | Záves ramena súprava 6 kusov | COLOR PAK ARM SLINGS | DON JOY ORTHOPEDICS LLC, (DJO), | US | DJY-US |  | Bez certifikátu | ZP trieda I
J | 31418 | Fixátor zápästie/predlaktie pravý | CONTOURED WRIST/FOREARM | DON JOY ORTHOPEDICS LLC, (DJO), | US | DJY-US |  | Bez certifikátu | ZP trieda I
J | 31419 | Fixátor zápästie/predlaktie ľavý | CONTOURED WRIST/FOREARM | DON JOY ORTHOPEDICS LLC, (DJO), | US | DJY-US |  | Bez certifikátu | ZP trieda I
J | 31420 | Fixátor univerzálny zápästie/predlaktie pravý | UNIVERSAL WRIST/FOREARM | DON JOY ORTHOPEDICS LLC, (DJO), | US | DJY-US |  | Bez certifikátu | ZP trieda I
J | 31421 | Fixátor univerzány zápästie/predlaktie ľavý | UNIVERSAL WRIST/FOREARM | DON JOY ORTHOPEDICS LLC, (DJO), | US | DJY-US |  | Bez certifikátu | ZP trieda I
J | 31422 | Fixátor zápästia elastický pravý | ELASTIC WRIST SPLINT | DON JOY ORTHOPEDICS LLC, (DJO), | US | DJY-US |  | Bez certifikátu | ZP trieda I
J | 31423 | Fixátor zápästia elastický ľavý | ELASTIC WRIST SPLINT | DON JOY ORTHOPEDICS LLC, (DJO), | US | DJY-US |  | Bez certifikátu | ZP trieda I
J | 31424 | Fixátor zápästia dlaha | UNIVERSAL ELASTIC WRIST SPLINT | DON JOY ORTHOPEDICS LLC, (DJO), | US | DJY-US |  | Bez certifikátu | ZP trieda I
J | 31425 | Fixátor kolena elastický,podložka (242) | ELASTIC KNEE | DON JOY ORTHOPEDICS LLC, (DJO), | US | DJY-US |  | Bez certifikátu | ZP trieda I
J | 31426 | Fixátor kolena skladací,otvor (267) | UNIVERSAL BASIC KNEE | DON JOY ORTHOPEDICS LLC, (DJO), | US | DJY-US |  | Bez certifikátu | ZP trieda I
J | 31427 | Fixátor kolena skladací,otvor (268) | UNIVERSAL BASIC KNEE NYLON SINGLE SIDE | DON JOY ORTHOPEDICS LLC, (DJO), | US | DJY-US |  | Bez certifikátu | ZP trieda I
J | 31428 | Fixátor kolena skladací,otvor (269) | UNIVERSAL BASIC KNEE NYLON DOUBLE SIDE | DON JOY ORTHOPEDICS LLC, (DJO), | US | DJY-US |  | Bez certifikátu | ZP trieda I
J | 31429 | Ortéza drieková nylonová (275-5) | LUMBOSACRAL SUPPORT | DON JOY ORTHOPEDICS LLC, (DJO), | US | DJY-US |  | Bez certifikátu | ZP trieda I
J | 31430 | Ortéza drieková nylonová predĺžená (275-9) | LUMBOSACRAL SUPPORT | DON JOY ORTHOPEDICS LLC, (DJO), | US | DJY-US |  | Bez certifikátu | ZP trieda I
J | 31431 | Univerzálny hrudný pás | UNIVERSAL RIB BELT | DON JOY ORTHOPEDICS LLC, (DJO), | US | DJY-US |  | Bez certifikátu | ZP trieda I
J | 31433 | Fixátor kolena,podložka (311) | OA NIGHT SLEEVE | DON JOY ORTHOPEDICS LLC, (DJO), | US | DJY-US |  | Bez certifikátu | ZP trieda I
J | 31436 | Fixátor kolena s hor.pásom 1/4" XS-XXL, zad.výrez (322) | NEOPREN BUTTRESS SUPPORT SUPERIOR | DON JOY ORTHOPEDICS LLC, (DJO), | US | DJY-US |  | Bez certifikátu | ZP trieda I
J | 31437 | Fixátor kolena s hor.pásom 1/4" XS-XXL, zad.výrez (323) | NEOPREN BUTTRESS SUPPORT SUPERIOR | DON JOY ORTHOPEDICS LLC, (DJO), | US | DJY-US |  | Bez certifikátu | ZP trieda I
J | 31438 | Fixátor stehna predĺžený XS-XXL (329) | NEOPREN EXTENDED THIGH SUPPORT | DON JOY ORTHOPEDICS LLC, (DJO), | US | DJY-US |  | Bez certifikátu | ZP trieda I
J | 31439 | Fixátor stehna predĺžený,predná výstuž 0,6 cm (331) | EXTENDED TIGHT COMPRESSION PAD | DON JOY ORTHOPEDICS LLC, (DJO), | US | DJY-US |  | Bez certifikátu | ZP trieda I
J | 31440 | Fixátor kolena,predná výstuž (333) | PADDED KNEE SUPPORT SLEEVE WITH PAT. | DON JOY ORTHOPEDICS LLC, (DJO), | US | DJY-US |  | Bez certifikátu | ZP trieda I
J | 31441 | Fixátor kolena,kruhová výstuž (342) | HORSESHOE PATELLA NEOPREN | DON JOY ORTHOPEDICS LLC, (DJO), | US | DJY-US |  | Bez certifikátu | ZP trieda I
J | 31442 | Fixátor kolena,kruhová výstuž zadný výrez (343) | HORSESHOE PATELLA NEOPREN W/POPLITEAL CUTOUT | DON JOY ORTHOPEDICS LLC, (DJO), | US | DJY-US |  | Bez certifikátu | ZP trieda I
J | 31443 | Fixátor kolena,predná výstuž (345) | DELUXE ELASTIC KNEE SUPPORT | DON JOY ORTHOPEDICS LLC, (DJO), | US | DJY-US |  | Bez certifikátu | ZP trieda I
J | 31444 | Fixátor členka elastický (345) | DELUXE ELASTIC ANKLE SUPPORT | DON JOY ORTHOPEDICS LLC, (DJO), | US | DJY-US |  | Bez certifikátu | ZP trieda I
J | 31452 | Fixátor kolena,predný výrez (358) | KNEE SUPPORT NEOPRENE DOUBLE SIDED NYLON | DON JOY ORTHOPEDICS LLC, (DJO), | US | DJY-US |  | Bez certifikátu | ZP trieda I
J | 31454 | Fixátor kolena,horná výstuž (360) | ECONOMY HINGED KNEE SUPERIOR BUTTRESS | DON JOY ORTHOPEDICS LLC, (DJO), | US | DJY-US |  | Bez certifikátu | ZP trieda I
J | 31456 | Fixátor kolena, predná výstuž, zadný výrez (373) | PADDED KNEE SUPPORT SLEEVE W/POLITEAL CUTOUT | DON JOY ORTHOPEDICS LLC, (DJO), | US | DJY-US |  | Bez certifikátu | ZP trieda I
J | 31457 | Fixátor kolena, horná výstuž, zadný výrez (374) | ECONOMY HINGED KNEE W/POPLITEAL CUTOUT,SUP.BUTTRESS | DON JOY ORTHOPEDICS LLC, (DJO), | US | DJY-US |  | Bez certifikátu | ZP trieda I
J | 31458 | Fixátor kolena, predná výstuž, zadný výrez (376) | PADDED KNEE SUPPORT SLEEVE W/POLITEAL CUTOUT | DON JOY ORTHOPEDICS LLC, (DJO), | US | DJY-US |  | Bez certifikátu | ZP trieda I
J | 31459 | Fixátor kolena, pred.výstuž a otvor, zadný výrez (377) | PADDED KNEE SUPPORT SLEEVE W/OPEN PATELLA POLITEAL CUTOUT | DON JOY ORTHOPEDICS LLC, (DJO), | US | DJY-US |  | Bez certifikátu | ZP trieda I
J | 31460 | Fixátor kolena, dolná výstuž, zadný výrez (378) | ECONOMY HINGED KNEE W/POPLITEAL CUTOUT,INF.BUTTRESS | DON JOY ORTHOPEDICS LLC, (DJO), | US | DJY-US |  | Bez certifikátu | ZP trieda I
J | 31461 | Chránič zápastia | WRIST WRAPS | DON JOY ORTHOPEDICS LLC, (DJO), | US | DJY-US |  | Bez certifikátu | ZP trieda I
J | 31462 | Chránič kolena (390) | SPIDER-PAD KNEE | DON JOY ORTHOPEDICS LLC, (DJO), | US | DJY-US |  | Bez certifikátu | ZP trieda I
J | 31463 | Chránič kolena, zadný výrez (391) | SPIDER-PAD KNEE W/POPLITEAL CUTOUT | DON JOY ORTHOPEDICS LLC, (DJO), | US | DJY-US |  | Bez certifikátu | ZP trieda I
J | 31464 | Chránič lakťa | SPIDER PAD ELBOW | DON JOY ORTHOPEDICS LLC, (DJO), | US | DJY-US |  | Bez certifikátu | ZP trieda I
J | 31465 | Fixátor kolena, predná výstuž (408) | PADDED KNEE SUPPORT SLEEVE W/PAT | DON JOY ORTHOPEDICS LLC, (DJO), | US | DJY-US |  | Bez certifikátu | ZP trieda I
J | 31466 | Fixátor kolena skladací (420) | HINGED KNEE WRAPARROUND NEOPRENE | DON JOY ORTHOPEDICS LLC, (DJO), | US | DJY-US |  | Bez certifikátu | ZP trieda I
J | 31467 | Fixátor kolena skladací, zadný výrez (421) | HINGED KNEE WRAPARROUND NEOPRENE W/POPLITEAL CUTOUT | DON JOY ORTHOPEDICS LLC, (DJO), | US | DJY-US |  | Bez certifikátu | ZP trieda I
J | 31468 | Fixátor kolena air (435) | AIR DONJOY | DON JOY ORTHOPEDICS LLC, (DJO), | US | DJY-US |  | Bez certifikátu | ZP trieda I
J | 31469 | Fixátor kolena air, zadný výrez (436) | AIR DONJOY W/POPLITEAL CUTOUT | DON JOY ORTHOPEDICS LLC, (DJO), | US | DJY-US |  | Bez certifikátu | ZP trieda I
J | 31471 | Záves ramena | ULTRASLING 2 | DON JOY ORTHOPEDICS LLC, (DJO), | US | DJY-US |  | Bez certifikátu | ZP trieda I
J | 31472 | Záves ramena abdukčný | ULTRASLING 2 AB | DON JOY ORTHOPEDICS LLC, (DJO), | US | DJY-US |  | Bez certifikátu | ZP trieda I
J | 31473 | Fixátor členka, osmičkový pás (451) | STABILIZING ANKLE | DON JOY ORTHOPEDICS LLC, (DJO), | US | DJY-US |  | Bez certifikátu | ZP trieda I
J | 31474 | Fixátor členka, chránič väziva (457) | ALP PLUS | DON JOY ORTHOPEDICS LLC, (DJO), | US | DJY-US |  | Bez certifikátu | ZP trieda I
J | 31475 | Fixátor kolena, pred.výstuž a otvor, zadný výrez | PADDED KNEE SUPPORT SLEEVE W/PAT OPEN | DON JOY ORTHOPEDICS LLC, (DJO), | US | DJY-US |  | Bez certifikátu | ZP trieda I
J | 31476 | Fixátor kolena, dol. výstuž 1-osý kĺb (460) | ECONOMY HINGED KNEE W/INF.BUTTRESS | DON JOY ORTHOPEDICS LLC, (DJO), | US | DJY-US |  | Bez certifikátu | ZP trieda I
J | 31477 | Fixátor kolena, 1-osý kĺb (463) | ECONOMY HINGED KNEE NEOPRENE | DON JOY ORTHOPEDICS LLC, (DJO), | US | DJY-US |  | Bez certifikátu | ZP trieda I
J | 31478 | Fixátor kolena, externý polycentr. kĺb (464) | HINGED KNEE NEOPRENE | DON JOY ORTHOPEDICS LLC, (DJO), | US | DJY-US |  | Bez certifikátu | ZP trieda I
J | 31479 | Fixátor kolena Drytex (548) | DRYTEX BASIC KNEE SLEEVE | DON JOY ORTHOPEDICS LLC, (DJO), | US | DJY-US |  | Bez certifikátu | ZP trieda I
J | 31481 | Fixátor kolena Drytex, kruh.výstuž, zadný výrez (554) | DRYTEX ADJUSTABLE PATELLA W/POPLIT.CUTOUT | DON JOY ORTHOPEDICS LLC, (DJO), | US | DJY-US |  | Bez certifikátu | ZP trieda I
J | 31482 | Ortéza priedušná kolena (555) | DRYTEX HINGED KNEE | DON JOY ORTHOPEDICS LLC, (DJO), | US | DJY-US |  | Bez certifikátu | ZP trieda I
J | 31483 | Fixátor kolena Drytex, zadný výrez (556) | DRYTEX HINGED KNEE W/POPLIT.CUTOUT | DON JOY ORTHOPEDICS LLC, (DJO), | US | DJY-US |  | Bez certifikátu | ZP trieda I
J | 31484 | Fixátor kolena 4-bod. Drytex, ext.kĺb (557) | DRYTEX PLAYMAKER | DON JOY ORTHOPEDICS LLC, (DJO), | US | DJY-US |  | Bez certifikátu | ZP trieda I
J | 31485 | Fixátor kolena 4-bod. Drytex, ext.kĺb, zad.výrez (558) | DRYTEX PLAYMAKER W/POPLIT.CUTOUT | DON JOY ORTHOPEDICS LLC, (DJO), | US | DJY-US |  | Bez certifikátu | ZP trieda I
J | 31486 | Fixátor členka univerzálny (629) | UNIVERSAL ANKLE STIRRUP | DON JOY ORTHOPEDICS LLC, (DJO), | US | DJY-US |  | Bez certifikátu | ZP trieda I
J | 31487 | Fixátor kolena skladací, 1-osý kĺb 0,6cm (653) | ECONOMY HINGED KNEE NEOPRENE WRAPARROUND | DON JOY ORTHOPEDICS LLC, (DJO), | US | DJY-US |  | Bez certifikátu | ZP trieda I
J | 31488 | Fixátor kolena skladací, 1-osý kĺb, zad.výrez 0,6cm (654) | ECONOMY HINGED KNEE NEOPRENE WRAPARROUND W/POPLIT.CUTOUT | DON JOY ORTHOPEDICS LLC, (DJO), | US | DJY-US |  | Bez certifikátu | ZP trieda I
J | 31489 | Fixátor kolena skladací, 1-osý kĺb 0,3cm (655) | ECONOMY HINGED KNEE NEOPRENE WRAPARROUND | DON JOY ORTHOPEDICS LLC, (DJO), | US | DJY-US |  | Bez certifikátu | ZP trieda I
J | 31490 | Fixátor kolena skladací, 1-osý kĺb, zad.výrez 0,3cm (656) | ECONOMY HINGED KNEE NEOPRENE WRAPARROUND W/POPLIT.CUTOUT | DON JOY ORTHOPEDICS LLC, (DJO), | US | DJY-US |  | Bez certifikátu | ZP trieda I
J | 31491 | Fixátor kolena drytex, predný výrez (658) | DRYTEX BASIC KNEE SLEEVE W/OPEN PAT. | DON JOY ORTHOPEDICS LLC, (DJO), | US | DJY-US |  | Bez certifikátu | ZP trieda I
J | 31492 | Ortéza kolenná s fixáciou patelly - pravá (659) | DRYTEX LATERAL J BUTRESS SUPPORT | DON JOY ORTHOPEDICS LLC, (DJO), | US | DJY-US |  | Bez certifikátu | ZP trieda I
J | 31493 | Ortéza kolenná s fixáciou patelly - ľavá (660) | DRYTEX LATERAL J BUTRESS SUPPORT | DON JOY ORTHOPEDICS LLC, (DJO), | US | DJY-US |  | Bez certifikátu | ZP trieda I
J | 31494 | Ortéza kolenná priedušná (663) | DRYTEX AIR DONJOY | DON JOY ORTHOPEDICS LLC, (DJO), | US | DJY-US |  | Bez certifikátu | ZP trieda I
J | 31495 | Ortéza kolenná priedušná, zadný výrez (664) | DRYTEX AIR DONJOY | DON JOY ORTHOPEDICS LLC, (DJO), | US | DJY-US |  | Bez certifikátu | ZP trieda I
J | 31496 | Ortéza členková fixačná, pravá (665) | DRYTEX ROCKETSOCK | DON JOY ORTHOPEDICS LLC, (DJO), | US | DJY-US |  | Bez certifikátu | ZP trieda I
J | 31497 | Ortéza členková fixačná, ľavá (667) | DRYTEX ROCKETSOCK | DON JOY ORTHOPEDICS LLC, (DJO), | US | DJY-US |  | Bez certifikátu | ZP trieda I
J | 31498 | Drieková ortéza (668) | DRYTEX LUMBOSACRAL SUPPORT | DON JOY ORTHOPEDICS LLC, (DJO), | US | DJY-US |  | Bez certifikátu | ZP trieda I
J | 31499 | Ortéza kolenná fixačná priedušná (670) | DRYTEX ECCONOMY HINGED KNEE | DON JOY ORTHOPEDICS LLC, (DJO), | US | DJY-US |  | Bez certifikátu | ZP trieda I
J | 31500 | Ortéza kolenná fixačná priedušná, zad. výrez (671) | DRYTEX ECCONOMY HINGED KNEE | DON JOY ORTHOPEDICS LLC, (DJO), | US | DJY-US |  | Bez certifikátu | ZP trieda I
A | 31501 | Kompres gazový nesterilný osemvrstvový | 5 x 5 cm / 100 ks | Welt-Trade s. r. o., predtým KOMPRESS MEDICAL, s.r.o. < | SK | KPS-SK |  | Bez certifikátu | ZP trieda I
A | 31502 | Kompres gázový nesterilný osemvrstvový | 7.5 x 7.5 cm,100 ks | Welt-Trade s. r. o., predtým KOMPRESS MEDICAL, s.r.o. < | SK | KPS-SK |  | Bez certifikátu | ZP trieda I
A | 31503 | Kompres gazový nesterilný osemvrstvový | 10 x 10 cm / 100 ks | Welt-Trade s. r. o., predtým KOMPRESS MEDICAL, s.r.o. < | SK | KPS-SK |  | Bez certifikátu | ZP trieda I
A | 31504 | Kompres gazový nesterilný osemvrstvový | 15 x 20 cm / 100 ks | Welt-Trade s. r. o., predtým KOMPRESS MEDICAL, s.r.o. < | SK | KPS-SK |  | Bez certifikátu | ZP trieda I
A | 31505 | Kompres gazový nesterilný osemvrstvový/ | 10 x 20 cm / 100 ks | Welt-Trade s. r. o., predtým KOMPRESS MEDICAL, s.r.o. < | SK | KPS-SK |  | Bez certifikátu | ZP trieda I
A | 31506 | Kompres gazový nesterilný dvanásťvrstvový | 5 x 5 cm / 100 ks | Welt-Trade s. r. o., predtým KOMPRESS MEDICAL, s.r.o. < | SK | KPS-SK |  | Bez certifikátu | ZP trieda I
A | 31507 | Kompres gazový nesterilný dvanásťvrstvový | 5 x 7,5 cm / 100 ks | Welt-Trade s. r. o., predtým KOMPRESS MEDICAL, s.r.o. < | SK | KPS-SK |  | Bez certifikátu | ZP trieda I
A | 31508 | Kompres gazový nesterilný dvanásťvrstvový | 10 x 10 cm / 100 ks | Welt-Trade s. r. o., predtým KOMPRESS MEDICAL, s.r.o. < | SK | KPS-SK |  | Bez certifikátu | ZP trieda I
A | 31509 | Kompres gazový nesterilný dvanásťvrstvový | 10 x 20 cm / 100 ks | Welt-Trade s. r. o., predtým KOMPRESS MEDICAL, s.r.o. < | SK | KPS-SK |  | Bez certifikátu | ZP trieda I
A | 31510 | Kompres gazový nesterilný šestnásťvrstvový | 5 x 5 cm / 100 ks | Welt-Trade s. r. o., predtým KOMPRESS MEDICAL, s.r.o. < | SK | KPS-SK |  | Bez certifikátu | ZP trieda I
A | 31511 | Kompres gazový nesterilný šestnásťvrstvový | 5 x 7,5 cm / 100 ks | Welt-Trade s. r. o., predtým KOMPRESS MEDICAL, s.r.o. < | SK | KPS-SK |  | Bez certifikátu | ZP trieda I
A | 31512 | Kompres gazový nesterilný šestnásťvrstvový | 10 x 10 cm / 100 ks | Welt-Trade s. r. o., predtým KOMPRESS MEDICAL, s.r.o. < | SK | KPS-SK |  | Bez certifikátu | ZP trieda I
A | 31513 | Kompres gazový nesterilný dvadsaťštyri vrstvový | 5 x 9 cm / 50 ks | Welt-Trade s. r. o., predtým KOMPRESS MEDICAL, s.r.o. < | SK | KPS-SK |  | Bez certifikátu | ZP trieda I
A | 31514 | Kompres gazový nesterilný štyridsaťosem vrstvový | 5 x 10 cm / 50 ks | Welt-Trade s. r. o., predtým KOMPRESS MEDICAL, s.r.o. < | SK | KPS-SK |  | Bez certifikátu | ZP trieda I
A | 31515 | Tampón stáčaný gázový nesterilný | 10 x 10 cm / 100 ks | Welt-Trade s. r. o., predtým KOMPRESS MEDICAL, s.r.o. < | SK | KPS-SK |  | Bez certifikátu | ZP trieda I
A | 31516 | Tampón stáčaný gázový nesterilný | 10 x 15 cm / 100 ks | Welt-Trade s. r. o., predtým KOMPRESS MEDICAL, s.r.o. < | SK | KPS-SK |  | Bez certifikátu | ZP trieda I
A | 31517 | Tampón stáčaný gázový nesterilný | 15 x 15 cm / 100 ks | Welt-Trade s. r. o., predtým KOMPRESS MEDICAL, s.r.o. < | SK | KPS-SK |  | Bez certifikátu | ZP trieda I
A | 31518 | Tampón stáčaný gázový nesterilný | 17 x 20 cm / 100 ks | Welt-Trade s. r. o., predtým KOMPRESS MEDICAL, s.r.o. < | SK | KPS-SK |  | Bez certifikátu | ZP trieda I
A | 31519 | Tampón stáčaný gázový nesterilný | 20 x 20 cm / 100 ks | Welt-Trade s. r. o., predtým KOMPRESS MEDICAL, s.r.o. < | SK | KPS-SK |  | Bez certifikátu | ZP trieda I
A | 31520 | Tampón stáčaný gázový nesterilný | 20 x 24 cm / 100 ks | Welt-Trade s. r. o., predtým KOMPRESS MEDICAL, s.r.o. < | SK | KPS-SK |  | Bez certifikátu | ZP trieda I
A | 31521 | Tampón stáčaný gázový nesterilný | 25 x 26 cm / 100 ks | Welt-Trade s. r. o., predtým KOMPRESS MEDICAL, s.r.o. < | SK | KPS-SK |  | Bez certifikátu | ZP trieda I
A | 31522 | Tampón stáčaný gázový nesterilný | 30 x 30 cm / 100 ks | Welt-Trade s. r. o., predtým KOMPRESS MEDICAL, s.r.o. < | SK | KPS-SK |  | Bez certifikátu | ZP trieda I
A | 31523 | Tampón stáčaný gázový nesterilný | 30 x 40 cm / 100 ks | Welt-Trade s. r. o., predtým KOMPRESS MEDICAL, s.r.o. < | SK | KPS-SK |  | Bez certifikátu | ZP trieda I
A | 31524 | Tampón stáčaný gázový nesterilný | 40 x 50 cm / 100 ks | Welt-Trade s. r. o., predtým KOMPRESS MEDICAL, s.r.o. < | SK | KPS-SK |  | Bez certifikátu | ZP trieda I
P | 31525 | Papier krepový na operačné stoly | 50 cm x 50 m / 1kg | Welt-Trade s. r. o., predtým KOMPRESS MEDICAL, s.r.o. < | SK | KPS-SK |  | Bez certifikátu | ZP trieda I
P | 31526 | Vata buničitá rolovaná | 0,5 kg / 1 ks | Welt-Trade s. r. o., predtým KOMPRESS MEDICAL, s.r.o. < | SK | KPS-SK |  | Bez certifikátu | ZP trieda I
P | 31527 | Vata buničitá skladaná | 1,0 kg / 1 ks | Welt-Trade s. r. o., predtým KOMPRESS MEDICAL, s.r.o. < | SK | KPS-SK |  | Bez certifikátu | ZP trieda I
A | 31530 | Vata buničitá skladaná | 20 x 30 cm | Welt-Trade s. r. o., predtým KOMPRESS MEDICAL, s.r.o. < | SK | KPS-SK |  | Bez certifikátu | ZP trieda I
A | 31533 | Vata buničitá rolovaná | 40 x 60 cm | Welt-Trade s. r. o., predtým KOMPRESS MEDICAL, s.r.o. < | SK | KPS-SK |  | Bez certifikátu | ZP trieda I
A | 31536 | Gáza hydrofilná nesterilná skladaná | 80 cm x 100 m / 1 ks | Welt-Trade s. r. o., predtým KOMPRESS MEDICAL, s.r.o. < | SK | KPS-SK |  | Bez certifikátu | ZP trieda I
A | 31537 | Gáza hydrofilná nesterilná skladaná | 90 cm x 100 m / 1 ks | Welt-Trade s. r. o., predtým KOMPRESS MEDICAL, s.r.o. < | SK | KPS-SK |  | Bez certifikátu | ZP trieda I
A | 31538 | Gáza hydrofilná nesterilná skladaná | 100 cm x 100 m / 1 ks | Welt-Trade s. r. o., predtým KOMPRESS MEDICAL, s.r.o. < | SK | KPS-SK |  | Bez certifikátu | ZP trieda I
A | 31539 | Gáza hydrofilná nesterilná skladaná | 120 cm x 100 m / 1 ks | Welt-Trade s. r. o., predtým KOMPRESS MEDICAL, s.r.o. < | SK | KPS-SK |  | Bez certifikátu | ZP trieda I
A | 31540 | Gáza hydrofilná nesterilná skladaná | 130 cm x 100 m / 1 ks | Welt-Trade s. r. o., predtým KOMPRESS MEDICAL, s.r.o. < | SK | KPS-SK |  | Bez certifikátu | ZP trieda I
A | 31541 | Gáza hydrofilná nesterilná skladaná | 140 cm x 100 m / 1 ks | Welt-Trade s. r. o., predtým KOMPRESS MEDICAL, s.r.o. < | SK | KPS-SK |  | Bez certifikátu | ZP trieda I
A | 31542 | Gáza hydrofilná rolovaná | 0.4 x 10 m / 1 ks | Welt-Trade s. r. o., predtým KOMPRESS MEDICAL, s.r.o. < | SK | KPS-SK |  | Bez certifikátu | ZP trieda I
A | 31543 | Gáza hydrofilná nesterilná rolovaná | 80 cm x 10 m | Welt-Trade s. r. o., predtým KOMPRESS MEDICAL, s.r.o. < | SK | KPS-SK |  | Bez certifikátu | ZP trieda I
A | 31544 | Gáza hydrofilná nesterilná rolovaná | 90 cm x 10 m | Welt-Trade s. r. o., predtým KOMPRESS MEDICAL, s.r.o. < | SK | KPS-SK |  | Bez certifikátu | ZP trieda I
A | 31545 | Gáza hydrofilná nesterilná rolovaná | 100 cm x 10 m | Welt-Trade s. r. o., predtým KOMPRESS MEDICAL, s.r.o. < | SK | KPS-SK |  | Bez certifikátu | ZP trieda I
A | 31546 | Gáza hydrofilná nesterilná rolovaná štvorvrstvová | 120 cm x 10 m | Welt-Trade s. r. o., predtým KOMPRESS MEDICAL, s.r.o. < | SK | KPS-SK |  | Bez certifikátu | ZP trieda I
A | 31547 | Gáza hydrofilná nesterilná rolovaná | 130 cm x 10 m | Welt-Trade s. r. o., predtým KOMPRESS MEDICAL, s.r.o. < | SK | KPS-SK |  | Bez certifikátu | ZP trieda I
A | 31548 | Gáza hydrofilná nesterilná rolovaná | 140 cm x 10 m | Welt-Trade s. r. o., predtým KOMPRESS MEDICAL, s.r.o. < | SK | KPS-SK |  | Bez certifikátu | ZP trieda I
A | 31549 | Gáza hydrofilná nesterilná v páse štvorvrstvová | 7 cm x 10 m | Welt-Trade s. r. o., predtým KOMPRESS MEDICAL, s.r.o. < | SK | KPS-SK |  | Bez certifikátu | ZP trieda I
A | 31550 | Gáza hydrofilná v páse šesť vrstvová | 7 cm, 1 ks | Welt-Trade s. r. o., predtým KOMPRESS MEDICAL, s.r.o. < | SK | KPS-SK |  | Bez certifikátu | ZP trieda I
A | 31551 | Gáza hydrofilná v páse desať vrstvová | 8 cm, 1 ks | Welt-Trade s. r. o., predtým KOMPRESS MEDICAL, s.r.o. < | SK | KPS-SK |  | Bez certifikátu | ZP trieda I
A | 31552 | Gáza hydrofilná v páse štvorvrstvová | 22.5 cm, 1 ks | Welt-Trade s. r. o., predtým KOMPRESS MEDICAL, s.r.o. < | SK | KPS-SK |  | Bez certifikátu | ZP trieda I
A | 31553 | Gáza hydrofilná v páse dvojvrstvová | 45 cm, 1 ks | Welt-Trade s. r. o., predtým KOMPRESS MEDICAL, s.r.o. < | SK | KPS-SK |  | Bez certifikátu | ZP trieda I
P | 31554 | Škrtidlo gumové Esmarch | 70 cm | Welt-Trade s. r. o., predtým KOMPRESS MEDICAL, s.r.o. < | SK | KPS-SK |  | Bez certifikátu | ZP trieda I
L | 31558 | Vozík mechanický skladací METRO |  | Everest & Jennings, Inc. | US | EVE-US |  | Bez certifikátu | ZP trieda I
L | 31561 | Vozík elektrický skladací QUEST |  | Everest & Jennings, Inc. | US | EVE-US |  | Bez certifikátu | ZP trieda I
Z | 31570 | Materiál dentálny výplňový Adhesor Fine | cement, rôzne typy, plv. 80g + liq. 55g | SpofaDental a. s. | CZ | LDN-CZ |  | 2020-12-04 | ZP trieda IIa
Z | 31571 | Materiál dentálny výplňový Adhesor Carbofine | cement, plv. 80 g + liq. 40 g | SpofaDental a. s. | CZ | LDN-CZ |  | 2020-12-04 | ZP trieda IIa
Z | 31572 | Materiál stomatologický živicový Duracrol | liquidum tekutina 250 g | SpofaDental a. s. | CZ | LDN-CZ |  | 2011-12-04 | ZP trieda IIa
Z | 31574 | Materiál stomatologický živicový Duracrol | pulvis prášok 500 g | SpofaDental a. s. | CZ | LDN-CZ |  | 2011-12-04 | ZP trieda IIa
P | 31580 | SET PREPOJOVACI HADICOVY | CX | Terumo Corporation | JP | TCJ-JP |  |  | Neurčené
L | 31587 | VOZIK INVALID. VU 45 SENATOR | SED 36-47CM | Agentura Alex, s.r.o. | CZ | AAX-CZ |  | Bez certifikátu | ZP trieda I
L | 31588 | VOZIK INVALID. VUZ 45 ZOSILN. | NAD 90KG, SED 50-70CM NA MIERU | Agentura Alex, s.r.o. | CZ | AAX-CZ |  | Bez certifikátu | ZP trieda I
L | 31593 | PRISLUSENSTVO K REHA BUGY JAN | OPIERKY BOCNE | Agentura Alex, s.r.o. | CZ | AAX-CZ |  | Bez certifikátu | ZP trieda I
L | 31594 | PRISLUSENSTVO K REHA BUGY JAN | OPIERKY PODPAZNE | Agentura Alex, s.r.o. | CZ | AAX-CZ |  | Bez certifikátu | ZP trieda I
L | 31595 | PRISLUSENSTVO K REHA BUGY JAN | PAS 2-BODOVY | Agentura Alex, s.r.o. | CZ | AAX-CZ |  | Bez certifikátu | ZP trieda I
L | 31596 | PRISLUSENSTVO K REHA BUGY JAN | PAS FIXAC. HRUDNY | Agentura Alex, s.r.o. | CZ | AAX-CZ |  | Bez certifikátu | ZP trieda I
L | 31597 | PRISLUSENSTVO K REHA BUGY JAN | PASY FIX. SEDACIE | Agentura Alex, s.r.o. | CZ | AAX-CZ |  | Bez certifikátu | ZP trieda I
L | 31598 | PRISLUSENSTVO K REHA BUGY JAN | VESTA FIXACNA | Agentura Alex, s.r.o. | CZ | AAX-CZ |  | Bez certifikátu | ZP trieda I
L | 31599 | PRISLUSENSTVO K REHA BUGY JAN | PAS RAMIEN A HRUDNIKA | Agentura Alex, s.r.o. | CZ | AAX-CZ |  | Bez certifikátu | ZP trieda I
L | 31600 | PRISLUSENSTVO K REHA BUGY JAN | POPRUHY NA NOHY | Agentura Alex, s.r.o. | CZ | AAX-CZ |  | Bez certifikátu | ZP trieda I
L | 31601 | PRISLUSENSTVO K REHA BUGY JAN | CHRANICE MADIEL BOCNE | Agentura Alex, s.r.o. | CZ | AAX-CZ |  | Bez certifikátu | ZP trieda I
L | 31604 | PRISLUSENSTVO K REHA BUGY JAN | PLASTENKA | Agentura Alex, s.r.o. | CZ | AAX-CZ |  | Bez certifikátu | ZP trieda I
P | 31653 | Náhrada dury NEURO-PATCH | náhrada tvrdej mozgovej pleny, rôzne rozmery | Aesculap AG | DE | AES-DE |  | 2019-09-20 | ZP trieda III
D | 31670 | Roztok kontrolný ku glukomeru GlucoTouch /OneTouch |  | LifeScan, Inc. a J&J Company | US | LIF-US |  | 2015-02-25 | IVD príloha 2 zoznam B
F | 31678 | PODLOZKA STOM. COMBIHESIVE 2S | DURAHESIVE - 70 MM | CREOS INTERNATIONAL LTD.,SCOTLAND, VEL.BRITANIA | GB | CRO-GB |  | Bez certifikátu | ZP trieda I
F | 31701 | PODLOZKA STOM. C-2S LITTLE ONES | BIELA 32 MM | CONVATEC LTD., | GB | CNV-GB-01 |  | Bez certifikátu | ZP trieda I
F | 31702 | PODLOZKA STOM. C-2S LITTLE ONES | BIELA 45 MM | CONVATEC LTD., | GB | CNV-GB-01 |  | Bez certifikátu | ZP trieda I
F | 31705 | VRECKO UROSTOM. C-2S LITTLE ONES | PRIEHLAD. 32 MM | CONVATEC LTD., | GB | CNV-GB-01 |  | Bez certifikátu | ZP trieda I
F | 31706 | VRECKO UROSTOM. C-2S LITTLE ONES | PRIEHLAD. 45 MM | CONVATEC LTD., | GB | CNV-GB-01 |  | Bez certifikátu | ZP trieda I
F | 31707 | VRECKO STOM. UZATV. C-2S LITTLE ONES | BEZOVE 32 MM | CONVATEC LTD., | GB | CNV-GB-01 |  | Bez certifikátu | ZP trieda I
F | 31708 | VRECKO STOM. UZATV. C-2S LITTLE ONES | BEZOVE 45 MM | CONVATEC LTD., | GB | CNV-GB-01 |  | Bez certifikátu | ZP trieda I
D | 31723 | Glukomer GLUCOCARD SUPER II | súprava / prístroj s puzdrom | KDK Corporation | JP | KDK-JP |  | 2006-01-21 | IVD príloha 2 zoznam B
P | 31727 | Vak krvný s roztokom CPDA-1 | s príslušenstvom, rôzne typy | Japan Medical Supply Pte.Ltd. | JP | JMS-JP |  | 2017-08-19 | ZP trieda IIb
P | 31728 | Vak krvný s roztokom CPD-SAGM | s príslušenstvom, rôzne typy | Japan Medical Supply Pte.Ltd. | JP | JMS-JP |  | 2017-08-19 | ZP trieda IIb
P | 31729 | Vak krvný plazmaferický | s príslušenstvom, rôzne typy | Japan Medical Supply Pte.Ltd. | JP | JMS-JP |  | 2017-08-19 | ZP trieda IIb
P | 31731 | Vak krvný transferový | s príslušenstvom, rôzne typy | Japan Medical Supply Pte.Ltd. | JP | JMS-JP |  | 2017-08-19 | ZP trieda IIb
P | 31734 | Súprava odberová Trima Accel | hadičková, rôzne typy | Terumo BCT, Inc., (predtým Caridian BCT) | US | TCJ-US-02 |  | 2018-07-28 | ZP trieda IIb
P | 31735 | Súprava odberová Cobe Spectra | hadičková, rôzne typy | Terumo BCT, Inc., (predtým Caridian BCT) | US | TCJ-US-02 |  | 2018-07-28 | ZP trieda IIb
P | 31742 | Irigátor vaginálny | Tantum Rosalgin | Medagro International Ltd., | PL | MPP-PL |  | Bez certifikátu | ZP trieda I
A | 31747 | Lekárnička pre kategóriu motorových vozidiel L3e až L5e, L7e |  | Lubomír DEMEL, D.A.S. POLIČKA | CZ | DAS-CZ |  | Bez certifikátu | ZP trieda I
Z | 31750 | Prístroj RTG dentálny Oralix 65 AC | diagnostika | GENDEX DENTAL SYSTEM,MILANO,TALIANSKO | IT | GDS-IT |  | 2006-01-21 | ZP trieda IIb
Z | 31751 | Prístroj RTG dentálny Oralix 65 Secondent | diagnostika | GENDEX DENTAL SYSTEM,MILANO,TALIANSKO | IT | GDS-IT |  | 2006-01-21 | ZP trieda IIb
Z | 31752 | Prístroj RTG dentálny Densonat | diagnostika | GENDEX DENTAL SYSTEM,MILANO,TALIANSKO | IT | GDS-IT |  | 2006-01-21 | ZP trieda IIb
P | 31753 | Autolekárnička AGBA | plastový kufrík, textilný vankúš, | AGBA, v.o.s., | CZ | AGB-CZ |  | Bez certifikátu | ZP trieda I
Z | 31761 | Pilier stomatologický atraktívny sklenený | ZX 27 | DentAvantgArt Division Kft., | HU | DMS-HU |  | 2010-09-04 | ZP trieda IIa
P | 31769 | Krém elektródový Signacreme | pre elektromedicín. vyšetrenia | Parker Laboratories, Inc. | US | PRK-US |  | Bez certifikátu | ZP trieda I
P | 31770 | Roztok elektródový Signaspray | pre elektromedicín. vyšetrenia | Parker Laboratories, Inc. | US | PRK-US |  | Bez certifikátu | ZP trieda I
P | 31771 | Gel vodivý adhesívny Tensive | pre elektromedicín. vyšetrenia | Parker Laboratories, Inc. | US | PRK-US |  | Bez certifikátu | ZP trieda I
Z | 31801 | Nástroj zubolekársky | frézy | KENTZLA KASCHNER DENTAL, NEMECKO | DE | KKD-DE |  | 2008-11-30 | ZP trieda IIa
A | 31818 | Obväz hydrofilný Batist pletený sterilný / nesterilný | 6 cm x 5 m | MERTLIN s.r.o. (predtým Batist) | CZ | BAT-CZ |  | 2013-10-20 | ZP trieda I, sterilná
A | 31819 | Obväz hydrofilný Batist pletený sterilný / nesterilný | 8 cm x 5 m | MERTLIN s.r.o. (predtým Batist) | CZ | BAT-CZ |  | 2013-10-20 | ZP trieda I, sterilná
A | 31820 | Obväz hydrofilný Batist pletený sterilný / nesterilný | 10 cm x 5 m | MERTLIN s.r.o. (predtým Batist) | CZ | BAT-CZ |  | 2013-10-20 | ZP trieda I, sterilná
A | 31821 | Obväz hydrofilný Batist pletený sterilný / nesterilný | 12 cm x 5 m | MERTLIN s.r.o. (predtým Batist) | CZ | BAT-CZ |  | 2013-10-20 | ZP trieda I, sterilná
A | 31822 | Obväz hydrofilný Batist pletený nesterilný | 14 cm x 5 m | MERTLIN s.r.o. (predtým Batist) | CZ | BAT-CZ |  | Bez certifikátu | ZP trieda I
A | 31823 | Obväz hydrofilný Batist pletený nesterilný | 8 cm x 10 m | MERTLIN s.r.o. (predtým Batist) | CZ | BAT-CZ |  | Bez certifikátu | ZP trieda I
A | 31824 | Obväz hydrofilný Batist pletený nesterilný | 10 cm x 10 m | MERTLIN s.r.o. (predtým Batist) | CZ | BAT-CZ |  | Bez certifikátu | ZP trieda I
A | 31825 | Obväz hydrofilný Batist pletený nesterilný | 12 cm x 10 m | MERTLIN s.r.o. (predtým Batist) | CZ | BAT-CZ |  | Bez certifikátu | ZP trieda I
A | 31826 | Obväz hydrofilný Batist pletený nesterilný | 14 cm x 10 m | MERTLIN s.r.o. (predtým Batist) | CZ | BAT-CZ |  | Bez certifikátu | ZP trieda I
A | 31827 | Obväz hydrofilný Batist pletený nesterilný | 16 cm x 10 m | MERTLIN s.r.o. (predtým Batist) | CZ | BAT-CZ |  | Bez certifikátu | ZP trieda I
A | 31828 | Obväz hydrofilný Batist pletený nesterilný | 20 cm x 10 m | MERTLIN s.r.o. (predtým Batist) | CZ | BAT-CZ |  | Bez certifikátu | ZP trieda I
Z | 31829 | Zliatina stomatologická Classic - Visions TM |  | IVOCLAR AG,LICHTENSTEINSKO | LI | IVO-LI |  | 2009-11-30 | ZP trieda IIa
Z | 31830 | Zliatina stomatologická dentálna Pisces Master- TEC TM |  | IVOCLAR AG,LICHTENSTEINSKO | LI | IVO-LI |  | 2009-11-30 | ZP trieda IIa
Z | 31831 | Zliatina stomatologická Will - Ceram Litecast B |  | IVOCLAR AG,LICHTENSTEINSKO | LI | IVO-LI |  | 2009-11-30 | ZP trieda IIa
Z | 31832 | Zliatina stomatologická Will - Ceram Litecast |  | IVOCLAR AG,LICHTENSTEINSKO | LI | IVO-LI |  | 2009-11-30 | ZP trieda IIa
P | 31833 | Endoprotéza bedrového kĺbu AML | rôzne typy | DePuy Orthopaedics, Inc, | US | DPI-US |  | 2020-01-31 | ZP trieda III
P | 31834 | Endoprotéza bedrového kĺbu ULTIMA |  | DePuy International Ltd. | GB | DPI-GB-01 |  | 2011-11-29 | ZP trieda III
P | 31835 | Endoprotéza bedrového kĺbu SOLUTION | rôzne typy | DePuy Orthopaedics, Inc, | US | DPI-US |  | 2020-01-31 | ZP trieda III
P | 31836 | Endoprotéza kolenného kĺbu AMK | a príslušenstvo | DePuy Orthopaedics, Inc, | US | DPI-US |  | 2006-10-06 | ZP trieda IIb
P | 31837 | Endoprotéza kolenného kĺbu LCS Complete | s príslušenstvom | DePuy Orthopaedics, Inc, | US | DPI-US |  | 2020-01-31 | ZP trieda III
P | 31838 | Endoprotéza ramenného kĺbu GLOBAL SHOULDER System | a príslušenstvo | DePuy Orthopaedics, Inc, | US | DPI-US |  | 2020-01-31 | ZP trieda III
P | 31841 | Komponent fixačný implantovateľný pre osteosyntézu | skrutky | Sanatmetal Ltd., | HU | SKM-HU |  | 2019-09-12 | ZP trieda IIb
P | 31842 | Komponent fixačný implantovateľný pre osteosyntézu | matky | Sanatmetal Ltd., | HU | SKM-HU |  | 2019-09-12 | ZP trieda IIb
P | 31843 | Komponent fixačný implantovateľný pre osteosyntézu | podložky | Sanatmetal Ltd., | HU | SKM-HU |  | 2019-09-12 | ZP trieda IIb
P | 31844 | Komponent fixačný implantovateľný pre osteosyntézu | klince | Sanatmetal Ltd., | HU | SKM-HU |  | 2019-09-12 | ZP trieda IIb
P | 31845 | Komponent fixačný implantovateľný pre osteosyntézu | spony | Sanatmetal Ltd., | HU | SKM-HU |  | 2019-09-12 | ZP trieda IIb
P | 31846 | Komponent fixačný implantovateľný pre osteosyntézu | drôty | Sanatmetal Ltd., | HU | SKM-HU |  | 2019-09-12 | ZP trieda IIb
P | 31847 | Komponent fixačný implantovateľný pre osteosyntézu | dlahy, platničky | Sanatmetal Ltd., | HU | SKM-HU |  | 2019-09-12 | ZP trieda IIb
Z | 31854 | Držiak špeciálny | a dávkovače na striekačky | Anthogyr S.A. | FR | ANT-FR |  | Bez certifikátu | ZP trieda I
Z | 31855 | Dávkovač zubolekárskych materiálov |  | Anthogyr S.A. | FR | ANT-FR |  | Bez certifikátu | ZP trieda I
Z | 31856 | Sťahovač môstikov | ručný | Anthogyr S.A. | FR | ANT-FR |  | Bez certifikátu | ZP trieda I
Z | 31857 | Sťahovač koruniek | ručný | Anthogyr S.A. | FR | ANT-FR |  | Bez certifikátu | ZP trieda I
Z | 31858 | Sťahovač koruniek | automatický | Anthogyr S.A. | FR | ANT-FR |  | Bez certifikátu | ZP trieda I
Z | 31859 | Nástroj ortodontický |  | Anthogyr S.A. | FR | ANT-FR |  | Bez certifikátu | ZP trieda I
Z | 31863 | Nástroj zubolekársky Deppeler | sondy zubné | A.DEPPELER S.A.,RUE DES PETITES BUTTES,SVAJ. | CH | DEP-CH-01 |  | Bez certifikátu | ZP trieda I
Z | 31864 | Nástroj zubolekársky Deppeler | parasondy | A.DEPPELER S.A.,RUE DES PETITES BUTTES,SVAJ. | CH | DEP-CH-01 |  | Bez certifikátu | ZP trieda I
Z | 31865 | Nástroj zubolekársky Deppeler | rúčky na zrkadlá | A.DEPPELER S.A.,RUE DES PETITES BUTTES,SVAJ. | CH | DEP-CH-01 |  | Bez certifikátu | ZP trieda I
Z | 31866 | Nástroj zubolekársky Deppeler | dláta | A.DEPPELER S.A.,RUE DES PETITES BUTTES,SVAJ. | CH | DEP-CH-01 |  | Bez certifikátu | ZP trieda I
Z | 31867 | Nástroj zubolekársky Deppeler | gingvinálne nože | A.DEPPELER S.A.,RUE DES PETITES BUTTES,SVAJ. | CH | DEP-CH-01 |  | Bez certifikátu | ZP trieda I
Z | 31868 | Nástroj zubolekársky Deppeler | exkavátory | A.DEPPELER S.A.,RUE DES PETITES BUTTES,SVAJ. | CH | DEP-CH-01 |  | Bez certifikátu | ZP trieda I
Z | 31869 | Nástroj zubolekársky Deppeler | koreňový | A.DEPPELER S.A.,RUE DES PETITES BUTTES,SVAJ. | CH | DEP-CH-01 |  | Bez certifikátu | ZP trieda I
Z | 31870 | Nástroj zubolekársky Deppeler | elevátory | A.DEPPELER S.A.,RUE DES PETITES BUTTES,SVAJ. | CH | DEP-CH-01 |  | Bez certifikátu | ZP trieda I
Z | 31871 | Nástroj zubolekársky Deppeler | pinzety | A.DEPPELER S.A.,RUE DES PETITES BUTTES,SVAJ. | CH | DEP-CH-01 |  | Bez certifikátu | ZP trieda I
Z | 31872 | Nástroj zubolekársky Deppeler | špachtle | A.DEPPELER S.A.,RUE DES PETITES BUTTES,SVAJ. | CH | DEP-CH-01 |  | Bez certifikátu | ZP trieda I
Z | 31873 | Nástroj zubolekársky Deppeler | retrakčný | A.DEPPELER S.A.,RUE DES PETITES BUTTES,SVAJ. | CH | DEP-CH-01 |  | Bez certifikátu | ZP trieda I
Z | 31874 | Nástroj zubolekársky Deppeler | na plnenie zubov | A.DEPPELER S.A.,RUE DES PETITES BUTTES,SVAJ. | CH | DEP-CH-01 |  | Bez certifikátu | ZP trieda I
Z | 31875 | Nástroj zubolekársky Deppeler | scalery, dláta | A.DEPPELER S.A.,RUE DES PETITES BUTTES,SVAJ. | CH | DEP-CH-01 |  | Bez certifikátu | ZP trieda I
Z | 31876 | Nástroj zubolekársky Deppeler | kyrety | A.DEPPELER S.A.,RUE DES PETITES BUTTES,SVAJ. | CH | DEP-CH-01 |  | Bez certifikátu | ZP trieda I
Z | 31877 | Nástroj zubolekársky Deppeler | plástové rúčky - adep, colgripy | A.DEPPELER S.A.,RUE DES PETITES BUTTES,SVAJ. | CH | DEP-CH-01 |  | Bez certifikátu | ZP trieda I
Z | 31878 | Nástroj zubolekársky Deppeler | parodontálne nože | A.DEPPELER S.A.,RUE DES PETITES BUTTES,SVAJ. | CH | DEP-CH-01 |  | Bez certifikátu | ZP trieda I
Z | 31879 | Nástroj zubolekársky Deppeler | parodontálne elevátory | A.DEPPELER S.A.,RUE DES PETITES BUTTES,SVAJ. | CH | DEP-CH-01 |  | Bez certifikátu | ZP trieda I
Z | 31880 | Nástroj zubolekársky Deppeler | chirurgické dláta | A.DEPPELER S.A.,RUE DES PETITES BUTTES,SVAJ. | CH | DEP-CH-01 |  | Bez certifikátu | ZP trieda I
Z | 31881 | Nástroj zubolekársky Deppeler | ostatné | A.DEPPELER S.A.,RUE DES PETITES BUTTES,SVAJ. | CH | DEP-CH-01 |  | Bez certifikátu | ZP trieda I
Z | 31882 | Nástroj zubolekársky Deppeler | brúsne kamene, brúsky | A.DEPPELER S.A.,RUE DES PETITES BUTTES,SVAJ. | CH | DEP-CH-01 |  | Bez certifikátu | ZP trieda I
Z | 31883 | Nástroj zubolekársky Deppeler | testovacie hranoly | A.DEPPELER S.A.,RUE DES PETITES BUTTES,SVAJ. | CH | DEP-CH-01 |  | Bez certifikátu | ZP trieda I
Z | 31884 | Olej na zubný brúsny kameň |  | A.DEPPELER S.A.,RUE DES PETITES BUTTES,SVAJ. | CH | DEP-CH-01 |  | Bez certifikátu | ZP trieda I
Z | 31885 | Materiál dentálny kompozitný Saremco | Microhybrid composit 4G striek. | Saremco AG | CH | SAR-CH |  | 2005-01-31 | ZP trieda IIa
A | 31910 | Plásť operačný FOLIODRESS | Perfect 130 cm / 1 ks | Paul Hartmann AG | DE | PHR-DE |  | 2017-01-20 | ZP trieda I, sterilná
A | 31911 | Plášť operačný FOLIODRESS Special | 130 cm | Paul Hartmann AG | DE | PHR-DE |  | 2017-01-20 | ZP trieda I, sterilná
A | 31912 | Plášť operačný FOLIODRESS-E Economy Perfect | 135 cm | Paul Hartmann AG | DE | PHR-DE |  | 2017-01-20 | ZP trieda I, sterilná
A | 31913 | Plášť operačný FOLIODRESS-E Economy Special | 135 cm | Paul Hartmann AG | DE | PHR-DE |  | 2017-01-20 | ZP trieda I, sterilná
P | 31935 | Monitor vitálnych funkcií | Solar 8000i / Cardiosoft | GE Medical Systems Information Technologies Inc. | US | GEN-US |  | 2015-06-07 | ZP trieda IIb
P | 31936 | Prístroj UZV diagnostický Aloka SSD 500 |  | Hitachi Aloka Medical Ltd. | JP | ALO-JP |  | 2011-01-10 | ZP trieda IIa
P | 31937 | Prístroj UZV diagnostický Aloka SSD 1100 |  | Hitachi Aloka Medical Ltd. | JP | ALO-JP |  | 2011-01-10 | ZP trieda IIa
Z | 31940 | Materiál dentálny - zuby Spofadent Plus | rôzne typy, frontálne 6 x 6ks, distálne 4 x 8ks, kombin. 1 x 28ks, 2 x 28ks | SpofaDental a. s. | CZ | LDN-CZ |  | 2020-12-04 | ZP trieda IIa
P | 31945 | Skúmavka na biochemické vyšetrenie |  | LP Italiana SPA | IT | LPI-IT |  | Bez certifikátu | ZP trieda I
P | 31946 | Skúmavka na glykémie |  | LP Italiana SPA | IT | LPI-IT |  | Bez certifikátu | ZP trieda I
P | 31947 | Skúmavka na hematologické vyšetrenie | krvný obraz | LP Italiana SPA | IT | LPI-IT |  | Bez certifikátu | ZP trieda I
P | 31948 | Skúmavka na hematologické vyšetrenie | zátka | LP Italiana SPA | IT | LPI-IT |  | Bez certifikátu | ZP trieda I
P | 31949 | Skúmavka na hematologické vyšetrenie | hemokoagulačná | LP Italiana SPA | IT | LPI-IT |  | Bez certifikátu | ZP trieda I
P | 31950 | Skúmavka na hematologické vyšetrenie | špeciálne vyšetrenia- biochemické, imunologické | LP Italiana SPA | IT | LPI-IT |  | Bez certifikátu | ZP trieda I
P | 31951 | Pipeta sedimentáčná |  | LP Italiana SPA | IT | LPI-IT |  | Bez certifikátu | ZP trieda I
P | 31952 | Stojan sedimentačný |  | LP Italiana SPA | IT | LPI-IT |  | Bez certifikátu | ZP trieda I
P | 31953 | Skúmavka na odber moču |  | LP Italiana SPA | IT | LPI-IT |  | Bez certifikátu | ZP trieda I
P | 31954 | Uzáver pre močovú skúmavku | žltý | LP Italiana SPA | IT | LPI-IT |  | Bez certifikátu | ZP trieda I
P | 31955 | Nádoba na zber 24 hod moču |  | LP Italiana SPA | IT | LPI-IT |  | Bez certifikátu | ZP trieda I
P | 31956 | Kontajner jednorázový na zber | 24hod moču | LP Italiana SPA | IT | LPI-IT |  | Bez certifikátu | ZP trieda I
P | 31957 | Skúmavka na moč | sterilná | LP Italiana SPA | IT | LPI-IT |  | Bez certifikátu | ZP trieda I
P | 31958 | Vrecko so samolepkou | detské, sterilné | LP Italiana SPA | IT | LPI-IT |  | Bez certifikátu | ZP trieda I
P | 31959 | Tampón odberový | sterilný | LP Italiana SPA | IT | LPI-IT |  | Bez certifikátu | ZP trieda I
P | 31960 | Tampón odberový | sterilný, v skúmavke | LP Italiana SPA | IT | LPI-IT |  | Bez certifikátu | ZP trieda I
P | 31961 | Kelímok na odber tuhého biologického materiálu | sterilný | LP Italiana SPA | IT | LPI-IT |  | Bez certifikátu | ZP trieda I
P | 31962 | Miska Petriho | sterilná z číreho polystyrénu | LP Italiana SPA | IT | LPI-IT |  | Bez certifikátu | ZP trieda I
P | 31963 | Vrecko na transport biologického materiálu | oranžové, s uzáverom | LP Italiana SPA | IT | LPI-IT |  | Bez certifikátu | ZP trieda I
P | 31964 | Vrecko na transport biologického materiálu | zelené, s uzáverom | LP Italiana SPA | IT | LPI-IT |  | Bez certifikátu | ZP trieda I
P | 31965 | Vrecko na transport biologického materiálu | modré, s uzáverom | LP Italiana SPA | IT | LPI-IT |  | Bez certifikátu | ZP trieda I
P | 31966 | Vrecko na transport biologického materiálu | bezfarebné, s uzáverom | LP Italiana SPA | IT | LPI-IT |  | Bez certifikátu | ZP trieda I
P | 31967 | Kontajner chladený | na transport biologického materiálu | LP Italiana SPA | IT | LPI-IT |  | Bez certifikátu | ZP trieda I
P | 31968 | Krabica na biologický odpad | vysoká | LP Italiana SPA | IT | LPI-IT |  | Bez certifikátu | ZP trieda I
P | 31969 | Krabica na biologický odpad | s PE vložkou | LP Italiana SPA | IT | LPI-IT |  | Bez certifikátu | ZP trieda I
P | 31970 | Nádobka pre automatické analyzátory |  | LP Italiana SPA | IT | LPI-IT |  | Bez certifikátu | ZP trieda I
P | 31971 | Nádobka pre hematologické počítače |  | LP Italiana SPA | IT | LPI-IT |  | Bez certifikátu | ZP trieda I
P | 31972 | Pipeta Pasteurova | sterilná | LP Italiana SPA | IT | LPI-IT |  | Bez certifikátu | ZP trieda I
P | 31973 | Mikroskúmavka |  | LP Italiana SPA | IT | LPI-IT |  | Bez certifikátu | ZP trieda I
P | 31974 | Skúmavka špicatá |  | LP Italiana SPA | IT | LPI-IT |  | Bez certifikátu | ZP trieda I
P | 31975 | Štítok na skúmavku | samolepiaci | LP Italiana SPA | IT | LPI-IT |  | Bez certifikátu | ZP trieda I
P | 31976 | Zátka do skúmavky |  | LP Italiana SPA | IT | LPI-IT |  | Bez certifikátu | ZP trieda I
P | 31977 | Stojan na skúmavky |  | LP Italiana SPA | IT | LPI-IT |  | Bez certifikátu | ZP trieda I
P | 31978 | Špička pre automatickú pipetu |  | LP Italiana SPA | IT | LPI-IT |  | Bez certifikátu | ZP trieda I
P | 31979 | Platnička na určovanie krvnej skupiny |  | LP Italiana SPA | IT | LPI-IT |  | Bez certifikátu | ZP trieda I
P | 31980 | Platnička mikrotitračná |  | LP Italiana SPA | IT | LPI-IT |  | Bez certifikátu | ZP trieda I
P | 31981 | Slučka očkovacia |  | LP Italiana SPA | IT | LPI-IT |  | Bez certifikátu | ZP trieda I
P | 31982 | Mikrokyveta fotometrická |  | LP Italiana SPA | IT | LPI-IT |  | Bez certifikátu | ZP trieda I
P | 31983 | Kardiostimulátory externé EDP 20 / EPD 30 | '+ prísluš. | Biotronik SE & Co. KG | DE | XBT-DE |  | 2011-10-25 | ZP trieda IIb
P | 31986 | Analyzátor prahov externý ERA 3000 / ERA 300B | '+ prísluš. | Biotronik SE & Co. KG | DE | XBT-DE |  | 2011-10-25 | AIZP
P | 31987 | Kardiostimulátory externé Biotronik UHS 3000 | '+ prísluš. | Biotronik SE & Co. KG | DE | XBT-DE |  | 2011-10-25 | ZP trieda IIb
P | 31988 | Príslušenstvo k implantov. kardiostimulátorom Biotronik | adaptéry, záslepky | Biotronik SE & Co. KG | DE | XBT-DE |  | 2014-06-24 | AIZP
Z | 31990 | Vibrátor amalagámový s plugerom Dentatus | strojový condenser a pluger | Dentatus AB | SE | DTS-SE |  | 2013-04-11 | ZP trieda IIa
Z | 32007 | Čap dentálny titánový Dentatus | rôzne veľkosti | Dentatus AB | SE | DTS-SE |  | 2013-04-11 | ZP trieda IIa
Z | 32008 | Prenikač - reamers strojový dentálny Dentatus | rôzne veľkosti | Dentatus AB | SE | DTS-SE |  | 2013-04-11 | ZP trieda IIa
Z | 32016 | Súprava chirugická dentálna Dentatus | transapikálny systém | Dentatus AB | SE | DTS-SE |  | 2013-04-11 | ZP trieda IIa
Z | 32024 | Nástroj dentálny rotačný diamantový Dentatus | rôzne typy a veľkosti | Dentatus AB | SE | DTS-SE |  | 2013-04-11 | ZP trieda IIa
P | 32042 | PRISTROJ SONOGRAF. SA 8800 |  | MEDISON CO.,LTD.,YEOKSAM-DONG,SEOUL,KOREA | KR | MEI-KR |  |  | Neurčené
P | 32043 | Prístroj ultrazvukový SonoAce / Accuvix / UGEO / HS40 / HS50 / HS60 | diagnostický, rôzne modely | SAMSUNG MEDISON Co., Ltd. | KR | SAM-KR | SAM-GB | 2020-01-30 | ZP trieda IIa
P | 32045 | PRISTROJ SONOGRAF. SA 6000 |  | MEDISON CO.,LTD.,YEOKSAM-DONG,SEOUL,KOREA | KR | MEI-KR |  |  | Neurčené
N | 32055 | SUPRAVA PRE SLUCH.POSTIHNUTYCH | MIKROPORT 2013 PLL N PRISL. | SENNHEISER ELEKTRONIC, | DE | SEN-DE |  | Bez certifikátu | ZP trieda I
N | 32056 | SUPRAVA PRE SLUCH.POSTIHNUTYCH | INFRAPORT SET-250 MONO/MIKROF+P | SENNHEISER ELEKTRONIC, | DE | SEN-DE |  | Bez certifikátu | ZP trieda I
N | 32057 | SUPRAVA PRE SLUCH.POSTIHNUTYCH | INFRAPORT SET 500 STEREO S PRISL. | SENNHEISER ELEKTRONIC, | DE | SEN-DE |  | Bez certifikátu | ZP trieda I
N | 32058 | SUPRAVA PRE SLUCH.POSTIHNUTYCH | RECOVY TRENER 250 S PRISL. | SENNHEISER ELEKTRONIC, | DE | SEN-DE |  | Bez certifikátu | ZP trieda I
P | 32073 | Pumpa infúzna Perfusor compact |  | B.Braun Melsungen AG | DE | BME-DE |  | 2019-10-27 | ZP trieda IIb
L | 32111 | Vozík mechanický PREMIER CLASSIC | komfortný | Everest & Jennings, Inc. | US | EVE-US |  | Bez certifikátu | ZP trieda I
A | 32126 | Náplasť hypoalergénna Spofapor T.732 | 2,5 cm x 10 m, netkaný nosič | Chemopharma, a.s. | CZ | CHE-CZ |  | Bez certifikátu | ZP trieda I
A | 32127 | Náplasť na cievke Spofaplast T.127 | 1,25 cm x 2 m | Chemopharma, a.s. | CZ | CHE-CZ |  | Bez certifikátu | ZP trieda I
A | 32128 | Náplasť na cievke Spofaplast T.128 | 2,50 cm x 2 m | Chemopharma, a.s. | CZ | CHE-CZ |  | Bez certifikátu | ZP trieda I
A | 32129 | Náplasť na cievke Spofaplast T.131 | 1,25 cm x 5 m | Chemopharma, a.s. | CZ | CHE-CZ |  | Bez certifikátu | ZP trieda I
A | 32130 | Náplasť na cievke Spofaplast T.132 | 2,50 cm x 5 m | Chemopharma, a.s. | CZ | CHE-CZ |  | Bez certifikátu | ZP trieda I
A | 32131 | Náplasť na cievke Spofaplast T.134 | 5 cm x 5 m | Chemopharma, a.s. | CZ | CHE-CZ |  | Bez certifikátu | ZP trieda I
A | 32132 | Náplasť na cievke Spofaplast T.136 | 10 cm x 2 m | Chemopharma, a.s. | CZ | CHE-CZ |  | Bez certifikátu | ZP trieda I
A | 32133 | Náplasť / rýchloobväz Spofaplast T.154 | 6 x 1 m, s antiseptickou vložkou | Chemopharma, a.s. | CZ | CHE-CZ |  | 2014-06-07 | ZP trieda IIa
A | 32134 | Náplasť / rýchloobväz Spofaplast T.164 | 8 cm x 1 m, s antiseptickou vložkou | Chemopharma, a.s. | CZ | CHE-CZ |  | 2014-06-07 | ZP trieda IIa
A | 32135 | Náplasť / rýchloobväz Spofaplast T.156 | 6 x 2 cm / strip 5 ks/ s antiseptickou vložkou | Chemopharma, a.s. | CZ | CHE-CZ |  | 2014-06-07 | ZP trieda IIa
A | 32136 | Náplasť / rýchloobväz Spofaplast T.166 | 8 x 4 cm / strip 3 ks/ s antiseptickou vložkou | Chemopharma, a.s. | CZ | CHE-CZ |  | 2014-06-07 | ZP trieda IIa
A | 32137 | Náplasť / rýchloobväz Spofaplast T.159 | 6 x 20cm, s antisept. vložkou | Chemopharma, a.s. | CZ | CHE-CZ |  | 2014-06-07 | ZP trieda IIa
A | 32138 | Náplasť / rýchloobväz Spofaplast T.169 | 8 x 20cm, s antisept. vložkou | Chemopharma, a.s. | CZ | CHE-CZ |  | 2014-06-07 | ZP trieda IIa
P | 32147 | Tlakomer manometrický Wenzhou | ( Jares) | Jares Corp. Wenzhou Hongshun Industries & Trade Co. Ltd. | CN | WEN-CN |  | Bez certifikátu | ZP trieda I
P | 32148 | Tlakomer manometrický Wenzhou stolovo - nástenný | ( Jares ) | Jares Corp. Wenzhou Hongshun Industries & Trade Co. Ltd. | CN | WEN-CN |  | Bez certifikátu | ZP trieda I
A | 32162 | Ovínadlo hydrofilné pletené škrobené | 6 cm x 5 m / 1 ks | Paul Hartmann AG | DE | PHR-DE |  | Bez certifikátu | ZP trieda I
A | 32164 | Tampón vatový | 0,7 g, bal. 5 kg | Hartmann-Rico, a. s. | CZ | PHR-CZ |  | Bez certifikátu | ZP trieda I
A | 32165 | Tampón gázový stočený nesterilný, bez gumičky a rtg nite | 19 x 20 cm, bal. 100 ks | Hartmann-Rico, a. s. | CZ | PHR-CZ |  | 2021-11-21 | ZP trieda IIa
P | 32205 | Kardiostimulátor implantovateľný ELA Symphony | jednodutinový | Ela Medical (a Sorin Group Comp) | FR | EMM-FR |  | 2014-01-13 | AIZP
P | 32206 | Kardiostimulátor implantovateľný ELA Symphony | dvojdutinový | Ela Medical (a Sorin Group Comp) | FR | EMM-FR |  | 2014-01-13 | AIZP
P | 32207 | Elektróda implantovateľná unipolárna ELA Situs | elektrická stimulácia srdca | Ela Medical (a Sorin Group Comp) | FR | EMM-FR |  | 2014-01-13 | AIZP
P | 32208 | Elektróda implantovateľná bipolárna Stelid, Stelix | elektrická stimulácia srdca | Ela Medical (a Sorin Group Comp) | FR | EMM-FR |  | 2014-01-13 | AIZP
P | 32209 | Elektróda implantovateľná ELA Isoline | defibrilačná | Ela Medical (a Sorin Group Comp) | FR | EMM-FR |  | 2014-01-13 | AIZP
P | 32214 | Obväz gumový škrtiaci 25 x 700 mm |  | PANACEA, s.r.o. < | SK | PNC-SK |  | Bez certifikátu | ZP trieda I
P | 32215 | Obväz gumový škrtiaci 40 x 700 mm |  | PANACEA, s.r.o. < | SK | PNC-SK |  | Bez certifikátu | ZP trieda I
P | 32216 | Obväz gumový škrtiaci 60 x 700 mm |  | PANACEA, s.r.o. < | SK | PNC-SK |  | Bez certifikátu | ZP trieda I
P | 32217 | Obväz gumový škrtiaci 60 x 1250 mm |  | PANACEA, s.r.o. < | SK | PNC-SK |  | Bez certifikátu | ZP trieda I
P | 32219 | Fólia izotermická 1500 x 2000 mm | ochranná tepelná prikrývka | PANACEA, s.r.o. < | SK | PNC-SK |  | Bez certifikátu | ZP trieda I
A | 32220 | Podložka pod chorých 830 x 1300 mm | z PVC fólie | PANACEA, s.r.o. < | SK | PNC-SK |  | Bez certifikátu | ZP trieda I
B | 32221 | Podložka pod chorých 110 x 220 cm | z PVC fólie | PANACEA, s.r.o. < | SK | PNC-SK |  | Bez certifikátu | ZP trieda I
P | 32310 | Sterilizátor horúcovzdušný Stericell | sterilizácia, sušenie | BMT Medical Technology s.r.o. (Brněnská medicínská technika, a.s., predtým Chirana BMT Brno a.s) | CZ | BMT-CZ |  | 2020-01-31 | ZP trieda IIa
P | 32318 | Sterilizátor parný Unisteri HP | so sústavou tlakových zariadení | BMT Medical Technology s.r.o. (Brněnská medicínská technika, a.s., predtým Chirana BMT Brno a.s) | CZ | BMT-CZ |  | 2020-01-31 | ZP trieda IIa
P | 32321 | Sterilizátor parný Sterivap | so sústavou tlakových zariadení | BMT Medical Technology s.r.o. (Brněnská medicínská technika, a.s., predtým Chirana BMT Brno a.s) | CZ | BMT-CZ |  | 2020-01-31 | ZP trieda IIa
P | 32322 | Sterilizátor parný Sterivap HP | so sústavou tlakových zariadení | BMT Medical Technology s.r.o. (Brněnská medicínská technika, a.s., predtým Chirana BMT Brno a.s) | CZ | BMT-CZ |  | 2020-01-31 | ZP trieda IIa
P | 32336 | Sterilizátor parný BMT, Sterivap 669-2ED |  | BMT Medical Technology s.r.o. (Brněnská medicínská technika, a.s., predtým Chirana BMT Brno a.s) | CZ | BMT-CZ |  |  | ZP trieda IIa
P | 32347 | Endoskop Wolf pevný |  | Richard Wolf GmbH | DE | WOL-DE |  | 2015-07-05 | ZP trieda IIa
P | 32348 | Endoskop Wolf flexibilný |  | Richard Wolf GmbH | DE | WOL-DE |  | 2015-07-05 | ZP trieda IIa
P | 32349 | Inštrumentárium k endoskopom WOLF |  | Richard Wolf GmbH | DE | WOL-DE |  | 2015-07-05 | ZP trieda IIa
P | 32350 | Prístroj endoskopický WOLF |  | Richard Wolf GmbH | DE | WOL-DE |  | 2015-07-05 | ZP trieda IIa
P | 32351 | Príslušenstvo Wolf k endoskopom |  | Richard Wolf GmbH | DE | WOL-DE |  | Bez certifikátu | ZP trieda I
P | 32372 | Endoskop / resektoroskop laserový Wolf | s prísluš. | Richard Wolf GmbH | DE | WOL-DE |  | 2010-07-05 | ZP trieda IIa
A | 32390 | Rúško Raucodrape® Schlitztuch | 200 x 260 cm, U-otvor / 100 cm / 10 ks | Lohmann & Rauscher International GmbH & Co. KG | DE | LRI-DE |  | Bez certifikátu | ZP trieda I
A | 32391 | Rúško Raucodrape® Abdecktuch | 75 x 90 cm / 30 ks, na operačný stôl | Lohmann & Rauscher International GmbH & Co. KG | DE | LRI-DE |  | Bez certifikátu | ZP trieda I
A | 32392 | Rúško Raucodrape® Abdecktuch | 75 x 90 cm / 30 ks, z vlisu | Lohmann & Rauscher International GmbH & Co. KG | DE | LRI-DE |  | Bez certifikátu | ZP trieda I
A | 32402 | Rúško Raucodrape® OP-Klebetuch | 180 x 200 cm / 10 ks | Lohmann & Rauscher International GmbH & Co. KG | DE | LRI-DE |  | Bez certifikátu | ZP trieda I
A | 32408 | Rúško Raucodrape® Lochtuch Skleb | 120 x 150 cm / 12 ks, samolepiace | Lohmann & Rauscher International GmbH & Co. KG | DE | LRI-DE |  | Bez certifikátu | ZP trieda I
A | 32409 | Rúško Raucodrape® Lochtuch variabilné | 45 x 75 cm / 40 ks, variabilný otvor | Lohmann & Rauscher International GmbH & Co. KG | DE | LRI-DE |  | Bez certifikátu | ZP trieda I
A | 32410 | Rúško Raucodrape® Lochtuch variabilné | 75 x 90 cm / 35 ks, variabilný otvor | Lohmann & Rauscher International GmbH & Co. KG | DE | LRI-DE |  | Bez certifikátu | ZP trieda I
A | 32412 | Rúško Raucodrape® Schlitztuch | 125 x 150 cm / 18 ks, U-otvor 45 cm | SENGEWALD KLINIK.ROHRDORF-THANSAU,RAK. | AT | SGW-AT |  | Bez certifikátu | ZP trieda I
A | 32413 | Rúško Raucodrape® Schlitztuch | 150 x 200 cm / 10 ks, U-otvor 65 cm | Lohmann & Rauscher International GmbH & Co. KG | DE | LRI-DE |  | Bez certifikátu | ZP trieda I
A | 32415 | Rúško Raucodrape® Strumektomietuch | 150 x 280 cm / 6 ks, vystrihnutie 65 cm | Lohmann & Rauscher International GmbH & Co. KG | DE | LRI-DE |  | Bez certifikátu | ZP trieda I
A | 32416 | Rúško Raucodrape® Varizentuch | 200 x 260 cm / 10 ks, s vystrihnutím | Lohmann & Rauscher International GmbH & Co. KG | DE | LRI-DE |  | Bez certifikátu | ZP trieda I
A | 32417 | Rúško Raucodrape® Arthtoskopietuch | 220 x 320 cm / 6 ks, s integrovaným vreckom | Lohmann & Rauscher International GmbH & Co. KG | DE | LRI-DE |  | Bez certifikátu | ZP trieda I
A | 32418 | Rúško Raucodrape® Tischabdecktuch | 100 x 150 cm / 40 ks, na invent. | Lohmann & Rauscher International GmbH & Co. KG | DE | LRI-DE |  | Bez certifikátu | IVD ostatné
A | 32419 | Rúško Raucodrape® Tischabdecktuch | 150 x 200 cm / 30 ks, na invent. | Lohmann & Rauscher International GmbH & Co. KG | DE | LRI-DE |  | Bez certifikátu | ZP trieda I
A | 32420 | Rúško Raucodrape® Instrumententisch | 80 x 150 cm / 40 ks, na inštrumentálny vozík | Lohmann & Rauscher International GmbH & Co. KG | DE | LRI-DE |  | Bez certifikátu | ZP trieda I
A | 32421 | Rúško Raucodrape® Armschutzer | 50 cm / 30 ks, ochranný rukáv s manžetou | Lohmann & Rauscher International GmbH & Co. KG | DE | LRI-DE |  | Bez certifikátu | ZP trieda I
A | 32422 | Rúško Raucodrape® Beinschutzer | 55 x 110 cm / 20 ks, návlek DK | Lohmann & Rauscher International GmbH & Co. KG | DE | LRI-DE |  | Bez certifikátu | ZP trieda I
A | 32423 | Rúško Raucodrape® ortopedické Beinling | 38 x 75 cm, ortopedická nohavica | Lohmann & Rauscher International GmbH & Co. KG | DE | LRI-DE |  | Bez certifikátu | ZP trieda I
A | 32425 | Páska Raucodrape® Klebestreifen | 10 x 50 cm / 250 ks, fixačná páska pevná | Lohmann & Rauscher International GmbH & Co. KG | DE | LRI-DE |  | Bez certifikátu | ZP trieda I
A | 32426 | Vrecko Raucodrape® Saugertasche | 30 x 33 cm / 100 ks, samolepiace | Lohmann & Rauscher International GmbH & Co. KG | DE | LRI-DE |  | Bez certifikátu | ZP trieda I
A | 32427 | Súprava Raucodrape® Basis | súprava krycích rúšok | Lohmann & Rauscher International GmbH & Co. KG | DE | LRI-DE |  | Bez certifikátu | ZP trieda I
A | 32433 | Súprava Raucodrape® Basis spezial | súprava krycích rúšok | Lohmann & Rauscher International GmbH & Co. KG | DE | LRI-DE |  | Bez certifikátu | ZP trieda I
A | 32440 | Súprava Raucodrape® Strumektomie | súprava rúšok na strumektomiu | Lohmann & Rauscher International GmbH & Co. KG | DE | LRI-DE |  | Bez certifikátu | ZP trieda I
A | 32445 | Súprava Raucodrape orthopedie | súprava rúšok na ortopédiu | Lohmann & Rauscher International GmbH & Co. KG | DE | LRI-DE |  | Bez certifikátu | ZP trieda I
A | 32452 | Súprava Raucodrape® Bildwandler | krytie na C - rameno Siemens / 30 ks | Lohmann & Rauscher International GmbH & Co. KG | DE | LRI-DE |  | Bez certifikátu | ZP trieda I
A | 32453 | Súprava Raucodrape® Bildwandler | krytie na C - rameno Philips, 25 ks | Lohmann & Rauscher International GmbH & Co. KG | DE | LRI-DE |  | Bez certifikátu | ZP trieda I
A | 32465 | Rúško Raucodrape® Wirbelsaulent. | 220 x 320 cm / 9 ks, otvor 10 x 22 cm | Lohmann & Rauscher International GmbH & Co. KG | DE | LRI-DE |  | Bez certifikátu | ZP trieda I
A | 32466 | Rúško Raucodrape® Angiographiet | 150 x 240 cm / 10 ks, otvor 6 x 8 cm | Lohmann & Rauscher International GmbH & Co. KG | DE | LRI-DE |  | Bez certifikátu | ZP trieda I
P | 32481 | ANALYZATOR IMUNOCHEM. BAYER | ACS 180, 180+ S PRISL. | Siemens AG | DE | SAT-DE-01 |  |  | Neurčené
O | 32495 | Prístroj ultrazvukový Babydop | fetálny monitor | Medi-CAD Ltd. | HU | MCD-HU |  | 2010-06-27 | ZP trieda IIa
A | 32496 | Prikrývka popáleninová chladiaca Water-Jel HA | na celé telo 183x152cm | Water-Jel Technologies LLC | US | WAT-US |  | 2020-04-21 | ZP trieda IIb
A | 32497 | Prikrývka popáleninová chladiaca Water-Jel HA | na chrbát 91x76cm | Water-Jel Technologies LLC | US | WAT-US |  | 2020-04-21 | ZP trieda IIb
A | 32498 | Obväz popáleninový chladiaci Water-Jel HA | maska na tvár 30x40cm | Water-Jel Technologies LLC | US | WAT-US |  | 2020-04-21 | ZP trieda IIb
A | 32499 | Obväz popáleninový chladiaci Water-Jel HA | rameno / noha 20x45cm | Water-Jel Technologies LLC | US | WAT-US |  | 2020-04-21 | ZP trieda IIb
A | 32501 | Obväz popáleninový chladiaci Water-Jel HA | ruka / prsty 10x10cm | Water-Jel Technologies LLC | US | WAT-US |  | 2020-04-21 | ZP trieda IIb
A | 32502 | Obväz popáleninový chladiaci Water-Jel HA | ruka / prsty 5x15cm | Water-Jel Technologies LLC | US | WAT-US |  | 2020-04-21 | ZP trieda IIb
P | 32503 | Implantát spinálny | Prospace Plif System / Prospace XP | Aesculap AG | DE | AES-DE |  | 2019-07-26 | ZP trieda IIb
P | 32504 | Implantát spinálny | Caspar Evolution Anterior Cervical Plating System | Aesculap AG | DE | AES-DE |  | 2019-07-26 | ZP trieda IIb
P | 32505 | Implantát spinálny | Spine System Evolution | Aesculap AG | DE | AES-DE |  | 2019-07-26 | ZP trieda IIb
P | 32506 | Implantát spinálny | Spine System Evolution Cervical | Aesculap AG | DE | AES-DE |  | 2019-07-26 | ZP trieda IIb
P | 32508 | Implantát spinálny | Socon Spinal System | Aesculap AG | DE | AES-DE |  | 2019-07-26 | ZP trieda IIb
P | 32509 | Implantát spinálny | Cespace Anterior Tit.Cervical Interbody Fusion S./Cespace XP | Aesculap AG | DE | AES-DE |  | 2019-07-26 | ZP trieda IIb
P | 32510 | Implantát spinálny | Macs TL / MACS II System | Aesculap AG | DE | AES-DE |  | 2019-07-26 | ZP trieda IIb
P | 32511 | Implantát spinálny | ABC Anterior Cervical Plating System | Aesculap AG | DE | AES-DE |  | 2019-07-26 | ZP trieda IIb
P | 32512 | Implantát spinálny | Activ L / Activ C Disc Prosthesis | Aesculap AG | DE | AES-DE |  | 2019-07-26 | ZP trieda III
P | 32514 | Implantát spinálny | S4 Spinal System | Aesculap AG | DE | AES-DE |  | 2019-07-26 | ZP trieda IIb
P | 32515 | Implantát spinálny | S4 Cervical Spinal System | Aesculap AG | DE | AES-DE |  | 2019-07-26 | ZP trieda IIb
P | 32516 | Implantát spinálny | T-Space Peek | Aesculap AG | DE | AES-DE |  | 2019-07-26 | ZP trieda IIb
P | 32536 | Nástroj neurochirurgický Aesculap | na otvorenie lebky | Aesculap AG | DE | AES-DE |  | Bez certifikátu | ZP trieda I
P | 32542 | Endoskop | s príslušenstvom | Aesculap AG | DE | AES-DE |  | 2020-03-20 | ZP trieda III
P | 32552 | Endoprotéza bedrová HIP Endoprostheses System | drieky s príslušenstvom | Aesculap AG | DE | AES-DE |  | 2019-07-26 | ZP trieda III
P | 32553 | Endoprotéza bedrová HIP Endoprostheses System | hlavice s príslušenstvom | Aesculap AG | DE | AES-DE |  | 2019-07-26 | ZP trieda III
P | 32554 | Endoprotéza bedrová HIP Endoprostheses System | jamky s príslušenstvom | Aesculap AG | DE | AES-DE |  | 2019-07-26 | ZP trieda III
P | 32555 | Inštrumentárium k HIP Endoprostheses System | nástroje k náhrade bedrového kĺbu | Aesculap AG | DE | AES-DE |  | 2019-07-26 | ZP trieda IIa
P | 32556 | Endoprotéza kolenná Aesculap Evolution | náhrada kolenného kĺbu | Aesculap AG | DE | AES-DE |  | 2014-07-29 | ZP trieda III
P | 32557 | Inštrumentárium ku kolenným endoprotézam Aesculap | náhrada kolenného kĺbu | Aesculap AG | DE | AES-DE |  | 2019-07-26 | ZP trieda IIa
P | 32561 | Endoprotéza AESCULAP | náhrada ramenného kĺbu | Aesculap AG | DE | AES-DE |  | 2006-02-12 | ZP trieda III
P | 32564 | Implantát spinálny | s príslušenstvom, Hydrolift | Aesculap AG | DE | AES-DE |  | 2019-07-26 | ZP trieda IIb
P | 32567 | IMPLANTATY CHRBTICE AESCULAP | PROSPACE PLIF SYSTEM | Aesculap AG | DE | AES-DE |  |  | Neurčené
P | 32568 | Systém chirurgický odsávací | chirurgické odsávačky | Aesculap AG | DE | AES-DE |  | 2020-03-20 | ZP trieda IIa
P | 32569 | Kontajner Aesculap |  | Aesculap AG | DE | AES-DE |  | Bez certifikátu | ZP trieda I
P | 32570 | Príslušenstvo ku kontajnerom Aesculap | drôtené koše | Aesculap AG | DE | AES-DE |  | Bez certifikátu | ZP trieda I
P | 32571 | Príslušenstvo chirurgické Aesculap | kyrety, misky, kanyly, svorky, ... | Aesculap AG | DE | AES-DE |  | 2020-03-20 | ZP trieda III
P | 32572 | Príslušenstvo Aesculap | stoly, vozííky, regále ... | Aesculap AG | DE | AES-DE |  | Bez certifikátu | ZP trieda I
P | 32573 | Striekačka injekčná Aesculap |  | Aesculap AG | DE | AES-DE |  | 2014-07-26 | ZP trieda IIa
P | 32574 | Nástroj chirurgický Spine Instruments | k spinálnym implantátom | Aesculap AG | DE | AES-DE |  | 2019-07-26 | ZP trieda IIa
P | 32575 | Nástroj chirurgický Aesculap |  | Aesculap AG | DE | AES-DE |  | Bez certifikátu | ZP trieda I
P | 32581 | Systém motorový batériový | pohon chirurgických zariadení s príslušenstvom, rôzne typy | Aesculap AG | DE | AES-DE |  | 2019-07-26 | ZP trieda IIa
K | 32609 | OPORA TOALETNA S KRYTOM A SEDADLOM | SUPPORTER MONTOVANE NA TOALETU | RFSU REHAB, WIEDEN, RAKUSKO | AT | RFS-AT |  | Bez certifikátu | ZP trieda I
K | 32642 | STOLCEK SPRCHOVACI RUFUS | S OPERADLOM | RFSU REHAB, WIEDEN, RAKUSKO | AT | RFS-AT |  | Bez certifikátu | ZP trieda I
J | 32669 | Golier extenčný latexový | veľ. 1 - 4 | Protetika a.s.* < | SK | PRO-SK |  | Bez certifikátu | ZP trieda I
J | 32672 | Golier extenčný polyetylénový | 37 - 50 cm | Protetika a.s.* < | SK | PRO-SK |  | Bez certifikátu | ZP trieda I
P | 32688 | Monitor hemodialyzačný | AK 95 S | Gambro Lundia AB. | SE | GBR-SE |  | 2019-10-03 | ZP trieda IIb
B | 32773 | Vložky inkontinenčné pre mužov MoliCare Premium Men Pad 2 drops | 330 ml, 14 ks | Paul Hartmann AG | DE | PHR-DE |  | Bez certifikátu | ZP trieda I
A | 32778 | Test tehotenský UNIMARK HCG test strip - prúžok |  | Biotech Atlantic, Inc., | US | BAA-US |  | 2006-05-15 | IVD na samotestovanie
A | 32779 | Test tehotenský UNIMARK HCG test divice - miska |  | Biotech Atlantic, Inc., | US | BAA-US |  | 2006-05-15 | IVD na samotestovanie
A | 32780 | Test tehotenský UNIMARK HCG test sticky - tyčinka |  | Biotech Atlantic, Inc., | US | BAA-US |  | 2006-05-15 | IVD na samotestovanie
P | 32806 | Záplata cievna Uni-Graft K DV Patch | dvojvelúrová | Aesculap AG | DE | AES-DE |  | 2019-09-26 | ZP trieda III
P | 32807 | Záplata cievna VASCULAR-PATCH | rôzne rozmery | Aesculap AG | DE | AES-DE |  | 2019-07-26 | ZP trieda III
P | 32808 | Konektor LS-2 Safsite k inf. súpravám | spojka s 2 ramenami | B.Braun Melsungen AG | DE | BME-DE |  | 2013-05-01 | ZP trieda IIa
P | 32809 | Konektor LS-4 Safsite | spojka s 4 ramenami | B.Braun Melsungen AG | DE | BME-DE |  | 2013-05-01 | ZP trieda IIa
P | 32810 | Konektor LS-5 Safsite | s in-zátkou | B.Braun Melsungen AG | DE | BME-DE |  | 2013-05-01 | ZP trieda IIa
P | 32811 | Protéza cievna Uni-Graft K DV | 2-velúrové | Aesculap AG | DE | AES-DE |  | 2019-09-26 | ZP trieda III
P | 32812 | Mandrén / Stylet pre Introcan | rôzne veľkosti | B.Braun Melsungen AG | DE | BME-DE |  | 2023-05-01 | ZP trieda IIa
P | 32814 | Ihla intravenózna Introcan | rôzne veľkosti | B.Braun Melsungen AG | DE | BME-DE |  | 2023-05-01 | ZP trieda IIa
P | 32815 | Ihla intravenózna Introcan-W | rôzne veľkosti | B.Braun Melsungen AG | DE | BME-DE |  | 2023-05-01 | ZP trieda IIa
P | 32816 | Ihla intravenózna Venofix-A | rôzne veľkosti | B.Braun Melsungen AG | DE | BME-DE |  | 2023-05-01 | ZP trieda IIa
P | 32817 | Ihla intravenózna Vasofix Braunüle | rôzne veľkosti | B.Braun Melsungen AG | DE | BME-DE |  | 2023-05-01 | ZP trieda IIa
P | 32818 | Ihla intravenózna Vasocan®Braunüle® | G14 | B.Braun Melsungen AG | DE | BME-DE |  | 2013-05-01 | ZP trieda IIa
P | 32819 | Mandrén / Stylet pre Vasofix / Vasocan | rôzne veľkosti | B.Braun Melsungen AG | DE | BME-DE |  | 2023-05-01 | ZP trieda IIa
P | 32820 | Ihla intravenózna Vasofix Certo | rôzne veľkosti | B.Braun Melsungen AG | DE | BME-DE |  | 2023-05-01 | ZP trieda IIa
P | 32821 | Materiál chirurgický šijací Dafilon | nevstrebateľný | B.Braun Surgical SA | ES | BME-ES |  | 2019-10-19 | ZP trieda III
P | 32822 | Nástroj na atraumatické odstránenie žilových chlopní Insitucat | sterilný, rôzne rozmery | Aesculap AG | DE | AES-DE |  | 2019-07-26 | ZP trieda IIa
A | 32823 | Fólia izotermická IZOFOLIA | 1500 x 2200 mm | Meander, spol. s r.o., < & | SK | MEA-SK |  | Bez certifikátu | ZP trieda I
F | 32824 | Vrecko ileostomické výpustné nepriehľadné Mini | 10 - 55 mm, 30 ks, vystrihovateľný otvor | Coloplast A/S | DK | COL-DK |  | Bez certifikátu | ZP trieda I
F | 32825 | Vrecko kolostomické uzavreté nepriehľadné Mini | 20 - 55 mm, 30 ks, vystrihovateľný otvor | Coloplast A/S | DK | COL-DK |  | Bez certifikátu | ZP trieda I
F | 32826 | Vrecko kolostomické uzavreté nepriehľadné Mini | 25 mm, 30 ks | Coloplast A/S | DK | COL-DK |  | Bez certifikátu | ZP trieda I
F | 32827 | Vrecko kolostomické uzavreté nepriehľadné Mini | 30 mm, 30 ks | Coloplast A/S | DK | COL-DK |  | Bez certifikátu | ZP trieda I
F | 32828 | Vrecko kolostomické uzavreté nepriehľadné Mini | 35 mm, 30 ks | Coloplast A/S | DK | COL-DK |  | Bez certifikátu | ZP trieda I
F | 32829 | Vrecko kolostomické uzavreté nepriehľadné Mini | 40 mm, 30 ks | Coloplast A/S | DK | COL-DK |  | Bez certifikátu | ZP trieda I
F | 32830 | Vrecko kolostomické uzavreté priehľadné Mini | 20 - 55mm , 30 ks, vystrihovateľný otvor | Coloplast A/S | DK | COL-DK |  | Bez certifikátu | ZP trieda I
F | 32831 | Vrecko kolostomické uzavreté priehľadné Mini | 25 mm, 30 ks | Coloplast A/S | DK | COL-DK |  | Bez certifikátu | ZP trieda I
F | 32832 | Vrecko kolostomické uzavreté priehľadné Mini | 30 mm, 30 ks | Coloplast A/S | DK | COL-DK |  | Bez certifikátu | ZP trieda I
F | 32833 | Vrecko ileostomické výpustné nepriehľadné Midi | 10 - 55 mm, 30 ks, vystrihovateľný otvor | Coloplast A/S | DK | COL-DK |  | Bez certifikátu | ZP trieda I
F | 32834 | Vrecko ileostomické výpustné nepriehľadné Midi | 25 mm, 30 ks | Coloplast A/S | DK | COL-DK |  | Bez certifikátu | ZP trieda I
F | 32835 | Vrecko ileostomické výpustné nepriehľadné Midi | 30 mm, 30 ks | Coloplast A/S | DK | COL-DK |  | Bez certifikátu | ZP trieda I
F | 32836 | Vrecko ileostomické výpustné nepriehľadné Midi | 35 mm, 30 ks | Coloplast A/S | DK | COL-DK |  | Bez certifikátu | ZP trieda I
F | 32837 | Vrecko ileostomické výpustné nepriehľadné Midi | 40 mm, 30 ks | Coloplast A/S | DK | COL-DK |  | Bez certifikátu | ZP trieda I
F | 32838 | Vrecko ileostomické výpustné priehľadné Midi | 10 - 55 mm, 30 ks, vystrihovateľný otvor | Coloplast A/S | DK | COL-DK |  | Bez certifikátu | ZP trieda I
F | 32839 | Vrecko ileostomické výpustné priehľadné Midi | 25 mm, 30 ks | Coloplast A/S | DK | COL-DK |  | Bez certifikátu | ZP trieda I
F | 32840 | Vrecko ileostomické výpustné priehľadné Midi | 30 mm, 30 ks | Coloplast A/S | DK | COL-DK |  | Bez certifikátu | ZP trieda I
F | 32841 | Vrecko ileostomické výpustné priehľadné Midi | 35 mm, 30 ks | Coloplast A/S | DK | COL-DK |  | Bez certifikátu | ZP trieda I
F | 32842 | Vrecko ileostomické výpustné priehľadné Midi | 40 mm, 30 ks | Coloplast A/S | DK | COL-DK |  | Bez certifikátu | ZP trieda I
F | 32843 | Vrecko ileostomické výpustné priehľadné Midi | 45 mm, 30 ks | Coloplast A/S | DK | COL-DK |  | Bez certifikátu | ZP trieda I
F | 32844 | Vrecko kolostomické výpustné priehľadné Midi | 60 mm, 30 ks | Coloplast A/S | DK | COL-DK |  | Bez certifikátu | ZP trieda I
F | 32845 | Vrecko kolostomické uzavreté nepriehľadné Midi | 20 - 55 mm, 30 ks, vystrihovateľný otvor | Coloplast A/S | DK | COL-DK |  | Bez certifikátu | ZP trieda I
F | 32846 | Vrecko kolostomické uzavreté nepriehľadné Midi | 25 mm, 30 ks | Coloplast A/S | DK | COL-DK |  | Bez certifikátu | ZP trieda I
F | 32847 | Vrecko kolostomické uzavreté nepriehľadné Midi | 30 mm, 30 ks | Coloplast A/S | DK | COL-DK |  | Bez certifikátu | ZP trieda I
F | 32848 | Vrecko kolostomické uzavreté nepriehľadné Midi | 35 mm, 30 ks | Coloplast A/S | DK | COL-DK |  | Bez certifikátu | ZP trieda I
F | 32849 | Vrecko kolostomické uzavreté nepriehľadné Midi | 40 mm, 30 ks | Coloplast A/S | DK | COL-DK |  | Bez certifikátu | ZP trieda I
F | 32850 | Vrecko kolostomické uzavreté nepriehľadné Midi | 45 mm, 30 ks | Coloplast A/S | DK | COL-DK |  | Bez certifikátu | ZP trieda I
F | 32851 | Vrecko kolostomické uzavreté nepriehľadné Midi | 50 mm, 30 ks | Coloplast A/S | DK | COL-DK |  | Bez certifikátu | ZP trieda I
F | 32852 | Vrecko kolostomické uzavreté priehľadné Midi | 20 - 55 mm, 30 ks, vystrihovateľný otvor | Coloplast A/S | DK | COL-DK |  | Bez certifikátu | ZP trieda I
F | 32853 | Vrecko kolostomické uzavreté priehľadné Midi | 25 mm, 30 ks | Coloplast A/S | DK | COL-DK |  | Bez certifikátu | ZP trieda I
F | 32854 | Vrecko kolostomické uzavreté priehľadné Midi | 30 mm, 30 ks | Coloplast A/S | DK | COL-DK |  | Bez certifikátu | ZP trieda I
F | 32855 | Vrecko kolostomické uzavreté priehľadné Midi | 35 mm, 30 ks | Coloplast A/S | DK | COL-DK |  | Bez certifikátu | ZP trieda I
F | 32856 | Vrecko kolostomické uzavreté priehľadné Midi | 40 mm, 30 ks | Coloplast A/S | DK | COL-DK |  | Bez certifikátu | ZP trieda I
F | 32857 | Vrecko kolostomické uzavreté priehľadné Midi | 45 mm, 30 ks | Coloplast A/S | DK | COL-DK |  | Bez certifikátu | ZP trieda I
F | 32858 | Vrecko kolostomické uzavreté priehľadné Midi | 50 mm, 30 ks | Coloplast A/S | DK | COL-DK |  | Bez certifikátu | ZP trieda I
F | 32859 | Vrecko kolostomické uzavreté priehľadné Maxi | 10 - 70 mm, 30 ks, vystrihovateľný otvor | Coloplast A/S | DK | COL-DK |  | Bez certifikátu | ZP trieda I
F | 32860 | Vrecko kolostomické uzavreté priehľadné Maxi | 20 - 55 mm, 30 ks, vystrihovateľný otvor | Coloplast A/S | DK | COL-DK |  | Bez certifikátu | ZP trieda I
F | 32861 | Vrecko kolostomické uzavreté priehľadné Maxi | 25 mm, 30 ks | Coloplast A/S | DK | COL-DK |  | Bez certifikátu | ZP trieda I
F | 32862 | Vrecko kolostomické uzavreté priehľadné Maxi | 30 mm, 30 ks | Coloplast A/S | DK | COL-DK |  | Bez certifikátu | ZP trieda I
F | 32863 | Vrecko kolostomické uzavreté priehľadné Maxi | 35 mm, 30 ks | Coloplast A/S | DK | COL-DK |  | Bez certifikátu | ZP trieda I
F | 32864 | Vrecko kolostomické uzavreté priehľadné Maxi | 40 mm, 30 ks | Coloplast A/S | DK | COL-DK |  | Bez certifikátu | ZP trieda I
F | 32865 | Vrecko kolostomické uzavreté priehľadné Maxi | 45 mm, 30 ks | Coloplast A/S | DK | COL-DK |  | Bez certifikátu | ZP trieda I
F | 32866 | Vrecko kolostomické uzavreté priehľadné Maxi | 50 mm, 30 ks | Coloplast A/S | DK | COL-DK |  | Bez certifikátu | ZP trieda I
F | 32867 | Vrecko ileostomické výpustné priehľadné Maxi | 10 - 70 mm, 30 ks, vystrihovateľný otvor | Coloplast A/S | DK | COL-DK |  | Bez certifikátu | ZP trieda I
F | 32868 | Vrecko kolostomické uzavreté nepriehľadné Maxi | 10- 70 mm, 30 ks, vystrihovateľný otvor | Coloplast A/S | DK | COL-DK |  | Bez certifikátu | ZP trieda I
F | 32869 | Vrecko kolostomické uzavreté nepriehľadné Maxi | 20 - 55 mm, 30 ks, vystrihovateľný otvor | Coloplast A/S | DK | COL-DK |  | Bez certifikátu | ZP trieda I
F | 32870 | Vrecko kolostomické uzavreté nepriehľadné Maxi | 25 mm, 30 ks | Coloplast A/S | DK | COL-DK |  | Bez certifikátu | ZP trieda I
F | 32871 | Vrecko kolostomické uzavreté nepriehľadné Maxi | 30 mm, 30 ks | Coloplast A/S | DK | COL-DK |  | Bez certifikátu | ZP trieda I
F | 32872 | Vrecko kolostomické uzavreté nepriehľadné Maxi | 35 mm, 30 ks | Coloplast A/S | DK | COL-DK |  | Bez certifikátu | ZP trieda I
F | 32873 | Vrecko kolostomické uzavreté nepriehľadné Maxi | 40 mm, 30 ks | Coloplast A/S | DK | COL-DK |  | Bez certifikátu | ZP trieda I
F | 32874 | Vrecko ileostomické výpustné nepriehľadné Maxi | 10 - 70 mm, 30 ks, vystrihovateľný otvor | Coloplast A/S | DK | COL-DK |  | Bez certifikátu | ZP trieda I
F | 32875 | Vrecko ileostomické výpustné nepriehľadné Maxi | 25 mm, 30 ks | Coloplast A/S | DK | COL-DK |  | Bez certifikátu | ZP trieda I
F | 32876 | Vrecko ileostomické výpustné nepriehľadné Maxi | 30 mm, 30 ks | Coloplast A/S | DK | COL-DK |  | Bez certifikátu | ZP trieda I
F | 32877 | Vrecko ileostomické výpustné nepriehľadné Maxi | 35 mm, 30 ks | Coloplast A/S | DK | COL-DK |  | Bez certifikátu | ZP trieda I
F | 32878 | Vrecko ileostomické výpustné nepriehľadné Maxi | 40 mm, 30 ks | Coloplast A/S | DK | COL-DK |  | Bez certifikátu | ZP trieda I
F | 32879 | Vrecko stomické nepriehľadné krycie Mini Cap | 25 - 55 mm, 30 ks, vystrihovateľný otvor | Coloplast A/S | DK | COL-DK |  | Bez certifikátu | ZP trieda I
F | 32880 | Vrecko urostomické nepriehľadné Midi | 10 - 55 mm, 20 ks, vystrihovateľný otvor | Coloplast A/S | DK | COL-DK |  | Bez certifikátu | ZP trieda I
F | 32881 | Vrecko urostomické priehľadné Midi | 10 - 55 mm, 20 ks, vystrihovateľný otvor | Coloplast A/S | DK | COL-DK |  | Bez certifikátu | ZP trieda I
F | 32882 | Vrecko urostomické nepriehľadné Maxi | 10 - 55 mm, 20 ks, vystrihovateľný otvor | Coloplast A/S | DK | COL-DK |  | Bez certifikátu | ZP trieda I
F | 32883 | Vrecko urostomické priehľadné Maxi | 10 - 55 mm, 20 ks, vystrihovateľný otvor | Coloplast A/S | DK | COL-DK |  | Bez certifikátu | ZP trieda I
F | 32884 | Vrecko stomické detské uzavreté nepriehľadné | 10 - 35 mm, 30 ks, vystrihovateľný otvor | Coloplast A/S | DK | COL-DK |  | Bez certifikátu | ZP trieda I
F | 32885 | Vrecko stomické detské uzavreté priehľadné | 10 - 35 mm, 30 ks, vystrihovateľný otvor | Coloplast A/S | DK | COL-DK |  | Bez certifikátu | ZP trieda I
F | 32886 | Vrecko stomické detské výpustné nepriehľadné | 10 - 35 mm, 30 ks, vystrihovateľný otvor | Coloplast A/S | DK | COL-DK |  | Bez certifikátu | ZP trieda I
F | 32887 | Vrecko stomické detské výpustné priehľadné | 10 - 35 mm, 30 ks, vystrihovateľný otvor | Coloplast A/S | DK | COL-DK |  | Bez certifikátu | ZP trieda I
F | 32888 | Vrecko urostomické detské priehľadné | 10 - 35 mm, 30 ks, vystrihovateľný otvor | Coloplast A/S | DK | COL-DK |  | Bez certifikátu | ZP trieda I
F | 32889 | Podložka stomická základná | flanžeta 40 mm, 5 ks | Coloplast A/S | DK | COL-DK |  | Bez certifikátu | ZP trieda I
F | 32890 | Podložka stomická základná | flanžeta 50 mm, 5 ks | Coloplast A/S | DK | COL-DK |  | Bez certifikátu | ZP trieda I
F | 32891 | Podložka stomická základná | flanžeta 60 mm, 5 ks | Coloplast A/S | DK | COL-DK |  | Bez certifikátu | ZP trieda I
F | 32892 | Podložka stomická základná s uškami na opasok | flanžeta 40 mm, 5 ks | Coloplast A/S | DK | COL-DK |  | Bez certifikátu | ZP trieda I
F | 32893 | Podložka stomická základná s uškami na opasok | flanžeta 50 mm, 5 ks | Coloplast A/S | DK | COL-DK |  | Bez certifikátu | ZP trieda I
F | 32894 | Podložka stomická základná s uškami na opasok | flanžeta 60 mm, 5 ks | Coloplast A/S | DK | COL-DK |  | Bez certifikátu | ZP trieda I
F | 32895 | Vrecko kolostomické uzavreté nepriehľadné Mini | 40 mm, 30 ks | Coloplast A/S | DK | COL-DK |  | Bez certifikátu | ZP trieda I
F | 32896 | Vrecko kolostomické uzavreté nepriehľadné Mini | 50 mm, 30 ks | Coloplast A/S | DK | COL-DK |  | Bez certifikátu | ZP trieda I
F | 32897 | Vrecko ileostomické výpustné nepriehľadné Midi | 40 mm, 30 ks | Coloplast A/S | DK | COL-DK |  | Bez certifikátu | ZP trieda I
F | 32898 | Vrecko ileostomické výpustné nepriehľadné Midi | 50 mm, 30 ks | Coloplast A/S | DK | COL-DK |  | Bez certifikátu | ZP trieda I
F | 32899 | Vrecko ileostomické výpustné nepriehľadné Midi | 60 mm, 30 ks | Coloplast A/S | DK | COL-DK |  | Bez certifikátu | ZP trieda I
F | 32900 | Vrecko ileostomické výpustné priehľadné Midi | 40 mm, 30 ks | Coloplast A/S | DK | COL-DK |  | Bez certifikátu | ZP trieda I
F | 32901 | Vrecko ileostomické výpustné priehľadné Midi | 50 mm, 30 ks | Coloplast A/S | DK | COL-DK |  | Bez certifikátu | ZP trieda I
F | 32902 | Vrecko ileostomické výpustné priehľadné Midi | 60 mm, 30 ks | Coloplast A/S | DK | COL-DK |  | Bez certifikátu | ZP trieda I
F | 32903 | Vrecko kolostomické uzavreté nepriehľadné Midi | 40 mm, 30 ks | Coloplast A/S | DK | COL-DK |  | Bez certifikátu | ZP trieda I
F | 32904 | Vrecko kolostomické uzavreté nepriehľadné Midi | 50 mm, 30 ks | Coloplast A/S | DK | COL-DK |  | Bez certifikátu | ZP trieda I
F | 32905 | Vrecko kolostomické uzavreté nepriehľadné Midi | 60 mm, 30 ks | Coloplast A/S | DK | COL-DK |  | Bez certifikátu | ZP trieda I
F | 32906 | Vrecko kolostomické uzavreté priehľadné Midi | 40 mm, 30 ks | Coloplast A/S | DK | COL-DK |  | Bez certifikátu | ZP trieda I
F | 32907 | Vrecko kolostomické uzavreté priehľadné Midi | 50 mm, 30 ks | Coloplast A/S | DK | COL-DK |  | Bez certifikátu | ZP trieda I
F | 32908 | Vrecko kolostomické uzavreté priehľadné Midi | 60 mm, 30 ks | Coloplast A/S | DK | COL-DK |  | Bez certifikátu | ZP trieda I
F | 32909 | Vrecko ileostomické výpustné priehľadné Maxi | 40 mm, 30 ks | Coloplast A/S | DK | COL-DK |  | Bez certifikátu | ZP trieda I
F | 32910 | Vrecko ileostomické výpustné priehľadné Maxi | 50 mm, 30 ks | Coloplast A/S | DK | COL-DK |  | Bez certifikátu | ZP trieda I
F | 32911 | Vrecko ileostomické výpustné priehľadné Maxi | 60 mm, 30 ks | Coloplast A/S | DK | COL-DK |  | Bez certifikátu | ZP trieda I
F | 32912 | Vrecko kolostomické uzavreté priehľadné Maxi | 40 mm, 30 ks | Coloplast A/S | DK | COL-DK |  | Bez certifikátu | ZP trieda I
F | 32913 | Vrecko kolostomické uzavreté priehľadné Maxi | 50 mm, 30 ks | Coloplast A/S | DK | COL-DK |  | Bez certifikátu | ZP trieda I
F | 32914 | Vrecko kolostomické uzavreté priehľadné Maxi | 60 mm, 30 ks | Coloplast A/S | DK | COL-DK |  | Bez certifikátu | ZP trieda I
F | 32915 | Vrecko kolostomické uzavreté nepriehľadné Maxi | 40 mm, 30 ks | Coloplast A/S | DK | COL-DK |  | Bez certifikátu | ZP trieda I
F | 32916 | Vrecko kolostomické uzavreté nepriehľadné Maxi | 50 mm, 30 ks | Coloplast A/S | DK | COL-DK |  | Bez certifikátu | ZP trieda I
F | 32917 | Vrecko kolostomické uzavreté nepriehľadné Maxi | 60 mm, 30 ks | Coloplast A/S | DK | COL-DK |  | Bez certifikátu | ZP trieda I
F | 32918 | Vrecko ileostomické výpustné nepriehľadné Maxi | 40 mm, 30 ks | Coloplast A/S | DK | COL-DK |  | Bez certifikátu | ZP trieda I
F | 32919 | Vrecko ileostomické výpustné nepriehľadné Maxi | 50 mm, 30 ks | Coloplast A/S | DK | COL-DK |  | Bez certifikátu | ZP trieda I
F | 32920 | Vrecko ileostomické výpustné nepriehľadné Maxi | 60 mm, 30 ks | Coloplast A/S | DK | COL-DK |  | Bez certifikátu | ZP trieda I
F | 32921 | Vrecko stomické nepriehľadné krycie Mini Cap | 40 mm, 30 ks | Coloplast A/S | DK | COL-DK |  | Bez certifikátu | ZP trieda I
F | 32922 | Vrecko stomické nepriehľadné krycie Mini Cap | 50 mm, 30 ks | Coloplast A/S | DK | COL-DK |  | Bez certifikátu | ZP trieda I
F | 32923 | Vrecko urostomické priehľadné Midi | 40 mm, 20 ks | Coloplast A/S | DK | COL-DK |  | Bez certifikátu | ZP trieda I
F | 32924 | Vrecko urostomické priehľadné Midi | 50 mm, 20 ks | Coloplast A/S | DK | COL-DK |  | Bez certifikátu | ZP trieda I
F | 32925 | Vrecko urostomické nepriehľadné Maxi | 40 mm, 20 ks | Coloplast A/S | DK | COL-DK |  | Bez certifikátu | ZP trieda I
F | 32926 | Vrecko urostomické nepriehľadné Maxi | 50 mm, 20 ks | Coloplast A/S | DK | COL-DK |  | Bez certifikátu | ZP trieda I
F | 32927 | Vrecko urostomické nepriehľadné Maxi | 60 mm, 20 ks | Coloplast A/S | DK | COL-DK |  | Bez certifikátu | ZP trieda I
F | 32928 | Vrecko urostomické priehľadné Maxi | 40 mm, 20 ks | Coloplast A/S | DK | COL-DK |  | Bez certifikátu | ZP trieda I
F | 32929 | Vrecko urostomické priehľadné Maxi | 50 mm, 20 ks | Coloplast A/S | DK | COL-DK |  | Bez certifikátu | ZP trieda I
F | 32930 | Vrecko urostomické priehľadné Maxi | 60 mm, 20 ks | Coloplast A/S | DK | COL-DK |  | Bez certifikátu | ZP trieda I
F | 32931 | Podložka stomická detská základná | 10 - 35 mm, 5 ks, vystrihovateľný otvor | Coloplast A/S | DK | COL-DK |  | Bez certifikátu | ZP trieda I
F | 32932 | Podložka stomická detská výpustná nepriehľadná | 40 mm, 30 ks | Coloplast A/S | DK | COL-DK |  | Bez certifikátu | ZP trieda I
F | 32933 | Vrecko stomické detské výpustné priehľadné | 40 mm, 30 ks | Coloplast A/S | DK | COL-DK |  | Bez certifikátu | ZP trieda I
F | 32934 | Vrecko stomické detské uzavreté nepriehľadné | 40 mm, 30 ks | Coloplast A/S | DK | COL-DK |  | Bez certifikátu | ZP trieda I
F | 32935 | Vrecko stomické detské uzavreté priehľadné | 40 mm, 30 ks | Coloplast A/S | DK | COL-DK |  | Bez certifikátu | ZP trieda I
F | 32936 | Vrecko urostomické detské priehľadné | 40 mm, 20 ks | Coloplast A/S | DK | COL-DK |  | Bez certifikátu | ZP trieda I
F | 32937 | Krúžok stomický konvexný | otvor 40/24 mm, 20 ks | Coloplast A/S | DK | COL-DK |  | Bez certifikátu | ZP trieda I
F | 32938 | Krúžok stomický konvexný | otvor 40/27 mm, 20 ks | Coloplast A/S | DK | COL-DK |  | Bez certifikátu | ZP trieda I
F | 32939 | Krúžok stomický konvexný | otvor 40/31 mm, 20 ks | Coloplast A/S | DK | COL-DK |  | Bez certifikátu | ZP trieda I
F | 32940 | Krúžok stomický konvexný | otvor 50/34 mm, 20 ks | Coloplast A/S | DK | COL-DK |  | Bez certifikátu | ZP trieda I
F | 32941 | Krúžok stomický konvexný | otvor 50/37 mm, 20 ks | Coloplast A/S | DK | COL-DK |  | Bez certifikátu | ZP trieda I
F | 32942 | Krúžok stomický konvexný | otvor 50/41 mm, 20 ks | Coloplast A/S | DK | COL-DK |  | Bez certifikátu | ZP trieda I
F | 32943 | Krúžok stomický konvexný | otvor 60/44 mm, 20 ks | Coloplast A/S | DK | COL-DK |  | Bez certifikátu | ZP trieda I
F | 32944 | Krúžok stomický konvexný | otvor 60/47 mm, 20 ks | Coloplast A/S | DK | COL-DK |  | Bez certifikátu | ZP trieda I
F | 32945 | Konektor Alterna | pre stomikov, 2 ks | Coloplast A/S | DK | COL-DK |  | Bez certifikátu | ZP trieda I
F | 32946 | Súprava stomická pooperačná sterilná | otvor 10 - 70 mm, 5 ks, s oknom | Coloplast A/S | DK | COL-DK |  | 2003-04-30 | ZP trieda IIa
F | 32947 | Súprava stomická pooperačná sterilná | otvor 10 - 100 mm, 5 ks, s oknom | Coloplast A/S | DK | COL-DK |  | 2003-04-30 | ZP trieda IIa
F | 32948 | Súprava stomická pooperačná sterilná | otvor 10 - 70 mm, 5 ks, bez okna | Coloplast A/S | DK | COL-DK |  | 2003-04-30 | ZP trieda IIa
F | 32949 | Súprava stomická pooperačná nesterilná | flanžeta 10 - 70 mm, 6 ks, s oknom | Coloplast A/S | DK | COL-DK |  | Bez certifikátu | ZP trieda I
F | 32950 | Súprava stomická pooperačná nesterilná | flanžeta 10 - 100 mm, 6 ks, s oknom | Coloplast A/S | DK | COL-DK |  | Bez certifikátu | ZP trieda I
F | 32951 | Súprava stomická pooperačná nesterilná | flanžeta 10 - 70 mm, 6 ks, bez okna | Coloplast A/S | DK | COL-DK |  | Bez certifikátu | ZP trieda I
F | 32952 | Podložka stomická základná vydutá | flanžeta 40/15 mm, 4 ks, | Coloplast A/S | DK | COL-DK |  | Bez certifikátu | ZP trieda I
F | 32953 | Podložka stomická základná vydutá | flanžeta 40/18 mm, 4 ks | Coloplast A/S | DK | COL-DK |  | Bez certifikátu | ZP trieda I
F | 32954 | Podložka stomická základná vydutá | flanžeta 40/21 mm, 4 ks | Coloplast A/S | DK | COL-DK |  | Bez certifikátu | ZP trieda I
F | 32955 | Podložka stomická základná vydutá | flanžeta 40/25 mm, 4 ks | Coloplast A/S | DK | COL-DK |  | Bez certifikátu | ZP trieda I
F | 32956 | Podložka stomická základná vydutá | flanžeta 50/28 mm, 4 ks | Coloplast A/S | DK | COL-DK |  | Bez certifikátu | ZP trieda I
F | 32957 | Podložka stomická základná vydutá | flanžeta 50/31 mm, 4 ks | Coloplast A/S | DK | COL-DK |  | Bez certifikátu | ZP trieda I
F | 32958 | Podložka stomická základná vydutá | flanžeta 60/35 mm, 4 ks | Coloplast A/S | DK | COL-DK |  | Bez certifikátu | ZP trieda I
F | 32959 | Podložka stomická základná vydutá | flanžeta 60/38 mm, 4 ks | Coloplast A/S | DK | COL-DK |  | Bez certifikátu | ZP trieda I
F | 32960 | Podložka stomická základná vydutá | flanžeta 60/41 mm, 4 ks | Coloplast A/S | DK | COL-DK |  | Bez certifikátu | ZP trieda I
F | 32961 | Vrecko stomické výpustné priehľadné Maxi | s filtrom, otvor 40 mm, 30 ks | Coloplast A/S | DK | COL-DK |  | Bez certifikátu | ZP trieda I
F | 32962 | Vrecko stomické výpustné priehľadné Maxi | s filtrom, otvor 50 mm, 30 ks | Coloplast A/S | DK | COL-DK |  | Bez certifikátu | ZP trieda I
F | 32963 | Vrecko stomické výpustné priehľadné Maxi | s filtrom, otvor 60 mm, 30 ks | Coloplast A/S | DK | COL-DK |  | Bez certifikátu | ZP trieda I
P | 32965 | Oxygenátor membránový Capiox FX | modely CX*FX | Terumo Corporation | JP | TCJ-JP | TCJ-BE | 2022-08-29 | ZP trieda IIa
P | 32969 | Hadička dialyzačná Blood line | 10-E2, napojenie na AK 10, 2 prípojky | Gambro-Dasco S.p.A, | IT | GBR-IT |  | 2009-10-20 | ZP trieda IIa
P | 32970 | Hadička dialyzačná Blood line | 10-E4, napojenie na AK10, 4 prípojky | Gambro-Dasco S.p.A, | IT | GBR-IT |  | 2009-10-20 | ZP trieda IIa
P | 32971 | Hadička dialyzačná Blood line | 90-E2, napojenie na AK10, 2 prípojky | Gambro-Dasco S.p.A, | IT | GBR-IT |  | 2009-10-20 | ZP trieda IIa
P | 32972 | Hadička hemodialyzačná Gambro | BL 90-E4 | Gambro-Dasco S.p.A, | IT | GBR-IT |  | 2014-10-20 | ZP trieda IIa
P | 32973 | Kazeta hemoperfúzna Adsorba 150 C | na liečbu pri intoxikácii | Gambro Dialysatoren GmbH & Co.KG, | DE | GBR-DE-01 |  | 2021-11-18 | ZP trieda IIb
P | 32974 | Kazeta hemoperfúzna Adsorba 300 C | na liečbu pri intoxikácii | Gambro Dialysatoren GmbH & Co.KG, | DE | GBR-DE-01 |  | 2021-11-18 | ZP trieda IIb
P | 32980 | DIALYZATOR GAMBRO POLYFLUX 11 |  | Gambro Lundia AB. | SE | GBR-SE |  |  | Neurčené
P | 32981 | Dialyzátor Gambro Polyflux 14S |  | Gambro Lundia AB. | SE | GBR-SE |  | 2006-12-09 | ZP trieda IIb
P | 32982 | Dialyzátor Polyflux 17L | s pomalým prietokom | Gambro Dialysatoren GmbH & Co.KG, | DE | GBR-DE-01 |  | 2021-11-18 | ZP trieda IIb
P | 32983 | Dialyzátor Polyflux 21L | s pomalým prietokom | Gambro Dialysatoren GmbH & Co.KG, | DE | GBR-DE-01 |  | 2021-11-18 | ZP trieda IIb
P | 33000 | Katéter dialyzačný polyuretánový | 1-lumen | Gambro Kathetertechnik Hechingen | DE | GBR-DE-02 |  | 2018-07-27 | ZP trieda III
P | 33003 | Katéter dialyzačný polyuretánový | 1-lumen kit | Gambro Kathetertechnik Hechingen | DE | GBR-DE-02 |  | 2018-07-27 | ZP trieda III
P | 33006 | Katéter dialyzačný polyuretánový | 2-lumen | Gambro Kathetertechnik Hechingen | DE | GBR-DE-02 |  | 2018-07-27 | ZP trieda III
P | 33010 | Katéter dialyzačný polyuretánový | 2-lumen kit | Gambro Kathetertechnik Hechingen | DE | GBR-DE-02 |  | 2018-07-27 | ZP trieda III
P | 33015 | Katéter dialyzačný GamCath | 3-LUMEN | Gambro Kathetertechnik Hechingen | DE | GBR-DE-02 |  | 2013-07-27 | ZP trieda III
P | 33017 | Katéter dialyzačný polyuretánový | 3-lumen kit | Gambro Kathetertechnik Hechingen | DE | GBR-DE-02 |  | 2018-07-27 | ZP trieda III
P | 33019 | Súprava hemofiltračná GAMBRO | HEMOFILTRATION KIT | Gambro Kathetertechnik Hechingen | DE | GBR-DE-02 |  | 2013-07-27 | ZP trieda III
P | 33020 | Príslušenstvo GAMBRO | k dialyzačným katétrom GamCath | Gambro Kathetertechnik Hechingen | DE | GBR-DE-02 |  | 2013-07-27 | ZP trieda III
O | 33066 | Lupa ručná Dioptra | pre slabozrakých | DIOPTRA a.s. | CZ | DIO-CZ |  | Bez certifikátu | ZP trieda I
O | 33067 | POMOCKY PRE SLABOZRAKYCH DIOPTRA | LUPY BINOKULARNE | DIOPTRA a.s. | CZ | DIO-CZ |  |  | Neurčené
O | 33068 | POMOCKY PRE SLABOZRAKYCH DIOPTRA | LUPY STOJANOVE, BEZ OSVETLENIA | DIOPTRA a.s. | CZ | DIO-CZ |  |  | Neurčené
O | 33069 | POMOCKY PRE SLABOZRAKYCH DIOPTRA | LUPY VISOLET, PRILOZNE | DIOPTRA a.s. | CZ | DIO-CZ |  |  | Neurčené
O | 33070 | POMOCKY PRE SLABOZRAKYCH DIOPTRA | LUPY POLOGULE | DIOPTRA a.s. | CZ | DIO-CZ |  |  | Neurčené
O | 33071 | POMOCKY PRE SLABOZRAKYCH DIOPTRA | LUPY STOJANOVE, S OSVETLENIM | DIOPTRA a.s. | CZ | DIO-CZ |  |  | Neurčené
O | 33072 | POMOCKY PRE SLABOZRAKYCH DIOPTRA | LUPY SPECIALNE, KVADROVE | DIOPTRA a.s. | CZ | DIO-CZ |  |  | Neurčené
O | 33073 | POMOCKY PRE SLABOZRAKYCH DIOPTRA | LUPY RUCNE | DIOPTRA a.s. | CZ | DIO-CZ |  |  | Neurčené
O | 33074 | POMOCKY PRE SLABOZRAKYCH DIOPTRA | DALEKOHLADY | DIOPTRA a.s. | CZ | DIO-CZ |  |  | Neurčené
O | 33075 | POMOCKY OCHR. DIOPTRA | OCHRAN.OKULIARE | DIOPTRA a.s. | CZ | DIO-CZ |  |  | Neurčené
O | 33076 | POMOCKY OCHR. DIOPTRA | OKULIAR. FILTRE - PREDVESY | DIOPTRA a.s. | CZ | DIO-CZ |  |  | Neurčené
O | 33077 | POMOCKY OCHR. DIOPTRA | KLIPY NA OKULIARE | DIOPTRA a.s. | CZ | DIO-CZ |  |  | Neurčené
O | 33078 | POMOCKY OCHR. DIOPTRA | OKULIARE PROTILASEROVE | DIOPTRA a.s. | CZ | DIO-CZ |  |  | Neurčené
O | 33079 | POMOCKY OCHR. DIOPTRA | OKULIARE STRELECKE | DIOPTRA a.s. | CZ | DIO-CZ |  |  | Neurčené
O | 33080 | LUPA LC 50 | CITAT.,SKLOPNA | DIOPTRA a.s. | CZ | DIO-CZ |  |  | Neurčené
O | 33082 | LUPA LTS 40903 | TECHNICKA,SKLOPNA | DIOPTRA a.s. | CZ | DIO-CZ |  |  | Neurčené
O | 33083 | LUPA LC 602 |  | DIOPTRA a.s. | CZ | DIO-CZ |  |  | Neurčené
O | 33084 | LUPA LC 90 | CITATELSKA | DIOPTRA a.s. | CZ | DIO-CZ |  |  | Neurčené
O | 33085 | LUPA LC 902 | CITATELSKA | DIOPTRA a.s. | CZ | DIO-CZ |  |  | Neurčené
O | 33090 | LUPA LP 54 | PRILOZNA | DIOPTRA a.s. | CZ | DIO-CZ |  |  | Neurčené
O | 33091 | LUPA LP 70 | PRILOZNA | DIOPTRA a.s. | CZ | DIO-CZ |  |  | Neurčené
O | 33094 | LUPA LK 45 | ZASUV. V KOZI | DIOPTRA a.s. | CZ | DIO-CZ |  |  | Neurčené
O | 33095 | LUPA LK 4502 | ZASUV. V KOZI | DIOPTRA a.s. | CZ | DIO-CZ |  |  | Neurčené
O | 33096 | LUPA LA 8 | APLANATICKA | DIOPTRA a.s. | CZ | DIO-CZ |  |  | Neurčené
O | 33097 | LUPA LA 10 | APLANATICKA | DIOPTRA a.s. | CZ | DIO-CZ |  |  | Neurčené
O | 33098 | LUPA LA 12 | APLANATICKA | DIOPTRA a.s. | CZ | DIO-CZ |  |  | Neurčené
O | 33099 | LUPA LX 2020 | TEXTILNA | DIOPTRA a.s. | CZ | DIO-CZ |  |  | Neurčené
O | 33100 | LUPA LX 2525 | TEXTILNA | DIOPTRA a.s. | CZ | DIO-CZ |  |  | Neurčené
O | 33101 | LUPA LXK 1 | TEXTILNA,KOVOVA | DIOPTRA a.s. | CZ | DIO-CZ |  |  | Neurčené
O | 33102 | LUPA LXK 13 | TEXTILNA | DIOPTRA a.s. | CZ | DIO-CZ |  |  | Neurčené
O | 33103 | LUPA LO 45 | S OSVETLENIM | DIOPTRA a.s. | CZ | DIO-CZ |  |  | Neurčené
O | 33104 | LUPA LO 60 | S OSVETLENIM | DIOPTRA a.s. | CZ | DIO-CZ |  |  | Neurčené
O | 33111 | LUPA LH 3 | HODINARSKA | DIOPTRA a.s. | CZ | DIO-CZ |  |  | Neurčené
O | 33112 | LUPA LH 4 | HODINARSKA | DIOPTRA a.s. | CZ | DIO-CZ |  |  | Neurčené
O | 33113 | LUPA LH 6 | HODINARSKA | DIOPTRA a.s. | CZ | DIO-CZ |  |  | Neurčené
O | 33114 | LUPA LH 12 | HODINARSKA | DIOPTRA a.s. | CZ | DIO-CZ |  |  | Neurčené
P | 33133 | Analyzátor biochemický Bayer | Express 550, s príslušenstvom | Siemens AG | DE | SAT-DE-01 |  | Bez certifikátu | IVD ostatné
P | 33134 | Analyzátor biochemický Bayer | Express 550 Plus, s príslušenstvom | Siemens AG | DE | SAT-DE-01 |  | Bez certifikátu | IVD ostatné
P | 33135 | Súprava IVD Bayer - diagnostická, | Express | Siemens AG | DE | SAT-DE-01 |  | Bez certifikátu | IVD ostatné
P | 33198 | Zdroj svetla na osvetlenie operačného poľa | 20133701-1 / 20132620-1 / TL100, s príslušenstvom | Karl Storz SE & Co. KG | DE | STO-DE |  | 2023-07-16 | ZP trieda IIa
P | 33199 | Zariadenie odsávacie a vyplachovacie | pri endoskopických chirurgických zákrokoch | Karl Storz SE & Co. KG | DE | STO-DE |  | 2023-07-16 | ZP trieda IIb
P | 33200 | Kamera K.Storz | kamerové kontrolné jenotky | Karl Storz SE & Co. KG | DE | STO-DE |  | Bez certifikátu | ZP trieda I
P | 33201 | Litotriptor CALCULASE II, s príslušenstvom | laserový, stolový, mobilný | Karl Storz SE & Co. KG | DE | STO-DE |  | 2023-07-16 | ZP trieda IIb
P | 33216 | Katéter dilatačný balónikový Occam | model Concerto, s príslušenstvom | OCCAM International BV, | NL | OCC-NL |  | 2006-10-17 | ZP trieda III
P | 33218 | Katéter dilatačný balónikový Occam | model Nexus II, s príslušenstvom | OCCAM International BV, | NL | OCC-NL |  | 2006-10-17 | ZP trieda III
P | 33219 | Katéter dilatačný balónikový Occam | model Nero, s príslušenstvom | OCCAM International BV, | NL | OCC-NL |  | 2006-10-17 | ZP trieda III
P | 33245 | Test tehotenský Unipath Clear Blue |  | Unipath Limited | GB | UNI-GB |  | 2006-05-20 | IVD na samotestovanie
P | 33259 | Odsávačka chirurgická Victoria | Lipos / Portable / Thorax / Versa / Economy, s príslušenstvom | CHEIRÓN a.s. | CZ | CEI-CZ |  | 2022-01-02 | ZP trieda IIa
Z | 33264 | Zliatina dentálna Koldan | odlievanie zubných náhrad | Safina, a.s., | CZ | SAF-CZ |  | 2018-01-31 | ZP trieda IIa
A | 33271 | Rukavice ochranné Peha-fol ženy | č.1 / 100 ks | Paul Hartmann AG | DE | PHR-DE |  | Bez certifikátu | ZP trieda I
J | 33275 | ORTEZA KOLENNA ARTROCARE | MVP, CTI-2, OA, PRO | ORMED GmbH | DE | ORM-DE |  | Bez certifikátu | ZP trieda I
J | 33276 | DLAHA KOLENA ADVANCE, PROTONICS | ARETACNA | ORMED GmbH | DE | ORM-DE |  | Bez certifikátu | ZP trieda I
J | 33277 | DLAHA POLOHOVACIA | DUAL | ORMED GmbH | DE | ORM-DE |  | Bez certifikátu | ZP trieda I
D | 33350 | Pumpa inzulínová H-TronPlus V100 | s príslušenstvom | Roche Diagnostics GmbH | DE | ROH-DE |  | 2009-02-15 | ZP trieda IIb
A | 33351 | Rukavice latexové | Sempermed Senso | Semperit Technische Produkte GmbH | AT | SEM-AT |  | 2006-12-31 | ZP trieda IIa
A | 33352 | Rukavice latexové | ultra | Semperit Technische Produkte GmbH | AT | SEM-AT |  | 2006-12-31 | ZP trieda IIa
P | 33353 | Rukavice chirurgické Sempermed Derma PF |  | Semperit Technische Produkte GmbH | AT | SEM-AT |  | 2011-05-30 | ZP trieda IIa
P | 33354 | Rukavice chirurgické Sempermed Syntegra IR | bezlatexové | Semperit Technische Produkte GmbH | AT | SEM-AT |  | 2011-05-30 | ZP trieda IIa
A | 33355 | Rukavice latexové | classic | Semperit Technische Produkte GmbH | AT | SEM-AT |  | 2006-12-31 | ZP trieda IIa
P | 33356 | Rukavice vyšetrovacie Sempercare latex | nepudrované, veľkosť S-XL | Semperit Technische Produkte GmbH | AT | SEM-AT |  | Bez certifikátu | ZP trieda I
P | 33361 | Pomôcka zdravotnícka ochranná chirurgická Mölnlycke | sterilné plášte, rukávy, nohavice, odevy ... | Mölnlycke HealthCare AB | SE | MNC-SE |  | 2013-06-28 | ZP trieda I, sterilná
P | 33362 | Pomôcka zdravotnícka ochranná chirurgická | nesterilné plášte, rukávy, nohavice, odevy ... | Mölnlycke HealthCare AB | SE | MNC-SE |  | Bez certifikátu | ZP trieda I
P | 33363 | Rúško operačné sterilné | samostatne alebo v súpravách | Mölnlycke HealthCare AB | SE | MNC-SE |  | 2013-06-28 | ZP trieda I, sterilná
P | 33371 | Plášte urologické sterilné |  | Mölnlycke HealthCare AB | SE | MNC-SE |  | 2013-06-28 | ZP trieda I, sterilná
A | 33372 | Súprava kardiotorakálna ProcedurePak IIA | pre srdcovú a hrudnú chirurgiu | Mölnlycke HealthCare AB | SE | MNC-SE |  | 2019-11-09 | ZP trieda IIa
A | 33373 | Súprava angiografická ProcedurePak IIB | sterilná s krycím materiálom | Mölnlycke HealthCare AB | SE | MNC-SE |  | 2020-06-01 | ZP trieda IIb
A | 33374 | Súprava angiografická ProcedurePak IIA | sterilná, s krycím materiálom, pre cievnu chirurgiu | Mölnlycke HealthCare AB | SE | MNC-SE |  | 2019-11-09 | ZP trieda IIa
A | 33378 | Súprava urologická ProcedurePak IIB | sterilná, s krycím materiálom | Mölnlycke HealthCare AB | SE | MNC-SE |  | 2018-06-28 | ZP trieda IIb
P | 33379 | Súprava gynekologicko-pôrodnícka ProcedurePak - "Sekcia" | sterilná | Mölnlycke HealthCare AB | SE | MNC-SE |  | 2018-06-28 | ZP trieda IIb
P | 33381 | Plášte chirurgické sterilné |  | Mölnlycke HealthCare AB | SE | MNC-SE |  | 2013-06-28 | ZP trieda I, sterilná
P | 33414 | Ihla intravenózna / punkcia podľa Straussa | 0,9 mm / 43 mm | B.Braun Melsungen AG | DE | BME-DE |  | 2013-05-01 | ZP trieda IIa
P | 33415 | Ihla intravenózna / punkcia podľa Straussa | 1,2 mm / 43 mm | B.Braun Melsungen AG | DE | BME-DE |  | 2013-05-01 | ZP trieda IIa
P | 33416 | Ihla intravenózna / punkcia podľa Straussa | 1,5 mm / 43 mm | B.Braun Melsungen AG | DE | BME-DE |  | 2013-05-01 | ZP trieda IIa
P | 33417 | Ihla intravenózna / punkcia podľa Straussa | 1,8 mm / 43 mm | B.Braun Melsungen AG | DE | BME-DE |  | 2013-05-01 | ZP trieda IIa
P | 33424 | Ihla intravenózna Vasocan®Braunüle® | G16 | B.Braun Melsungen AG | DE | BME-DE |  | 2013-05-01 | ZP trieda IIa
P | 33425 | Ihla intravenózna Vasocan®Braunüle® | G17 | B.Braun Melsungen AG | DE | BME-DE |  | 2013-05-01 | ZP trieda IIa
P | 33426 | Ihla intravenózna Vasocan®Braunüle® | G18 | B.Braun Melsungen AG | DE | BME-DE |  | 2013-05-01 | ZP trieda IIa
P | 33427 | Ihla intravenózna Vasocan®Braunüle® | G20 | B.Braun Melsungen AG | DE | BME-DE |  | 2013-05-01 | ZP trieda IIa
P | 33428 | Ihla intravenózna Vasocan®Braunüle® | G22 | B.Braun Melsungen AG | DE | BME-DE |  | 2013-05-01 | ZP trieda IIa
P | 33477 | Sieťka chirurgická Safil Mesh Spleen Bag | vstrebateľná | B.Braun Surgical SA | ES | BME-ES |  | 2020-05-20 | ZP trieda III
P | 33478 | Materiál chirurgický šijací Safil Parenchyma Set | vstrebateľnáý | B.Braun Surgical SA | ES | BME-ES |  | 2020-05-20 | ZP trieda III
P | 33518 | Kanyla nazálna Argyle CPAP | s príslušenstvom, rôzne veľkosti | Covidien IIc | US | COV-US | COV-IE | 2020-02-23 | ZP trieda IIa
A | 33537 | Rukavice chirurgické redukujúce röntgenové žiarenie GUANTI | XP/1*, XP/2**, XP/3*** | AGSA Gomma S.r.l. | IT | AGG-IT |  | 2019-03-25 | ZP trieda IIa
P | 33547 | Sterilizátor parný Statim 5000S |  | SciCan Ltd., Division of Lux and Zwingerberger | CA | SCI-CA |  | 2017-11-28 | ZP trieda IIa
P | 33570 | Nožnice chirurgické koagulačné POWERSTAR | tenotomické | Johnson & Johnson Medical GmbH | DE | JJM-DE |  | 2021-10-31 | ZP trieda IIb
P | 33571 | Nožnice chirurgické koagulačné POWERSTAR | Mayo | Johnson & Johnson Medical GmbH | DE | JJM-DE |  | 2021-10-31 | ZP trieda IIb
P | 33572 | Nožnice chirurgické koagulačné POWERSTAR | Metzenbaum | Johnson & Johnson Medical GmbH | DE | JJM-DE |  | 2021-10-31 | ZP trieda IIb
P | 33575 | Káblik bipolárny POWERSTAR | k chirugickým nožniciam | Johnson & Johnson Medical GmbH | DE | JJM-DE |  | Bez certifikátu | ZP trieda I
Z | 33587 | Materiál dentálny živicový Superpont C+B | orig. Inlay | SpofaDental a. s. | CZ | LDN-CZ |  | Bez certifikátu | ZP trieda I
Z | 33588 | Materiál dentálny živicový Superpont C+B | liq. 250 g | SpofaDental a. s. | CZ | LDN-CZ |  | Bez certifikátu | ZP trieda I
Z | 33589 | Materiál stomatologický pre zubné laboratóriá | Ceradent I., 500 g | SpofaDental a. s. | CZ | LDN-CZ |  | Bez certifikátu | ZP trieda I
P | 33613 | Katéter ablačný GOLD (PVAC Gold) | model 990078 | Medtronic Inc. | US | MDC-US-06 | MDC-NL | 2019-10-25 | ZP trieda III
P | 33616 | Katéter koronárny a periférny zavádzací | Zuma / Launcher / Sherpa NX Active / Sherpa NX Balanced | Medtronic Inc. | US | MDC-US-06 | MDC-IE | 2019-12-31 | ZP trieda III
P | 33619 | Vodiaci drôt angiografický Medtronic | rôzne typy a dĺžky | Medtronic Inc. | US | MDC-US-06 |  | 2014-12-31 | ZP trieda III
P | 33620 | Príslušenstvo ku katétrom a drenážam |  | Medtronic Inc. | US | MDC-US-06 |  | 2019-05-01 | ZP trieda IIb
P | 33621 | Neurostimulátor Itrel 4 | modely 37703 / 37704 | Medtronic Inc. | US | MDC-US-06 | MDC-NL | 2022-07-26 | AIZP
P | 33623 | Systém odsávací uzavretý Aspirator | odsávanie tekutín | Iberhospitex S.A. | ES | IBE-ES |  | 2019-02-16 | ZP trieda IIa
P | 33624 | Systém drenážny predvákuov. Drenofast | odsávanie sekrétu z OP rany | Iberhospitex S.A. | ES | IBE-ES |  | 2019-02-16 | ZP trieda IIa
P | 33625 | Drén Redonov | s rtg kontrastnou značkou | Iberhospitex S.A. | ES | IBE-ES |  | 2019-02-16 | ZP trieda IIa
P | 33626 | Ihla Redonova zahnutá | drenáž chirurgických rán | Iberhospitex S.A. | ES | IBE-ES |  | 2019-02-16 | ZP trieda IIa
A | 33627 | Náplasť chirurgická Oper film | krytie operačného poľa | Iberhospitex S.A. | ES | IBE-ES |  | 2019-02-16 | ZP trieda I, sterilná
A | 33628 | Náplasť chirurgická Oper fix | elastická | Iberhospitex S.A. | ES | IBE-ES |  | Bez certifikátu | ZP trieda I
A | 33629 | Zvlhčovač dýchacích okruhov Humidificator |  | Iberhospitex S.A. | ES | IBE-ES |  | 2019-02-16 | ZP trieda IIa
A | 33630 | Náplasť chirurgická Oper dres | krytie operačných rán | Iberhospitex S.A. | ES | IBE-ES |  | 2019-02-16 | ZP trieda I, sterilná
A | 33631 | Náplasť Bandaform | 10001-6 | Iberhospitex S.A. | ES | IBE-ES |  | 2009-03-04 | ZP trieda I, sterilná
A | 33632 | Náplasť BandaPlus | 11001-6 | Iberhospitex S.A. | ES | IBE-ES |  | 2009-03-04 | ZP trieda I, sterilná
Z | 33677 | Materiál stomatologický pre zubné laboratóriá | sadra alabastrová 15 kg | SpofaDental a. s. | CZ | LDN-CZ |  | Bez certifikátu | ZP trieda I
Z | 33678 | Materiál stomatologický pre zubné laboratóriá | Convertin Hart 1000 g | SpofaDental a. s. | CZ | LDN-CZ |  | Bez certifikátu | ZP trieda I
Z | 33679 | Materiál stomatologický dezinfekčný Desident roztok | 1000 ml | SpofaDental a. s. | CZ | LDN-CZ |  | Bez certifikátu | ZP trieda I
Z | 33680 | Materiál stomatologický dezinfekčný Desident sprej s MTP | 210 ml | SpofaDental a. s. | CZ | LDN-CZ |  | Bez certifikátu | ZP trieda I
Z | 33681 | Materiál stomatologický pre zubné laboratóriá | Dublaga Special 5 kg | SpofaDental a. s. | CZ | LDN-CZ |  | Bez certifikátu | ZP trieda I
Z | 33682 | Materiál stomatologický pre zubné laboratóriá | Duralit, 50 ks podložka | SpofaDental a. s. | CZ | LDN-CZ |  | Bez certifikátu | ZP trieda I
Z | 33683 | Materiál stomatologický pre zubné laboratóriá | Gloria Special 10 kg | SpofaDental a. s. | CZ | LDN-CZ |  | Bez certifikátu | ZP trieda I
Z | 33684 | Materiál stomatologický pre zubné laboratóriá | Efektor 15 kg | SpofaDental a. s. | CZ | LDN-CZ |  | Bez certifikátu | ZP trieda I
Z | 33688 | Materiál stomatologický pre zubné laboratóriá | ISODENT, liq. 250 g | SpofaDental a. s. | CZ | LDN-CZ |  | Bez certifikátu | ZP trieda I
Z | 33690 | Materiál stomatologický pre zubné laboratóriá | Silikan 5 kg | SpofaDental a. s. | CZ | LDN-CZ |  | Bez certifikátu | ZP trieda I
Z | 33691 | Materiál stomatologická pre zubné laboratóriá | Silikan F, 700 g | SpofaDental a. s. | CZ | LDN-CZ |  | Bez certifikátu | ZP trieda I
Z | 33692 | Materiál stomatologický pre zubné laboratóriá | Silikan Univerzal 30 x 170 g | SpofaDental a. s. | CZ | LDN-CZ |  | Bez certifikátu | ZP trieda I
Z | 33693 | Materiál stomatologický pre zubné laboratóriá | Silisan-N 1000g | SpofaDental a. s. | CZ | LDN-CZ |  | Bez certifikátu | ZP trieda I
Z | 33694 | Materiál stomatologický pre zubné laboratóriá | Stomaflex Lak, 140 g | SpofaDental a. s. | CZ | LDN-CZ |  | Bez certifikátu | ZP trieda I
Z | 33695 | Materiál dentálny živicový Superpont R | 50 g | SpofaDental a. s. | CZ | LDN-CZ |  | Bez certifikátu | ZP trieda I
Z | 33696 | Materiál stomatologický pre zubné laboratóriá | keramický pásik KP 50, 20 m | SpofaDental a. s. | CZ | LDN-CZ |  | Bez certifikátu | ZP trieda I
P | 33761 | Striekačka jednorázová Medrad DSS-650 | bez kontrastnej látky | MEDRAD INTERNATIONAL,HOLANDSKO | NL | MDR-NL |  | 2010-03-21 | ZP trieda IIa
A | 33828 | Tampón operačný - hydrofilná gáza | 130 x 240 mm / štvorvrstvový | PANACEA, s.r.o. < | SK | PNC-SK |  | Bez certifikátu | ZP trieda I
A | 33829 | Tampón operačný - hydrofilná gáza | 190 x 280 mm / štvorvrstvový | PANACEA, s.r.o. < | SK | PNC-SK |  | Bez certifikátu | ZP trieda I
A | 33830 | Tampón operačný - hydrofilná gáza | 360 x 460 mm / štvorvrstvový | PANACEA, s.r.o. < | SK | PNC-SK |  | Bez certifikátu | ZP trieda I
A | 33831 | Tampón stáčaný - hydrofilná gáza | 100 x 170 mm / osem vrstvový | PANACEA, s.r.o. < | SK | PNC-SK |  | Bez certifikátu | ZP trieda I
A | 33832 | Tampón operačný - hydrofilná gáza | 70 x 200 mm / dvanásť vrstvový | PANACEA, s.r.o. < | SK | PNC-SK |  | Bez certifikátu | ZP trieda I
A | 33833 | Tampón operačný - hydrofilná gáza | 140 x 190 mm / šestnásť vrstvový | PANACEA, s.r.o. < | SK | PNC-SK |  | Bez certifikátu | ZP trieda I
A | 33834 | Tampón operačný - hydrofilná gáza | 100 x 120 mm / šestnásť vrstvový | PANACEA, s.r.o. < | SK | PNC-SK |  | Bez certifikátu | ZP trieda I
A | 33835 | Prírez - hydrofilná gáza | 50 x 50 mm | PANACEA, s.r.o. < | SK | PNC-SK |  | Bez certifikátu | ZP trieda I
A | 33836 | Prírez - hydrofilná gáza | 75 x 75 mm | PANACEA, s.r.o. < | SK | PNC-SK |  | Bez certifikátu | ZP trieda I
A | 33837 | Prírez - hydrofilná gáza | 100 x 100 mm | PANACEA, s.r.o. < | SK | PNC-SK |  | Bez certifikátu | ZP trieda I
P | 33838 | Šatka trojrohá 96 x 96 x 136 cm | z netkaného textilu | PANACEA, s.r.o. < | SK | PNC-SK |  | Bez certifikátu | ZP trieda I
A | 33839 | Podložka pod chorých 460 x 900 mm | z netkaného textilu | PANACEA, s.r.o. < | SK | PNC-SK |  | Bez certifikátu | ZP trieda I
A | 33840 | Podložka pod chorých 600 x 600 mm | z netkaného textilu | PANACEA, s.r.o. < | SK | PNC-SK |  | Bez certifikátu | ZP trieda I
A | 33841 | Podložka pod chorých 600 x 900 mm | z netkaného textilu | PANACEA, s.r.o. < | SK | PNC-SK |  | Bez certifikátu | ZP trieda I
A | 33842 | Tampón stáčaný - hydrofilná gáza | 150 x 150 mm / 100 ks | PANACEA, s.r.o. < | SK | PNC-SK |  | Bez certifikátu | ZP trieda I
A | 33843 | Tampón stáčaný - hydrofilná gáza | 170 x 200 mm / 100 ks | PANACEA, s.r.o. < | SK | PNC-SK |  | Bez certifikátu | ZP trieda I
A | 33844 | Tampón stáčaný - hydrofilná gáza | 200 x 240 mm / 100 ks | PANACEA, s.r.o. < | SK | PNC-SK |  | Bez certifikátu | ZP trieda I
A | 33845 | Štvorec skladaný - hydrofilná gáza | 50 x 50 mm, osem vrstvový | PANACEA, s.r.o. < | SK | PNC-SK |  | Bez certifikátu | ZP trieda I
A | 33846 | Štvorec skladaný - hydrofilná gáza | 75 x 75 mm, osem vrstvový | PANACEA, s.r.o. < | SK | PNC-SK |  | Bez certifikátu | ZP trieda I
A | 33847 | Štvorec skladaný - hydrofilná gáza | 100 x 100 mm, osem vrstvový | PANACEA, s.r.o. < | SK | PNC-SK |  | Bez certifikátu | ZP trieda I
A | 33848 | Štvorec skladaný - hydrofilná gáza | 50 x 75 mm, osem vrstvový | PANACEA, s.r.o. < | SK | PNC-SK |  | Bez certifikátu | ZP trieda I
A | 33849 | Rolka stáčaná - hydrofilná gáza | 90 cm x 10 m | PANACEA, s.r.o. < | SK | PNC-SK |  | Bez certifikátu | ZP trieda I
A | 33850 | Rolka stáčaná - hydrofilná gáza | 120 cm x 10 m | PANACEA, s.r.o. < | SK | PNC-SK |  | Bez certifikátu | ZP trieda I
A | 33851 | Tampón operačný prešívaný - hydrofilná gáza | 130 x 240 mm / štvorvrstvový | PANACEA, s.r.o. < | SK | PNC-SK |  | Bez certifikátu | ZP trieda I
A | 33852 | Tampón operačný prešívaný - hydrofilná gáza | 190 x 280 mm / štvorvrstvový | PANACEA, s.r.o. < | SK | PNC-SK |  | Bez certifikátu | ZP trieda I
A | 33853 | Tampón operačný prešívaný - hydrofilná gáza | 360 x 460 mm / štvor vrstvový | PANACEA, s.r.o. < | SK | PNC-SK |  | Bez certifikátu | ZP trieda I
A | 33854 | Tampón operačný prešívaný - hydrofilná gáza | 460 x 460 mm / štvor vrstvový | PANACEA, s.r.o. < | SK | PNC-SK |  | Bez certifikátu | ZP trieda I
A | 33855 | Tampón operačný prešívaný - hydrofilná gáza | 100 x 170 mm / osem vrstvový | PANACEA, s.r.o. < | SK | PNC-SK |  | Bez certifikátu | ZP trieda I
A | 33856 | Tampón operačný prešívaný - hydrofilná gáza | 70 x 200 mm / dvanásť vrstvový | PANACEA, s.r.o. < | SK | PNC-SK |  | Bez certifikátu | ZP trieda I
A | 33857 | Tampón operačný prešívaný - hydrofilná gáza | 140 x 190 mm / šestnásť vrstvový | PANACEA, s.r.o. < | SK | PNC-SK |  | Bez certifikátu | ZP trieda I
A | 33858 | Tampón operačný prešívaný - hydrofilná gáza | 100 x 120 mm / šestnásť vrstvový | PANACEA, s.r.o. < | SK | PNC-SK |  | Bez certifikátu | ZP trieda I
A | 33859 | Prírez - hydrofilná gáza | 150 x 150 mm | PANACEA, s.r.o. < | SK | PNC-SK |  | Bez certifikátu | ZP trieda I
A | 33860 | Prírez - hydrofilná gáza | 170 x 200 mm | PANACEA, s.r.o. < | SK | PNC-SK |  | Bez certifikátu | ZP trieda I
A | 33861 | Prírez - hydrofilná gáza | 200 x 240 mm | PANACEA, s.r.o. < | SK | PNC-SK |  | Bez certifikátu | ZP trieda I
A | 33862 | Prírez - hydrofilná gáza | 200 x 320 mm | PANACEA, s.r.o. < | SK | PNC-SK |  | Bez certifikátu | ZP trieda I
P | 33870 | Systém mikrochirurgický očný Millennium | s príslušenstvom | Bausch & Lomb Inc. | US | BLI-US |  | 2010-11-05 | ZP trieda IIb
P | 33873 | Ventilátor pľúcny pre intenzívnu starostlivosť Babylog 8000plus | servoventilátor s príslušenstvom | Drägerwerk AG & Co. KGaA | DE | DRG-DE |  | 2020-03-19 | ZP trieda IIb
A | 33877 | Lanceta ALK | 1 rolka / 200 ks (POHL/POH) | ALK - Abelló A/S | DK | ALK-DK |  | 2007-10-21 | ZP trieda IIa
O | 33879 | Roztok na kontaktné šošovky SAUFLON All in One Light |  | Sauflon Pharmaceuticals Ltd., | GB | SFL-GB |  | 2012-07-22 | ZP trieda IIb
P | 33885 | Oximeter pulzný OxiMax N600x | monitorovanie saturácie krvi kyslíkom | Covidien IIc | US | COV-US |  | 2020-06-30 | ZP trieda IIb
P | 33889 | Uzáver IN Stopper s možnosťou injekcie | rôzne typy, pre infúzne a trasfúzne súpravy | B.Braun Melsungen AG | DE | BME-DE |  | 2023-05-01 | ZP trieda IIa
P | 33892 | Materiál chirurgický šijací Miralene | nevstrebateľný | Aesculap AG | DE | AES-DE |  | 2014-07-26 | ZP trieda III
P | 34082 | Monitor neuromuskulárny TOF-WATCH | s príslušenstvom | Organon Ireland Limited | IE | OOT-IE |  | 2017-07-02 | ZP trieda IIa
P | 34096 | Detektor CO2 EasyCap, PediCap |  | Covidien IIc | US | COV-US |  | Bez certifikátu | ZP trieda I
A | 34100 | VAKY KRV.TERUFLEX BB*SCD 350ML | ROZTOK CPD-A | Terumo Corporation | JP | TCJ-JP |  |  | Neurčené
A | 34101 | VAKY KRV.TERUFLEX BB*SCD 450ML | ROZTOK CPD-A | Terumo Corporation | JP | TCJ-JP |  |  | Neurčené
A | 34102 | VAKY KRV.TERUFLEX BB*DCD 350ML | ROZTOK CPD-A | Terumo Corporation | JP | TCJ-JP |  |  | Neurčené
A | 34103 | VAKY KRV.TERUFLEX BB*DCD 450ML | ROZTOK CPD-A | Terumo Corporation | JP | TCJ-JP |  |  | Neurčené
A | 34104 | VAKY KRV.TERUFLEX BB*TCD 450ML | ROZTOK CPD-A | Terumo Corporation | JP | TCJ-JP |  |  | Neurčené
A | 34105 | VAKY KRV.TERUFLEX BB*AGT 350ML | ROZTOK CPD-SAGM | Terumo Corporation | JP | TCJ-JP |  |  | Neurčené
A | 34106 | VAKY KRV.TERUFLEX BB*AGT 450ML | ROZTOK CPD-SAGM | Terumo Corporation | JP | TCJ-JP |  |  | Neurčené
A | 34107 | VAKY KRV.TERUFLEX BB*AGQ 450ML | ROZTOK CPD-SAGM | Terumo Corporation | JP | TCJ-JP |  |  | Neurčené
P | 34135 | Materiál chirurgický šijací Premilene | nevstrebateľný | B.Braun Surgical SA | ES | BME-ES |  | 2019-10-19 | ZP trieda III
N | 34311 | Prístroj načúvací Philips M60-O |  | PHILIPS HEARING INSTRUMENTS, EINDHOVEN,HOLANDSKO | NL | PMS-NL |  | 2006-08-13 | ZP trieda IIa
N | 34312 | Prístroj načúvací Philips P60-PP | analógový zvukovodový | PHILIPS HEARING INSTRUMENTS, EINDHOVEN,HOLANDSKO | NL | PMS-NL |  | 2006-08-13 | ZP trieda IIa
J | 34313 | Golier korekčný Firm S | Clinic Low Density Collar | DON JOY ORTHOPEDICS LLC, (DJO), | US | DJY-US |  | Bez certifikátu | ZP trieda I
J | 34314 | Golier korekčný Firm S/L | Clinic Low Density Collar | DON JOY ORTHOPEDICS LLC, (DJO), | US | DJY-US |  | Bez certifikátu | ZP trieda I
J | 34315 | Golier korekčný Firm L | Clinic Low Density Collar | DON JOY ORTHOPEDICS LLC, (DJO), | US | DJY-US |  | Bez certifikátu | ZP trieda I
J | 34316 | Golier korekčný Firm M/L | Clinic Low Density Collar | DON JOY ORTHOPEDICS LLC, (DJO), | US | DJY-US |  | Bez certifikátu | ZP trieda I
J | 34317 | Golier korekčný Firm L | Clinic Low Density Collar | DON JOY ORTHOPEDICS LLC, (DJO), | US | DJY-US |  | Bez certifikátu | ZP trieda I
J | 34318 | Golier korekčný Firm XL | Clinic Low Density Collar | DON JOY ORTHOPEDICS LLC, (DJO), | US | DJY-US |  | Bez certifikátu | ZP trieda I
J | 34319 | Golier korekčný Medium XS | Clinic Low Density Collar | DON JOY ORTHOPEDICS LLC, (DJO), | US | DJY-US |  | Bez certifikátu | ZP trieda I
J | 34320 | Golier korekčný Medium S | Clinic Low Density Collar | DON JOY ORTHOPEDICS LLC, (DJO), | US | DJY-US |  | Bez certifikátu | ZP trieda I
J | 34321 | Golier korekčný Medium S/L | Clinic Low Density Collar | DON JOY ORTHOPEDICS LLC, (DJO), | US | DJY-US |  | Bez certifikátu | ZP trieda I
J | 34322 | Golier korekčný Medium M | Clinic Low Density Collar | DON JOY ORTHOPEDICS LLC, (DJO), | US | DJY-US |  | Bez certifikátu | ZP trieda I
J | 34323 | Golier korekčný Medium M/L | Clinic Low Density Collar | DON JOY ORTHOPEDICS LLC, (DJO), | US | DJY-US |  | Bez certifikátu | ZP trieda I
J | 34324 | Golier korekčný Medium L | Clinic Low Density Collar | DON JOY ORTHOPEDICS LLC, (DJO), | US | DJY-US |  | Bez certifikátu | ZP trieda I
J | 34325 | Golier korekčný Medium XL | Clinic Low Density Collar | DON JOY ORTHOPEDICS LLC, (DJO), | US | DJY-US |  | Bez certifikátu | ZP trieda I
J | 34326 | Golier korekčný Klinický S | Clinic Low Density Collar | DON JOY ORTHOPEDICS LLC, (DJO), | US | DJY-US |  | Bez certifikátu | ZP trieda I
J | 34327 | Golier korekčný Klinický M | Clinic Low Density Collar | DON JOY ORTHOPEDICS LLC, (DJO), | US | DJY-US |  | Bez certifikátu | ZP trieda I
J | 34328 | Golier korekčný Klinický L | Clinic Low Density Collar | DON JOY ORTHOPEDICS LLC, (DJO), | US | DJY-US |  | Bez certifikátu | ZP trieda I
J | 34329 | Golier korekčný Klinický XL | Clinic Low Density Collar | DON JOY ORTHOPEDICS LLC, (DJO), | US | DJY-US |  | Bez certifikátu | ZP trieda I
J | 34330 | Golier univerzálny, výška 7,5cm | Universal Clinic Collar | DON JOY ORTHOPEDICS LLC, (DJO), | US | DJY-US |  | Bez certifikátu | ZP trieda I
J | 34331 | Golier univerzálny, výška 10cm | Universal Clinic Collar | DON JOY ORTHOPEDICS LLC, (DJO), | US | DJY-US |  | Bez certifikátu | ZP trieda I
J | 34332 | Golier 2-dielny, 2 1/4 S | Philadelphia Colar | DON JOY ORTHOPEDICS LLC, (DJO), | US | DJY-US |  | Bez certifikátu | ZP trieda I
J | 34333 | Golier 2-dielny, 3 1/4 S | Philadelphia Colar | DON JOY ORTHOPEDICS LLC, (DJO), | US | DJY-US |  | Bez certifikátu | ZP trieda I
J | 34334 | Golier 2-dielny, 4 1/4 S | Philadelphia Colar | DON JOY ORTHOPEDICS LLC, (DJO), | US | DJY-US |  | Bez certifikátu | ZP trieda I
J | 34335 | Golier 2-dielny, 5 1/4 S | Philadelphia Colar | DON JOY ORTHOPEDICS LLC, (DJO), | US | DJY-US |  | Bez certifikátu | ZP trieda I
J | 34336 | Golier 2-dielny, 2 1/4 M | Philadelphia Colar | DON JOY ORTHOPEDICS LLC, (DJO), | US | DJY-US |  | Bez certifikátu | ZP trieda I
J | 34337 | Golier 2-dielny, 3 1/4 M | Philadelphia Colar | DON JOY ORTHOPEDICS LLC, (DJO), | US | DJY-US |  | Bez certifikátu | ZP trieda I
J | 34338 | Golier 2-dielny, 4 1/4 M | Philadelphia Colar | DON JOY ORTHOPEDICS LLC, (DJO), | US | DJY-US |  | Bez certifikátu | ZP trieda I
J | 34339 | Golier 2-dielny, 5 1/4 M | Philadelphia Colar | DON JOY ORTHOPEDICS LLC, (DJO), | US | DJY-US |  | Bez certifikátu | ZP trieda I
J | 34340 | Golier 2-dielny, 2 1/4 L | Philadelphia Colar | DON JOY ORTHOPEDICS LLC, (DJO), | US | DJY-US |  | Bez certifikátu | ZP trieda I
J | 34341 | Golier 2-dielny, 3 1/4 L | Philadelphia Colar | DON JOY ORTHOPEDICS LLC, (DJO), | US | DJY-US |  | Bez certifikátu | ZP trieda I
J | 34342 | Golier 2-dielny, 4 1/4 L | Philadelphia Colar | DON JOY ORTHOPEDICS LLC, (DJO), | US | DJY-US |  | Bez certifikátu | ZP trieda I
J | 34343 | Golier 2-dielny, 5 1/4 L | Philadelphia Colar | DON JOY ORTHOPEDICS LLC, (DJO), | US | DJY-US |  | Bez certifikátu | ZP trieda I
J | 34344 | Golier 2-dielny trakčný s tracheostomickým otvorom | Philadelphia Colar | DON JOY ORTHOPEDICS LLC, (DJO), | US | DJY-US |  | Bez certifikátu | ZP trieda I
P | 34346 | KATETRE ANGIOGR. RADIOFOKUS | OBTURATOR | Terumo Corporation | JP | TCJ-JP |  |  | Neurčené
P | 34347 | Drôt vodiaci RADIFOCUS Guide Wire M | rôzne typy | Terumo Corporation | JP | TCJ-JP |  | 2020-06-30 | ZP trieda III
P | 34348 | KATETRE ANGIOGR. RADIOFOKUS | GUIDE WIRE GT WITH GOLD COIL | Terumo Corporation | JP | TCJ-JP |  |  | Neurčené
P | 34349 | Drôt vodiaci Crosswire PTCA Guide Wire | rovný, dĺžka 180 cm, rôzne typy | Terumo Corporation | JP | TCJ-JP |  | 2019-08-12 | ZP trieda III
P | 34350 | KATETRE ANGIOGR. RADIOFOKUS | ANGIOGRAPHIC CATHETER | Terumo Corporation | JP | TCJ-JP |  |  | Neurčené
P | 34351 | Katéter angiografický RADIFOCUS Glidecath | hydrofilný, cerebrálny / renálny a viscerálny | Terumo Corporation | JP | TCJ-JP |  | 2020-06-30 | ZP trieda III
P | 34352 | Katéter angiografický RADIFOCUS | rôzne typy | Terumo Corporation | JP | TCJ-JP |  | 2020-06-30 | ZP trieda III
J | 34475 | Podpätenka tvarovaná symetrická z TPK detská | veľ. 22-23-24 | Protetika a.s.* < | SK | PRO-SK |  | Bez certifikátu | ZP trieda I
J | 34476 | Podpätenka tvarovaná symetrická z TPK dámska | veľ. 25-26-27 | Protetika a.s.* < | SK | PRO-SK |  | Bez certifikátu | ZP trieda I
J | 34477 | Podpätenka tvarovaná symetrická z TPK pánska | veľ. 28-29-30 | Protetika a.s.* < | SK | PRO-SK |  | Bez certifikátu | ZP trieda I
N | 34478 | Prístroj načúvací SILENT STAR 1 | závesný tinnitus maskér | ReSound Viennatone Hörtechnologie AG | AT | RVN-AT |  |  | ZP trieda IIa
N | 34480 | Prístroj načúvací | 4 POWER 180 | ReSound Viennatone Hörtechnologie AG | AT | RVN-AT |  | Bez certifikátu | ZP trieda I
P | 34481 | Prístroj ultrazvukový Siemens Sonoline Prima | s príslušenstvom | Siemens AG | DE | SAT-DE-01 |  | 2011-09-20 | ZP trieda IIa
P | 34482 | Prístroj ultrazvukový Siemens Sonoline Versa | s príslušenstvom | Siemens AG | DE | SAT-DE-01 |  | 2011-09-20 | ZP trieda IIa
P | 34484 | Prístroj ultrazvukový Siemens Sonoline Adara diagnostický | s príslušenstvom | Siemens AG | DE | SAT-DE-01 |  | 2011-09-20 | ZP trieda IIa
P | 34485 | Prístroj ultrazvukový Siemens Sonoline Omnia | s príslušenstvom | Siemens AG | DE | SAT-DE-01 |  | 2011-09-20 | ZP trieda IIa
Z | 34516 | Assistina 301 Plus | s príslušenstvom, na ošetrovanie koncoviek | W H DENTALWERK BURMOOS, RAKUSKO | AT | WHD |  | 2005-12-19 | ZP trieda IIa
P | 34532 | MANDRENY PRE ZILOVE KATETRE | STYLET 24 ZLTA | ETHICON,ROMA,TALIANSKO | IT | ETL-IT |  |  | Neurčené
P | 34539 | KATETRE I.V. TERUMO SURFLO | SR-OX | Terumo Corporation | JP | TCJ-JP |  |  | Neurčené
P | 34540 | Katétre intrvenózne Surflo | rôzne veľkosti | Terumo Europe N.V. | BE | TCJ-BE |  | 2015-12-07 | ZP trieda IIa
A | 34547 | Súprava infúzna s krídelkami Surflo | rôzne typy a veľkosti | Terumo Europe N.V. | BE | TCJ-BE |  | 2020-12-07 | ZP trieda IIa
P | 34556 | Materiál chirurgický šijací Synthofil | nevstrebateľný | Aesculap AG | DE | AES-DE |  | 2014-07-26 | ZP trieda III
P | 34747 | Drôt vodiaci hydrofilný ZIPwire | urologický / rádiologický, rôzne typy | Lake Region Medical | US | LRM-US | LRM-IE | 2019-03-17 | ZP trieda IIa
Z | 34753 | Súprava stomatologická ARIA a odvodené typy | EXCELL S/ EXCELL SE/ EXCELL SR/ PRIMA S/ PRIMA SE / PRIMA SR | NEOMED, s.r.o. < | SK | NOS-SK |  | 2023-10-15 | ZP trieda IIa
L | 34754 | TROJKOLKA INVALIDNA | KAREL | JAN KVETON A PETR CACHA | CZ | JPS-CZ |  | Bez certifikátu | ZP trieda I
P | 34825 | Súprava špeciálna pacientska na mimotelový obeh | M999106C / M999107D | Medtronic Inc. | US | MDC-US-06 |  | 2019-12-31 | ZP trieda IIa
P | 34827 | Prezervatív Pepino Extra Thin | ultratenký | Suretex Ltd. | TH | SUR-TH |  | 2008-01-30 | ZP trieda IIb
P | 34828 | Prezervatív Pepino Satisfaction |  | Suretex Ltd. | TH | SUR-TH |  | 2008-01-30 | ZP trieda IIb
P | 34854 | Kamera sietnicová Topcon TRC-50DX | varianty EX, IX, NWS7 | Topcon Corporation | JP | TPC-JP |  | 2013-06-01 | ZP trieda IIa
P | 34914 | Katéter angiografický IMAGER II diagnostický intravaskulárny | rôzne tvary a dĺžky | Boston Scientific Corporation | US | BSC-US | BSC-IE | 2020-03-24 | ZP trieda III
P | 34915 | Katéter angiografický Boston Imager II (III) |  | Boston Scientific Corporation | US | BSC-US |  | 2011-02-13 | ZP trieda III
P | 34916 | Katéter koronárny angiografický Impulse | rôzne modely | Boston Scientific Corporation | US | BSC-US | BSC-IE | 2021-01-02 | ZP trieda III
J | 34999 | Ortéza kolenného kĺbu OR-3A | pevná, priama | Ortika a. s. | CZ | OTK-CZ |  | Bez certifikátu | ZP trieda I
J | 35000 | Ortéza kolenného kĺbu OR-3B | pevná, s flexiou 20° | Ortika a. s. | CZ | OTK-CZ |  | Bez certifikátu | ZP trieda I
J | 35001 | Ortéza kolenného kĺbu OR-3C | pevná, priama | Ortika a. s. | CZ | OTK-CZ |  | Bez certifikátu | ZP trieda I
J | 35002 | Ortéza kolenného kĺbu OR-3D | pevná, s flexiou 20° | Ortika a. s. | CZ | OTK-CZ |  | Bez certifikátu | ZP trieda I
J | 35003 | Páska epikondylárna OR 16A-B | s gumenou / plastovou pelotou | Ortika a. s. | CZ | OTK-CZ |  | Bez certifikátu | ZP trieda I
J | 35004 | Ortéza ramenného kĺbu OR-2 | liečebná | Ortika a. s. | CZ | OTK-CZ |  | Bez certifikátu | ZP trieda I
J | 35005 | Ortéza ramenného kĺbu OR-2A | univerzálna | Ortika a. s. | CZ | OTK-CZ |  | Bez certifikátu | ZP trieda I
J | 35006 | Ortéza ramenného kĺbu Gilchrist OR-2B | univerzálna - Gilchristov obväz | Ortika a. s. | CZ | OTK-CZ |  | Bez certifikátu | ZP trieda I
J | 35007 | Ortéza ramenného kĺbu OR-2C | ramenný záves | Ortika a. s. | CZ | OTK-CZ |  | Bez certifikátu | ZP trieda I
J | 35008 | Ortéza ramenného kĺbu OR-24 | ramenný záves - Schapfix | Ortika a. s. | CZ | OTK-CZ |  | Bez certifikátu | ZP trieda I
J | 35009 | Ortéza ramenného kĺbu OR-8A | abdukčná dlaha | Ortika a. s. | CZ | OTK-CZ |  | Bez certifikátu | ZP trieda I
J | 35011 | Ortéza prsta OR-10B | univerzálna, s dlahou | Ortika a. s. | CZ | OTK-CZ |  | Bez certifikátu | ZP trieda I
J | 35012 | Ortéza bedrová OR-11A | bedrový elestický pás | Ortika a. s. | CZ | OTK-CZ |  | Bez certifikátu | ZP trieda I
J | 35013 | Ortéza bedrová OR-11B | bedrový pás s dlahami | Ortika a. s. | CZ | OTK-CZ |  | Bez certifikátu | ZP trieda I
J | 35014 | Ortéza kolenného kĺbu OR-7A | liečebná, krátka, s dvojos. kĺbom | Ortika a. s. | CZ | OTK-CZ |  | Bez certifikátu | ZP trieda I
J | 35015 | Ortéza kolenného kĺbu OR-7B-C | liečebná, krátka, s jednoos. kĺbom | Ortika a. s. | CZ | OTK-CZ |  | Bez certifikátu | ZP trieda I
J | 35016 | Ortéza kolenného kĺbu OR-31 | elastická, s limitovaným rozsahom pohybu | Ortika a. s. | CZ | OTK-CZ |  | Bez certifikátu | ZP trieda I
J | 35017 | Ortéza kolenného kĺbu OR-1 | s limitovaným rozsahom pohybu | Ortika a. s. | CZ | OTK-CZ |  | Bez certifikátu | ZP trieda I
J | 35018 | Ortéza kolenného kĺbu OR-30 | s pevným rámom, s limitovaným rozsahom pohybu | Ortika a. s. | CZ | OTK-CZ |  | Bez certifikátu | ZP trieda I
J | 35019 | Ortéza kolenného kĺbu OR-32 | s pevným rámom, s limitovaným rozsahom pohybu | Ortika a. s. | CZ | OTK-CZ |  | Bez certifikátu | ZP trieda I
J | 35020 | Ortéza bedrového kĺbu OR-25 | stabilizačná bandáž | Ortika a. s. | CZ | OTK-CZ |  | Bez certifikátu | ZP trieda I
J | 35021 | Ortéza lakťového kĺbu OR-4D | liečebná, s kĺbom - III. | Ortika a. s. | CZ | OTK-CZ |  | Bez certifikátu | ZP trieda I
J | 35022 | Ortéza kľúčnej kosti OR-12 | fixácia kľúčnej kosti | Ortika a. s. | CZ | OTK-CZ |  | Bez certifikátu | ZP trieda I
J | 35023 | Vzpriamovač rigidný OR-13 |  | Ortika a. s. | CZ | OTK-CZ |  | Bez certifikátu | ZP trieda I
J | 35024 | Ortéza lakťového kĺbu OR-4A | liečebná, s kĺbom - I. | Ortika a. s. | CZ | OTK-CZ |  | Bez certifikátu | ZP trieda I
J | 35025 | Ortéza lakťového kĺbu OR-4B | s limitovaným rozsahom pohybu | Ortika a. s. | CZ | OTK-CZ |  | Bez certifikátu | ZP trieda I
J | 35026 | Ortéza lakťového kĺbu OR-4C | liečebná, s limitovaným rozsahom pohybu - II. | Ortika a. s. | CZ | OTK-CZ |  | Bez certifikátu | ZP trieda I
J | 35027 | Ortéza členkového kĺbu OR-6 | profylaktická | Ortika a. s. | CZ | OTK-CZ |  | Bez certifikátu | ZP trieda I
J | 35028 | Ortéza členkového kĺbu OR-6A | liečebná, s dlahou - I. | Ortika a. s. | CZ | OTK-CZ |  | Bez certifikátu | ZP trieda I
J | 35029 | Ortéza členkového kĺbu OR-6B | liečebná, pevná - II. | Ortika a. s. | CZ | OTK-CZ |  | Bez certifikátu | ZP trieda I
J | 35030 | Ortéza členkového kĺbu OR-6C | liečebná, s dlahami - III. | Ortika a. s. | CZ | OTK-CZ |  | Bez certifikátu | ZP trieda I
J | 35031 | Ortéza členkového kĺbu OR-6D | liečebná, dynamická | Ortika a. s. | CZ | OTK-CZ |  | Bez certifikátu | ZP trieda I
J | 35032 | Ortéza členkového kĺbu OR-15 | rigidná | Ortika a. s. | CZ | OTK-CZ |  | Bez certifikátu | ZP trieda I
J | 35033 | Golier krčný fixačný OR-20A | s výstužou | Ortika a. s. | CZ | OTK-CZ |  | Bez certifikátu | ZP trieda I
J | 35034 | Ortéza zápästného kĺbu OR-10/25 | liečebná | Ortika a. s. | CZ | OTK-CZ |  | Bez certifikátu | ZP trieda I
J | 35035 | Ortéza zápästného kĺbu OR-10/28 | liečebná | Ortika a. s. | CZ | OTK-CZ |  | Bez certifikátu | ZP trieda I
J | 35036 | Ortéza zápästného kĺbu OR-26 | rigidná | Ortika a. s. | CZ | OTK-CZ |  | Bez certifikátu | ZP trieda I
J | 35037 | Ortéza palca OR-10A | s dlahou | Ortika a. s. | CZ | OTK-CZ |  | Bez certifikátu | ZP trieda I
F | 35063 | Vrecko kolostomické uzavreté jednodielne | otvor 10-60 mm, katalógové číslo 5600 | Coloplast A/S | DK | COL-DK |  | Bez certifikátu | ZP trieda I
F | 35065 | Súprava urostomická drenážna nočná | 1500 ml, katalógové číslo 4210 | Coloplast A/S | DK | COL-DK |  | 2003-04-30 | ZP trieda IIa
F | 35066 | Podložka stomická URO 2002 | 40mm, 10 - 35 mm, katalógové číslo 4245 | Coloplast A/S | DK | COL-DK |  | Bez certifikátu | ZP trieda I
F | 35067 | Vrecko ileostomické výpustné priehľadné dvojdielne | flanžeta 40 mm, katalógové číslo 6541 | Coloplast A/S | DK | COL-DK |  | Bez certifikátu | ZP trieda I
F | 35068 | Vrecko kolostomické uzavreté krycie Mini Cap | flanžeta 40 mm, katalógové číslo 6544 | Coloplast A/S | DK | COL-DK |  | Bez certifikátu | ZP trieda I
F | 35069 | Podložka stomická Alterna long Wear BALANCE, | katalógové číslo 8294, 13171 | Coloplast A/S | DK | COL-DK |  | Bez certifikátu | ZP trieda I
F | 35070 | Podložka stomická MC 2002 Curagard | 40 mm, vystrihovateľný otvor 15 - 35 mm, katalógové číslo 6742 | Coloplast A/S | DK | COL-DK |  | Bez certifikátu | ZP trieda I
F | 35071 | Súprava stomická pooperačná sterilná Post-op | flanžeta 70mm, katalógové číslo.6808 | Coloplast A/S | DK | COL-DK |  | 2008-04-30 | ZP trieda IIa
F | 35072 | Vrecko odvodné jednodielne pre stomickú irigačnú súpravu | katalógové číslo 1003 | Coloplast A/S | DK | COL-DK |  | Bez certifikátu | ZP trieda I
F | 35073 | Pás stomický | katalógové číslo 0420 | Coloplast A/S | DK | COL-DK |  | Bez certifikátu | ZP trieda I
F | 35074 | Krúžok stomický tesniaci CURAGARD | otvor 10 mm, katalógové číslo 2310 | Coloplast A/S | DK | COL-DK |  | Bez certifikátu | ZP trieda I
F | 35075 | Rúško stomické ochranné Brava | 10 x 10 cm | Coloplast A/S | DK | COL-DK |  | Bez certifikátu | ZP trieda I
A | 35076 | Z R U S E N E - DUPL. |  | Coloplast A/S | DK | COL-DK |  |  | Neurčené
F | 35078 | VRECKO STOM. UZAV. CONSEAL | FL.40MM, KC. 1210=KOD 40200 | Coloplast A/S | DK | COL-DK |  | Bez certifikátu | ZP trieda I
P | 35079 | Roztok oftalmologický Diphoterine L.I.S. | dekontaminačný očný oplach individuálny vo fľaške, 50ml | PREVOR | FR | PRV-FR |  | 2017-03-06 | ZP trieda IIa
P | 35080 | Roztok dermálny Diphoterine Micro-DAP | dekontaminačný oplach pokožky v spreji, 100ml | PREVOR | FR | PRV-FR |  | 2017-03-06 | ZP trieda IIa
P | 35081 | Roztok dermálny Diphoterine MiniDAP | dekontaminačný oplach pokožky v spreji, 200ml | PREVOR | FR | PRV-FR |  | 2017-03-06 | ZP trieda IIa
P | 35082 | Roztok oftalmologický Diphoterine LPD | dekontaminačný očný oplach prenosný, 500ml | PREVOR | FR | PRV-FR |  | 2017-03-06 | ZP trieda IIa
P | 35083 | Roztok oftalmologický Diphoterine LPMD | dekontaminačný očný oplach nástenný, 500ml | PREVOR | FR | PRV-FR |  | 2017-03-06 | ZP trieda IIa
P | 35084 | Roztok dermálny Diphoterine DAPD | dekontaminačný oplach pokožky - prenosná sprcha, 5l | PREVOR | FR | PRV-FR |  | 2017-03-06 | ZP trieda IIa
G | 35085 | Pančuchy kompresívne lýtkové AD | kompresná trieda 1 | Ganzoni & Cie AG | CH | GAN-CH |  | Bez certifikátu | ZP trieda I
G | 35086 | Pančuchy kompresívne polostehenné AF 1 | kompresná trieda 1 | Ganzoni & Cie AG | CH | GAN-CH |  | Bez certifikátu | ZP trieda I
G | 35087 | Nohavice pančuchové kompresívne AT Panty | kompresná trieda 1 | Ganzoni & Cie AG | CH | GAN-CH |  | Bez certifikátu | ZP trieda I
G | 35088 | Nohavice pančuchové kompresívne tehotenské AT Panty Materna | kompresná trieda 1 | Ganzoni & Cie AG | CH | GAN-CH |  | Bez certifikátu | ZP trieda I
G | 35089 | Pančuchy kompresívne lýtkove Sigvaris Cotton A-D | kompresná trieda 2 | Ganzoni & Cie AG | CH | GAN-CH |  | Bez certifikátu | ZP trieda I
G | 35090 | Pančuchy kompresívne polostehenné Sigvaris Cotton A-F | kompresná trieda 2 | Ganzoni & Cie AG | CH | GAN-CH |  | Bez certifikátu | ZP trieda I
G | 35091 | Pančuchy kompresívne stehenné Sigvaris Cotton A-G | kompresná trieda 2 | Ganzoni & Cie AG | CH | GAN-CH |  | Bez certifikátu | ZP trieda I
G | 35092 | Nohavice pančuchové kompresívne AT Panty | kompresná trieda 2 | Ganzoni & Cie AG | CH | GAN-CH |  | Bez certifikátu | ZP trieda I
G | 35093 | Nohavice pančuchové tehotenské AT Panty Materna | kompresná trieda 2 | Ganzoni & Cie AG | CH | GAN-CH |  | Bez certifikátu | ZP trieda I
G | 35094 | Návlek kompresívny pažný AH | kompresná trieda 2 | Ganzoni & Cie AG | CH | GAN-CH |  | Bez certifikátu | ZP trieda I
G | 35095 | Rukavica kompresívna | kompresná trieda 2 | Ganzoni & Cie AG | CH | GAN-CH |  | Bez certifikátu | ZP trieda I
J | 35096 | Návlek kompresívny členok AB - 1 | kompresná trieda 2 | Ganzoni & Cie AG | CH | GAN-CH |  | Bez certifikátu | ZP trieda I
G | 35097 | Pančuchy kompresívne lýtkové AD | kompresná trieda 3 | Ganzoni & Cie AG | CH | GAN-CH |  | Bez certifikátu | ZP trieda I
G | 35098 | Pančuchy kompresívne polostehenné AF - 1 | kompresná trieda 3 | Ganzoni & Cie AG | CH | GAN-CH |  | Bez certifikátu | ZP trieda I
G | 35099 | Pančuchy kompresívne stehenné AG | kompresná trieda 3 | Ganzoni & Cie AG | CH | GAN-CH |  | Bez certifikátu | ZP trieda I
G | 35100 | Pančuchy kompresívne lýtkové AD | kompresná trieda 4 | Ganzoni & Cie AG | CH | GAN-CH |  | Bez certifikátu | ZP trieda I
G | 35101 | Pančuchy kompresívne polostehenné AF - 1 | kompresná trieda 4 | Ganzoni & Cie AG | CH | GAN-CH |  | Bez certifikátu | ZP trieda I
G | 35102 | Pančuchy kompresívne stehenné AG | kompresná trieda 4 | Ganzoni & Cie AG | CH | GAN-CH |  | Bez certifikátu | ZP trieda I
G | 35103 | Pančuchy kompresívne lýtkové AD plus | kompresná trieda 2 | Ganzoni & Cie AG | CH | GAN-CH |  | Bez certifikátu | ZP trieda I
G | 35104 | Pančuchy kompresívne polostehenné AD Plus | kompresná trieda 2 | Ganzoni & Cie AG | CH | GAN-CH |  | Bez certifikátu | ZP trieda I
G | 35105 | Pančuchy kompresívne stehenné AG Plus | kompresná trieda 2 | Ganzoni & Cie AG | CH | GAN-CH |  | Bez certifikátu | ZP trieda I
G | 35106 | Pančuchy kompresívne AT Panty Plus | kompresná trieda 2 | Ganzoni & Cie AG | CH | GAN-CH |  | Bez certifikátu | ZP trieda I
G | 35107 | Nohavice pančuchové tehotenské AT Panty Materna Plus | kompresná trieda 2 | Ganzoni & Cie AG | CH | GAN-CH |  | Bez certifikátu | ZP trieda I
J | 35108 | Návlek kompresívny ramenný AH, CH, | kompresná trieda 2 | Ganzoni & Cie AG | CH | GAN-CH |  | Bez certifikátu | ZP trieda I
G | 35109 | Rukavica kompresívna AD Plus | kompresná trieda 2 | Ganzoni & Cie AG | CH | GAN-CH |  | Bez certifikátu | ZP trieda I
J | 35110 | Návlek kompresívny členok AB - 1 | kompresná trieda 2 | Ganzoni & Cie AG | CH | GAN-CH |  | Bez certifikátu | ZP trieda I
G | 35111 | Pančuchy kompresívne lýtkové AD Plus | kompresná trieda 3 | Ganzoni & Cie AG | CH | GAN-CH |  | Bez certifikátu | ZP trieda I
G | 35112 | Pančuchy kompresívne polostehenné AF-1 Plus | kompresná trieda 3 | Ganzoni & Cie AG | CH | GAN-CH |  | Bez certifikátu | ZP trieda I
G | 35113 | Pančuchy kompresívne stehenné AG Plus | kompresná trieda 3 | Ganzoni & Cie AG | CH | GAN-CH |  | Bez certifikátu | ZP trieda I
G | 35114 | Pančuchy kompresívne lýtkové AD Plus | kompresná trieda 4 | Ganzoni & Cie AG | CH | GAN-CH |  | Bez certifikátu | ZP trieda I
G | 35115 | Pančuchy kompresívne polostehenné AF-1 Plus | kompresná trieda 4 | Ganzoni & Cie AG | CH | GAN-CH |  | Bez certifikátu | ZP trieda I
G | 35116 | Pančuchy kompresívne stehenné AG Plus | kompresná trieda 4 | Ganzoni & Cie AG | CH | GAN-CH |  | Bez certifikátu | ZP trieda I
G | 35117 | Pančuchy a návlek kompresívny | zhotovenie na mieru do 2000 Sk | Ganzoni & Cie AG | CH | GAN-CH |  | Bez certifikátu | ZP trieda I, na mieru
Z | 35124 | Implantát dentálny MV |  | MARTIKAN s.r.o. * < | SK | MTK-SK |  | 2022-06-11 | ZP trieda IIb
Z | 35125 | Implantát dentálny SVMB / MI | jednofázový | MARTIKAN s.r.o. * < | SK | MTK-SK |  | 2022-06-11 | ZP trieda IIb
Z | 35126 | Implantát dentálny MTI / MTID |  | MARTIKAN s.r.o. * < | SK | MTK-SK |  | 2022-06-11 | ZP trieda IIb
Z | 35127 | Príslušenstvo k dentálnym implantátom | piliere MP / MPP / MPU / MPŠ / MPG / PPG | MARTIKAN s.r.o. * < | SK | MTK-SK |  | 2022-06-11 | ZP trieda IIb
Z | 35130 | Skrutka dentálna dočasná MVS | vhojovacie skrutky | MARTIKAN s.r.o. * < | SK | MTK-SK |  | 2022-06-11 | ZP trieda IIb
Z | 35131 | Skrutka dentálna MS / S |  | MARTIKAN s.r.o. * < | SK | MTK-SK |  | 2022-06-11 | ZP trieda IIb
Z | 35134 | Implantát dentálny dočasný | vhojovacie valčeky MVV / MVVK / MVVU / P21 | MARTIKAN s.r.o. * < | SK | MTK-SK |  | 2022-06-11 | ZP trieda IIb
Z | 35135 | Prvky dentálne chirurgické fixačné a distrakčné | DS / DV / SD / MD / OS / M / TM | MARTIKAN s.r.o. * < | SK | MTK-SK |  | 2022-06-11 | ZP trieda IIb
Z | 35136 | Nástroje k dentálnym implantátom | vrtáky, zavádzacie nástroje, kľúče, skrutkovače, fréza | MARTIKAN s.r.o. * < | SK | MTK-SK |  | Bez certifikátu | ZP trieda I
Z | 35138 | Implantát dentálny Martikán TMS / TMZ / TMB |  | MARTIKAN s.r.o. * < | SK | MTK-SK |  | 2014-05-18 | ZP trieda IIb
Z | 35139 | Pomôcky protetické dentálne | laboratórne implantáty, odtlačkový valček, skrutky, čapy | MARTIKAN s.r.o. * < | SK | MTK-SK |  | Bez certifikátu | ZP trieda I
Z | 35140 | Endoprotéza čeľustného kĺbu KM |  | MARTIKAN s.r.o. * < | SK | MTK-SK |  | 2022-06-11 | ZP trieda IIb
K | 35184 | Palica teleskopická štandard | A-01, A-03, A-05 | Shing Hu Industrial Co.Ltd., | TW | SGH-TW |  | Bez certifikátu | ZP trieda I
K | 35185 | Palica skladacia štandard | A-02, A-04, A-06 | Shing Hu Industrial Co.Ltd., | TW | SGH-TW |  | Bez certifikátu | ZP trieda I
K | 35186 | Palica teleskopická štandard s hrotom | B-01, B-03 | Shing Hu Industrial Co.Ltd., | TW | SGH-TW |  | Bez certifikátu | ZP trieda I
K | 35187 | Palica skladacia štandard s hrotom | B-02, B-04 | Shing Hu Industrial Co.Ltd., | TW | SGH-TW |  | Bez certifikátu | ZP trieda I
K | 35188 | Palica teleskopická multifunkčná | A-01, A-03 | Shing Hu Industrial Co.Ltd., | TW | SGH-TW |  | Bez certifikátu | ZP trieda I
K | 35189 | Palica skladacia multifunkčná | A-02, A-04 | Shing Hu Industrial Co.Ltd., | TW | SGH-TW |  | Bez certifikátu | ZP trieda I
K | 35190 | Palica teleskopická multifunkčná s hrotom | B-01, B-03 | Shing Hu Industrial Co.Ltd., | TW | SGH-TW |  | Bez certifikátu | ZP trieda I
K | 35191 | Palica skladacia šmultifunkčná s hrotom | B-02, B-04 | Shing Hu Industrial Co.Ltd., | TW | SGH-TW |  | Bez certifikátu | ZP trieda I
P | 35278 | Stojan podlahový BIOPTRON Compact III PAG-864-K | pre svetelný terapeutický prístroj BIOPTRON Compact III | Bioptron AG | CH | BTN-CH |  | Bez certifikátu | ZP trieda I
B | 35286 | Nohavičky inkontinenčné Molicare Premium extra small | 40 - 60 cm, 720 ml, 30 ks | Paul Hartmann AG | DE | PHR-DE |  | Bez certifikátu | ZP trieda I
B | 35287 | Nohavičky inkontinenčné Molicare Premium small | 60 - 90 cm, 770 ml, 30 ks | Paul Hartmann AG | DE | PHR-DE |  | Bez certifikátu | ZP trieda I
B | 35288 | Nohavičky inkontinenčné Molicare Premium medium | 90 - 120 cm, 1200 ml, 30 ks | Paul Hartmann AG | DE | PHR-DE |  | Bez certifikátu | ZP trieda I
B | 35289 | Nohavičky inkontinenčné Molicare Premium large | 120 - 150 cm, 1400 ml, 30 ks | Paul Hartmann AG | DE | PHR-DE |  | Bez certifikátu | ZP trieda I
B | 35290 | Nohavičky inkontinenčné Molicare Super Premium small | 60 - 90 cm, 1300 ml, 30 ks | Paul Hartmann AG | DE | PHR-DE |  | Bez certifikátu | ZP trieda I
B | 35291 | Nohavičky inkontinenčné Molicare Super Premium medium | 90 - 120 cm, 2200 ml, 30 ks | Paul Hartmann AG | DE | PHR-DE |  | Bez certifikátu | ZP trieda I
B | 35292 | Nohavičky inkontinenčné Molicare Super Premium large | 120 - 150 cm, 2350 ml, 30 ks | Paul Hartmann AG | DE | PHR-DE |  | Bez certifikátu | ZP trieda I
O | 35293 | SOSOVKA KONTAKTNA | HYDROGEL 70 SPOFA LENS - CIRA | Wilens, s.r.o., | CZ | WIN-CZ |  | 2006-12-09 | ZP trieda IIa
O | 35294 | SOSOVKA KONTAKTNA | HYDROGEL 70 SPOFA LENS - FAREBNA | Wilens, s.r.o., | CZ | WIN-CZ |  | 2006-12-09 | ZP trieda IIa
O | 35295 | SOSOVKA KONTAKTNA | D55 | Wilens, s.r.o., | CZ | WIN-CZ |  | 2006-12-09 | ZP trieda IIa
O | 35296 | SOSOVKA KONTAKTNA | D70 | Wilens, s.r.o., | CZ | WIN-CZ |  | 2006-12-09 | ZP trieda IIa
O | 35297 | OKLUZOR KONTAKTNY | HYDROGEL 70 TYP: T, 50, U51 | Wilens, s.r.o., | CZ | WIN-CZ |  | 2006-12-09 | ZP trieda IIa
O | 35298 | OKLUZOR KONTAKTNY | HYDROGEL 71 | Wilens, s.r.o., | CZ | WIN-CZ |  | 2006-12-09 | ZP trieda IIa
Z | 35440 | Materiál dentálny živicový Superpont C+B. | pulvis prášok 100 g | SpofaDental a. s. | CZ | LDN-CZ |  | Bez certifikátu | ZP trieda I
P | 35445 | Sieťka chirurgická Safil Mesh | vstrebateľná | B.Braun Surgical SA | ES | BME-ES |  | 2020-05-20 | ZP trieda III
P | 35554 | Materiál chirurgický šijací Safil | vstrebateľný | B.Braun Surgical SA | ES | BME-ES |  | 2020-05-20 | ZP trieda III
P | 35555 | Materiál šicí chirurgický CHIRALEN | nevstrebateľný, v atr. ihl. PP 5007 | CHIRANA T. Injecta s.r.o. | CZ | CRM-CZ |  | 2009-06-30 | ZP trieda III
A | 35556 | Kompres gélový COMPRIGEL | 10 x 10 cm / 10 ks | Paul Hartmann AG | DE | PHR-DE |  | 2017-01-20 | ZP trieda I, sterilná
A | 35557 | Kompres gélový COMPRIGEL | 10 x 20 cm / 10 ks | Paul Hartmann AG | DE | PHR-DE |  | 2017-01-20 | ZP trieda I, sterilná
A | 35563 | Obväz elastický Askina Elast Fine jemný | 4 m x 8 cm / 1 ks | B.Braun Petzold GmbH | DE | BME-DE-02 |  | Bez certifikátu | ZP trieda I
A | 35564 | Obväz elastický Askina Elast Fine jemný | 4 m x 10 cm / 1 ks | B.Braun Petzold GmbH | DE | BME-DE-02 |  | Bez certifikátu | ZP trieda I
A | 35565 | Obväz elastický Askina Elast Fine jemný | 4 m x 12 cm / 1 ks | B.Braun Petzold GmbH | DE | BME-DE-02 |  | Bez certifikátu | ZP trieda I
A | 35566 | Obväz fixačný Askina Kohesive kohézny | 4 m x 8 cm | B.Braun Petzold GmbH | DE | BME-DE-02 |  | Bez certifikátu | ZP trieda I
A | 35567 | Obväz fixačný Askina Kohesive kohézny | 4 m x 10 cm | B.Braun Petzold GmbH | DE | BME-DE-02 |  | Bez certifikátu | ZP trieda I
A | 35568 | Obväz fixačný Askina Kohesive kohézny | 4 m x 12 cm | B.Braun Petzold GmbH | DE | BME-DE-02 |  | Bez certifikátu | ZP trieda I
A | 35569 | Obväz elastický Askina Univerzal | 5 m x 10 cm / 1 ks | B.Braun Petzold GmbH | DE | BME-DE-02 |  | Bez certifikátu | ZP trieda I
A | 35570 | Obväz elastický Askina Univerzal | 5 m x 12 cm / 1 ks | B.Braun Petzold GmbH | DE | BME-DE-02 |  | Bez certifikátu | ZP trieda I
A | 35571 | Obväz elastický Askina Univerzal | 5 m x 15 cm / 1 ks | B.Braun Petzold GmbH | DE | BME-DE-02 |  | Bez certifikátu | ZP trieda I
A | 35572 | Rýchloobväz hypoalergénny Askina Soft Unsteril - páska | 1 m x 8 cm | B.Braun Petzold GmbH | DE | BME-DE-02 |  | Bez certifikátu | ZP trieda I
B | 35686 | KONDOMY URIN. CONVEEN | SAMONAVIJ. 20MM/30KS, KC.5212 | Coloplast A/S | DK | COL-DK |  | 2003-04-30 | ZP trieda IIa
B | 35687 | Kondóm urinálny CONVEEN samonavíjací | 40 mm, 30 ks, katalóg. č. 5215 | Coloplast A/S | DK | COL-DK |  | Bez certifikátu | ZP trieda I
B | 35688 | VRECKA CONVEEN URIN.ZBER.STER. | 500ML/25CM HADICA/10KS, KC.5162 | Coloplast A/S | DK | COL-DK |  | 2003-04-30 | ZP trieda IIa
B | 35689 | VRECKA CONVEEN URIN.ZBER.STER. | 500ML/50CM HADICA/10KS, KC.5163 | Coloplast A/S | DK | COL-DK |  | 2003-04-30 | ZP trieda IIa
B | 35690 | Vrecko urinálne zberné | 350 ml, 25cm hadica, 10 ks, katalóg. č. 5164 | Coloplast A/S | DK | COL-DK |  | Bez certifikátu | ZP trieda I
B | 35691 | Vrecko urinálne zberné | 350 ml, 50cm hadica, 10ks, katalóg. č. 5165 | Coloplast A/S | DK | COL-DK |  | Bez certifikátu | ZP trieda I
B | 35692 | Vrecko urinálne zberné | 750 ml, 25 cm hadica, 10 ks, katalóg. č. 5166 | Coloplast A/S | DK | COL-DK |  | Bez certifikátu | ZP trieda I
B | 35693 | Vrecko urinálne zberné | 750 ml, 50 cm hadica, 10 ks katalóg. č. 5167 | Coloplast A/S | DK | COL-DK |  | Bez certifikátu | ZP trieda I
B | 35694 | VRECKA URINAL.ZBER. CONTOUR ST. | 600ML/5CM HADICA/10KS, KC.5172 | Coloplast A/S | DK | COL-DK |  | 2003-04-30 | ZP trieda IIa
B | 35695 | VRECKA URINAL.ZBER. CONTOUR ST. | 600ML/30CM HADICA/10KS, KC.5173 | Coloplast A/S | DK | COL-DK |  | 2003-04-30 | ZP trieda IIa
N | 35696 | Prístroj načúvací bateriový E 202 |  | Oticon A/S | DK | OTI-DK |  | 2006-06-13 | ZP trieda IIa
N | 35697 | Prístroj načúvací bateriový CB 700 |  | Oticon A/S | DK | OTI-DK |  | 2006-06-13 | ZP trieda IIa
N | 35698 | Prístroj načúvací bateriový E 380 P |  | Oticon A/S | DK | OTI-DK |  | 2006-06-13 | ZP trieda IIa
N | 35699 | Prístroj načúvací bateriový E 390 PL |  | Oticon A/S | DK | OTI-DK |  | 2006-06-13 | ZP trieda IIa
N | 35700 | Prístroj načúvací závesný CB 650 |  | Oticon A/S | DK | OTI-DK |  | 2006-06-13 | ZP trieda IIa
N | 35701 | Prístroj načúvací závesný CB 650 AGC |  | Oticon A/S | DK | OTI-DK |  | 2006-06-13 | ZP trieda IIa
N | 35702 | Prístroj načúvací závesný CB 650 AGCT |  | Oticon A/S | DK | OTI-DK |  | 2006-06-13 | ZP trieda IIa
A | 35703 | Kompres TENDER WET 24 | priemer 4 cm / 1 ks | Paul Hartmann AG | DE | PHR-DE |  | 2017-01-20 | ZP trieda IIb
A | 35704 | Roztok TENDER WET Solution sterilný izotonický | 15 ml / 1 ks | Paul Hartmann AG | DE | PHR-DE |  | 2017-01-20 | ZP trieda IIb
A | 35705 | Krytie operačné FOLIODRAPE | kardiovaskulárna súprava, 1. variant | Paul Hartmann AG | DE | PHR-DE |  | 2022-01-20 | ZP trieda I, sterilná
A | 35706 | Krytie operačné FOLIODRAPE | súprava kardiovaskulárna, 2. variant | Paul Hartmann AG | DE | PHR-DE |  | 2022-01-20 | ZP trieda I, sterilná
A | 35707 | Krytie operačné FOLIODRAPE | súprava kardiovaskulárna, 3. variant | Paul Hartmann AG | DE | PHR-DE |  | 2022-01-20 | ZP trieda I, sterilná
N | 35739 | Audiometer Interacoustics | AS 608 / AD226 / AD229b / AD229e / AC40 / PA5 / Equinox 2.0 | Interacoustics A/S | DK | ITA-DK |  | 2023-09-30 | ZP trieda IIa
N | 35740 | Tympanometer Interacoustics | Titan / AT235 / MT10 | Interacoustics A/S | DK | ITA-DK |  | 2023-09-30 | ZP trieda IIa
A | 35741 | Kompres MEDICOMP sterilný | netkaný textil 7,5 x 7,5 cm / 25 x 2 ks | Paul Hartmann AG | DE | PHR-DE |  | 2022-01-20 | ZP trieda IIa
A | 35742 | Kompres MEDICOMP sterilný | netkaný textil, 10 x 10 cm / 25 x 2 ks | Paul Hartmann AG | DE | PHR-DE |  | 2022-01-20 | ZP trieda IIa
A | 35743 | Kompres MEDICOMP sterilný | netkaný textil, 10 x 20cm / 25x2 ks | Paul Hartmann AG | DE | PHR-DE |  | 2022-01-20 | ZP trieda IIa
A | 35744 | Kompres MEDICOMP nesterilný | netkaný textil, 5 x 5 cm, bal. 100 ks | Paul Hartmann AG | DE | PHR-DE |  | 2022-01-20 | ZP trieda IIa
A | 35745 | Kompres MEDICOMP nesterilný | netkaný textil, 7,5 x 7,5 cm, bal. 100 ks | Paul Hartmann AG | DE | PHR-DE |  | 2022-01-20 | ZP trieda IIa
A | 35746 | Kompres MEDICOMP nesterilný | netkaný textil, 10 x 10 cm, bal. 100 ks | Paul Hartmann AG | DE | PHR-DE |  | 2022-01-20 | ZP trieda IIa
A | 35747 | Kompres MEDICOMP nesterilný | netkaný textil, 10 x 20 cm, bal. 100 ks | Paul Hartmann AG | DE | PHR-DE |  | 2022-01-20 | ZP trieda IIa
A | 35748 | Kompres MEDICOMP DRAIN sterilný | netkaný textil, 10 x 10 cm / 25 x 2 ks | Paul Hartmann AG | DE | PHR-DE |  | 2022-01-20 | ZP trieda IIa
B | 35749 | Nohavičky fixačné pančuchové ABRI PANTS SMALL | boky 50-80cm | ABENA International A/S (Bambo) | DK | BAM-DK |  | Bez certifikátu | ZP trieda I
B | 35750 | Nohavičky fixačné pančuchové ABRI PANTS MEDIUM | boky 70-100cm | ABENA International A/S (Bambo) | DK | BAM-DK |  | Bez certifikátu | ZP trieda I
B | 35751 | Nohavičky fixačné pančuchové ABRI PANTS LARGE | boky 85-120cm | ABENA International A/S (Bambo) | DK | BAM-DK |  | Bez certifikátu | ZP trieda I
B | 35752 | Nohavičky fixačné pančuchové ABRI PANTS X-LARGE | boky 105-130cm | ABENA International A/S (Bambo) | DK | BAM-DK |  | Bez certifikátu | ZP trieda I
B | 35753 | Nohavičky fixačné pančuchové ABRI PANTS XX-LARGE | boky 115-140cm | ABENA International A/S (Bambo) | DK | BAM-DK |  | Bez certifikátu | ZP trieda I
P | 35754 | Súprava dialyzačná GAMA DIS 23-51 |  | Gama Group, a.s. | CZ | GAM-CZ |  | 2017-01-17 | ZP trieda IIa
P | 35755 | Súprava dialyzačná GAMA DIS 07-17 |  | Gama Group, a.s. | CZ | GAM-CZ |  | 2012-03-30 | ZP trieda IIa
P | 35758 | Hadička TS predlžovacia Gamaplus pre inf. a trasf. súpravy | špec.konektor, 1,8 x 450 LL UNIV | Gama Group, a.s. | CZ | GAM-CZ |  | 2017-01-17 | ZP trieda IIa
A | 35768 | Kompres TENDER WET 24 | priemer 4 cm / 10 ks | Paul Hartmann AG | DE | PHR-DE |  | 2017-01-20 | ZP trieda IIb
A | 35769 | Kompres TENDER WET 24 | priemer 4 cm / 32 ks | Paul Hartmann AG | DE | PHR-DE |  | 2017-01-20 | ZP trieda IIb
A | 35770 | Kompres TENDER WET 24 | priemer 5,5 cm / 1 ks | Paul Hartmann AG | DE | PHR-DE |  | 2017-01-20 | ZP trieda IIb
A | 35771 | Kompres TENDER WET 24 | priemer 5,5 cm / 10 ks | Paul Hartmann AG | DE | PHR-DE |  | 2017-01-20 | ZP trieda IIb
A | 35772 | Kompres TENDER WET 24 | priemer 5,5 cm / 32 ks | Paul Hartmann AG | DE | PHR-DE |  | 2017-01-20 | ZP trieda IIb
A | 35773 | Kompres TENDER WET 24 | 7,5 x 7,5 cm / 1 ks | Paul Hartmann AG | DE | PHR-DE |  | 2017-01-20 | ZP trieda IIb
A | 35774 | Kompres TENDER WET 24 | 7,5 x 7,5 cm / 10 ks | Paul Hartmann AG | DE | PHR-DE |  | 2017-01-20 | ZP trieda IIb
A | 35775 | Kompres TENDER WET 24 | 7,5 x 7,5 cm / 32 ks | Paul Hartmann AG | DE | PHR-DE |  | 2017-01-20 | ZP trieda IIb
A | 35776 | Kompres TENDER WET 24 | 10 x 10 cm / 1 ks | Paul Hartmann AG | DE | PHR-DE |  | 2017-01-20 | ZP trieda IIb
A | 35777 | Kompres TENDER WET 24 | 10 x 10 cm / 10 ks | Paul Hartmann AG | DE | PHR-DE |  | 2017-01-20 | ZP trieda IIb
A | 35778 | Kompres TENDER WET 24 | 10 x 10 cm / 32 ks | Paul Hartmann AG | DE | PHR-DE |  | 2017-01-20 | ZP trieda IIb
Z | 35781 | Snímok RTG dentálny ECO 30 | samovyvolávací | Dental film S.r.l. | IT | DTF-IT |  | 2008-06-16 | ZP trieda IIa
P | 35784 | Tampón hemostatický Gelita | lokálne hemostyptikum | B.Braun Surgical SA | ES | BME-ES |  | 2019-09-30 | ZP trieda III
A | 35785 | Tampón hemostatický GELITA | 1 x 1 x 1 cm / 50 ks | Aesculap AG | DE | AES-DE |  | 2009-09-20 | ZP trieda III
A | 35786 | Tampón hemostatický GELITA | 1,5 x 1,5 x 1 cm / 50 ks | Aesculap AG | DE | AES-DE |  | 2009-09-20 | ZP trieda IIb
A | 35787 | Tampón hemostatický GELITA | 8 x 5 x 1 cm / 10 ks | Aesculap AG | DE | AES-DE |  | 2009-09-20 | ZP trieda III
A | 35788 | Tampón hemostatický GELITA | 8 x 2 x 1 cm / 10 ks | Aesculap AG | DE | AES-DE |  | 2009-09-20 | ZP trieda III
P | 35798 | Súprava perkutánna prístupová | rôzne typy | Cook Incorporated | US | COK-US |  | 2014-04-30 | ZP trieda IIa
P | 35799 | Systém biliárneho stentu Evolution® | nepokrytého, rôzne typy | Cook Incorporated | US | COK-US |  | 2013-06-18 | ZP trieda IIb
P | 35800 | Stent / súprava pre urinárny trakt | rôzne typy | Cook Ireland Ltd. | IE | COK-IE |  | 2023-06-18 | ZP trieda IIb
P | 35801 | Pomôcka / súprava perkutánna nefrostomická dlhodobá | rôzne typy | Cook Incorporated | US | COK-US |  | 2014-03-31 | ZP trieda IIb
P | 35802 | Elektróda Plasmatrode | na transuretrálnu resekciu, rôzne typy | Cook Incorporated | US | COK-US |  | 2018-06-18 | ZP trieda IIb
P | 35803 | Pomôcka zavádzacia / prístupová | pre urológiu, rôzne typy | Cook Incorporated | US | COK-US |  | 2014-04-30 | ZP trieda IIa
P | 35804 | Katéter balónikový PTA4- | potiahnutý paclitaxelom | Cook Incorporated | US | COK-US |  | 2017-01-03 | ZP trieda III
P | 35805 | Katéter diagnostický srdcový TFE | polytetrafluoretylénový, rôzne typy a veľkosti | Cook Incorporated | US | COK-US | COK-DK | 2019-04-30 | ZP trieda III
P | 35806 | Katéter diagn. srdcový Beacon Tip Torcon NB Advantage |  | Cook Incorporated | US | COK-US | COK-DK | 2019-04-30 | ZP trieda III
P | 35807 | Katéter diagnostický srdcový Torcon NB Advantage | rôzne typy a veľkosti | Cook Incorporated | US | COK-US | COK-DK | 2019-04-30 | ZP trieda III
P | 35808 | Katéter diagn. Beacon Tip Royal Flush Plus High-Flow | rôzne typy a veľkosti | Cook Incorporated | US | COK-US | COK-DK | 2019-04-30 | ZP trieda III
P | 35809 | Katéter diagnostický srdcový Royal Flush Plus High-Flow |  | Cook Incorporated | US | COK-US | COK-DK | 2019-04-30 | ZP trieda III
P | 35810 | Vodiaci drôt s hydrofilným povrchom | pre urológiu, rovné / zahnuté | Cook Incorporated | US | COK-US |  | 2014-03-31 | ZP trieda IIa
P | 35811 | Pomôcky a nosiče na bioptické vzorky tkaniva | kliešte, ihly | Cook Incorporated | US | COK-US |  | 2014-03-31 | ZP trieda IIa
B | 35813 | Nohavičky absorp. TENA Pants Plus Small | abs. 1440 ml, boky 65 - 85 cm, veľ. 75,6 x 55 cm / 14 ks | SCA Hygiene Products AB | SE | SCA-SE |  | Bez certifikátu | ZP trieda I
B | 35814 | Nohavičky absorp. TENA Pants Plus Medium | abs. 1440 ml, boky 80 -110 cm, veľ. 80,6 x 68 cm / 14 ks | SCA Hygiene Products AB | SE | SCA-SE |  | Bez certifikátu | ZP trieda I
B | 35815 | Nohavičky absorp. TENA Pants Plus Large | abs. 1440 ml, boky 100 -135 cm, veľ. 90,6 x 81 cm / 14 ks | SCA Hygiene Products AB | SE | SCA-SE |  | Bez certifikátu | ZP trieda I
K | 35816 | Odsávačka zdravotnícka MEVACS M20 s príslušenstvom | 72002.00 / 72002.02 / 72302.00 / 72302.02 | Medist, s.r.o., * < | SK | MES-SK |  | 2022-07-29 | ZP trieda IIa
P | 35817 | Stent venózny | GZV- / GZVI-/RB | Cook Incorporated | US | COK-US |  | 2017-02-28 | ZP trieda III
P | 35818 | Systém duodenálneho stentu Evolution® | nepokrytého, rôzne typy | Cook Incorporated | US | COK-US |  | 2013-06-18 | ZP trieda IIb
P | 35823 | Systém kolonického stentu Evolution® | nepokrytého, rôzne typy | Cook Incorporated | US | COK-US |  | 2013-06-18 | ZP trieda IIb
P | 35824 | Monitor prietoku krvi Doppler | s príslušenstvom | Cook Incorporated | US | COK-US |  | 2013-02-06 | ZP trieda IIa
P | 35886 | Vak krvný TRANSFER GRIFOLS | 150 ml | Laboratorios Grifols S.A. | ES | LGR-ES |  | 2020-01-08 | ZP trieda IIb
P | 35887 | Vak krvný TRANSFER GRIFOLS | 400 ml | Laboratorios Grifols S.A. | ES | LGR-ES |  | 2020-01-08 | ZP trieda IIb
P | 35888 | Vak krvný TRANSFER GRIFOLS | 600 ml (Luer) | Laboratorios Grifols S.A. | ES | LGR-ES |  | 2020-01-08 | ZP trieda IIb
P | 35889 | Vak krvný TRANSFER GRIFOLS | 1000 ml | Laboratorios Grifols S.A. | ES | LGR-ES |  | 2020-01-08 | ZP trieda IIb
P | 35900 | Vak krvný CPD-SAG MANITOL GRIFOLS | trojvak | Laboratorios Grifols S.A. | ES | LGR-ES |  | 2020-01-08 | ZP trieda IIb
P | 35901 | Vak krvný CPD-SAG MANITOL GRIFOLS | štvorvak | Laboratorios Grifols S.A. | ES | LGR-ES |  | 2020-01-08 | ZP trieda IIb
P | 35905 | Vak krvný CPD ADENINE GRIFOLS | jednovak, 450ml | Laboratorios Grifols S.A. | ES | LGR-ES |  | 2020-01-08 | ZP trieda IIb
P | 35906 | Vak krvný CPD ADENINE GRIFOLS | dvojvak, 450ml | Laboratorios Grifols S.A. | ES | LGR-ES |  | 2020-01-08 | ZP trieda IIb
P | 35907 | Vak krvný CPD ADENINE GRIFOLS | trojvak, 450ml | Laboratorios Grifols S.A. | ES | LGR-ES |  | 2020-01-08 | ZP trieda IIb
P | 35933 | RTG film KONICA AX modrocitlivý | všeobecná radiografia 13 x 18 cm | Konica Minolta Sensing, Inc. | JP | KCO-JP |  | 2010-07-13 | ZP trieda IIa
P | 35934 | RTG film KONICA AX modrocitlivý | všeobecná radiografia 18 x 24 cm | Konica Minolta Sensing, Inc. | JP | KCO-JP |  | 2010-07-13 | ZP trieda IIa
P | 35935 | RTG film KONICA AX modrocitlivý | všeobecná radiografia 24 x 30 cm | Konica Minolta Sensing, Inc. | JP | KCO-JP |  | 2010-07-13 | ZP trieda IIa
P | 35936 | RTG film KONICA AX modrocitlivý | všeobecná radiografia 15 x 40 cm | Konica Minolta Sensing, Inc. | JP | KCO-JP |  | 2010-07-13 | ZP trieda IIa
P | 35937 | RTG film KONICA AX modrocitlivý | všeobecná radiografia 20 x 40 cm | Konica Minolta Sensing, Inc. | JP | KCO-JP |  | 2010-07-13 | ZP trieda IIa
P | 35938 | RTG film KONICA AX modrocitlivý | všeobecná radiografia 30 x 40 cm | Konica Minolta Sensing, Inc. | JP | KCO-JP |  | 2010-07-13 | ZP trieda IIa
P | 35939 | RTG film KONICA AX modrocitlivý | všeobecná radiografia 35 x 35 cm | Konica Minolta Sensing, Inc. | JP | KCO-JP |  | 2010-07-13 | ZP trieda IIa
P | 35940 | RTG film KONICA AX modrocitlivý | všeobecná radiografia 35 x 43 cm | Konica Minolta Sensing, Inc. | JP | KCO-JP |  | 2010-07-13 | ZP trieda IIa
P | 35941 | RTG film KONICA AX modrocitlivý | všeobecná radiografia 15 x 30 cm | Konica Minolta Sensing, Inc. | JP | KCO-JP |  | 2010-07-13 | ZP trieda IIa
P | 35942 | RTG film KONICA MG - SR zelenocitlivý | všeobecná radiografia 13 x 18 cm | Konica Minolta Sensing, Inc. | JP | KCO-JP |  | 2010-07-13 | ZP trieda IIa
P | 35943 | RTG film KONICA MG - SR zelenocitlivý | všeobecná radiografia 18 x 24 cm | Konica Minolta Sensing, Inc. | JP | KCO-JP |  | 2010-07-13 | ZP trieda IIa
P | 35944 | RTG film KONICA MG - SR zelenocitlivý | všeobecná radiografia 24 x 30 cm | Konica Minolta Sensing, Inc. | JP | KCO-JP |  | 2010-07-13 | ZP trieda IIa
P | 35945 | RTG film KONICA MG - SR zelenocitlivý | všeobecná radiografia 15 x 40 cm | Konica Minolta Sensing, Inc. | JP | KCO-JP |  | 2010-07-13 | ZP trieda IIa
P | 35946 | RTG film KONICA MG - SR zelenocitlivý | všeobecná radiografia 20 x 40 cm | Konica Minolta Sensing, Inc. | JP | KCO-JP |  | 2010-07-13 | ZP trieda IIa
P | 35947 | RTG film KONICA MG - SR zelenocitlivý | všeobecná radiografia 30 x 40 cm | Konica Minolta Sensing, Inc. | JP | KCO-JP |  | 2010-07-13 | ZP trieda IIa
P | 35948 | RTG film KONICA MG - SR zelenocitlivý | všeobecná radiografia 35 x 35 cm | Konica Minolta Sensing, Inc. | JP | KCO-JP |  | 2010-07-13 | ZP trieda IIa
P | 35949 | RTG film KONICA MG - SR zelenocitlivý | všeobecná radiografia 35 x 43 cm | Konica Minolta Sensing, Inc. | JP | KCO-JP |  | 2010-07-13 | ZP trieda IIa
P | 35950 | RTG film KONICA MG - SR zelenocitlivý | všeobecná radiografia 15 x 30 cm | Konica Minolta Sensing, Inc. | JP | KCO-JP |  | 2010-07-13 | ZP trieda IIa
P | 35951 | RTG film KONICA CM | mamografické 18 x 24 cm | Konica Minolta Sensing, Inc. | JP | KCO-JP |  | 2010-07-13 | ZP trieda IIa
P | 35952 | RTG film KONICA CM | mamografické 24 x 30 cm | Konica Minolta Sensing, Inc. | JP | KCO-JP |  | 2010-07-13 | ZP trieda IIa
P | 35953 | RTG film KONICA C | pre multiformátové kamery 18 x 24 cm | Konica Minolta Sensing, Inc. | JP | KCO-JP |  | 2010-07-13 | ZP trieda IIa
P | 35954 | RTG film KONICA C | pre multiformátové kamery 24 x 30 cm | Konica Minolta Sensing, Inc. | JP | KCO-JP |  | 2010-07-13 | ZP trieda IIa
P | 35955 | RTG film KONICA C | pre multiformátové kamery 20,3 x 25,4 cm | Konica Minolta Sensing, Inc. | JP | KCO-JP |  | 2010-07-13 | ZP trieda IIa
P | 35956 | RTG film KONICA C | pre multiformátové kamery 27,9 x 35,6 cm | Konica Minolta Sensing, Inc. | JP | KCO-JP |  | 2010-07-13 | ZP trieda IIa
P | 35957 | RTG film KONICA C | pre multiformátové kamery 35 x 43 cm | Konica Minolta Sensing, Inc. | JP | KCO-JP |  | 2010-07-13 | ZP trieda IIa
P | 35958 | RTG film KONICA C | pre multiformátové kamery 10 x 10 cm | Konica Minolta Sensing, Inc. | JP | KCO-JP |  | 2010-07-13 | ZP trieda IIa
P | 35959 | RTG film KONICA LP 633 | Helium neónové lasery 35 x 43 cm | Konica Minolta Sensing, Inc. | JP | KCO-JP |  | 2004-12-31 | ZP trieda IIa
P | 35960 | RTG film KONICA LP 820 | infračervené lasery 35 x 43 cm | Konica Minolta Sensing, Inc. | JP | KCO-JP |  | 2004-12-31 | ZP trieda IIa
P | 35961 | Chemikálie pre vyvolávacie automaty | regenerátor vývojky KD-SR 2 x 20 l | Konica Minolta Sensing, Inc. | JP | KCO-JP |  | 2004-12-31 | ZP trieda IIa
P | 35962 | Chemikálie pre vyvolávacie automaty | štartér vývojky KD-SRS | Konica Minolta Sensing, Inc. | JP | KCO-JP |  | 2004-12-31 | ZP trieda IIa
P | 35963 | Chemikálie pre vyvolávacie automaty | regenerátor ustálovača KF-SR | Konica Minolta Sensing, Inc. | JP | KCO-JP |  | 2004-12-31 | ZP trieda IIa
A | 35964 | Flólia RTG zosiľňovacia modrocitlivá | SR 160, SR 250 13 x 18 cm | Konica Minolta Sensing, Inc. | JP | KCO-JP |  | 2004-12-31 | ZP trieda IIa
A | 35965 | Folia RTG zosiľňovacia modrocitlivá | SR 160, SR 250 18 x 24 cm | Konica Minolta Sensing, Inc. | JP | KCO-JP |  | 2004-12-31 | ZP trieda IIa
A | 35966 | Fólia RTG zosiľňovacia modrocitlivá | SR 160, SR 250 24 x 30 cm | Konica Minolta Sensing, Inc. | JP | KCO-JP |  | 2004-12-31 | ZP trieda IIa
A | 35967 | Fólia RTG zosiľňovacia modrocitlivá | SR 160, SR 250 15 x 40 cm | Konica Minolta Sensing, Inc. | JP | KCO-JP |  | 2004-12-31 | ZP trieda IIa
A | 35968 | Fólia RTG zosiľňovacia modrocitlivá | SR 160, SR 250 20 x 40 cm | Konica Minolta Sensing, Inc. | JP | KCO-JP |  | 2004-12-31 | ZP trieda IIa
A | 35969 | Fólia RTG zosiľňovacia modrocitlivá | SR 160, SR 250 30 x 40 cm | Konica Minolta Sensing, Inc. | JP | KCO-JP |  | 2004-12-31 | ZP trieda IIa
A | 35970 | Fólia RTG zosiľňovacia modrocitlivá | SR 160, SR 250 35 x 35 cm | Konica Minolta Sensing, Inc. | JP | KCO-JP |  | 2004-12-31 | ZP trieda IIa
A | 35971 | Fólia RTG zosiľňovacia modrocitlivá | SR 160, SR 250 35 x 43 cm | Konica Minolta Sensing, Inc. | JP | KCO-JP |  | 2004-12-31 | ZP trieda IIa
P | 35972 | Fólia RTG zosiľňovacia zelenocitlivá | KF/ KM / KR - 100 / 100 / 400 13 x 18 cm | Konica Minolta Sensing, Inc. | JP | KCO-JP |  | 2004-12-31 | ZP trieda IIa
P | 35973 | Fólia RTG zosiľňovacia zelenocitlivá | KF/ KM / KR - 100 / 200 / 400 , 18 x 24 cm | Konica Minolta Sensing, Inc. | JP | KCO-JP |  | 2004-12-31 | ZP trieda IIa
P | 35974 | Fólia RTG zosiľňovacia zelenocitlivá | KF/ KM / KR - 100 / 200 / 400 , 24 x 30 cm | Konica Minolta Sensing, Inc. | JP | KCO-JP |  | 2004-12-31 | ZP trieda IIa
P | 35975 | Fólia RTG zosiľňovacia zelenocitlivá | KF/ KM / KR - 100 / 200 / 400 , 15 x 40 cm | Konica Minolta Sensing, Inc. | JP | KCO-JP |  | 2004-12-31 | ZP trieda IIa
P | 35976 | Fólia RTG zosiľňovacia zelenocitlivá | KF/ KM / KR - 100 / 200 / 400 , 20 x 40 cm | Konica Minolta Sensing, Inc. | JP | KCO-JP |  | 2004-12-31 | ZP trieda IIa
P | 35977 | Fólia RTG zosiľňovacia zelenocitlivá | KF/ KM / KR - 100 / 200 / 400 , 30 x 40 cm | Konica Minolta Sensing, Inc. | JP | KCO-JP |  | 2004-12-31 | ZP trieda IIa
P | 35978 | Fólia RTG zosiľňovacia zelenocitlivá | KF/ KM / KR - 100 / 200 / 400 , 35 x 35 cm | Konica Minolta Sensing, Inc. | JP | KCO-JP |  | 2004-12-31 | ZP trieda IIa
P | 35979 | Fólia RTG zosiľňovacia zelenocitlivá | KF/ KM / KR - 100 / 200 / 400 , 35 x 43 cm | Konica Minolta Sensing, Inc. | JP | KCO-JP |  | 2004-12-31 | ZP trieda IIa
P | 35980 | Fólia RTG zosiľňovacia pre mamografiu | M -100 18 x 24 cm | Konica Minolta Sensing, Inc. | JP | KCO-JP |  | 2004-12-31 | ZP trieda IIa
P | 35981 | Fólia RTG zosiľňovacia pre mamografiu | M -100 24 x 30 cm | Konica Minolta Sensing, Inc. | JP | KCO-JP |  | 2004-12-31 | ZP trieda IIa
P | 35982 | Fólia RTG zosiľňovacia pre mamografiu | M -150 18 x 24 cm | Konica Minolta Sensing, Inc. | JP | KCO-JP |  | 2004-12-31 | ZP trieda IIa
P | 35983 | Fólia RTG zosiľňovacia pre mamografiu | M -150 24 x 30 cm | Konica Minolta Sensing, Inc. | JP | KCO-JP |  | 2004-12-31 | ZP trieda IIa
P | 35984 | Fólia RTG zosiľňovacia pre mamografiu | M -200 18 x 24 cm | Konica Minolta Sensing, Inc. | JP | KCO-JP |  | 2004-12-31 | ZP trieda IIa
P | 35985 | Fólia RTG zosiľňovacia pre mamografiu | M -200 24 x 30 cm | Konica Minolta Sensing, Inc. | JP | KCO-JP |  | 2004-12-31 | ZP trieda IIa
P | 35986 | RTG kazeta pre všeobecnú rádiografiu | bez okienka 13 x 18 cm | Konica Minolta Sensing, Inc. | JP | KCO-JP |  | 2004-12-31 | ZP trieda IIa
P | 35987 | RTG kazeta pre všeobecnú rádiografiu | bez okienka 18 x 24 cm | Konica Minolta Sensing, Inc. | JP | KCO-JP |  | 2004-12-31 | ZP trieda IIa
P | 35988 | RTG kazeta pre všeobecnú rádiografiu | bez okienka 24 x 30 cm | Konica Minolta Sensing, Inc. | JP | KCO-JP |  | 2004-12-31 | ZP trieda IIa
P | 35989 | RTG kazeta pre všeobecnú rádiografiu | bez okienka 15 x 40 cm | Konica Minolta Sensing, Inc. | JP | KCO-JP |  | 2004-12-31 | ZP trieda IIa
P | 35990 | RTG kazeta pre všeobecnú rádiografiu | bez okienka 20 x 40 cm | Konica Minolta Sensing, Inc. | JP | KCO-JP |  | 2004-12-31 | ZP trieda IIa
P | 35991 | RTG kazeta pre všeobecnú rádiografiu | bez okienka 30 x 40 cm | Konica Minolta Sensing, Inc. | JP | KCO-JP |  | 2004-12-31 | ZP trieda IIa
P | 35992 | RTG kazeta pre všeobecnú rádiografiu | bez okienka 35x 35 cm | Konica Minolta Sensing, Inc. | JP | KCO-JP |  | 2004-12-31 | ZP trieda IIa
P | 35993 | RTG kazeta pre všeobecnú rádiografiu | bez okienka 35x 43 cm | Konica Minolta Sensing, Inc. | JP | KCO-JP |  | 2004-12-31 | ZP trieda IIa
P | 35994 | RTG kazeta pre všeobecnú rádiografiu | s okienkom 18 x 24 cm | Konica Minolta Sensing, Inc. | JP | KCO-JP |  | 2004-12-31 | ZP trieda IIa
P | 35995 | RTG kazeta pre všeobecnú rádiografiu | s okienkom 24 x 30 cm | Konica Minolta Sensing, Inc. | JP | KCO-JP |  | 2004-12-31 | ZP trieda IIa
P | 35996 | RTG kazeta pre všeobecnú rádiografiu | s okienkom 20 x 40 cm | Konica Minolta Sensing, Inc. | JP | KCO-JP |  | 2004-12-31 | ZP trieda IIa
P | 35997 | RTG kazeta pre všeobecnú rádiografiu | s okienkom 30 x 40 cm | Konica Minolta Sensing, Inc. | JP | KCO-JP |  | 2004-12-31 | ZP trieda IIa
P | 35998 | RTG kazeta pre všeobecnú rádiografiu | s okienkom 35 x 35 cm | Konica Minolta Sensing, Inc. | JP | KCO-JP |  | 2004-12-31 | ZP trieda IIa
P | 35999 | RTG kazeta pre všeobecnú rádiografiu | s okienkom 35 x 43 cm | Konica Minolta Sensing, Inc. | JP | KCO-JP |  | 2004-12-31 | ZP trieda IIa
P | 36088 | Dlaha vakuová ES-30 | súprava v taške | EGO Zlín, s.r.o., | CZ | EGO-CZ |  | Bez certifikátu | ZP trieda I
P | 36090 | Nosítka transportné ET-10 | deliteľné | EGO Zlín, s.r.o., | CZ | EGO-CZ |  | Bez certifikátu | ZP trieda I
P | 36095 | Vak pohotovostný ER-40 | malý | EGO Zlín, s.r.o., | CZ | EGO-CZ |  | Bez certifikátu | ZP trieda I
P | 36096 | Kufor na obväzový materiál EK-10 |  | EGO Zlín, s.r.o., | CZ | EGO-CZ |  | Bez certifikátu | ZP trieda I
P | 36102 | Plachta transportná VP-10 | záchranná | EGO Zlín, s.r.o., | CZ | EGO-CZ |  | Bez certifikátu | ZP trieda I
P | 36103 | Vak závesný ZV-10 | pod vrtulník | EGO Zlín, s.r.o., | CZ | EGO-CZ |  | Bez certifikátu | ZP trieda I
P | 36104 | Dlaha vakuová ES-33 | súprava v batohu | EGO Zlín, s.r.o., | CZ | EGO-CZ |  | Bez certifikátu | ZP trieda I
P | 36112 | Ľadvinka záchranárska LL-10 malá |  | EGO Zlín, s.r.o., | CZ | EGO-CZ |  | Bez certifikátu | ZP trieda I
P | 36113 | Ľadvinka záchranárska LL-20 veľká |  | EGO Zlín, s.r.o., | CZ | EGO-CZ |  | Bez certifikátu | ZP trieda I
P | 36114 | Vaňa kúpacia KV-10 | textilná nafukovacia s príslušenstvom | EGO Zlín, s.r.o., | CZ | EGO-CZ |  | Bez certifikátu | ZP trieda I
P | 36115 | Lehátko antidekubitné AME-FP | bublinové s kompresorom | EGO Zlín, s.r.o., | CZ | EGO-CZ |  | Bez certifikátu | ZP trieda I
P | 36116 | Kompresor AP-ASP 1 | nastaviteľný podľa váhy pacienta | EGO Zlín, s.r.o., | CZ | EGO-CZ |  | Bez certifikátu | ZP trieda I
A | 36117 | Vstavbavákuová VV-10 | do invalidného vozíka | EGO Zlín, s.r.o., | CZ | EGO-CZ |  | Bez certifikátu | ZP trieda I
D | 36118 | Pero inzulínové OptiIPen Pro-1 | aplikácia inzulínu | Sanofi Aventis Deutschland GmbH. | DE | SAS-DE |  | 2012-12-11 | ZP trieda IIb
D | 36119 | Pero inzulínové OptiPen Pro-2 | aplikácia inzulínu | Sanofi Aventis Deutschland GmbH. | DE | SAS-DE |  | 2012-12-11 | ZP trieda IIb
Z | 36120 | Prípravok aktívny čistiaci PROTEFIX | tablety na čistenie zubných protéz | Queisser Pharma GmbH & Co., | DE | QPH-DE |  | Bez certifikátu | ZP trieda I
Z | 36121 | Podložka fixačná PROTEFIX | na horné / dolné zubné protézy | Queisser Pharma GmbH & Co., | DE | QPH-DE |  | Bez certifikátu | ZP trieda I
Z | 36122 | Krém fixačný PROTEFIX | na zubné protézy | Queisser Pharma GmbH & Co., | DE | QPH-DE |  | Bez certifikátu | ZP trieda I
Z | 36123 | Prášok fixačný PROTEFIX | na zubné protézy | Queisser Pharma GmbH & Co., | DE | QPH-DE |  | Bez certifikátu | ZP trieda I
P | 36201 | Lepidlo tkanivové Histoacryl s aplikátorom | na uzatváranie kožných rán | B.Braun Surgical SA | ES | BME-ES |  | 2023-06-06 | ZP trieda III
P | 36203 | Súprava infúzna pre pretlakové infúzie IS-131 |  | Gama Group, a.s. | CZ | GAM-CZ |  | 2017-01-17 | ZP trieda IIa
P | 36205 | Cievka pre novorodencov CV-01 NO PVC | enterálna výživa novorodenca | Gama Group, a.s. | CZ | GAM-CZ |  | 2017-01-17 | ZP trieda IIa
P | 36206 | Cievka pre novorodencov CP-01 NO PVC pupočná | aplikácia liekov do pupočnej žily | Gama Group, a.s. | CZ | GAM-CZ |  | 2017-01-17 | ZP trieda IIa
P | 36207 | Cievka výživová pre novorodencov CN-01 NO PVC | s nízkou pôrodnou hmotnosťou | Gama Group, a.s. | CZ | GAM-CZ |  | 2017-01-17 | ZP trieda IIa
P | 36238 | Rukavice vyšetrovacie Comfort | latexové, nesterilné | MERCATOR Medical, S.A., | PL | MER-PL |  | Bez certifikátu | ZP trieda I
A | 36239 | RUKAVICE CHIR.NESTER. PROSTER | V:6-9 | MERCATOR Medical, S.A., | PL | MER-PL |  |  | Neurčené
P | 36240 | Rukavice vyšetrovacie Comfort PF | latexové, nesterilné, nepudrované | MERCATOR Medical, S.A., | PL | MER-PL |  | Bez certifikátu | ZP trieda I
P | 36241 | Rukavice latexové chirurgické Santex / Santex PF | sterilné, pudrované / nepudrované | Shandong YuYuan Latex Gloves Co., Ltd. | CN | SHV-CN |  | 2018-11-06 | ZP trieda IIa
P | 36242 | Kanyla laryngektomická LGT | rôzne typy | Covidien IIc | US | COV-US |  | 2020-06-30 | ZP trieda IIb
P | 36245 | Kanyla endobronchiálna Broncho Cath | rôzne typy | Covidien IIc | US | COV-US |  | 2020-06-30 | ZP trieda IIa
K | 36248 | Kanyla Shiley tracheostomická DICFEN náhradná | vnútorná fenestrovaná jednorazová | Covidien IIc | US | COV-US |  | 2020-06-30 | ZP trieda IIb
P | 36251 | Filter elektrostatický bakteriálny a virálny STERIVENT/ STERIVENT "S"/ STERIVENT MINI | pre dýchacie systémy, rôzne typy | Covidien IIc | US | COV-US | COV-IE | 2020-06-30 | ZP trieda IIa
P | 36252 | Nos umelý HME HYGROLIFE/ HYGROLIFE II | pre dýchacie systémy, rôzne typy | Covidien IIc | US | COV-US | COV-IE | 2020-06-30 | ZP trieda IIa
P | 36253 | Filter elektrostatický bakteriálny a virálny HYGROBAC/ HYGROBAC "S"/ HYGROBAC "S"- A | pre dýchacie systémy, rôzne typy | Covidien IIc | US | COV-US | COV-IE | 2020-06-30 | ZP trieda IIa
K | 36254 | Nos umelý HME TRACHEOLIFE II | pre dýchacie systémy, rôzne typy | Covidien IIc | US | COV-US | COV-IE | 2020-06-30 | ZP trieda IIa
P | 36255 | Filter elektrostatický bakteriálny a virálny HYGROBOY | pre dýchacie systémy, rôzne typy | Covidien IIc | US | COV-US | COV-IE | 2020-06-30 | ZP trieda IIa
P | 36256 | Filter elektrostatický bakteriálny a virálny HYGROBABY | pre dýchacie systémy, rôzne typy | Covidien IIc | US | COV-US | COV-IE | 2020-06-30 | ZP trieda IIa
P | 36257 | Filter elektrostatický bakteriálny a virálny BARRIERBAC/ BARRIERBAC "S"/ BARRIERBAC "S"- A | pre dýchacie systémy, rôzne typy | Covidien IIc | US | COV-US | COV-IE | 2020-06-30 | ZP trieda IIa
P | 36258 | Nos umelý HME FLEXILIFE | pre dýchacie systémy, rôzne typy | Covidien IIc | US | COV-US | COV-IE | 2020-06-30 | ZP trieda IIa
P | 36259 | Kanyla tracheostomická Hi-Lo | s manžetou, rôzne typy | Covidien IIc | US | COV-US |  | 2020-06-30 | ZP trieda IIb
P | 36260 | Kanyla tracheostomická so systémom Lanz | rôzne typy | Covidien IIc | US | COV-US |  | 2020-06-30 | ZP trieda IIb
P | 36261 | Kanyla tracheostomická Hi-Lo so systémom Lanz | s manažetou, rôzne typy | Covidien IIc | US | COV-US |  | 2020-06-30 | ZP trieda IIb
P | 36262 | Kanyla tracheostomická Hi-Lo | s manžetou, vystužená, rôzne typy | Covidien IIc | US | COV-US |  | 2020-06-30 | ZP trieda IIb
P | 36263 | Kanyla tracheostomická Evac / Hi-Lo Evac | rôzne typy | Covidien IIc | US | COV-US |  | 2020-06-30 | ZP trieda IIb
P | 36264 | Kanyla tracheostomická Hi-Lo Evac so systémom Lanz | rôzne typy | Covidien IIc | US | COV-US |  | 2020-06-30 | ZP trieda IIb
P | 36265 | Kanyla tracheostomická Pitt | s manžetou, rôzne typy | Covidien IIc | US | COV-US |  | 2020-06-30 | ZP trieda IIb
P | 36266 | Kanyla tracheostomická Hi-Lo so systémom Lanz | s manžetou, rôzne typy | Covidien IIc | US | COV-US |  | 2020-06-30 | ZP trieda IIb
P | 36267 | Kanyla tracheálna Hio-Lo | orálna / nazálna, rône typy | Covidien IIc | US | COV-US |  | 2020-06-30 | ZP trieda IIa
P | 36268 | Kanyla tracheálna | bez manžety, rôzne typy | Covidien IIc | US | COV-US |  | 2020-06-30 | ZP trieda IIb
P | 36269 | Kanyla tracheálna SealGuard Evac Perc |  | Mallinckrodt Medical | IE | MNM-IE |  | 2009-11-21 | ZP trieda IIa
P | 36270 | Kanyla tracheostomická XLT | rôzne typy | Covidien IIc | US | COV-US |  | 2020-06-30 | ZP trieda IIb
P | 36271 | Kanyla tracheálna Tracheosoft PERC | s manžetou / bez manžety, rôzne typy | Covidien IIc | US | COV-US |  | 2020-06-30 | ZP trieda IIb
P | 36272 | Kanyla tracheálna SealGuard Evac | vystužená | Mallinckrodt Medical | IE | MNM-IE |  | 2009-11-21 | ZP trieda IIa
P | 36273 | Kanyla tracheálna RAE, Murphy Eye / Soft Finish | nazálna s manžetou, rôzne typy | Covidien IIc | US | COV-US |  | 2020-06-30 | ZP trieda IIa
P | 36274 | Kanyla tracheálna Lo-Contour Magill, s manžetou | rôzne typy | Covidien IIc | US | COV-US |  | 2015-06-30 | ZP trieda IIa
P | 36275 | Kanyla tracheálna laserová orálna, Murphy Eye | s dvojitou manžetou, rôzne typy | Covidien IIc | US | COV-US |  | 2020-06-30 | ZP trieda IIa
P | 36276 | Kanyla tracheálna laserová orálna, Murphy Eye | bez manžety, rôzne typy | Covidien IIc | US | COV-US |  | 2020-06-30 | ZP trieda IIa
P | 36277 | Kanyla tracheálna Hi-Contour, Murphy Eye | orálna / nazálna, s manžetou, rôzne typy | Covidien IIc | US | COV-US |  | 2020-06-30 | ZP trieda IIa
P | 36278 | Kanyla tracheálna Hio-Lo so systémom Lanz | s manžetou, rôzne typy | Covidien IIc | US | COV-US |  | 2020-06-30 | ZP trieda IIa
P | 36279 | Kanyla tracheálna Lo-Contour, Murphy Eye | s manžetou, rôzne typy | Covidien IIc | US | COV-US |  | 2020-06-30 | ZP trieda IIa
P | 36280 | Kanyla tracheálna Contour, Murphy Eye | orálna / nazálna, bez manžety, rôzne typy | Covidien IIc | US | COV-US |  | 2020-06-30 | ZP trieda IIa
P | 36281 | Kanyla tracheálna pediatrická, Murphy Eye | orálna / nazálna, bez manžety, rôzne typy | Covidien IIc | US | COV-US | COV-IE | 2020-06-30 | ZP trieda IIa
P | 36282 | Kanyla tracheálna Oxford | orálna, s manžetou, rôzne typy | Covidien IIc | US | COV-US |  | 2020-06-30 | ZP trieda IIa
P | 36283 | Kanyla tracheálna Lo Contour | vystužená, s manžetou, rôzne typy | Covidien IIc | US | COV-US |  | 2020-06-30 | ZP trieda IIa
P | 36284 | Kanyla tracheálna | orálna / nazálna, s manžetou a styletom, rôzne typy | Covidien IIc | US | COV-US |  | 2020-06-30 | ZP trieda IIa
P | 36285 | Kanyla tracheálna | orálna / nazálna, bez manžety, vystužená,extra mäkká, rôzne typy | Covidien IIc | US | COV-US |  | 2020-06-30 | ZP trieda IIa
P | 36286 | Kanyla mikrolaryngeálna tracheálna | s manžetou, rôzne typy | Covidien IIc | US | COV-US |  | 2020-06-30 | ZP trieda IIa
P | 36310 | Stent pažerákový SX-ELLA Flexella, mod. 06, 07 | samoexpanzný, so zavádzacím systémom "push" | ELLA-CS, s.r.o. | CZ | ELB-CZ |  | 2010-03-14 | ZP trieda IIb
A | 36316 | Krytie polyuretánové hydrocelulárne Allevyn adhesive | 7,5x7,5cm / 10ks, na chronické rany | Smith & Nephew Medical Ltd. | GB | SND-GB |  | 2021-12-06 | ZP trieda IIb
A | 36317 | Krytie polyuretánové hydrocelulárne Allevyn non-adhesive | 10x10cm / 10ks, na chronické rany | Smith & Nephew Medical Ltd. | GB | SND-GB |  | 2021-12-06 | ZP trieda IIb
A | 36320 | Krytie na rany vodotesné sterilné OPSITE Post-OP | 30x10cm, absorp. podložka 25x5,7cm/20ks | Smith & Nephew Medical Ltd. | GB | SND-GB |  | 2015-10-25 | ZP trieda I, sterilná
A | 36321 | Krytie na rany vodotesné sterilné OPSITE Post-OP | 35x10cm, absorp. podložka 30x5,7cm/20ks | Smith & Nephew Medical Ltd. | GB | SND-GB |  | 2015-10-25 | ZP trieda I, sterilná
A | 36322 | Krytie na rany vodotesné sterilné OPSITE Post-OP | 20x10cm, absorp. podložka 15x5,5cm/20ks | Smith & Nephew Medical Ltd. | GB | SND-GB |  | 2015-10-25 | ZP trieda I, sterilná
A | 36323 | Krytie na fixáciu katétrov IV3000 | 10 x 14 cm / 10 ks, vodeodolné, sterilné | Smith & Nephew Medical Ltd. | GB | SND-GB |  | 2020-10-25 | ZP trieda I, sterilná
A | 36324 | Krytie na fixáciu katétrov IV3000 | 10 x 14 cm /50 ks, vodeodolné, sterilné | Smith & Nephew Medical Ltd. | GB | SND-GB |  | 2020-10-25 | ZP trieda I, sterilná
A | 36325 | Krytie na fixáciu katétrov IV3000 | 10 x 20 cm, vodeodolné, sterilné | Smith & Nephew Medical Ltd. | GB | SND-GB |  | 2020-10-25 | ZP trieda I, sterilná
A | 36326 | Krytie na fixáciu katétrov IV3000 1-Hand | 7 x 9 cm, vodeodolné, sterilné | Smith & Nephew Medical Ltd. | GB | SND-GB |  | 2020-10-25 | ZP trieda I, sterilná
A | 36327 | Krytie na fixáciu katétrov IV3000 1-Hand | 5 x 4 cm, vodeodolné, sterilné | Smith & Nephew Medical Ltd. | GB | SND-GB |  | 2020-10-25 | ZP trieda I, sterilná
A | 36328 | Krytie na fixáciu katétrov IV3000 1-Hand | 9 x 12 cm, vodeodolné, sterilné | Smith & Nephew Medical Ltd. | GB | SND-GB |  | 2020-10-25 | ZP trieda I, sterilná
A | 36329 | Krytie na fixáciu katétrov IV3000 1-Hand | 6 x7 cm, vodeodolné, sterilné | Smith & Nephew Medical Ltd. | GB | SND-GB |  | 2020-10-25 | ZP trieda I, sterilná
A | 36330 | Krytie na fixáciu katétrov IV3000 1-Hand | 10 x 12 cm, vodeodolné, sterilné | Smith & Nephew Medical Ltd. | GB | SND-GB |  | 2020-10-25 | ZP trieda I, sterilná
A | 36622 | Obväz alginátový SeaSorb | 4x6cm/30ks | Coloplast A/S | DK | COL-DK |  | 2008-04-30 | ZP trieda IIb
A | 36623 | Obväz alginátový Biatain Alginate | 10x10cm/10ks | Advanced Medical Solutions Ltd | GB | AMS-GB-02 |  | 2022-09-02 | ZP trieda IIb
A | 36624 | Obväz alginátový Biatain Alginate | 15x15cm/10ks | Advanced Medical Solutions Ltd | GB | AMS-GB-02 |  | 2022-09-02 | ZP trieda IIb
A | 36625 | Obväz alginátový Biatain Alginate výplň | 44cmx3cm | Advanced Medical Solutions Ltd | GB | AMS-GB-02 |  | 2022-09-02 | ZP trieda IIb
A | 36626 | Gél hydrogél Purilon | 15g aplikátor / 5ks | Coloplast A/S | DK | COL-DK |  | 2008-04-30 | ZP trieda IIb
A | 36627 | Gél dermálny Purilon Gel na chronické rany | aplikátor 15g/10ks, metóda vlhkého hojenia | Coloplast A/S | DK | COL-DK |  | 2023-09-21 | ZP trieda IIb
A | 36628 | Gél dermálny Purilon Gel na chronické rany | aplikátor 25g/10ks, metóda vlhkého hojenia rán | Coloplast A/S | DK | COL-DK |  | 2023-09-21 | ZP trieda IIb
A | 36630 | Roztok dermálny fyziologický na rany Isorins | 125ml/1ks | Coloplast A/S | DK | COL-DK |  | 2018-09-24 | ZP trieda IIb
O | 36631 | Roztok sterilný Bausch & Lomb ReNu MultiPlus na kontaktné šošovky | mäkké aj hydrogélové, 120/ 240/ 360ml | Bausch & Lomb Inc. | US | BLI-US |  | 2017-02-07 | ZP trieda IIb
O | 36632 | Šošovka kontaktná Soflens One Day |  | Bausch & Lomb Inc. | US | BLI-US |  | 2010-05-10 | ZP trieda IIa
O | 36633 | Šošovka kontaktná OPTIMA FW | mäkká | Bausch & Lomb Inc. | US | BLI-US |  | 2017-02-07 | ZP trieda IIa
O | 36634 | Šošovka kontaktná Soflens Toric |  | Bausch & Lomb Inc. | US | BLI-US |  | 2010-05-10 | ZP trieda IIa
O | 36636 | Šošovka kontaktná Soflens 66 |  | Bausch & Lomb Inc. | US | BLI-US |  | 2010-05-10 | ZP trieda IIa
O | 36638 | Šošovka kontaktná Soflens Natural Colors |  | Bausch & Lomb Inc. | US | BLI-US | BLI-IE | 2019-10-06 | ZP trieda IIa
O | 36639 | Roztok na kontaktné šošovky | Renu Multi Purpose Solution | Bausch & Lomb GmbH | DE | BLI-DE |  | 2006-07-28 | ZP trieda IIb
O | 36642 | Roztok zvlhčujúci Bausch&Lomb ReNu MultiPlus Lubricating & Rewetting Drops | zvlhčenie mäkkých kontaktných šošoviek | Bausch & Lomb Inc. | US | BLI-US |  | 2016-05-25 | ZP trieda IIb
O | 36643 | Šošovka kontaktná hydrofilná Omniflex Toric | mäkká | Cooper Vision Manufacturing Ltd. | GB | COO-GB |  | 2012-05-31 | ZP trieda IIa
P | 36725 | Kardiostimulátor implantovateľný PULSAR | jednodutinový | Boston Scientific Corporation (predtým Guidant) | US | BSC-US-03 |  | 2011-09-16 | AIZP
P | 36726 | Kardiostimulátor implantovateľný PULSAR | dvojdutinový | Boston Scientific Corporation (predtým Guidant) | US | BSC-US-03 |  | 2011-09-16 | AIZP
P | 36727 | Kardiostimulátor implantovateľný PULSAR VDD |  | Boston Scientific Corporation (predtým Guidant) | US | BSC-US-03 |  | 2011-09-16 | AIZP
P | 36728 | Kardiostimulátor implantovateľný PULSAR PG 972 |  | Boston Scientific Corporation (predtým Guidant) | US | BSC-US-03 |  | 2011-09-16 | AIZP
P | 36729 | Kardiostimulátor implantovateľný PULSAR PG 1172 |  | Boston Scientific Corporation (predtým Guidant) | US | BSC-US-03 |  | 2011-09-16 | AIZP
P | 36730 | Kardiostimulátor implantovateľný PULSAR PG 1272 |  | Boston Scientific Corporation (predtým Guidant) | US | BSC-US-03 |  | 2011-09-16 | AIZP
P | 36731 | Kardiostimulátor implantovateľný PULSAR MAX | jednodutinový | Boston Scientific Corporation (predtým Guidant) | US | BSC-US-03 |  | 2011-09-16 | AIZP
P | 36732 | Kardiostimulátor implantovateľný PULSAR MAX | dvojdutinový | Boston Scientific Corporation (predtým Guidant) | US | BSC-US-03 |  | 2011-09-16 | AIZP
P | 36734 | KARDIOSTIMULATOR IMPLANT. | DISCOVERY, 1-DUTIN. | Boston Scientific Corporation (predtým Guidant) | US | BSC-US-03 |  |  | Neurčené
P | 36735 | KARDIOSTIMULATOR IMPLANT. | DISCOVERY, 2-DUTIN. | Boston Scientific Corporation (predtým Guidant) | US | BSC-US-03 |  |  | Neurčené
P | 36739 | Kardiostimulátor implantovateľný MERIDIAN, | jednodutinový | Boston Scientific Corporation (predtým Guidant) | US | BSC-US-03 |  | 2011-09-16 | AIZP
P | 36740 | Kardiostimulátor implantovateľný MERIDIAN, | dvojdutinový | Boston Scientific Corporation (predtým Guidant) | US | BSC-US-03 |  | 2011-09-16 | AIZP
P | 36741 | Kardiostimulátor implantovateľný MERIDIAN PG 1176 |  | Boston Scientific Corporation (predtým Guidant) | US | BSC-US-03 |  | 2011-09-16 | AIZP
P | 36742 | Kardiostimulátor implantovateľný MERIDIAN PG 1276 |  | Boston Scientific Corporation (predtým Guidant) | US | BSC-US-03 |  | 2011-09-16 | AIZP
P | 36773 | Stent koronárny - systém ACS | RX MULTI-LINK HP | Boston Scientific Corporation (predtým Guidant) | US | BSC-US-03 |  | 2009-02-23 | ZP trieda III
P | 36774 | Stent koronárny - systém ACS | RX MULTI-LINK | Boston Scientific Corporation (predtým Guidant) | US | BSC-US-03 |  | 2009-02-23 | ZP trieda III
P | 36775 | Stent koronárny - systém ACS | OTW MULTI-LINK | Boston Scientific Corporation (predtým Guidant) | US | BSC-US-03 |  | 2009-02-23 | ZP trieda III
P | 36776 | Stent koronárny - systém ACS | OTW MULTI-LINK HP | Boston Scientific Corporation (predtým Guidant) | US | BSC-US-03 |  | 2009-02-23 | ZP trieda III
P | 36777 | Stent koronárny - systém ACS | MULTI-LINK RX DUET | Boston Scientific Corporation (predtým Guidant) | US | BSC-US-03 |  | 2009-02-23 | ZP trieda III
P | 36778 | Drôt zavádzací HI-TORQUE Floppy II | rôzne rozmery | Abbott Vascular | US | ABT-US-06 | ABT-BE | 2020-10-16 | ZP trieda III
P | 36779 | Drôt zavádzací HI-TORQUE All Star | rôzne rozmery | Abbott Vascular | US | ABT-US-06 |  | 2018-04-06 | ZP trieda III
P | 36780 | Drôt zavádzací HI-TORQUE Traverse | rôzne rozmery | Abbott Vascular | US | ABT-US-06 | ABT-BE | 2020-10-16 | ZP trieda III
P | 36781 | Drôt zavádzací HI-TORQUE Intermediate | rôzne rozmery | Abbott Vascular | US | ABT-US-06 | ABT-BE | 2020-10-16 | ZP trieda III
P | 36782 | Drôt zavádzací HI-TORQUE Standard | rôzne rozmery | Abbott Vascular | US | ABT-US-06 |  | 2018-04-06 | ZP trieda III
P | 36783 | Drôt zavádzací HI-TORQUE Balance | rôzne rozmery | Abbott Vascular | US | ABT-US-06 | ABT-BE | 2020-10-16 | ZP trieda III
P | 36784 | Drôt zavádzací HI-TORQUE Balance Middleweight | rôzne rozmery | Abbott Vascular | US | ABT-US-06 | ABT-BE | 2020-10-16 | ZP trieda III
P | 36785 | Drôt zavádzací HI-TORQUE Extra S´Port | rôzne rozmery | Abbott Vascular | US | ABT-US-06 | ABT-BE | 2020-10-16 | ZP trieda III
P | 36786 | Drôt zavádzací HI-TORQUE Floppy II | Extra Support, rôzne rozmery | Abbott Vascular | US | ABT-US-06 | ABT-BE | 2020-10-16 | ZP trieda III
P | 36787 | Drôt zavádzací HI-TORQUE IronMan | rôzne rozmery | Abbott Vascular | US | ABT-US-06 | ABT-BE | 2020-10-16 | ZP trieda III
P | 36801 | Príslušenstvo k PTCA výkonom | závadzače, ventily, inflačné zariadenia, výmenné zariadenia, ... | Abbott Vascular | US | ABT-US-06 | ABT-BE | 2020-10-16 | ZP trieda IIa
J | 36810 | Návlek brušný zdravotný do 30 cm malý | veľkosť: 70 - 90 | Protetika a.s.* < | SK | PRO-SK |  | Bez certifikátu | ZP trieda I
J | 36811 | Návlek brušný zdravotný do 30 cm stredný | veľkosť: 95 - 110 | Protetika a.s.* < | SK | PRO-SK |  | Bez certifikátu | ZP trieda I
J | 36812 | Návlek brušný zdravotný do 30 cm veľký | veľkosť: 115 - 130 | Protetika a.s.* < | SK | PRO-SK |  | Bez certifikátu | ZP trieda I
J | 36813 | Návlek brušný zdravotný do 35 cm malý | veľkosť 70 - 90 | Protetika a.s.* < | SK | PRO-SK |  | Bez certifikátu | ZP trieda I
J | 36814 | Návlek brušný zdravotný do 35 cm stredný | veľkosť: 95 - 110 | Protetika a.s.* < | SK | PRO-SK |  | Bez certifikátu | ZP trieda I
J | 36815 | Návlek brušný zdravotný do 35 cm veľký | veľkosť: 115 - 130 | Protetika a.s.* < | SK | PRO-SK |  | Bez certifikátu | ZP trieda I
J | 36816 | Pás brušný zdravotný, typ II |  | Protetika a.s.* < | SK | PRO-SK |  | Bez certifikátu | ZP trieda I
G | 36817 | Nohavice pančuchové Lonaris Extra Feine | dámske, všetky veľkosti, kompresná trieda 2 | LOANA NANO MEDI s.r.o. | CZ | LNN-CZ |  | Bez certifikátu | ZP trieda I
G | 36818 | Nohavice pančuchové Lonaris Extra Feine | pánske, všetky veľkosti, kompresná trieda 2 | LOANA NANO MEDI s.r.o. | CZ | LNN-CZ |  | Bez certifikátu | ZP trieda I
G | 36819 | Nohavice pančuchové Lonaris Extra Feine | tehotenské, všetky veľkosti, kompresná trieda 2 | LOANA NANO MEDI s.r.o. | CZ | LNN-CZ |  | Bez certifikátu | ZP trieda I
J | 36820 | Návlek stehenný Rosanyta | kompresná trieda 3, všetky veľkosti | LOANA NANO MEDI s.r.o. | CZ | LNN-CZ |  | Bez certifikátu | ZP trieda I
J | 36821 | Návlek kolenný Rosanyta | kompresná trieda 3, všetky veľkosti | LOANA NANO MEDI s.r.o. | CZ | LNN-CZ |  | Bez certifikátu | ZP trieda I
J | 36822 | Návlek kolenno-stehenný Rosanyta | KT.III, všetky veľkosti | LOANA NANO MEDI s.r.o. | CZ | LNN-CZ |  | Bez certifikátu | ZP trieda I
G | 36823 | Pančuchy stehenné Lonaris Extra Feine | 2 ks, nekĺzavá úprava, kompresná trieda 2 | LOANA NANO MEDI s.r.o. | CZ | LNN-CZ |  | Bez certifikátu | ZP trieda I
G | 36824 | Pančuchy stehenné Lonaris Extra Feine | s čipkou, kompresná trieda 2 | LOANA NANO MEDI s.r.o. | CZ | LNN-CZ |  | Bez certifikátu | ZP trieda I
P | 36825 | Elektróda stimulačná implantovateľná TACHY BIPOLAR | s príslušenstvom | Boston Scientific Corporation (predtým Guidant) | US | BSC-US-03 |  | 2010-05-04 | AIZP
P | 36826 | Elektróda stimulačná implantovateľná TACHY UNIPOLAR | s príslušenstvom | Boston Scientific Corporation (predtým Guidant) | US | BSC-US-03 |  | 2010-05-04 | AIZP
P | 36827 | Elektróda stimulačná implantovateľná BRADY TRIPOLAR | na sledovanie srdcového rytmu | Boston Scientific Corporation (predtým Guidant) | US | BSC-US-03 |  | 2006-01-16 | AIZP
P | 36828 | Prístroj RTG Siemens Multix TOP | skiagrafické zariadenie, diagnostika | Siemens AG | DE | SAT-DE-01 |  | 2021-04-25 | ZP trieda IIb
P | 36829 | Prístroj RTG Siemens Multix PRO | skiagrafické zariadenie, diagnostika | Siemens AG | DE | SAT-DE-01 |  | 2021-04-25 | ZP trieda IIb
P | 36869 | Prístroj mamografický Mammomat 1000 |  | Siemens AG | DE | SAT-DE-01 |  | 2011-04-26 | ZP trieda IIb
P | 36871 | IMPLANTAT KOLAGEN.INJEKTOV. | RESOPLAST 3.5% | Rofil Medical International NV | NL | RMI-NL |  |  | Neurčené
P | 36872 | IMPLANTAT KOLAGEN.INJEKTOV. | RESOPLAST 6.5% | Rofil Medical International NV | NL | RMI-NL |  |  | Neurčené
D | 36883 | Prúžky testovacie močové Diastix | 50ks, stanovenie glukózy | Ascensia Diabetes Care Holdings AG (predtým Bayer Consumer Care AG) | CH | ASC-CH |  | Bez certifikátu | IVD ostatné
D | 36884 | Prúžky testovacie močové Ketostix | 50ks, stanovenie ketónových látok | Ascensia Diabetes Care Holdings AG (predtým Bayer Consumer Care AG) | CH | ASC-CH |  | Bez certifikátu | IVD ostatné
D | 36885 | Prúžky testovacie močové Keto-Diastix | 50ks, stanovenie glukózy a ketónových látok | Ascensia Diabetes Care Holdings AG (predtým Bayer Consumer Care AG) | CH | ASC-CH |  | Bez certifikátu | IVD ostatné
P | 36887 | Klobúčik kontaktný dojčiaci | veľkosti S, M, L, v krabičke | MEDELA AG, | CH | MDL-CH |  | 2021-04-17 | ZP trieda IIa
A | 36888 | Fľaša SpecialNeeds, vrátane náhradných dielov | špeciálna fľaša pre deti s rázštepom, 150ml | MEDELA AG, | CH | MDL-CH |  | 2021-04-17 | ZP trieda IIa
A | 36889 | Odsávačka materského mlieka Harmony | dvojfázová, manuálna, s príslušenstvom | MEDELA AG, | CH | MDL-CH |  | 2021-04-17 | ZP trieda IIa
K | 36901 | Prístroj inhalalčný PARI Boy | s príslušenstvom | Pari GmbH Spezialists | DE | PAR-DE |  | 2006-10-13 | ZP trieda IIa
K | 36902 | Prístroj inhalačný kompresorový PARI TurboBOY SX typ 085 | s príslušenstvom | Pari GmbH Spezialists | DE | PAR-DE |  | 2018-11-12 | ZP trieda IIa
K | 36903 | Prístroj inhalačný kompresorový PARI JuniorBOY SX typ 085 | s príslušenstvom | Pari GmbH Spezialists | DE | PAR-DE |  | 2018-11-12 | ZP trieda IIa
D | 36905 | Glukomer ASCENCIA ELITE 2000 | súprava s príslušenstvom | Ascensia Diabetes Care Holdings AG (predtým Bayer Consumer Care AG) | CH | ASC-CH |  | 2004-12-31 | IVD príloha 2 zoznam B
A | 36907 | Kompres HYDROCOLL sterilný | 10 x 10 cm / 1 ks | Paul Hartmann AG | DE | PHR-DE |  | 2022-01-20 | ZP trieda IIb
A | 36908 | Kompres HYDROCOLL sterilný | 15 x 15 cm / 1 ks | Paul Hartmann AG | DE | PHR-DE |  | 2022-01-20 | ZP trieda IIb
A | 36909 | Kompres HYDROCOLL sterilný | 20 x 20 cm / 1 ks | Paul Hartmann AG | DE | PHR-DE |  | 2022-01-20 | ZP trieda IIb
A | 36910 | Kompres HYDROCOLL THIN sterilný | 10 x 10 cm / 1 ks | Paul Hartmann AG | DE | PHR-DE |  | 2022-01-20 | ZP trieda IIb
A | 36911 | Kompres HYDROCOLL THIN sterilný | 10 x 10 cm / 10 ks | Paul Hartmann AG | DE | PHR-DE |  | 2022-01-20 | ZP trieda IIb
A | 36912 | Kompres HYDROCOLL THIN sterilný | 15 x 15 cm / 1 ks | Paul Hartmann AG | DE | PHR-DE |  | 2022-01-20 | ZP trieda IIb
A | 36913 | Kompres HYDROCOLL THIN sterilný | 15 x 15 cm / 5 ks | Paul Hartmann AG | DE | PHR-DE |  | 2022-01-20 | ZP trieda IIb
A | 36914 | Kompres HYDROCOLL SACRAL sterilný | 15 x 18 cm, špeciálny tvar / 1 ks | Paul Hartmann AG | DE | PHR-DE |  | 2022-01-20 | ZP trieda IIb
A | 36915 | Kompres HYDROCOLL SACRAL sterilný | 15 x 18 cm, špeciálny tvar / 5 ks | Paul Hartmann AG | DE | PHR-DE |  | 2022-01-20 | ZP trieda IIb
A | 36916 | Kompres HYDROCOLL SACRAL | špeciálny tvar - 1 ks | Paul Hartmann AG | DE | PHR-DE |  | 2022-01-20 | ZP trieda IIb
A | 36917 | Kompres HYDROCOLL SACRAL | špeciálny tvar - 5 ks | Paul Hartmann AG | DE | PHR-DE |  | 2022-01-20 | ZP trieda IIb
A | 36918 | Kompres HYDROCOLL CONCAVE | špeciálny tvar - 1 ks | Paul Hartmann AG | DE | PHR-DE |  | 2022-01-20 | ZP trieda IIb
A | 36919 | Kompres HYDROCOLL CONCAVE | 8 x 12 cm, špeciálny tvar / 10 ks | Paul Hartmann AG | DE | PHR-DE |  | 2022-01-20 | ZP trieda IIb
A | 36920 | Náplasť Cosmopor E sterilná | 7,2 x 5 cm / 50 ks | Paul Hartmann AG | DE | PHR-DE |  | 2022-01-20 | ZP trieda I, sterilná
A | 36921 | Náplasť Cosmopor E sterilná | 10 x 6 cm / 25 ks | Paul Hartmann AG | DE | PHR-DE |  | 2022-01-20 | ZP trieda I, sterilná
A | 36922 | Náplasť Cosmopor E sterilná | 15 x 6 cm / 25 ks | Paul Hartmann AG | DE | PHR-DE |  | 2022-01-20 | ZP trieda I, sterilná
A | 36923 | Náplasť Cosmopor E sterilná | 10 x 8 cm / 25 ks | Paul Hartmann AG | DE | PHR-DE |  | 2022-01-20 | ZP trieda I, sterilná
A | 36924 | Náplasť Cosmopor E sterilná | 15 x 8 cm / 25 ks | Paul Hartmann AG | DE | PHR-DE |  | 2022-01-20 | ZP trieda I, sterilná
A | 36925 | Náplasť Cosmopor E sterilná | 20 x 8 cm / 25 ks | Paul Hartmann AG | DE | PHR-DE |  | 2022-01-20 | ZP trieda I, sterilná
A | 36926 | Náplasť Cosmopor E sterilná | 20 x 10 cm / 25 ks | Paul Hartmann AG | DE | PHR-DE |  | 2022-01-20 | ZP trieda I, sterilná
A | 36927 | Náplasť Cosmopor E sterilná | 25 x 10 cm / 25 ks | Paul Hartmann AG | DE | PHR-DE |  | 2022-01-20 | ZP trieda I, sterilná
A | 36928 | Náplasť Cosmopor E sterilná | 35 x 10 cm / 25 ks | Paul Hartmann AG | DE | PHR-DE |  | 2022-01-20 | ZP trieda I, sterilná
A | 36929 | Kompres špeciálny HYDROFILM samolep. film. | 6 x 9 cm / 10 ks | Paul Hartmann AG | DE | PHR-DE |  | 2022-01-20 | ZP trieda IIa
A | 36930 | Kompres špeciálny HYDROFILM samolep. film. | 6 x 9 cm / 100 ks | Paul Hartmann AG | DE | PHR-DE |  | 2022-01-20 | ZP trieda IIa
A | 36931 | Kompres špeciálny HYDROFILM samolep. film. | 10 x 15 m / 10 ks | Paul Hartmann AG | DE | PHR-DE |  | 2022-01-20 | ZP trieda IIa
A | 36932 | Kompres špeciálny HYDROFILM samolep. film. | 10 x 15 m / 50 ks | Paul Hartmann AG | DE | PHR-DE |  | 2022-01-20 | ZP trieda IIa
A | 36933 | Kompres špeciálny HYDROFILM samolep. film. | 12 x 25 m / 10 ks | Paul Hartmann AG | DE | PHR-DE |  | 2022-01-20 | ZP trieda IIa
A | 36934 | Kompres špecialny HYDROFILM samolep. film. | 12 x 30 m / 10 ks | Paul Hartmann AG | DE | PHR-DE |  | 2022-01-20 | ZP trieda IIa
A | 36935 | Kompres ZETUVIT sterilný | 10 x 20 cm / 25 ks | Paul Hartmann AG | DE | PHR-DE |  | 2022-01-20 | ZP trieda I, sterilná
A | 36936 | Kompres ZETUVIT sterilný | 13,5 x 25 cm / 10 ks | Paul Hartmann AG | DE | PHR-DE |  | 2022-01-20 | ZP trieda I, sterilná
A | 36937 | Kompres ZETUVIT sterilný | 20 x 20 cm / 15 ks | Paul Hartmann AG | DE | PHR-DE |  | 2022-01-20 | ZP trieda I, sterilná
A | 36938 | Kompres ZETUVIT sterilný | 20 x 40 cm / 5 ks | Paul Hartmann AG | DE | PHR-DE |  | 2022-01-20 | ZP trieda I, sterilná
A | 36939 | Kompres nasiakavý Zetuvit nesterilný | 10 x 20 cm, bal. 30 ks | Paul Hartmann AG | DE | PHR-DE |  | Bez certifikátu | ZP trieda I
A | 36940 | Kompres nasiakavý Zetuvit nesterilný | 13,5 x 25 cm, bal. 30 ks | Paul Hartmann AG | DE | PHR-DE |  | Bez certifikátu | ZP trieda I
A | 36941 | Kompres nasiakavý Zetuvit nesterilný | 20 x 20 cm / 30 ks | Paul Hartmann AG | DE | PHR-DE |  | Bez certifikátu | ZP trieda I
A | 36942 | Kompres nasiakavý Zetuvit nesterilný | 20 x 40 cm / 30 ks | Paul Hartmann AG | DE | PHR-DE |  | Bez certifikátu | ZP trieda I
A | 36943 | Kompres nasiakavý Zetuvit nesterilný | 10 x 20 cm / 50 ks | Paul Hartmann AG | DE | PHR-DE |  | Bez certifikátu | ZP trieda I
A | 36944 | Kompres nasiakavý Zetuvit nesterilný | 15 x 25 cm / 50 ks | Paul Hartmann AG | DE | PHR-DE |  | Bez certifikátu | ZP trieda I
A | 36945 | Kompres nasiakavý Zetuvit nesterilný | 20 x 40 cm, bal. 30 ks | Paul Hartmann AG | DE | PHR-DE |  | Bez certifikátu | ZP trieda I
A | 36946 | Kompres nasiakavý Zetuvit nesterilný | 20 x 30 cm / 50 ks | Paul Hartmann AG | DE | PHR-DE |  | Bez certifikátu | ZP trieda I
A | 36947 | Kompres nasiakavý Zetuvit nesterilný | 20 x 40 cm, bal. 30 ks | Paul Hartmann AG | DE | PHR-DE |  | Bez certifikátu | ZP trieda I
A | 36948 | Lanceta sterilná plastová STALLERPOINT | 10 x 10ks | Stallergenes S.A. | FR | STA-FR |  | 2020-12-31 | ZP trieda IIa
A | 36949 | Lanceta sterilná plastová STALLERPOINT | 100 x 10ks | Stallergenes S.A. | FR | STA-FR |  | 2020-12-31 | ZP trieda IIa
O | 36950 | Šošovka argónová laserová | rôzne | Ocular Instruments, Inc. | US | OCL-US |  | Bez certifikátu | ZP trieda I
O | 36951 | Šošovka YAG laserová | rôzne | Ocular Instruments, Inc. | US | OCL-US |  | Bez certifikátu | ZP trieda I
O | 36952 | Šošovka vyšetrovacia | rôzne | Ocular Instruments, Inc. | US | OCL-US |  | Bez certifikátu | ZP trieda I
O | 36953 | Šošovka chirurgická | rôzne | Ocular Instruments, Inc. | US | OCL-US |  | Bez certifikátu | ZP trieda I
O | 36954 | Šošovka k štrbinovým lampám | rôzne druhy | Ocular Instruments, Inc. | US | OCL-US |  | Bez certifikátu | ZP trieda I
O | 36955 | Šošovka k nepriamym oftalmoskopom |  | Ocular Instruments, Inc. | US | OCL-US |  | Bez certifikátu | ZP trieda I
O | 36956 | Šošovka špeciálna | rôzne typy | Ocular Instruments, Inc. | US | OCL-US |  | Bez certifikátu | ZP trieda I
O | 36957 | Tonometer (tlakomer) oftalmologický |  | Ocular Instruments, Inc. | US | OCL-US |  | Bez certifikátu | ZP trieda I
O | 36958 | Príslušenstvo k šošovkám |  | Ocular Instruments, Inc. | US | OCL-US |  | Bez certifikátu | ZP trieda I
O | 36959 | Stolík pod inštrumenty |  | Ocular Instruments, Inc. | US | OCL-US |  | Bez certifikátu | ZP trieda I
P | 36960 | Prístroj oftalmologický laserový | Viridis | BVI Quantel Medical | FR | QTL-FR |  | 2006-02-06 | ZP trieda IIb
P | 36961 | EXCIMER LASER | KERATOM | H.SCHWIND GMBH & CO., NEMECKO | DE | SWD |  |  | Neurčené
P | 36962 | EXCIMER LASER | KERATOM I. | H.SCHWIND GMBH & CO., NEMECKO | DE | SWD |  |  | Neurčené
P | 36963 | EXCIMER LASER | KERATOM II. | H.SCHWIND GMBH & CO., NEMECKO | DE | SWD |  |  | Neurčené
P | 36964 | LAMPA STRBINOVA | SHIN NIPPON SL 40, 45 | Shin-Nippon Commerce Inc., | JP | SNN-JP |  |  | Neurčené
P | 36965 | LAMPA STRBINOVA | SHIN NIPPON SL 101 | Shin-Nippon Commerce Inc., | JP | SNN-JP |  |  | Neurčené
P | 36966 | LAMPA STRBINOVA | SHIN NIPPON SL 202 | Shin-Nippon Commerce Inc., | JP | SNN-JP |  |  | Neurčené
N | 36968 | Implantát kochleárny - systém Nucleus 24 |  | Cochlear L.t.d. | AU | CCH-AU |  | 2009-07-16 | AIZP
A | 36969 | PROCESOR RECOVY - SPRINT/TM | VRECKOVY | Cochlear L.t.d. | AU | CCH-AU |  |  | Neurčené
A | 36970 | Procesor rečový - Esprit / TM | závesný za uchom | Cochlear L.t.d. | AU | CCH-AU |  | 2009-07-16 | AIZP
A | 36971 | SUPRAVA MIKROFONOVA HS 8 |  | Cochlear L.t.d. | AU | CCH-AU |  |  | Neurčené
D | 36980 | Ihla NovoFine k osobným dávkovačom | 31G / 6 mm / 100 ks | Novo Nordisk A/S | DK | NNO-DK |  | 2021-05-31 | ZP trieda IIa
P | 36981 | Súprava na spinálnu anestéziu Spinocath | rôzne typy, s príslušenstvom | B.Braun Melsungen AG | DE | BME-DE |  | 2018-05-01 | ZP trieda III
P | 36993 | Striekačka bezodporová jednorazová Perifix L.O.R. | spinálna /epidurálna anestézia | B.Braun Melsungen AG | DE | BME-DE |  | 2022-02-12 | ZP trieda I, sterilná
P | 36995 | Elektróda stimulačná implantovateľná Selox |  | Biotronik SE & Co. KG | DE | XBT-DE |  | 2014-06-24 | AIZP
P | 37004 | KARDIOSTIMULATORY BIOTRONIK | INOS 2+/IMPL. S PRISL. | Biotronik SE & Co. KG | DE | XBT-DE |  |  | Neurčené
P | 37009 | KARDIOSTIMULATORY BIOTRONIK | EIKOS SLD S PRISL. | Biotronik SE & Co. KG | DE | XBT-DE |  |  | Neurčené
P | 37010 | KARDIOSTIMULATORY BIOTRONIK | EIKOS SLD COATED S PRISL. | Biotronik SE & Co. KG | DE | XBT-DE |  |  | Neurčené
P | 37011 | Elektróda stimulačná implantovateľná Biotronik Synox |  | Biotronik SE & Co. KG | DE | XBT-DE |  | 2007-03-08 | AIZP
P | 37012 | ELEKTRODY IMPL.STIM. BIOTRONIK | POLYROX | Biotronik SE & Co. KG | DE | XBT-DE |  |  | Neurčené
P | 37014 | Katéter multipolárny diagnostický MultiCath | elektrofyziologická diagnostika, rôzne typy | VascoMed GmbH | DE | VMI-DE |  | 2021-01-19 | ZP trieda III
P | 37015 | Katéter diagnostický riaditeľný ViaCath | elektrofyziologická diagnostika, rôzne typy | VascoMed GmbH | DE | VMI-DE |  | 2021-01-19 | ZP trieda III
P | 37019 | Kardiostimulátor Biotronik Actros | s príslušenstvom | Biotronik SE & Co. KG | DE | XBT-DE |  | 2007-03-03 | AIZP
P | 37023 | Katéter ablačný AlCath | rôzne typy | VascoMed GmbH | DE | VMI-DE |  | 2021-01-19 | ZP trieda III
P | 37024 | Katéter ablačný AlCath Gold | s aktívnym chladením | VascoMed GmbH | DE | VMI-DE |  | 2011-01-19 | ZP trieda III
A | 37025 | Elektróda stimulačná implantovateľná BRADY UNIPOLAR | na sledovanie srdcového rytmu | Boston Scientific Corporation (predtým Guidant) | US | BSC-US-03 |  | 2006-01-16 | AIZP
P | 37026 | Elektróda stimulačná implantovateľná BRADY BIPOLAR | na sledovanie srdcového rytmu | Boston Scientific Corporation (predtým Guidant) | US | BSC-US-03 |  | 2006-01-16 | AIZP
A | 37027 | Elektróda stimulačná implantovateľná BRADY | adaptér, na sledovanie srdcového rytmu | Boston Scientific Corporation (predtým Guidant) | US | BSC-US-03 |  | 2006-01-16 | AIZP
A | 37028 | Elektróda stimulačná implantovateľná BRADY - CPI | ako adaptér, na sledovanie srdcového rytmu | Boston Scientific Corporation (predtým Guidant) | US | BSC-US-03 |  | 2006-01-16 | AIZP
P | 37029 | Katéter zavádzací ACS Viking™ |  | Abbott Vascular | US | ABT-US-06 |  | 2015-10-16 | ZP trieda III
P | 37100 | Roztok na vnútroočnú chirurgiu | BIOLON | Bio-Technology General (Israel) Ltd. | IL | BTL-IL |  | 2006-02-24 | ZP trieda I, sterilná
A | 37106 | Rukavice operačné sterilné Peha-taft latexové | veľ. 6,5 / 50 párov | Paul Hartmann AG | DE | PHR-DE |  | 2022-01-20 | ZP trieda IIa
A | 37107 | Rukavice operačné sterilné Peha-taft latexové | veľ. 7 / 50 párov | Paul Hartmann AG | DE | PHR-DE |  | 2022-01-20 | ZP trieda IIa
A | 37108 | Rukavice operačné sterilné Peha-taft latexové | veľ. 7,5 / 50 párov | Paul Hartmann AG | DE | PHR-DE |  | 2022-01-20 | ZP trieda IIa
A | 37109 | Rukavice operačné sterilné Peha-taft latexové | veľ. 8 / 50 párov | Paul Hartmann AG | DE | PHR-DE |  | 2022-01-20 | ZP trieda IIa
A | 37110 | Rukavice operačné sterilné Peha-taft latexové | veľ. 8,5 / 50 párov | Paul Hartmann AG | DE | PHR-DE |  | 2022-01-20 | ZP trieda IIa
A | 37116 | Rukavice operačné sterilné Peha-microptic | latexové, veľ. 6,5 | Paul Hartmann AG | DE | PHR-DE |  | 2017-01-20 | ZP trieda IIa
A | 37117 | Rukavice operačné sterilné Peha-microptic | latexové, veľ. 7 | Paul Hartmann AG | DE | PHR-DE |  | 2017-01-20 | ZP trieda IIa
A | 37118 | Rukavice operačné sterilné Peha-microptic | latexové, veľ. 8 | Paul Hartmann AG | DE | PHR-DE |  | 2017-01-20 | ZP trieda IIa
A | 37119 | Rukavice operačné sterilné Peha-microptic | latexové, veľ. 8,5 | Paul Hartmann AG | DE | PHR-DE |  | 2017-01-20 | ZP trieda IIa
A | 37120 | Rukavice operačné Peha-taft syntex | veľ. 6 | Paul Hartmann AG | DE | PHR-DE |  | 2017-01-20 | ZP trieda IIa
A | 37121 | Rukavice operačné Peha-taft syntex | veľ. 6,5 | Paul Hartmann AG | DE | PHR-DE |  | 2017-01-20 | ZP trieda IIa
A | 37122 | Rukavice operačné Peha-taft syntex | veľ. 7 | Paul Hartmann AG | DE | PHR-DE |  | 2017-01-20 | ZP trieda IIa
A | 37123 | Rukavice operačné Peha-taft syntex | veľ. 7,5 | Paul Hartmann AG | DE | PHR-DE |  | 2017-01-20 | ZP trieda IIa
A | 37124 | Rukavice operačné Peha-taft syntex | veľ. 8 | Paul Hartmann AG | DE | PHR-DE |  | 2017-01-20 | ZP trieda IIa
A | 37125 | Rukavice operačné Peha-taft syntex | veľ. 8,5 | Paul Hartmann AG | DE | PHR-DE |  | 2017-01-20 | ZP trieda IIa
A | 37126 | Rukavice operačné Peha-taft syntex Set | veľ. 6 - 8,5 | Paul Hartmann AG | DE | PHR-DE |  | 2017-01-20 | ZP trieda IIa
A | 37127 | Rukavice operačné Peha-gel AT | veľ. 6 | Paul Hartmann AG | DE | PHR-DE |  | 2017-01-20 | ZP trieda IIa
A | 37128 | Rukavice operačné Peha-gel AT | veľ. 6,5 | Paul Hartmann AG | DE | PHR-DE |  | 2017-01-20 | ZP trieda IIa
A | 37129 | Rukavice operačné Peha-gel AT | veľ. 7 | Paul Hartmann AG | DE | PHR-DE |  | 2017-01-20 | ZP trieda IIa
A | 37130 | Rukavice operačné Peha-gel AT | veľ. 7,5 | Paul Hartmann AG | DE | PHR-DE |  | 2017-01-20 | ZP trieda IIa
A | 37131 | Rukavice operačné Peha-gel AT | veľ. 8 | Paul Hartmann AG | DE | PHR-DE |  | 2017-01-20 | ZP trieda IIa
A | 37132 | Rukavice operačné Peha-gel AT, | veľ. 8,5 | Paul Hartmann AG | DE | PHR-DE |  | 2017-01-20 | ZP trieda IIa
A | 37133 | Kondóm FELTEX | latexový, lubrikovaný | Paul Hartmann AG | DE | PHR-DE |  | 2012-01-20 | ZP trieda IIb
P | 37135 | Súprava zavádzacia pre Nutrimix | Anschlussleitung 0/3 | BRAUN B.-MEDICAL A.G.(BRAUN B.,MELSUNGEN) | DE | BME-DE-03 |  | 2008-09-01 | ZP trieda IIa
P | 37145 | Rukavice chirurgické Comfit Premium | latexové sterilné | WRP Asia Pacific SDN BHD | MY | WRA-MY | RMH-AT | 2023-12-06 | ZP trieda IIa
P | 37146 | Rukavice vyšetrovacie Comfit | nesterilné latexové | WRP Asia Pacific SDN BHD | MY | WRA-MY |  | Bez certifikátu | ZP trieda I
P | 37147 | Rukavice chirurgické Dermagrip | sterilné, rôzne modely | WRP Asia Pacific SDN BHD | MY | WRA-MY | RMH-AT | 2023-12-06 | ZP trieda I, sterilná
P | 37148 | Rukavice vyšetrovacie Dermagrip | nesteriné, rôzne modely | WRP Asia Pacific SDN BHD | MY | WRA-MY | RMH-AT | Bez certifikátu | ZP trieda I
P | 37149 | Rukavice chirurgické Profeel | sterilné, rôzne modely | WRP Asia Pacific SDN BHD | MY | WRA-MY | RMH-AT | 2023-12-06 | ZP trieda IIa
P | 37151 | Rukavice chirurgické Radiaxion | sterilné latexové | WRP Asia Pacific SDN BHD | MY | WRA-MY | RMH-AT | 2023-12-06 | ZP trieda IIa
P | 37156 | Oxygenátor novorodenecký LILLIPUT 1 | phisio s prísluš. | Sorin Group Italia S.r.l. | IT | SBI-IT-02 |  | 2014-10-12 | ZP trieda IIa
P | 37157 | Výmenník tepla Helios | príslušenstvo k oxygenátorom Dideco | Sorin Group Italia S.r.l. | IT | SBI-IT-02 |  | 2014-10-12 | ZP trieda IIa
P | 37158 | Oxygenátor novorodenecký LILLIPUT 2 | phisio s prísluš. | Sorin Group Italia S.r.l. | IT | SBI-IT-02 |  | 2014-10-12 | ZP trieda IIa
P | 37159 | Príslušenstvo k oxygenátoru DIDECO | spojky, hadičky | Sorin Group Italia S.r.l. | IT | SBI-IT-02 |  | 2009-10-12 | ZP trieda IIa
P | 37160 | Oxygenátor - D E HI FLEX | bublinový | Sorin Group Italia S.r.l. | IT | SBI-IT-01 |  | 2009-10-12 | ZP trieda IIa
P | 37161 | Oxygenátor - D MASTERFLO | dojčenský a pediatrický, kapilárny | Sorin Group Italia S.r.l. | IT | SBI-IT-01 |  | 2009-10-12 | ZP trieda IIa
P | 37163 | Oxygenátor Compactflo | kapilárny | Sorin Group Italia S.r.l. | IT | SBI-IT-02 |  | 2009-10-12 | ZP trieda IIa
P | 37164 | Oxygenátor Avant, phisio |  | Sorin Group Italia S.r.l. | IT | SBI-IT-02 |  | 2014-10-12 | ZP trieda IIa
P | 37165 | Oxygenátor DIDECO D905 EOS | vrátane ECC.O, pediatrický a pre malých dospelých | Sorin Group Italia S.r.l. | IT | SBI-IT-02 |  | 2019-10-12 | ZP trieda IIa
P | 37166 | Filter arteriálny DIDECO MICRO | príslušenstvo k oxygenátorom Dideco | Sorin Group Italia S.r.l. | IT | SBI-IT-02 |  | 2019-10-12 | ZP trieda IIa
A | 37167 | Príslušenstvo k oxygenátru | konektory | Dideco S.p.A., | IT | DID-IT |  | 2009-10-12 | ZP trieda IIa
A | 37168 | Príslušenstvo k oxygenátru | držiaky, adaptéry | Dideco S.p.A., | IT | DID-IT |  | 2009-10-12 | ZP trieda IIa
A | 37174 | Kompres univerzálny Fill-Zellin | 15 x 10 m, bal. 1 ks | Paul Hartmann AG | DE | PHR-DE |  | Bez certifikátu | ZP trieda I
A | 37175 | Kompres univerzálny Fill-Zellin | 30 cm x 10 m, bal. 1 ks | Paul Hartmann AG | DE | PHR-DE |  | Bez certifikátu | ZP trieda I
A | 37177 | Obväz hadicový trvalo elastický Lastogrip veľkosť B | 6,25 cm x 10 m, 1 ks | Paul Hartmann AG | DE | PHR-DE |  | Bez certifikátu | ZP trieda I
A | 37178 | Obväz hadicový trvalo elastický Lastogrip veľkosť C | 6,75 cm x 10 m, 1 ks | Paul Hartmann AG | DE | PHR-DE |  | Bez certifikátu | ZP trieda I
A | 37179 | Obväz hadicový trvalo elastický Lastogrip veľkosť D | 7,5 cm x 10 m, 1 ks | Paul Hartmann AG | DE | PHR-DE |  | Bez certifikátu | ZP trieda I
A | 37180 | Obväz hadicový trvalo elastický Lastogrip veľkosť E | 8,75 cm x 10 m, 1 ks | Paul Hartmann AG | DE | PHR-DE |  | Bez certifikátu | ZP trieda I
A | 37181 | Obväz hadicový trvalo elastický Lastogrip veľkosť F | 10 cm x 10 m, 1 ks | Paul Hartmann AG | DE | PHR-DE |  | Bez certifikátu | ZP trieda I
A | 37182 | Obväz hadicový trvalo elastický Lastogrip veľkosť G | 12 cm x 10 m, 1 ks | Paul Hartmann AG | DE | PHR-DE |  | Bez certifikátu | ZP trieda I
A | 37183 | Obväz hadicový trvalo elastický Lastogrip veľkosť J | 17,5 cm x 10 m, 1 ks | Paul Hartmann AG | DE | PHR-DE |  | Bez certifikátu | ZP trieda I
A | 37184 | Obväz hadicový trvalo elastický Lastogrip veľkosť K | 21,5 cm x 10 m, 1 ks | Paul Hartmann AG | DE | PHR-DE |  | Bez certifikátu | ZP trieda I
A | 37185 | Obväz hadicový trvalo elastický Lastogrip veľkosť L | 32,5 cm x 10 m, 1 ks | Paul Hartmann AG | DE | PHR-DE |  | Bez certifikátu | ZP trieda I
A | 37186 | Obväz hadicový trvalo elastický Lastogrip veľkosť M | 37,5 cm x 10 m, 1 ks | Paul Hartmann AG | DE | PHR-DE |  | Bez certifikátu | ZP trieda I
A | 37187 | Obväz hadicový trvalo elastický Lastogrip-C veľkosť A | 4,2 cm x 10 m, 1 ks, telovej farby | Paul Hartmann AG | DE | PHR-DE |  | Bez certifikátu | ZP trieda I
A | 37188 | Obväz hadicový trvalo elastický Lastogrip-C veľkosť B | 6,25 cm x 10 m, 1 ks, telovej farby | Paul Hartmann AG | DE | PHR-DE |  | Bez certifikátu | ZP trieda I
A | 37189 | Obväz hadicový trvalo elastický Lastogrip-C veľkosť C | 6,75 cm x 10 m, 1 ks, telovej farby | Paul Hartmann AG | DE | PHR-DE |  | Bez certifikátu | ZP trieda I
A | 37190 | Obväz hadicový trvalo elastický Lastogrip-C veľkosť D | 7,5 cm x 10 m, 1 ks, telovej farby | Paul Hartmann AG | DE | PHR-DE |  | Bez certifikátu | ZP trieda I
A | 37191 | Obväz hadicový trvalo elastický Lastogrip-C veľkosť E | 8,75 cm x 10 m, 1 ks, telovej farby | Paul Hartmann AG | DE | PHR-DE |  | Bez certifikátu | ZP trieda I
A | 37192 | Obväz hadicový trvalo elastický Lastogrip-C veľkosť F | 10 cm x 10 m, 1 ks, telovej farby | Paul Hartmann AG | DE | PHR-DE |  | Bez certifikátu | ZP trieda I
A | 37193 | Obväz hadicový trvalo elastický Lastogrip-C veľkosť G | 12 cm x 10 m, 1 ks, telovej farby | Paul Hartmann AG | DE | PHR-DE |  | Bez certifikátu | ZP trieda I
A | 37194 | GAZA HYDROF. MULRO BOX | ZASOBNIK, 40M/1KS | P. HARTMANN AG HEIDENHEIM, NEMECKO | DE | PHR |  |  | Neurčené
A | 37200 | Náplasť COSMOPLAST | ELASTIC, 10 cm, 6 cm | Paul Hartmann AG | DE | PHR-DE |  | Bez certifikátu | ZP trieda I
A | 37201 | Náplasť COSMOPLAST | ELASTIC, 10 cm, 8 cm | Paul Hartmann AG | DE | PHR-DE |  | Bez certifikátu | ZP trieda I
A | 37202 | Náplasť COSMOPLAST | ELASTIC, 5 cm, 4 cm | Paul Hartmann AG | DE | PHR-DE |  | Bez certifikátu | ZP trieda I
A | 37203 | Náplasť COSMOPLAST | ELASTIC, 5 cm, 6 cm | Paul Hartmann AG | DE | PHR-DE |  | Bez certifikátu | ZP trieda I
A | 37204 | Náplasť COSMOPLAST | ELASTIC, 5 cm, 8 cm | Paul Hartmann AG | DE | PHR-DE |  | Bez certifikátu | ZP trieda I
A | 37205 | Náplasť COSMOPLAST | ELASTIC, 2 x 12 cm | Paul Hartmann AG | DE | PHR-DE |  | Bez certifikátu | ZP trieda I
A | 37206 | Náplasť COSMOPLAST | STANDARD, 10 cm, 4 cm | Paul Hartmann AG | DE | PHR-DE |  | Bez certifikátu | ZP trieda I
A | 37207 | Náplasť COSMOPLAST | STANDARD, 10 cm, 6 cm | Paul Hartmann AG | DE | PHR-DE |  | Bez certifikátu | ZP trieda I
A | 37208 | Náplasť COSMOPLAST | STANDARD, 10 cm, 8 cm | Paul Hartmann AG | DE | PHR-DE |  | Bez certifikátu | ZP trieda I
A | 37209 | Náplasť COSMOPLAST | STANDARD, 5 cm, 4 cm | Paul Hartmann AG | DE | PHR-DE |  | Bez certifikátu | ZP trieda I
A | 37210 | Náplasť COSMOPLAST | STANDARD, 5 cm, 6 cm | Paul Hartmann AG | DE | PHR-DE |  | Bez certifikátu | ZP trieda I
A | 37211 | Náplasť COSMOPLAST | STANDARD, 5 cm, 8 cm | Paul Hartmann AG | DE | PHR-DE |  | Bez certifikátu | ZP trieda I
A | 37212 | Náplasť COSMOPLAST | STRIPS, 2 rozm. | Paul Hartmann AG | DE | PHR-DE |  | Bez certifikátu | ZP trieda I
A | 37213 | Náplasť COSMOPLAST | STRIPS, 6 rozm. | Paul Hartmann AG | DE | PHR-DE |  | Bez certifikátu | ZP trieda I
P | 37214 | Systém VACUETTE - skúmavky na sérum | vákuový odber krvi | Greiner Bio-One GmbH | AT | GRE-AT |  | 2006-11-14 | ZP trieda IIa
A | 37215 | Náplasť Omniplast | 5 m x 5 cm / 1 ks | Paul Hartmann AG | DE | PHR-DE |  | Bez certifikátu | ZP trieda I
A | 37216 | Náplasť Omniplast | 9,2 m x 1,25 cm / 5 ks | Paul Hartmann AG | DE | PHR-DE |  | Bez certifikátu | ZP trieda I
A | 37217 | Náplasť Omniplast | 9,2 m x 2,5 cm / 5 ks | Paul Hartmann AG | DE | PHR-DE |  | Bez certifikátu | ZP trieda I
A | 37218 | Náplasť Omniplast | 9,2 m x 5 cm / 2 ks | Paul Hartmann AG | DE | PHR-DE |  | Bez certifikátu | ZP trieda I
A | 37219 | Náplasť Omnisilk | 5 m x 5 cm / 1 ks | Paul Hartmann AG | DE | PHR-DE |  | Bez certifikátu | ZP trieda I
A | 37220 | Náplasť Omnisilk | 9,2 m x 1,25 cm / 5 ks | Paul Hartmann AG | DE | PHR-DE |  | Bez certifikátu | ZP trieda I
A | 37221 | Náplasť Omnisilk | 9,2 m x 2,5 cm / 5 ks | Paul Hartmann AG | DE | PHR-DE |  | Bez certifikátu | ZP trieda I
A | 37222 | Náplasť Omnisilk | 9,2 m x 5 cm / 2 ks | Paul Hartmann AG | DE | PHR-DE |  | Bez certifikátu | ZP trieda I
A | 37223 | Náplasť Omnipor | 5 m x 5 cm / 1 ks | Paul Hartmann AG | DE | PHR-DE |  | Bez certifikátu | ZP trieda I
A | 37224 | Náplasť Omnipor | 9,2 m x 1,25 cm / 5 ks | Paul Hartmann AG | DE | PHR-DE |  | Bez certifikátu | ZP trieda I
A | 37225 | Náplasť Omnipor | 9,2 m x 2,5 cm / 5 ks | Paul Hartmann AG | DE | PHR-DE |  | Bez certifikátu | ZP trieda I
A | 37226 | Náplasť Omnipor | 9,2 m x 5 cm / 2 ks | Paul Hartmann AG | DE | PHR-DE |  | Bez certifikátu | ZP trieda I
A | 37227 | Náplasť Omnifilm | 5 m x 1,25 cm / 1 ks | Paul Hartmann AG | DE | PHR-DE |  | Bez certifikátu | ZP trieda I
A | 37228 | Náplasť Omnifilm | 5 m x 2,5 cm / 1 ks | Paul Hartmann AG | DE | PHR-DE |  | Bez certifikátu | ZP trieda I
A | 37229 | Náplasť Omnifilm | 5 m x 5 cm / 1 ks | Paul Hartmann AG | DE | PHR-DE |  | Bez certifikátu | ZP trieda I
A | 37230 | Náplasť Omnifilm | 9,2 m x 1,25 cm / 5 ks | Paul Hartmann AG | DE | PHR-DE |  | Bez certifikátu | ZP trieda I
A | 37231 | Náplasť Omnifilm | 9,2 m x 2,5 cm / 5 ks | Paul Hartmann AG | DE | PHR-DE |  | Bez certifikátu | ZP trieda I
A | 37232 | Náplasť Omnifilm | 9,2 m x 5 cm / 5 ks | Paul Hartmann AG | DE | PHR-DE |  | Bez certifikátu | ZP trieda I
A | 37235 | Vata Bel Family | 100 g | Paul Hartmann AG | DE | PHR-DE |  | Bez certifikátu | ZP trieda I
A | 37236 | Obväz pohotovostný na popáleniny sterilný | 40 x 60 cm | Paul Hartmann AG | DE | PHR-DE |  | 2014-05-31 | ZP trieda I, sterilná
A | 37240 | Tampón gázový PAGASLING sterilný | veľkosť 1, 1000 ks | Paul Hartmann AG | DE | PHR-DE |  | 2022-01-20 | ZP trieda IIa
A | 37243 | Tyčinky vatové Pagavit | bal. á 25 3 ks | Paul Hartmann AG | DE | PHR-DE |  | Bez certifikátu | ZP trieda I
A | 37245 | Longeta sadrová Plastrona | 8 cm x 20 m,12 ks | Paul Hartmann AG | DE | PHR-DE |  | Bez certifikátu | ZP trieda I
A | 37246 | Longeta sadrová Plastrona | 10 cm x 20m,12ks | Paul Hartmann AG | DE | PHR-DE |  | Bez certifikátu | ZP trieda I
A | 37247 | Ovínadlo sadrové Plastrona | 12,5cm/12ks | Paul Hartmann AG | DE | PHR-DE |  | Bez certifikátu | ZP trieda I
A | 37248 | Longeta sadrová Plastrona | 15 cm x 20 m, 12 ks | Paul Hartmann AG | DE | PHR-DE |  | Bez certifikátu | ZP trieda I
A | 37249 | Longeta sadrová Plastrona | 20 cm x 20 m, 12 ks | Paul Hartmann AG | DE | PHR-DE |  | Bez certifikátu | ZP trieda I
A | 37250 | Longeta sadrová Plastrona | 10 cm x 20 m, 1 ks | Paul Hartmann AG | DE | PHR-DE |  | Bez certifikátu | ZP trieda I
A | 37251 | Longeta sadrová Plastrona | 12 cm x 20 m,1 ks | Paul Hartmann AG | DE | PHR-DE |  | Bez certifikátu | ZP trieda I
A | 37252 | Longeta sadrová Plastrona | 15 cm x 20m, 1 ks | Paul Hartmann AG | DE | PHR-DE |  | Bez certifikátu | ZP trieda I
A | 37253 | Longeta sadrová Plastrona | 20 cm x 20 m, 1 ks | Paul Hartmann AG | DE | PHR-DE |  | Bez certifikátu | ZP trieda I
A | 37254 | Longeta sadrová široká Plastrona | 40 cm x 5 m,1 ks | Paul Hartmann AG | DE | PHR-DE |  | Bez certifikátu | ZP trieda I
A | 37255 | Longeta sadrová široká Plastrona | 60 cm x 5 m, 1 ks | Paul Hartmann AG | DE | PHR-DE |  | Bez certifikátu | ZP trieda I
A | 37256 | Obväz univerzálny trvalo elastický Idealflex | 6 cm x 5 m, ťažnosť 80%, 10 ks | Paul Hartmann AG | DE | PHR-DE |  | Bez certifikátu | ZP trieda I
A | 37257 | Obväz univerzálny trvalo elastický Idealflex | 15 cm x 5 m, ťažnosť 80%, 10 ks | Paul Hartmann AG | DE | PHR-DE |  | Bez certifikátu | ZP trieda I
A | 37258 | Obväz univerzálny trvalo elastický Idealflex | 20 cm x 5 m, ťažnosť 80%, 10 ks | Paul Hartmann AG | DE | PHR-DE |  | Bez certifikátu | ZP trieda I
A | 37259 | Obväz univerzálny trvalo elastický Idealflex | 6 cm x 5 m, ťažnosť 80%, 1 ks | Paul Hartmann AG | DE | PHR-DE |  | Bez certifikátu | ZP trieda I
A | 37260 | Obväz univerzálny trvalo elastický Idealflex | 8 cm x 5 m, ťažnosť 80%, 1 ks | Paul Hartmann AG | DE | PHR-DE |  | Bez certifikátu | ZP trieda I
A | 37261 | Obväz univerzálny trvalo elastický Idealflex | 10 cm x 5 m, ťažnosť 80%, 1 ks | Paul Hartmann AG | DE | PHR-DE |  | Bez certifikátu | ZP trieda I
A | 37262 | Obväz univerzálny trvalo elastický Idealflex | 15 cm x 5 m, ťažnosť 80%, 1 ks | Paul Hartmann AG | DE | PHR-DE |  | Bez certifikátu | ZP trieda I
A | 37263 | Obväz univerzálny trvalo elastický Idealflex | 20 cm x 5 m, ťažnosť 80%, 1 ks | Paul Hartmann AG | DE | PHR-DE |  | Bez certifikátu | ZP trieda I
A | 37264 | Obväz fixačný kohezívny Peha-haft | 8 cm x 4m, 1 ks, jednorazový, ťažnosť 85% | Paul Hartmann AG | DE | PHR-DE |  | Bez certifikátu | ZP trieda I
A | 37265 | Obväz fixačný kohezívny Peha-haft | 10 cm x 4 m, 1 ks, jednorazový, ťažnosť 85% | Paul Hartmann AG | DE | PHR-DE |  | Bez certifikátu | ZP trieda I
A | 37266 | Obväz fixačný kohezívny Peha-haft | 12 cm x 4 m, 1 ks, jednorazový, ťažnosť 85% | Paul Hartmann AG | DE | PHR-DE |  | Bez certifikátu | ZP trieda I
A | 37267 | Obväz fixačný kohezívny Peha-haft | 6 cm x 20 m, 1 ks, jednorazový, ťažnosť 85% | Paul Hartmann AG | DE | PHR-DE |  | Bez certifikátu | ZP trieda I
A | 37268 | Obväz fixačný kohezívny Peha-haft | 8 cm x 20 m, 1 ks, jednorazový, ťažnosť 85% | Paul Hartmann AG | DE | PHR-DE |  | Bez certifikátu | ZP trieda I
A | 37269 | Obväz fixačný kohezívny Peha-haft | 10 cm x 20m, 1 ks, jednorazový, ťažnosť 85% | Paul Hartmann AG | DE | PHR-DE |  | Bez certifikátu | ZP trieda I
A | 37270 | Obväz fixačný kohezívny Peha-haft | 12 cm x 20 m, 1 ks, jednorazový, ťažnosť 85% | Paul Hartmann AG | DE | PHR-DE |  | Bez certifikátu | ZP trieda I
A | 37271 | Ovínadlo elastické TELELAST | 1 ks | Paul Hartmann AG | DE | PHR-DE |  | Bez certifikátu | ZP trieda I
A | 37272 | OVINADLO ELAST. TELELAST | 3KS | P. HARTMANN AG HEIDENHEIM, NEMECKO | DE | PHR |  | Bez certifikátu | ZP trieda I
A | 37273 | Obväz podporný pooperačný Verba veľkosť 2 | 75-85cm, 1 ks, s plošným rozdelením tlaku | Paul Hartmann AG | DE | PHR-DE |  | Bez certifikátu | ZP trieda I
A | 37274 | Obväz podporný pooperačný Verba veľkosť 3 | 85-95 cm, 1ks, s plošným rozdelením tlaku | Paul Hartmann AG | DE | PHR-DE |  | Bez certifikátu | ZP trieda I
A | 37275 | Obväz podporný pooperačný Verba veľkosť 4 | 95-105cm, 1ks, s plošným rozdelením tlaku | Paul Hartmann AG | DE | PHR-DE |  | Bez certifikátu | ZP trieda I
A | 37276 | Obväz podporný pooperačný Verba veľkosť 5 | 105-115cm, 1 ks, s plošným rozdelením tlaku | Paul Hartmann AG | DE | PHR-DE |  | Bez certifikátu | ZP trieda I
P | 37277 | Hadička spojovacia Original Perfusor Line | s obsahom PVC, rôzne typy | B.Braun Melsungen AG | DE | BME-DE |  | 2023-05-01 | ZP trieda IIa
P | 37282 | Hadička spojovacia Original Perfusor Line | bez obsahu PVC, rôzne typy | B.Braun Melsungen AG | DE | BME-DE |  | 2023-05-01 | ZP trieda IIa
P | 37283 | Hadička spojovacia Original Perfusor PVC | 75 cm | B.Braun Melsungen AG | DE | BME-DE |  | 2013-05-01 | ZP trieda IIa
P | 37284 | Hadička spojovacia Original Perfusor bez PVC | 75 cm | B.Braun Melsungen AG | DE | BME-DE |  | 2010-03-11 | ZP trieda IIa
P | 37286 | Hadička spojovacae Original Perfusor PVC | 150 cm | B.Braun Melsungen AG | DE | BME-DE |  | 2010-03-11 | ZP trieda IIa
P | 37287 | Hadička spojovacia Original Perfusor PVC čierna | 150 cm | B.Braun Melsungen AG | DE | BME-DE |  | 2010-03-11 | ZP trieda IIa
P | 37292 | Hadička spojovacia Original Perfusor bez PVC čierna | 150 cm | B.Braun Melsungen AG | DE | BME-DE |  | 2010-03-11 | ZP trieda IIa
P | 37294 | Hadička spojovacia Original Perfusor PVC | 200 cm | B.Braun Melsungen AG | DE | BME-DE |  | 2010-03-11 | ZP trieda IIa
P | 37300 | Vodič Biotronik Galeo |  | Biotronik SE & Co. KG | DE | XBT-DE |  | 2008-04-10 | ZP trieda III
A | 37301 | Tampón TELASLING s RTG vláknom nesterilný | veľkosť 6 / 4 x 125 ks | Paul Hartmann AG | DE | PHR-DE |  | 2022-01-20 | ZP trieda IIa
A | 37302 | Obväz hydrokoloidný Granuflex | 10x10cm / 10ks | ConvaTec Ltd. | GB | CNV-GB |  | 2019-12-08 | ZP trieda III
A | 37303 | Obväz hydrokoloidný Granuflex | 15x15cm / 10ks | ConvaTec Ltd. | GB | CNV-GB |  | 2019-12-08 | ZP trieda III
A | 37304 | Obväz hydrokol. Granuflex | 15 x 20 cm / 10 ks | ConvaTec Ltd. | GB | CNV-GB |  | 2013-10-20 | ZP trieda III
A | 37305 | Obväz hydrokol. Granuflex | 20 x 20 cm / 5 ks | ConvaTec Ltd. | GB | CNV-GB |  | 2013-10-20 | ZP trieda III
A | 37306 | Obväz hydrokol. Granuflex | 20 x 30 cm / 5 ks | ConvaTec Ltd. | GB | CNV-GB |  | 2013-10-20 | ZP trieda III
A | 37307 | Obväz hydrokoloidný s adhezívnym okrajom Granuflex | 6x6cm / 5ks | ConvaTec Ltd. | GB | CNV-GB |  | 2019-12-08 | ZP trieda III
A | 37308 | Obväz hydrokoloidný s adhezívnym okrajom Granuflex | 10x10cm / 5ks | ConvaTec Ltd. | GB | CNV-GB |  | 2019-12-08 | ZP trieda III
A | 37309 | Obväz hydrokoloidný s adhezívnym okrajom Granuflex | 15x15xcm / 5ks | ConvaTec Ltd. | GB | CNV-GB |  | 2019-12-08 | ZP trieda III
A | 37310 | Obväz hydrokoloidný s adhezívnym okrajom Granuflex | 10x13cm / 5ks | ConvaTec Ltd. | GB | CNV-GB |  | 2019-12-08 | ZP trieda III
A | 37311 | Obväz hydrokol. Granuflex Bordered | adhez. okraj 15 x 18 cm / 5 ks | ConvaTec Ltd. | GB | CNV-GB |  | 2013-10-20 | ZP trieda III
A | 37312 | Pasta na rany Granuflex | hydrokoloidná, sterilná, v tube, 30g | ConvaTec Ltd. | GB | CNV-GB |  | 2019-12-08 | ZP trieda III
P | 37314 | Uzáver infúznej linky Arrow UserGuard | s čiapočkou | Arrow International Inc. | US | ARR-US |  | 2016-10-17 | ZP trieda IIa
P | 37315 | Ihla Arrow | zavádzacia, injekčná | Arrow International Inc. | US | ARR-US |  | 2016-10-17 | ZP trieda IIa
P | 37316 | Striekačka bezodporová Arrow | LOR | Arrow International Inc. | US | ARR-US |  | 2016-10-17 | ZP trieda IIa
P | 37317 | KATETER BALONIK. ARROW | INTRAAORT.,FIBEROPTICKY A PRISL. | Arrow International Inc. | US | ARR-US |  |  | Neurčené
P | 37318 | Ihla epidurálna Arrow |  | Arrow International Inc. | US | ARR-US |  | 2016-10-17 | ZP trieda IIa
P | 37319 | Filter epidurálny Arrow |  | Arrow International Inc. | US | ARR-US |  | 2016-10-17 | ZP trieda IIa
P | 37320 | Katéter periférny Arrow TwinCath / Midline | dvojlumenový | Arrow International Inc. | US | ARR-US |  | 2016-10-17 | ZP trieda IIa
P | 37321 | Súprava Arrow | na blokádu periférnych nervov Arrow | Arrow International Inc. | US | ARR-US |  | 2016-10-17 | ZP trieda IIa
P | 37322 | Katéter - súprava Arrow | na pneumotorax a thoracentézu | Arrow International Inc. | US | ARR-US |  | 2016-10-17 | ZP trieda IIa
P | 37323 | Katéter Arrow Treotola PTD / Treotola OTW PTD |  | Arrow International Inc. | US | ARR-US |  | 2016-10-17 | ZP trieda IIa
P | 37324 | Jednotka trombolytická Arrow Treotola | s príslušenstvom | Arrow International Inc. | US | ARR-US |  | 2016-10-17 | ZP trieda IIa
P | 37325 | Súprava cholangiografická | s balónikovým katétrom | Arrow International Inc. | US | ARR-US |  | 2016-10-17 | ZP trieda IIa
P | 37326 | Katéter - súprava Arrow | na vysokoobjemovú infúziu, s krvným filtrom a prísl. | Arrow International Inc. | US | ARR-US |  | 2016-10-17 | ZP trieda IIa
P | 37327 | Katéter drenážny Arrow |  | Arrow International Inc. | US | ARR-US |  | 2016-10-17 | ZP trieda IIa
P | 37328 | Príslušenstvo k intraaortálnym katétrom Arrow | konektor, adaptér, zavádzač | Arrow International Inc. | US | ARR-US |  | 2016-10-17 | ZP trieda IIa
A | 37330 | Náplasť Omnipor | 5 m x 1,25 cm / 1 ks | Paul Hartmann AG | DE | PHR-DE |  | Bez certifikátu | ZP trieda I
A | 37331 | Náplasť Omnipor | 5 m x 2,5 cm / 1 ks | Paul Hartmann AG | DE | PHR-DE |  | Bez certifikátu | ZP trieda I
P | 37332 | Umývačka - dezinfektor Franke Deko 25 | s príslušenstvom | Franke Medical Oy, | FI | FMC-FI |  | 2015-06-13 | ZP trieda IIa
P | 37333 | Umývačka - dezinfektor Franke Deko 190 | s príslušenstvom | Franke Medical Oy, | FI | FMC-FI |  | 2015-06-13 | ZP trieda IIa
P | 37334 | Umývačka - dezinfektor Franke Deko 260 | s príslušenstvom | Franke Medical Oy, | FI | FMC-FI |  | 2015-06-13 | ZP trieda IIa
P | 37335 | Umývačka - dezinfektor Franke Deko 2000 | s príslušenstvom | Franke Medical Oy, | FI | FMC-FI |  | 2015-06-13 | ZP trieda IIa
P | 37336 | Umývačka - dezinfektor Franke Deko D4 | s príslušenstvom | Franke Medical Oy, | FI | FMC-FI |  | 2015-06-13 | ZP trieda IIa
P | 37337 | Umývačka - dezinfektor Franke Deko D32 | s príslušenstvom | Franke Medical Oy, | FI | FMC-FI |  | 2015-06-13 | ZP trieda IIa
P | 37343 | Lampa operačná vyšetrovacia s príslušenstvom | ML 1001 | Gebruder Martin GmbH & Co. KG | DE | GMT-DE |  | Bez certifikátu | ZP trieda I
P | 37344 | Lampa operačná vyšetrovacia s príslušenstvom | ML 701 | Gebruder Martin GmbH & Co. KG | DE | GMT-DE |  | Bez certifikátu | ZP trieda I
P | 37345 | Lampa operačná vyšetrovacia s príslušenstvom | ML 501 | Gebruder Martin GmbH & Co. KG | DE | GMT-DE |  | Bez certifikátu | ZP trieda I
P | 37346 | Lampa operačná vyšetrovacia s príslušenstvom | ML 502 X vario | Gebruder Martin GmbH & Co. KG | DE | GMT-DE |  | Bez certifikátu | ZP trieda I
P | 37347 | Lampa operačná vyšetrovacia s príslušenstvom | ML 200 | Gebruder Martin GmbH & Co. KG | DE | GMT-DE |  | Bez certifikátu | ZP trieda I
P | 37348 | Prístroj VF koagulačný Martin ME 401 |  | Gebruder Martin GmbH & Co. KG | DE | GMT-DE |  | 2006-05-26 | ZP trieda IIb
P | 37349 | Prístroj VF koagulačný Martin ME 400 |  | Gebruder Martin GmbH & Co. KG | DE | GMT-DE |  | 2006-05-26 | ZP trieda IIb
P | 37350 | Prístroj VF koagulačný Martin ME 200 |  | Gebruder Martin GmbH & Co. KG | DE | GMT-DE |  | 2006-05-26 | ZP trieda IIb
P | 37351 | Prístroj VF koagulačný Martin ME 81 |  | Gebruder Martin GmbH & Co. KG | DE | GMT-DE |  | 2006-05-26 | ZP trieda IIb
P | 37352 | Prístroj VF koagulačný Martin ME 62 |  | Gebruder Martin GmbH & Co. KG | DE | GMT-DE |  | 2006-05-26 | ZP trieda IIb
P | 37353 | Kontajner pre centrálnu sterilizáciu MARTIN | MicroStop 30 x 30 x 11 cm | Gebruder Martin GmbH & Co. KG | DE | GMT-DE |  | Bez certifikátu | ZP trieda I
P | 37354 | Kontajner pre centrálnu sterilizáciu MARTIN | MicroStop 30 x 30 x 14 cm | Gebruder Martin GmbH & Co. KG | DE | GMT-DE |  | Bez certifikátu | ZP trieda I
P | 37355 | Kontajner pre centrálnu sterilizáciu MARTIN | MicroStop 30 x 30 x 16 cm | Gebruder Martin GmbH & Co. KG | DE | GMT-DE |  | Bez certifikátu | ZP trieda I
P | 37356 | Kontajner pre centrálnu sterilizáciu MARTIN | MicroStop 30 x 30 x 27 cm | Gebruder Martin GmbH & Co. KG | DE | GMT-DE |  | Bez certifikátu | ZP trieda I
P | 37357 | Kontajner pre centrálnu sterilizáciu MARTIN | MicroStop 60 x 30 x 11 cm | Gebruder Martin GmbH & Co. KG | DE | GMT-DE |  | Bez certifikátu | ZP trieda I
P | 37358 | Kontajner pre centrálnu sterilizáciu MARTIN | MicroStop 60 x 30 x 14 cm | Gebruder Martin GmbH & Co. KG | DE | GMT-DE |  | Bez certifikátu | ZP trieda I
P | 37359 | Kontajner pre centrálnu sterilizáciu MARTIN | MicroStop 60 x 30 x 16 cm | Gebruder Martin GmbH & Co. KG | DE | GMT-DE |  | Bez certifikátu | ZP trieda I
P | 37360 | Kontajner pre centrálnu sterilizáciu MARTIN | MicroStop 60 x 30 x 27 cm | Gebruder Martin GmbH & Co. KG | DE | GMT-DE |  | Bez certifikátu | ZP trieda I
P | 37361 | Kontajner pre centrálnu sterilizáciu MARTIN | MicroStop 60 x 30 x 21 cm | Gebruder Martin GmbH & Co. KG | DE | GMT-DE |  | Bez certifikátu | ZP trieda I
P | 37362 | Kontajner pre centrálnu sterilizáciu MARTIN | MicroStop 31 x 19 x 80 cm | Gebruder Martin GmbH & Co. KG | DE | GMT-DE |  | Bez certifikátu | ZP trieda I
P | 37363 | Kontajner pre centrálnu sterilizáciu MARTIN | MicroStop 31 x 19 x 65 cm | Gebruder Martin GmbH & Co. KG | DE | GMT-DE |  | Bez certifikátu | ZP trieda I
P | 37364 | Príslušenstvo ku sterilizačným kontajnerom MARTIN | sitá, zásobníky, podložky, filtre, plomby, štítky, vozíky | Gebruder Martin GmbH & Co. KG | DE | GMT-DE |  | Bez certifikátu | ZP trieda I
P | 37365 | Inštrument chirurgický | skalpely | Gebruder Martin GmbH & Co. KG | DE | GMT-DE |  | 2006-05-05 | ZP trieda IIa
P | 37366 | Inštrument chirurgický | nožnice | Gebruder Martin GmbH & Co. KG | DE | GMT-DE |  | 2006-05-05 | ZP trieda IIa
P | 37367 | Inštrument chirurgický | pinzety | Gebruder Martin GmbH & Co. KG | DE | GMT-DE |  | 2006-05-05 | ZP trieda IIa
P | 37368 | Inštrument chirurgický | peány | Gebruder Martin GmbH & Co. KG | DE | GMT-DE |  | 2006-05-05 | ZP trieda IIa
P | 37369 | Inštrument chirurgický | rozvierače | Gebruder Martin GmbH & Co. KG | DE | GMT-DE |  | 2006-05-05 | ZP trieda IIa
P | 37370 | Inštrument chirurgický | sondy | Gebruder Martin GmbH & Co. KG | DE | GMT-DE |  | 2006-05-05 | ZP trieda IIa
P | 37371 | Inštrument chirurgický | pre ambulantnú chirurgiu | Gebruder Martin GmbH & Co. KG | DE | GMT-DE |  | 2006-05-05 | ZP trieda IIa
P | 37372 | Inštrument chirurgický | odsávačky, I-A koncovky | Gebruder Martin GmbH & Co. KG | DE | GMT-DE |  | 2006-05-05 | ZP trieda IIa
P | 37373 | Inštrument chirurgický | laryngoskopy | Gebruder Martin GmbH & Co. KG | DE | GMT-DE |  | 2006-05-05 | ZP trieda IIa
P | 37374 | Inštrument chirurgický | na šitie | Gebruder Martin GmbH & Co. KG | DE | GMT-DE |  | 2006-05-05 | ZP trieda IIa
P | 37375 | Inštrument chirurgický | na vŕtanie | Gebruder Martin GmbH & Co. KG | DE | GMT-DE |  | 2006-05-05 | ZP trieda IIa
P | 37376 | Inštrument chirurgický | pre kostnú chirurgiu | Gebruder Martin GmbH & Co. KG | DE | GMT-DE |  | 2006-05-05 | ZP trieda IIa
P | 37377 | Inštrument chirurgický | pre kardiochirurgiu | Gebruder Martin GmbH & Co. KG | DE | GMT-DE |  | 2006-05-05 | ZP trieda IIa
P | 37378 | Inštrument chirurgický | chirurgia kostí, osteooperatívny materiál | Gebruder Martin GmbH & Co. KG | DE | GMT-DE |  | 2006-05-05 | ZP trieda IIa
P | 37379 | Inštrument chirurgický | pre laryngochirurgiu | Gebruder Martin GmbH & Co. KG | DE | GMT-DE |  | 2006-05-05 | ZP trieda IIa
P | 37380 | Inštrument chirurgický | pre dermatochirurgiu | Gebruder Martin GmbH & Co. KG | DE | GMT-DE |  | 2006-05-05 | ZP trieda IIa
P | 37381 | Inštrument chirurgický | pre všeobecnú chirurgiu | Gebruder Martin GmbH & Co. KG | DE | GMT-DE |  | 2006-05-05 | ZP trieda IIa
P | 37382 | Inštrument chirurgický | pre urológiu | Gebruder Martin GmbH & Co. KG | DE | GMT-DE |  | 2006-05-05 | ZP trieda IIa
P | 37383 | Inštrument chirurgický | pre gynekológiu | Gebruder Martin GmbH & Co. KG | DE | GMT-DE |  | 2006-05-05 | ZP trieda IIa
P | 37384 | Inštrument chirurgický | pre oftalmológiu | Gebruder Martin GmbH & Co. KG | DE | GMT-DE |  | 2006-05-05 | ZP trieda IIa
P | 37385 | Inštrument chirurgický | pre ORL chirurgiu | Gebruder Martin GmbH & Co. KG | DE | GMT-DE |  | 2006-05-05 | ZP trieda IIa
P | 37386 | Inštrument chirurgický | pre stomatologickú chirurgiu | Gebruder Martin GmbH & Co. KG | DE | GMT-DE |  | 2006-05-05 | ZP trieda IIa
G | 37390 | Nohavice pančuchové Segreta light | Maman, tehotenské | Intimfashion SpA - Divisione IBICI | IT | ITF-IT |  | Bez certifikátu | ZP trieda I
G | 37391 | Nohavice pančuchové Segreta light | Panthyhose, dámske | Intimfashion SpA - Divisione IBICI | IT | ITF-IT |  | Bez certifikátu | ZP trieda I
G | 37392 | Nohavice pančuchové Segreta 40 COLLANT |  | P.L.U.S. Srl. | IT | PSR-IT |  | Bez certifikátu | ZP trieda I
G | 37393 | Pančuchy stehenné Segreta 40 | Stoocking | Intimfashion SpA - Divisione IBICI | IT | ITF-IT |  | Bez certifikátu | ZP trieda I
G | 37394 | Nohavice pančuchové Segreta 40 | mod.špeciale / špeciálne pletenie nohavičiek | Intimfashion SpA - Divisione IBICI | IT | ITF-IT |  | Bez certifikátu | ZP trieda I
G | 37395 | Nohavice pančuchové Segreta 70 COLLANT |  | P.L.U.S. Srl. | IT | PSR-IT |  | Bez certifikátu | ZP trieda I
G | 37396 | Pančuchy stehenné Segreta 70 CALZA |  | P.L.U.S. Srl. | IT | PSR-IT |  | Bez certifikátu | ZP trieda I
G | 37397 | Nohavice pančuchové Segreta 70 MODELLO SPECIALE COLLANT | priehľadné až po pás | P.L.U.S. Srl. | IT | PSR-IT |  | Bez certifikátu | ZP trieda I
G | 37398 | Nohavice pančuchové Segreta 70 CALIBRATO COLLANT | s klinom | P.L.U.S. Srl. | IT | PSR-IT |  | Bez certifikátu | ZP trieda I
G | 37399 | Nohavice pančuchové Segreta 70 | Cottone / bavlnené, dámske | Intimfashion SpA - Divisione IBICI | IT | ITF-IT |  | Bez certifikátu | ZP trieda I
G | 37400 | Nohavice pančuchové Segreta 70 BIKINI COLLANT | s bikiny nohavičkami | P.L.U.S. Srl. | IT | PSR-IT |  | Bez certifikátu | ZP trieda I
G | 37401 | Nohavice pančuchové Segreta 70 YOUNG COLLANT | jemné | P.L.U.S. Srl. | IT | PSR-IT |  | Bez certifikátu | ZP trieda I
G | 37402 | Pančuchy stehenné Segreta 70 AUTOREGGENTE | nekĺzavá úprava | P.L.U.S. Srl. | IT | PSR-IT |  | Bez certifikátu | ZP trieda I
G | 37403 | Nohavice pančuchové Segreta 70 YOUNG MAMAN COLLANT | tehotenské | P.L.U.S. Srl. | IT | PSR-IT |  | Bez certifikátu | ZP trieda I
G | 37404 | Nohavice pančuchové Segreta 140 COLLANT / COLLANT PUNTA APERTA | s / bez špice, KT1 | P.L.U.S. Srl. | IT | PSR-IT |  | Bez certifikátu | ZP trieda I
G | 37405 | Pančuchy stehenné Segreta 140 CALZA | KT1 | P.L.U.S. Srl. | IT | PSR-IT |  | Bez certifikátu | ZP trieda I
G | 37406 | Nohavice pančuchové Segreta 140 SUPERCALIBRATO COLLANT | s klinom, KT1 | P.L.U.S. Srl. | IT | PSR-IT |  | Bez certifikátu | ZP trieda I
G | 37407 | Nohavice pančuchové Segreta 140 MAMAN COLLANT | tehotenské, KT1 | P.L.U.S. Srl. | IT | PSR-IT |  | Bez certifikátu | ZP trieda I
G | 37408 | Pančuchy lýtkové Segreta 140 GAMBALETTO / GAMBALETTO PUNTA APERTA | s / bez špice, KT1 | P.L.U.S. Srl. | IT | PSR-IT |  | Bez certifikátu | ZP trieda I
G | 37409 | Nohavice pančuchové Segreta PLUS COLLANT | KT2 | P.L.U.S. Srl. | IT | PSR-IT |  | Bez certifikátu | ZP trieda I
G | 37410 | Pančuchy stehenné Segreta PLUS CALZA | KT2 | P.L.U.S. Srl. | IT | PSR-IT |  | Bez certifikátu | ZP trieda I
G | 37411 | Pančuchy lýtkové Segreta PLUS GAMBALETTO | KT2 | P.L.U.S. Srl. | IT | PSR-IT |  | Bez certifikátu | ZP trieda I
G | 37412 | Pančuchy lýtkové Ibici REPOMEN | KT1 | P.L.U.S. Srl. | IT | PSR-IT |  | Bez certifikátu | ZP trieda I
G | 37413 | Pančuchy lýtkové Ibici SKYWALK | bavlnené, KT1 | P.L.U.S. Srl. | IT | PSR-IT |  | Bez certifikátu | ZP trieda I
J | 37414 | Golier krčný fixačný | Cervical Collar | Safte S.p.A., | IT | SFT-IT |  | Bez certifikátu | ZP trieda I
J | 37415 | Golier krčný fixačný | s podložením brady | Safte S.p.A., | IT | SFT-IT |  | Bez certifikátu | ZP trieda I
J | 37416 | Golier krčný fixačný penový |  | Safte S.p.A., | IT | SFT-IT |  | Bez certifikátu | ZP trieda I
J | 37417 | Golier krčný fixačný penový | s podložením brady | Safte S.p.A., | IT | SFT-IT |  | Bez certifikátu | ZP trieda I
J | 37418 | Chránič športový suspenzor | art. 311 | Safte S.p.A., | IT | SFT-IT |  | Bez certifikátu | ZP trieda I
J | 37419 | Chránič športový suspenzor | art. 312 | Safte S.p.A., | IT | SFT-IT |  | Bez certifikátu | ZP trieda I
J | 37420 | Slipy športové | ľahký tlak | Safte S.p.A., | IT | SFT-IT |  | Bez certifikátu | ZP trieda I
J | 37421 | Slipy športové | stredný tlak | Safte S.p.A., | IT | SFT-IT |  | Bez certifikátu | ZP trieda I
J | 37422 | Slipy pruhové | rozdielny tlak | Safte S.p.A., | IT | SFT-IT |  | Bez certifikátu | ZP trieda I
J | 37423 | Slipy pruhové s bavlnou | stredný tlak | Safte S.p.A., | IT | SFT-IT |  | Bez certifikátu | ZP trieda I
J | 37424 | Nohavičky pruhové s bavlnou | stredný tlak | Safte S.p.A., | IT | SFT-IT |  | Bez certifikátu | ZP trieda I
J | 37425 | Slipy pruhové s bavlnou | silný tlak | Safte S.p.A., | IT | SFT-IT |  | Bez certifikátu | ZP trieda I
J | 37426 | Nohavičky pruhové s bavlnou | silný tlak | Safte S.p.A., | IT | SFT-IT |  | Bez certifikátu | ZP trieda I
J | 37427 | Pás lumbo - sakrálny | ochranný a podporný | Safte S.p.A., | IT | SFT-IT |  | Bez certifikátu | ZP trieda I
J | 37428 | Vankúš anatomický Pads |  | Safte S.p.A., | IT | SFT-IT |  | Bez certifikátu | ZP trieda I
J | 37429 | Pás lumbo - sakrálny | pracovný , ochranný a podporný | Safte S.p.A., | IT | SFT-IT |  | Bez certifikátu | ZP trieda I
J | 37430 | Pás zdravotný Hernia | textilný, obojstranný | Safte S.p.A., | IT | SFT-IT |  | Bez certifikátu | ZP trieda I
J | 37431 | Pás zdravotný Hernia | kožený, 1-stranný, ľavý | Safte S.p.A., | IT | SFT-IT |  | Bez certifikátu | ZP trieda I
J | 37432 | Pás zdravotný Hernia | kožený, obojstranný, art. 352 | Safte S.p.A., | IT | SFT-IT |  | Bez certifikátu | ZP trieda I
J | 37433 | Pás zdravotný Hernia | kožený, 1-stranný, pravý | Safte S.p.A., | IT | SFT-IT |  | Bez certifikátu | ZP trieda I
J | 37434 | Pás zdravotný Hernia | kožený, obojstranný, art. 354 | Safte S.p.A., | IT | SFT-IT |  | Bez certifikátu | ZP trieda I
J | 37435 | Pás pooperačný elastický |  | Safte S.p.A., | IT | SFT-IT |  | Bez certifikátu | ZP trieda I
J | 37436 | Pás pooperačný elastický | vypodložený bavlnou | Safte S.p.A., | IT | SFT-IT |  | Bez certifikátu | ZP trieda I
J | 37437 | Pás pooperačný elastický | s bavlnou | Safte S.p.A., | IT | SFT-IT |  | Bez certifikátu | ZP trieda I
J | 37438 | Pás pooperačný elastický | s trojitým elastickým pletením | Safte S.p.A., | IT | SFT-IT |  | Bez certifikátu | ZP trieda I
J | 37439 | Pás pooperačný elastický | s polyextemb.tkaninou a bavlnou | Safte S.p.A., | IT | SFT-IT |  | Bez certifikátu | ZP trieda I
A | 37471 | Vrecko obkladové | Cold - Hot Pack 11 x 27 cm | 3M MEDICA+MEDICAL PRODUCTS, NEMECKO | DE | MMM-DE |  | Bez certifikátu | ZP trieda I
A | 37472 | Vrecko obkladové | Cold - Hot Pack 10 x 10 cm | 3M MEDICA+MEDICAL PRODUCTS, NEMECKO | DE | MMM-DE |  | Bez certifikátu | ZP trieda I
A | 37473 | Vrecko obkladové | Cold - Hot Pack 20 x 30 cm | 3M MEDICA+MEDICAL PRODUCTS, NEMECKO | DE | MMM-DE |  | Bez certifikátu | ZP trieda I
P | 37479 | Páska autoklávová 3M | indikácia sterility | 3M MEDICA+MEDICAL PRODUCTS, NEMECKO | DE | MMM-DE |  | Bez certifikátu | ZP trieda I
P | 37480 | Indikátor biologický Attest |  | 3M MEDICA+MEDICAL PRODUCTS, NEMECKO | DE | MMM-DE |  | Bez certifikátu | ZP trieda I
P | 37481 | Inkubátor Attest | sterilizačný | 3M MEDICA+MEDICAL PRODUCTS, NEMECKO | DE | MMM-DE |  | Bez certifikátu | ZP trieda I
A | 37484 | Náplasti ortoptické OPTICLUDE Junior | očná náplasť pre deti | 3M Deutschland GmbH | DE | MMM-DE-05 |  | Bez certifikátu | ZP trieda I
A | 37485 | Náplasti ortoptické OPTICLUDE Standard | očná náplasť | 3M Deutschland GmbH | DE | MMM-DE-05 |  | Bez certifikátu | ZP trieda I
A | 37486 | Obväz elastický Coban Tan | 2,5 cm x 4,6 m | 3M Deutschland GmbH | DE | MMM-DE-05 |  | Bez certifikátu | ZP trieda I
A | 37487 | Obväz elastický Coban | 5,0 cm x 4,6 m | 3M MEDICA+MEDICAL PRODUCTS, NEMECKO | DE | MMM-DE |  | Bez certifikátu | ZP trieda I
A | 37488 | Obväz elastický Coban | 7,5 cm x 4,6 m | 3M MEDICA+MEDICAL PRODUCTS, NEMECKO | DE | MMM-DE |  | Bez certifikátu | ZP trieda I
A | 37489 | Obväz elastický Coban | 10,5 cm x 4,6 m | 3M MEDICA+MEDICAL PRODUCTS, NEMECKO | DE | MMM-DE |  | Bez certifikátu | ZP trieda I
P | 37490 | PRISLUS. K OBVAZOM COBAN | SPONY, SUCHY ZIPS, OBALY | 3M MEDICA+MEDICAL PRODUCTS, NEMECKO | DE | MMM-DE |  |  | Neurčené
A | 37491 | Obväz elast. COBAN Red | 7,5 cm x 4,6 m | 3M Deutschland GmbH | DE | MMM-DE-05 |  | Bez certifikátu | ZP trieda I
A | 37492 | Obväz elast. COBAN White | 7,5 cm x 4,6 m | 3M Deutschland GmbH | DE | MMM-DE-05 |  | Bez certifikátu | ZP trieda I
A | 37493 | Obväz elast. COBAN Yelow | 7,5 cm x 4,6 m | 3M Deutschland GmbH | DE | MMM-DE-05 |  | Bez certifikátu | ZP trieda I
A | 37494 | Obväz elast. COBAN Tan | 10 cm x 4,6 m | 3M Deutschland GmbH | DE | MMM-DE-05 |  | Bez certifikátu | ZP trieda I
A | 37495 | Obväz elast. COBAN Blue | 7,5 cm x 4,6 m | 3M Deutschland GmbH | DE | MMM-DE-05 |  | Bez certifikátu | ZP trieda I
A | 37496 | Obväz elast. COBAN Blue | 10 cm x 4,6 m | 3M Deutschland GmbH | DE | MMM-DE-05 |  | Bez certifikátu | ZP trieda I
A | 37497 | Obväz elast. COBAN Tan | 5 cm x 4,6 m | 3M Deutschland GmbH | DE | MMM-DE-05 |  | Bez certifikátu | ZP trieda I
A | 37498 | Obväz elast. COBAN Tan | 7,5 cm x 4,6 m | 3M Deutschland GmbH | DE | MMM-DE-05 |  | Bez certifikátu | ZP trieda I
A | 37499 | Obväz elast. COBAN Yelow | 10 cm x 4,6 m | 3M Deutschland GmbH | DE | MMM-DE-05 |  | Bez certifikátu | ZP trieda I
A | 37500 | Obväz elast. COBAN Tan | 15 cm x 4,6 m | 3M Deutschland GmbH | DE | MMM-DE-05 |  | Bez certifikátu | ZP trieda I
A | 37501 | Obväz elast. COBAN White | 10 cm x 4,6 m | 3M Deutschland GmbH | DE | MMM-DE-05 |  | Bez certifikátu | ZP trieda I
P | 37502 | Fonendoskop Littmann Select |  | 3M Health Care | US | MMM-US |  | Bez certifikátu | ZP trieda I
P | 37503 | Fonendoskop Littmann Classic II | S.E / Pediatric / Infant | 3M Health Care | US | MMM-US |  | Bez certifikátu | ZP trieda I
P | 37504 | Fonendoskop elektronický 3M Littmann | modely 3100, 3200, 3200T, rôzne typy | 3M Health Care | US | MMM-US |  | 2020-03-17 | ZP trieda IIa
P | 37505 | Fonendoskop Littmann Teaching | výučbový | 3M Health Care | US | MMM-US |  | Bez certifikátu | ZP trieda I
P | 37506 | Fonendoskop Littmann Master Classic II |  | 3M Health Care | US | MMM-US |  | Bez certifikátu | ZP trieda I
P | 37507 | Fonendoskop Littmann Cardiology III |  | 3M Health Care | US | MMM-US |  | Bez certifikátu | ZP trieda I
P | 37508 | Fonendoskop Littmann Master Cardiology |  | 3M Health Care | US | MMM-US |  | Bez certifikátu | ZP trieda I
A | 37511 | Náplasti Cloth Adhesive Tape | jemná chir. náplasť, hypoalerg. | 3M Deutschland GmbH | DE | MMM-DE-05 |  | Bez certifikátu | ZP trieda I
A | 37512 | Náplasť pooperačná 3M MEDIPORE | rôzne typy a veľkosti | 3M Health Care | US | MMM-US-02 | MMM-DE-05 | Bez certifikátu | ZP trieda I
A | 37514 | Plášť chirurgický jednorazový |  | 3M MEDICA+MEDICAL PRODUCTS, NEMECKO | DE | MMM-DE |  | 2008-04-14 | ZP trieda I, sterilná
P | 37515 | Strojček chirurgický holiaci 3M | žiletky, el. holiace strojčeky s prísl. | 3M Health Care | US | MMM-US |  | Bez certifikátu | ZP trieda I
P | 37516 | Stapler chirurgický | s príslušenstvom | 3M MEDICA+MEDICAL PRODUCTS, NEMECKO | DE | MMM-DE |  | 2008-04-14 | ZP trieda IIa
P | 37517 | Kontajner pre centrálnu sterilizáciu MARTIN | MicroStop 30 x 30 x 21 cm | Gebruder Martin GmbH & Co. KG | DE | GMT-DE |  | Bez certifikátu | ZP trieda I
P | 37518 | Kontajner pre centrálnu sterilizáciu MARTIN | MicroStop 47 x 30 x 11 cm | Gebruder Martin GmbH & Co. KG | DE | GMT-DE |  | Bez certifikátu | ZP trieda I
P | 37519 | Kontajner pre centrálnu sterilizáciu MARTIN | MicroStop 47 x 30 x 14 cm | Gebruder Martin GmbH & Co. KG | DE | GMT-DE |  | Bez certifikátu | ZP trieda I
P | 37520 | Kontajner pre centrálnu sterilizáciu MARTIN | MicroStop 47 x 30 x 16 cm | Gebruder Martin GmbH & Co. KG | DE | GMT-DE |  | Bez certifikátu | ZP trieda I
P | 37525 | Maska chirurgická 3M | rôzne typy | 3M Health Care | US | MMM-US |  | Bez certifikátu | ZP trieda I
P | 37529 | Vata podkladová CAST Padding syntetická | pod sadru | 3M Deutschland GmbH | DE | MMM-DE-05 |  | Bez certifikátu | ZP trieda I
P | 37530 | Pančucha podkladová STOCKINET | pod sadru | 3M Deutschland GmbH | DE | MMM-DE-05 |  | Bez certifikátu | ZP trieda I
P | 37531 | Elektróda monitorovacia RED DOT Diaphoretic |  | 3M Health Care | US | MMM-US |  | Bez certifikátu | ZP trieda I
P | 37532 | Elektródy monitorovacie RED DOT Repositionable |  | 3M Health Care | US | MMM-US |  | Bez certifikátu | ZP trieda I
P | 37533 | Fonendoskopy Littmann Cardiology S.T.C. |  | 3M Health Care | US | MMM-US |  | Bez certifikátu | ZP trieda I
P | 37534 | Elektródy monitorovacie RED DOT |  | 3M Health Care | US | MMM-US |  | Bez certifikátu | ZP trieda I
P | 37544 | Elektródy monitorovacie RED DOT Pediatric |  | 3M Health Care | US | MMM-US |  | Bez certifikátu | ZP trieda I
P | 37548 | Páska sadrovacia SCOTCHCAST |  | 3M Deutschland GmbH | DE | MMM-DE-05 |  | Bez certifikátu | ZP trieda I
P | 37549 | Obväz fixačný SOFT Cast tvarovateľný | semirigidná sadra | 3M Deutschland GmbH | DE | MMM-DE-05 |  | Bez certifikátu | ZP trieda I
P | 37550 | Príslušenstvo k fixač. a elastickým obväzom | spony, háčiky, gombík.zapínania | 3M Deutschland GmbH | DE | MMM-DE-05 |  | Bez certifikátu | ZP trieda I
P | 37551 | Vata podkladová SCOTCHCAST VD Padding | aj do vody | 3M Deutschland GmbH | DE | MMM-DE-05 |  | Bez certifikátu | ZP trieda I
P | 37556 | Topánky na sadru | príslušenstvo k sádrovacím obväzom | 3M Deutschland GmbH | DE | MMM-DE-05 |  | Bez certifikátu | ZP trieda I
P | 37557 | Náplasť chirurgická Microfoam | hypoalergénna | 3M Health Care Medical Markets Laboratory | DE | MMM-DE-01 |  | Bez certifikátu | ZP trieda I
A | 37558 | Náplasť hypoalergénna DURAPORE | hodvábna - ks | 3M Deutschland GmbH | DE | MMM-DE-05 |  | Bez certifikátu | ZP trieda I
A | 37559 | Náplasť hypoalergénna MICROPORE | papierová - ks | 3M Deutschland GmbH | DE | MMM-DE-05 |  | Bez certifikátu | ZP trieda I
A | 37560 | Náplasť chirurgická TRANSPORE | hypoalergénna, jednotlivo balená | 3M Deutschland GmbH | DE | MMM-DE-05 |  | Bez certifikátu | ZP trieda I
A | 37561 | Krytie tenké transparentné lepivým okrajom 3M TEGADERM i.v. | rôzne veľkosti | 3M Health Care | US | MMM-US-02 | MMM-DE-05 | 2019-04-27 | ZP trieda IIa
P | 37563 | Náplasť chirurgická Microdon | pooperačná, na rany | 3M Laboratories (Europe) | DE | MMM-DE-03 |  | Bez certifikátu | ZP trieda I
A | 37564 | Náplasti - krytie RESTON | s penovým vankúšikom | 3M Deutschland GmbH | DE | MMM-DE-05 |  | Bez certifikátu | ZP trieda I
P | 37566 | Rúško chirurgické STERI-DRAPE | plachtové | 3M Health Care | US | MMM-US |  | 2012-04-04 | ZP trieda I, sterilná
P | 37567 | Rúško chirurgické STERI-DRAPE | laparoskopické (kusy / súpravy) | 3M Health Care | US | MMM-US |  | 2012-04-04 | ZP trieda I, sterilná
P | 37568 | Sterilizátor 3M Steri-Vac 5XL / 8XL | plynový, s príslušenstvom | 3M Health Care | US | MMM-US-02 |  | 2020-03-17 | ZP trieda IIb
P | 37569 | Elektróda implantovateľná SELUTE Picotyp | k implantovateľným kardiostimulátorom | Boston Scientific Corporation (predtým Guidant) | US | BSC-US-03 |  | 2014-08-10 | AIZP
P | 37570 | Elektróda implantovateľná SELUTE Picotyp VDD | k implantovateľným kardiostimulátorom | Boston Scientific Corporation (predtým Guidant) | US | BSC-US-03 |  | 2014-08-10 | AIZP
P | 37571 | Elektróda implantovateľná SWEET TIP RX | k implantovateľným kardiostimulátorom | Boston Scientific Corporation (predtým Guidant) | US | BSC-US-03 |  | 2014-08-10 | AIZP
P | 37578 | Prístroj oftalmoskopický bez zdroja | oftalmoskop | Keeler Ltd. | GB | KEE-GB |  | Bez certifikátu | ZP trieda I
P | 37583 | Prístroj oftalmoskopický bez zdroja | retinoskop | Keeler Ltd. | GB | KEE-GB |  | Bez certifikátu | ZP trieda I
P | 37588 | PRISTROJE OFTALMOL.ZDRAV. | OTOSKOPY | Keeler Ltd. | GB | KEE-GB |  | Bez certifikátu | ZP trieda I
P | 37593 | POMOCKY OFTALMOLOG. NA ZISTENIE | OSTROSTI VIDENIA A FARBOCITU | Keeler Ltd. | GB | KEE-GB |  | Bez certifikátu | ZP trieda I
P | 37603 | Nástroj očný chirurgický | pinzety | JohnWeiss & Son Ltd. | GB | JWS-GB |  | Bez certifikátu | ZP trieda I
P | 37604 | Nástroj očný chirurgický | ihelce | JohnWeiss & Son Ltd. | GB | JWS-GB |  | Bez certifikátu | ZP trieda I
P | 37605 | Nástroj očný chirurgický | nožnice | JohnWeiss & Son Ltd. | GB | JWS-GB |  | Bez certifikátu | ZP trieda I
P | 37606 | Nástroj očný chirurgický | rozvierače | JohnWeiss & Son Ltd. | GB | JWS-GB |  | Bez certifikátu | ZP trieda I
P | 37607 | Nástroj očný chirurgický | háky a sondy | JohnWeiss & Son Ltd. | GB | JWS-GB |  | Bez certifikátu | ZP trieda I
P | 37608 | Nástroj očný chirurgický | špachtle | JohnWeiss & Son Ltd. | GB | JWS-GB |  | Bez certifikátu | ZP trieda I
P | 37609 | Nástroj očný chirurgický | refraktory | JohnWeiss & Son Ltd. | GB | JWS-GB |  | Bez certifikátu | ZP trieda I
P | 37610 | Nástroj očný chirurgický | titánový | JohnWeiss & Son Ltd. | GB | JWS-GB |  | Bez certifikátu | ZP trieda I
P | 37611 | Nástroj očný chirurgický | slzné hadičky | JohnWeiss & Son Ltd. | GB | JWS-GB |  | Bez certifikátu | ZP trieda I
A | 37612 | Nástroj očný chirurgický | príslušenstvo | JohnWeiss & Son Ltd. | GB | JWS-GB |  | Bez certifikátu | ZP trieda I
P | 37613 | Box sterilizačný | očných chirurgických nástrojov | JohnWeiss & Son Ltd. | GB | JWS-GB |  | Bez certifikátu | ZP trieda I
P | 37614 | Nástroj očný chirurgický | diamantové nože | JohnWeiss & Son Ltd. | GB | JWS-GB |  | Bez certifikátu | ZP trieda I
P | 37615 | Nástroj očný chirurgický | čepele / nože | JohnWeiss & Son Ltd. | GB | JWS-GB |  | Bez certifikátu | ZP trieda I
A | 37616 | Nástroj očný chirurgický | tonometre / tlakomery / | JohnWeiss & Son Ltd. | GB | JWS-GB |  | Bez certifikátu | ZP trieda I
P | 37617 | Nástroj očný chirurgický | mušle | JohnWeiss & Son Ltd. | GB | JWS-GB |  | Bez certifikátu | ZP trieda I
P | 37618 | Nástroj očný chirurgický | kautery | JohnWeiss & Son Ltd. | GB | JWS-GB |  | Bez certifikátu | ZP trieda I
P | 37619 | Nástroj očný chirurgický | epilátory | JohnWeiss & Son Ltd. | GB | JWS-GB |  | Bez certifikátu | ZP trieda I
A | 37620 | Očný nástroj | skúšobné rámy, sklá | JohnWeiss & Son Ltd. | GB | JWS-GB |  | Bez certifikátu | ZP trieda I
P | 37621 | Nástroj očný chirurgický | doplnky | JohnWeiss & Son Ltd. | GB | JWS-GB |  | Bez certifikátu | ZP trieda I
P | 37622 | Test na čítanie |  | JohnWeiss & Son Ltd. | GB | JWS-GB |  | Bez certifikátu | ZP trieda I
P | 37623 | Očná náhrada |  | JohnWeiss & Son Ltd. | GB | JWS-GB |  | Bez certifikátu | ZP trieda I
A | 37624 | Obväz hotový č. 3 | 1 ks | Steriwund spol. s r. o. | CZ | STW-CZ |  | 2015-06-16 | ZP trieda I, sterilná
A | 37625 | Obväz hotový č. 4 | 1 ks | Steriwund spol. s r. o. | CZ | STW-CZ |  | 2015-06-16 | ZP trieda I, sterilná
A | 37626 | Obväz hydrofilný pletený | 6 cm x 5 m / 1 ks | Steriwund spol. s r. o. | CZ | STW-CZ |  | 2015-06-16 | ZP trieda I, sterilná
A | 37627 | Obväz hydrofilný pletený | 8 cm x 5 m / 1 ks | Steriwund spol. s r. o. | CZ | STW-CZ |  | 2015-06-16 | ZP trieda I, sterilná
A | 37628 | Obväz hydrofilný pletený | 10 cm x 5 m / 1 ks | Steriwund spol. s r. o. | CZ | STW-CZ |  | 2015-06-16 | ZP trieda I, sterilná
A | 37629 | Obväz hydrofilný pletený | 12 cm x 5 m / 1 ks | Steriwund spol. s r. o. | CZ | STW-CZ |  | 2015-06-16 | ZP trieda I, sterilná
A | 37630 | Obväz hydrofilný pletený | 14 cm x 5 m / 1ks | Steriwund spol. s r. o. | CZ | STW-CZ |  | 2015-06-16 | ZP trieda I, sterilná
J | 37664 | Materiál viskoelastický intraartikulárny SYNVISC hylan G-F 20 | 1 x 2 ml s kys. hyalurónovou do kĺbov | Genzyme Biosurgery a division of Genzyme Corporation | US | GEZ-US | GEZ-NL | 2017-08-31 | ZP trieda III
P | 37693 | Súprava dialyzačná GAMA DIS 10-50 |  | Gama Group, a.s. | CZ | GAM-CZ |  | 2012-03-30 | ZP trieda IIa
P | 37694 | Súprava dialyzačná GAMA DIS 11-50 |  | Gama Group, a.s. | CZ | GAM-CZ |  | 2012-03-30 | ZP trieda IIa
A | 37696 | Kompres gélový HYDROSORB | 5 x 7,5 cm / 1 ks | Paul Hartmann AG | DE | PHR-DE |  | 2022-01-20 | ZP trieda IIb
A | 37697 | Kompres gélový HYDROSORB | 10 x 10 cm / 1 ks | Paul Hartmann AG | DE | PHR-DE |  | 2022-01-20 | ZP trieda IIb
A | 37698 | Kompres gélový HYDROSORB | 20 x 20 cm / 1 ks | Paul Hartmann AG | DE | PHR-DE |  | 2022-01-20 | ZP trieda IIb
A | 37702 | Kompres gélový HYDROSORB Comfort | 7,5 x 10 cm / 1 ks | Paul Hartmann AG | DE | PHR-DE |  | 2022-01-20 | ZP trieda IIb
A | 37703 | Kompres gélový HYDROSORB Comfort | 12,5 x 12,5 / 1 ks | Paul Hartmann AG | DE | PHR-DE |  | 2022-01-20 | ZP trieda IIb
A | 37704 | Kompres gélový HYDROSORB Comfort | 7,5 x 10 cm / 5 ks | Paul Hartmann AG | DE | PHR-DE |  | 2022-01-20 | ZP trieda IIb
A | 37705 | Kompres gélový HYDROSORB Comfort | 12,5 x 1,5 cm / 5 ks | Paul Hartmann AG | DE | PHR-DE |  | 2022-01-20 | ZP trieda IIb
A | 37732 | Ovínadlo pod sadru Achilon | 6,5 cm x 5 m | LOANA NANO MEDI s.r.o. | CZ | LNN-CZ |  | Bez certifikátu | ZP trieda I
A | 37733 | Ovínadlo pod sadru Achilon | 8 cm x 5 m | LOANA NANO MEDI s.r.o. | CZ | LNN-CZ |  | Bez certifikátu | ZP trieda I
A | 37734 | Ovínadlo pod sadru Achilon | 10 cm x 5 m | LOANA NANO MEDI s.r.o. | CZ | LNN-CZ |  | Bez certifikátu | ZP trieda I
A | 37735 | Ovínadlo pod sadru Achilon | 11,5 cm x 5 m | LOANA NANO MEDI s.r.o. | CZ | LNN-CZ |  | Bez certifikátu | ZP trieda I
A | 37736 | Ovínadlo pod sadru Achilon | 17,5 cm x 5 m | LOANA NANO MEDI s.r.o. | CZ | LNN-CZ |  | Bez certifikátu | ZP trieda I
A | 37737 | Ovínadlo pod sadru Achilon | 25 cm x 5 m | LOANA NANO MEDI s.r.o. | CZ | LNN-CZ |  | Bez certifikátu | ZP trieda I
P | 37738 | Katéter dialyzačný Hemocat Signo 1215 | na akútnu dialýzu | B.Braun Avitum AG | DE | BME-DE-01 |  | 2017-10-30 | ZP trieda IIa
P | 37739 | Katéter dialyzačný Hemocat Signo 1217 | na akútnu dialýzu | B.Braun Avitum AG | DE | BME-DE-01 |  | 2017-10-30 | ZP trieda IIa
P | 37740 | Katéter dialyzačný Hemocat Signo 1220 | na akútnu dialýzu | B.Braun Avitum AG | DE | BME-DE-01 |  | 2017-10-30 | ZP trieda IIa
P | 37742 | Súprava katetrizačná Haemocat Signo | modely V 1215 / V 1217 /V 1220, na akútnu dialýzu | B.Braun Avitum AG | DE | BME-DE-01 |  | 2022-10-30 | ZP trieda IIa
P | 37746 | Adaptér Combifix | rôzne typy, pre infúzne a transfúzne súpravy | B.Braun Melsungen AG | DE | BME-DE |  | 2023-05-01 | ZP trieda IIa
P | 37750 | Uzáver kónusový Luer/Record | 2-stranný modrý, 100 ks | B.Braun Melsungen AG | DE | BME-DE |  | 2013-05-01 | ZP trieda IIa
P | 37751 | Uzáver kónusový so závitom | biely, 100ks | B.Braun Melsungen AG | DE | BME-DE |  | 2013-05-01 | ZP trieda I, sterilná
P | 37752 | Uzáver kónusový so závitom Combi | biely / modrý / červený, pre infúzne a transfúzne súpravy | B.Braun Melsungen AG | DE | BME-DE |  | 2023-05-01 | ZP trieda IIa
P | 37755 | Spojka s voľnou presuvnou maticou | pre infúzne a transfúzne súpravy | B.Braun Melsungen AG | DE | BME-DE |  | 2023-05-01 | ZP trieda IIa
L | 37756 | Vozík invalidný mechanický MEYRA TYP 3410 |  | Meyra Ortopedia Vertriebsgesellschaft GmbH | DE | MEY-DE |  | Bez certifikátu | ZP trieda I
L | 37757 | Vozík invalidný mechanický MEYRA FORMAT | 1900 | Meyra Ortopedia Vertriebsgesellschaft GmbH | DE | MEY-DE |  | Bez certifikátu | ZP trieda I
L | 37758 | Vozík invalidný mechanický MEYRA MIKADO 3800 |  | Meyra Ortopedia Vertriebsgesellschaft GmbH | DE | MEY-DE |  | Bez certifikátu | ZP trieda I
L | 37759 | Vozík invalidný elektrický MEYRA OPTIMUS LIGHT 1.622 | pre dospelých | Meyra Ortopedia Vertriebsgesellschaft GmbH | DE | MEY-DE |  | Bez certifikátu | ZP trieda I
L | 37760 | Vozík invalidný elektrický MEYRA DERBY 1.433 | pre dospelých | Meyra Ortopedia Vertriebsgesellschaft GmbH | DE | MEY-DE |  | Bez certifikátu | ZP trieda I
L | 37761 | Vozík invalidný elektrický MEYRA EURO SPRINT 1.593 | pre dospelých | Meyra Ortopedia Vertriebsgesellschaft GmbH | DE | MEY-DE |  | Bez certifikátu | ZP trieda I
L | 37762 | Vozík toaletný MEYRA |  | Meyra Ortopedia Vertriebsgesellschaft GmbH | DE | MEY-DE |  | Bez certifikátu | ZP trieda I
K | 37763 | Nadstavec toaletný na WC MEYRA | 301041-2 | Meyra Ortopedia Vertriebsgesellschaft GmbH | DE | MEY-DE |  | Bez certifikátu | ZP trieda I
K | 37764 | Nadstavec toaletný na WC MEYRA | 301028-2 | Meyra Ortopedia Vertriebsgesellschaft GmbH | DE | MEY-DE |  | Bez certifikátu | ZP trieda I
K | 37765 | Nadstavec toaletný na WC MEYRA | 301042-2 | Meyra Ortopedia Vertriebsgesellschaft GmbH | DE | MEY-DE |  | Bez certifikátu | ZP trieda I
K | 37766 | Nadstavec toaletný na WC MEYRA | 301030-2 | Meyra Ortopedia Vertriebsgesellschaft GmbH | DE | MEY-DE |  | Bez certifikátu | ZP trieda I
L | 37767 | Pomôcka na lezenie MEYRA ROLLBERET |  | Meyra Ortopedia Vertriebsgesellschaft GmbH | DE | MEY-DE |  | Bez certifikátu | ZP trieda I
K | 37768 | Barla MEYRA | 306136-2 | Meyra Ortopedia Vertriebsgesellschaft GmbH | DE | MEY-DE |  | Bez certifikátu | ZP trieda I
K | 37769 | Barla MEYRA | 306071-2 | Meyra Ortopedia Vertriebsgesellschaft GmbH | DE | MEY-DE |  | Bez certifikátu | ZP trieda I
K | 37770 | Barla MEYRA | 306072-2 | Meyra Ortopedia Vertriebsgesellschaft GmbH | DE | MEY-DE |  | Bez certifikátu | ZP trieda I
K | 37771 | Barla MEYRA | 306038-2 | Meyra Ortopedia Vertriebsgesellschaft GmbH | DE | MEY-DE |  | Bez certifikátu | ZP trieda I
L | 37772 | Chodítko MEYRA | 306011-2 | Meyra Ortopedia Vertriebsgesellschaft GmbH | DE | MEY-DE |  | Bez certifikátu | ZP trieda I
L | 37773 | Chodítko MEYRA | 306021-2 | Meyra Ortopedia Vertriebsgesellschaft GmbH | DE | MEY-DE |  | Bez certifikátu | ZP trieda I
L | 37774 | Chodítko MEYRA | 306033-2 | Meyra Ortopedia Vertriebsgesellschaft GmbH | DE | MEY-DE |  | Bez certifikátu | ZP trieda I
L | 37775 | Chodítko MEYRA | 306082-2 | Meyra Ortopedia Vertriebsgesellschaft GmbH | DE | MEY-DE |  | Bez certifikátu | ZP trieda I
L | 37776 | Vozík mechanický detský MEYRA PEPPINO | 1.303 | Meyra Ortopedia Vertriebsgesellschaft GmbH | DE | MEY-DE |  | Bez certifikátu | ZP trieda I
L | 37777 | Vozík mechanický detský MEYRA PICCO | 2300 | Meyra Ortopedia Vertriebsgesellschaft GmbH | DE | MEY-DE |  | Bez certifikátu | ZP trieda I
K | 37778 | Nadstavec toaletný na WC detský MEYRA | 301040-2 | Meyra Ortopedia Vertriebsgesellschaft GmbH | DE | MEY-DE |  | Bez certifikátu | ZP trieda I
K | 37779 | Matrac antidekubitný s kompresorom MEYRA | 307030-2 | Meyra Ortopedia Vertriebsgesellschaft GmbH | DE | MEY-DE |  | Bez certifikátu | ZP trieda I
K | 37780 | Matrac antidekubitný s kompresorom MEYRA | 307027-2 | Meyra Ortopedia Vertriebsgesellschaft GmbH | DE | MEY-DE |  | Bez certifikátu | ZP trieda I
K | 37781 | Matrac antidekubitný s kompresorom MEYRA | 307025-2 | Meyra Ortopedia Vertriebsgesellschaft GmbH | DE | MEY-DE |  | Bez certifikátu | ZP trieda I
L | 37782 | Vozík invalidný mechanický MEYRA | 2310 | Meyra Ortopedia Vertriebsgesellschaft GmbH | DE | MEY-DE |  | Bez certifikátu | ZP trieda I
L | 37783 | Sedačka antidekubitná MEYRA | 307436-2 | Meyra Ortopedia Vertriebsgesellschaft GmbH | DE | MEY-DE |  | Bez certifikátu | ZP trieda I
L | 37784 | Sedačka antidekubitná MEYRA | 1-komorová | Meyra Ortopedia Vertriebsgesellschaft GmbH | DE | MEY-DE |  | Bez certifikátu | ZP trieda I
L | 37785 | Sedačka antidekubitná MEYRA | 2-komorová | Meyra Ortopedia Vertriebsgesellschaft GmbH | DE | MEY-DE |  | Bez certifikátu | ZP trieda I
L | 37788 | Vozík invalidný mechanický SUR | 36-47 cm | Patron Bohemia a.s. | CZ | PAT-CZ |  | Bez certifikátu | ZP trieda I
L | 37789 | Vozík invalidný mechanický SUR | 50-70 cm | Patron Bohemia a.s. | CZ | PAT-CZ |  | Bez certifikátu | ZP trieda I
L | 37790 | Vozík toaletný TV-45 |  | Patron Bohemia a.s. | CZ | PAT-CZ |  | Bez certifikátu | ZP trieda I
K | 37791 | Stolička toaletná pevná TZ 96 | nosnosť 90 kg | Patron Bohemia a.s. | CZ | PAT-CZ |  | Bez certifikátu | ZP trieda I
L | 37792 | Vozík rehabilitačný detský REHA TOM A |  | Patron Bohemia a.s. | CZ | PAT-CZ |  | Bez certifikátu | ZP trieda I
L | 37793 | Vozík rehabilitačný detský REHA TOM B |  | Patron Bohemia a.s. | CZ | PAT-CZ |  | Bez certifikátu | ZP trieda I
L | 37794 | Vozík rehabilitačný Buggy Luky 1 | detský | Patron Bohemia a.s. | CZ | PAT-CZ |  | Bez certifikátu | ZP trieda I
L | 37795 | Vozík rehabilitačný Buggy Prim 1 | detský | Patron Bohemia a.s. | CZ | PAT-CZ |  | Bez certifikátu | ZP trieda I
K | 37796 | Madlo protisklzové MP 01 |  | Patron Bohemia a.s. | CZ | PAT-CZ |  | Bez certifikátu | ZP trieda I
K | 37797 | Madlo protisklzové MP 02 |  | Patron Bohemia a.s. | CZ | PAT-CZ |  | Bez certifikátu | ZP trieda I
K | 37798 | Madlo protisklzové MP 03 |  | Patron Bohemia a.s. | CZ | PAT-CZ |  | Bez certifikátu | ZP trieda I
K | 37799 | Madlo protisklzové MP 04 |  | Patron Bohemia a.s. | CZ | PAT-CZ |  | Bez certifikátu | ZP trieda I
K | 37800 | Madlo protisklzové ML 01 |  | Patron Bohemia a.s. | CZ | PAT-CZ |  | Bez certifikátu | ZP trieda I
K | 37801 | Madlo protisklzové MW 01 |  | Patron Bohemia a.s. | CZ | PAT-CZ |  | Bez certifikátu | ZP trieda I
K | 37802 | Madlo protisklzové MW 02 |  | Patron Bohemia a.s. | CZ | PAT-CZ |  | Bez certifikátu | ZP trieda I
K | 37803 | Madlo k WC sklopné MWS 01 |  | Patron Bohemia a.s. | CZ | PAT-CZ |  | Bez certifikátu | ZP trieda I
K | 37804 | Sedačka do vane závesná SZ 01 |  | Patron Bohemia a.s. | CZ | PAT-CZ |  | Bez certifikátu | ZP trieda I
L | 37805 | Popruhy na nohy | príslušenstvo ku kočíku Tom | Patron Bohemia a.s. | CZ | PAT-CZ |  | Bez certifikátu | ZP trieda I
L | 37806 | Bočné chrániče madiel | príslušenstvo ku kočíku Tom | Patron Bohemia a.s. | CZ | PAT-CZ |  | Bez certifikátu | ZP trieda I
L | 37863 | Vozík invalidný mechanický GR105 | na presun pacienta sprevádzaného osobou | Nuova Blandino S.p.a. | IT | NUO-IT |  | Bez certifikátu | ZP trieda I
L | 37864 | Vozík invalidný mechanický GR107 | samostatný pohyb imobilného pacienta | Nuova Blandino S.p.a. | IT | NUO-IT |  | Bez certifikátu | ZP trieda I
L | 37865 | Vozík invalidný mechanický GR108 | samostatný pohyb imobilného pacienta | Nuova Blandino S.p.a. | IT | NUO-IT |  | Bez certifikátu | ZP trieda I
A | 37947 | Krytie na rany pohlcujúce zápach Carboflex | 10x10cm / 10ks | ConvaTec Ltd. | GB | CNV-GB |  | 2023-10-20 | ZP trieda IIb
A | 37948 | Obväz pohlcujúci zápach Carboflex | 8 x 15 cm / 5 ks | ConvaTec Ltd. | GB | CNV-GB |  | 2013-10-20 | ZP trieda IIb
A | 37949 | Obväz pohlcujúci zápach Carboflex | 15 x 20 cm / 5 ks | ConvaTec Ltd. | GB | CNV-GB |  | 2013-10-20 | ZP trieda IIb
P | 37956 | Prístroj na umelú ventiláciu pľúc Galileo | s príslušenstvom | Hamilton Medical A.G. | CH | HMM-CH |  | 2019-07-08 | ZP trieda IIb
K | 37957 | Kanyla Shiley tracheostomická DCFS | bez manžety, s jednorazovou vnútornou kanylou | Covidien IIc | US | COV-US |  | 2020-06-30 | ZP trieda IIb
K | 37958 | Kanyla Shiley tracheostomická DCFN | fenestrovaná, bez manžety, s jednorazovou vnútornou kanylou | Covidien IIc | US | COV-US |  | 2020-06-30 | ZP trieda IIb
K | 37959 | Zátka tracheostomická dekanylačná DCP |  | Covidien IIc | US | COV-US |  | 2020-06-30 | ZP trieda IIa
K | 37960 | Kanyla Shiley tracheostomická DCT, xCNxx | s manžetou a jednorazovou vnútornou kanylou | Covidien IIc | US | COV-US |  | 2020-06-30 | ZP trieda IIb
K | 37961 | Kanyla Shiley tracheostomická DFEN | fenestrovaná, s manžetou a jednorazovou vnútornou kanylou | Covidien IIc | US | COV-US |  | 2020-06-30 | ZP trieda IIb
K | 37963 | Kanyla Shiley tracheostomická FEN | fenestrovaná, s manžetou a vnútornou kanylou | Covidien IIc | US | COV-US |  | 2020-06-30 | ZP trieda IIb
K | 37964 | Kanyla Shiley laryngektomicá LGT |  | Covidien IIc | US | COV-US |  | 2020-06-30 | ZP trieda IIb
K | 37965 | Kanyla Shiley tracheostomická LPC | s manžetou a vnútornou kanylou | Covidien IIc | US | COV-US |  | 2020-06-30 | ZP trieda IIb
K | 37966 | Kanyla Shiley tracheostomická NEO / NEF neonatálna | bez manžety | Covidien IIc | US | COV-US |  | 2020-06-30 | ZP trieda IIb
K | 37967 | Kanyla Shiley tracheostomická PED / PEF pediatrická | bez manžety | Covidien IIc | US | COV-US |  | 2020-06-30 | ZP trieda IIb
K | 37969 | Záklopka dekanylačná DDCP |  | Covidien IIc | US | COV-US |  | 2020-06-30 | ZP trieda IIa
K | 37970 | Kanyla Shiley tracheostomická SIC náhradná | vnútorná jednorazová | Covidien IIc | US | COV-US |  | 2020-06-30 | ZP trieda IIb
K | 37971 | Kanyla Shiley tracheostomická DIC, xICxx náhradná | vnútorná jednorazová | Covidien IIc | US | COV-US |  | 2020-06-30 | ZP trieda IIb
K | 37972 | Kanyla Shiley tracheostomická CFN | fenestrovaná, bez manžety s vnútornou kanylou | Covidien IIc | US | COV-US |  | 2020-06-30 | ZP trieda IIb
K | 37973 | Kanyla Shiley tracheostomická CFS | bez manžety s vnútornou kanylou | Covidien IIc | US | COV-US |  | 2020-06-30 | ZP trieda IIb
P | 37996 | Zátka do slzných kanálikov | a príslušenstvo | Eagle Vision Inc., | US | EGV-US |  | 2005-12-19 | ZP trieda IIb
P | 37997 | Príslušenstvo k zátkam | do slzných kanálikov | Eagle Vision Inc., | US | EGV-US |  | 2005-12-19 | ZP trieda IIb
P | 37998 | Nástroj očný operačný MEYCO | diamantové nože | ANTON MEYER & CO., SVAJCIARSKO | CH | AME-CH-01 |  | Bez certifikátu | ZP trieda I
P | 37999 | Nástroj očný operačný MEYCO | príslušenstvo | ANTON MEYER & CO., SVAJCIARSKO | CH | AME-CH-01 |  | Bez certifikátu | ZP trieda I
P | 38000 | Tampón sušiaci očný SUGI | sterilný, rôzne typy | Kettenbach GmbH & Co. KG | DE | KTB-DE |  | 2019-05-30 | ZP trieda IIa
P | 38255 | Set autotransfúzny DIDECO | Compact a príslušenstvo | Dideco S.p.A., | IT | DID-IT |  | 2009-10-12 | ZP trieda IIb
P | 38256 | Set autotransfúzny DIDECO | COMPACT- A a príslušenstvo | Dideco S.p.A., | IT | DID-IT |  | 2009-10-12 | ZP trieda IIb
P | 38257 | Set autotransfúzny DIDECO | compact ADVANCED a príslušenstvo. | Dideco S.p.A., | IT | DID-IT |  | 2009-10-12 | ZP trieda IIb
P | 38258 | Systém autotransfúzny odberový DIDECO COLLECTION SYSTEM | príslušenstvo k oxygenátorom Dideco | Sorin Group Italia S.r.l. | IT | SBI-IT-02 |  | 2019-10-12 | ZP trieda IIa
P | 38267 | Kanyla trecheálna Hi-Lo s manžetou | vysokoobjemová | MALLINCKRODT NUKLEAR MEDICINE, HOLANDSKO | NL | MNM |  | 2009-11-21 | ZP trieda IIa
P | 38270 | Súprava odsávacia hrudná | s príslušenstvom | Covidien IIc | US | COV-US |  | 2020-02-23 | ZP trieda IIa
P | 38271 | Hadička odsávacia hrudná |  | Tyco Healthcare (Pty) Ltd. | ZA | TYC-ZA |  | 2010-02-23 | ZP trieda IIa
P | 38272 | Katéter odsávací hrudný |  | Tyco Healthcare (Pty) Ltd. | ZA | TYC-ZA |  | 2010-02-23 | ZP trieda IIa
P | 38278 | Katéter centrálny venózny Certofix | Mono/ Duo/ Duo HF/ Trio/ Trio HF/ Quatro/ Quinto, samostatný / súprava | B.Braun Melsungen AG | DE | BME-DE |  | 2021-01-16 | ZP trieda III
P | 38279 | Katéter centrálny venózny pediatrický Certofix | Mono Paed/ Duo Paed/ Trio Paed, samostatný / súprava | B.Braun Melsungen AG | DE | BME-DE |  | 2021-01-16 | ZP trieda III
P | 38288 | Katéter centrálny venózny Cavafix | Certo/ Certodyn/ Duo MT/ Certo+Splittocan, samostatný / súprava | B.Braun Melsungen AG | DE | BME-DE |  | 2021-01-16 | ZP trieda III
P | 38295 | Príslušenstvo k centrálnym venóznym katétrom | fixačná náplasť na kožu Fixierclip | B.Braun Melsungen AG | DE | BME-DE |  | 2013-05-01 | ZP trieda III
P | 38297 | Ihla (kanyla) zavádzacia Braunüle | príslušenstvo k centrálnym venóznym katétrom | B.Braun Melsungen AG | DE | BME-DE |  | 2021-01-16 | ZP trieda IIa
P | 38298 | Príslušenstvo k centrál. venóznym katétrom | zavádzacie systémy Certodyn® | B.Braun Melsungen AG | DE | BME-DE |  | 2013-05-01 | ZP trieda III
P | 38299 | Príslušenstvo k centrál. venóznym katétrom | zavádzacie systémy Certodyn® Standard | B.Braun Melsungen AG | DE | BME-DE |  | 2013-05-01 | ZP trieda III
P | 38300 | Príslušenstvo k centrál. venóznym katétrom | zavádzacie systémy Certodyn® Siemens | B.Braun Melsungen AG | DE | BME-DE |  | 2013-05-01 | ZP trieda III
P | 38301 | Príslušenstvo k centrál. venóznym katétrom | EKG spoj. kábel Certodyn® Standard | B.Braun Melsungen AG | DE | BME-DE |  | Bez certifikátu | ZP trieda I
P | 38302 | Príslušenstvo k centrál. venóznym katétrom | EKG spoj. kábel Certodyn® Siemens | B.Braun Melsungen AG | DE | BME-DE |  | Bez certifikátu | ZP trieda I
P | 38303 | Príslušenstvo k centrál. venóznym katétrom | adaptér univerzálny Certodyn | B.Braun Melsungen AG | DE | BME-DE |  | Bez certifikátu | ZP trieda I
P | 38304 | Príslušenstvo k centrál. venóznym katétrom | adaptér univerzálny Certodyn Paed | B.Braun Melsungen AG | DE | BME-DE |  | Bez certifikátu | ZP trieda I
P | 38305 | Katéter centrálny venózny Certofix Protect | Mono/ Duo/ Duo HF/ Trio/ Trio HF/ Quatro/ Quinto, samostatný / súprava | B.Braun Melsungen AG | DE | BME-DE |  | 2021-01-16 | ZP trieda III
K | 38376 | Prístroj inhalačný PARI WalkBoy | s príslušenstvom | Pari GmbH Spezialists | DE | PAR-DE |  | 2006-10-13 | ZP trieda IIa
A | 38377 | Obväz na rany Aquacel Hydrofibre TM | 5 x 5 cm | ConvaTec Ltd. | GB | CNV-GB |  | 2013-10-20 | ZP trieda IIb
A | 38378 | Krytie na rany Aquacel Hydrofiber | 10x10cm | ConvaTec Ltd. | GB | CNV-GB |  | 2023-10-20 | ZP trieda IIb
A | 38379 | Obväz na rany Aquacel Hydrofibre TM | 15 x 15 cm | ConvaTec Ltd. | GB | CNV-GB |  | 2013-10-20 | ZP trieda IIb
A | 38380 | Obväz na rany Aquacel Hydrofibre TM | 2 x 45 cm | ConvaTec Ltd. | GB | CNV-GB |  | 2013-10-20 | ZP trieda IIb
D | 38381 | Ihla inzulínová | 31G / 0,25 x 5mm | Becton Dickinson & Company | US | BDH-US | BDH-FR-01 | 2019-07-22 | ZP trieda IIa
L | 38382 | Opierka na chrbát | 45*40cm | Protetika a.s.* < | SK | PRO-SK |  | Bez certifikátu | ZP trieda I
L | 38383 | Podložka pod zadok | 45 x 40 cm | Protetika a.s.* < | SK | PRO-SK |  | Bez certifikátu | ZP trieda I
L | 38384 | Podložka na sedenie | 45*85cm | Protetika a.s.* < | SK | PRO-SK |  | Bez certifikátu | ZP trieda I
L | 38385 | Vankúš polohovací - valček | 39*12cm | Protetika a.s.* < | SK | PRO-SK |  | Bez certifikátu | ZP trieda I
K | 38391 | Klin polohovací pod nohy |  | Protetika a.s.* < | SK | PRO-SK |  | Bez certifikátu | ZP trieda I
A | 38397 | Rukavice vyšetrovacie sterilné Peha-soft latexové | veľ. 7,5 - 8 / 1 pár | Paul Hartmann AG | DE | PHR-DE |  | 2022-01-20 | ZP trieda I, sterilná
A | 38398 | Rukavice vyšetrovacie sterilné Peha-soft latexové | veľ. 8,5 - 9 / 1 pár | Paul Hartmann AG | DE | PHR-DE |  | 2022-01-20 | ZP trieda I, sterilná
A | 38399 | Rukavice vyšetrovacie nesterilné Peha-soft | č. 1 / veľ. 6,5 - 7 | Paul Hartmann AG | DE | PHR-DE |  | Bez certifikátu | ZP trieda I
A | 38400 | Rukavice vyšetrovacie nesterilné Peha-soft | č. 2 / veľ. 7,5 - 8 | Paul Hartmann AG | DE | PHR-DE |  | Bez certifikátu | ZP trieda I
A | 38401 | Rukavice vyšetrovacie nesterilné Peha-soft | č. 3 / veľ. 8,5 - 9 | Paul Hartmann AG | DE | PHR-DE |  | Bez certifikátu | ZP trieda I
A | 38402 | Rukavice vyšetrovacie nepudrované Peha-soft | č. 1 / veľ. 6,5 - 7 | Paul Hartmann AG | DE | PHR-DE |  | Bez certifikátu | ZP trieda I
A | 38403 | Rukavice vyšetrovacie nepudrované Peha-soft | č. 2 / veľ. 7,5 - 8 | Paul Hartmann AG | DE | PHR-DE |  | Bez certifikátu | ZP trieda I
A | 38404 | Rukavice vyšetrovacie nepudrované Peha-soft | č. 3 / veľ. 8,5 - 9 | Paul Hartmann AG | DE | PHR-DE |  | Bez certifikátu | ZP trieda I
A | 38405 | Čiapka operačná MEDINETTE Dino |  | Paul Hartmann AG | DE | PHR-DE |  | Bez certifikátu | ZP trieda I
P | 38416 | Stent periférny PERFLEX | s expandovateľným balónikom | Cordis Europa N.V. | NL | CDS-NL |  | 2006-09-30 | ZP trieda III
P | 38417 | Stent koronárny CROSSFLEX | s expandovateľným balónikom | Cordis Europa N.V. | NL | CDS-NL |  | 2006-09-30 | ZP trieda III
P | 38418 | Stent koronárny CROSSFLEX LC | s expandovateľným balónikom | JOHNSON AND JOHNSON MEDICAL, USA | US | JJM-US |  | 2006-09-30 | ZP trieda III
P | 38419 | Katéter balónikový OPTA 5 | dilatačný PTA | Cordis Europa N.V. | NL | CDS-NL |  | 2006-09-30 | ZP trieda IIa
P | 38421 | Katéter dilatačný balónikový angiografický Powerflex P3 | rôzne typy | Cordis Cashel | IE | CDS-IE |  | 2023-09-21 | ZP trieda IIa
P | 38424 | Katéter dilatačný balónikový angioplastický Opta PRO | rôzne typy | Cordis Cashel | IE | CDS-IE |  | 2023-09-21 | ZP trieda IIa
P | 38425 | Katéter dilatačný balónikový angioplastický Powerflex Extrem | rôzne typy | Cordis Cashel | IE | CDS-IE |  | 2023-09-21 | ZP trieda IIa
P | 38426 | Katéter angiografický Cordis High Flow s príslušenstvom | diagnostický, rôzne typy | Cordis Corporation | US | CDS-US | CDS-IE | 2019-11-25 | ZP trieda III
A | 38429 | Vata Bel Family | 200 g | P. HARTMANN AG HEIDENHEIM, NEMECKO | DE | PHR |  | Bez certifikátu | ZP trieda I
A | 38430 | TYCINKY VATOVE BEL | 160KS | Paul Hartmann AG | DE | PHR-DE |  | Bez certifikátu | ZP trieda I
A | 38431 | Tyčinky vatové BEL | 200 ks | Paul Hartmann AG | DE | PHR-DE |  | Bez certifikátu | ZP trieda I
A | 38432 | Tyčinky vatové BEL | cestovné balenie, 100 ks | Paul Hartmann AG | DE | PHR-DE |  | Bez certifikátu | ZP trieda I
P | 38434 | Nebulizátor UniNeb s príslušenstvom | kyslíkový, rôzne varianty | CHEIRÓN a.s. | CZ | CEI-CZ |  | 2016-03-30 | ZP trieda IIa
P | 38435 | Vak resuscitačný | s resuscitačnými maskami a príslušenstvom | VBM Medizintechnik GmbH | DE | VBM-DE |  | 2023-10-20 | ZP trieda IIa
P | 38436 | Súprava koniotomická Quicktrach | pohotovostná výbava pre dospelých / deti | VBM Medizintechnik GmbH | DE | VBM-DE |  | 2023-10-20 | ZP trieda IIa
P | 38680 | Rúrka rektálna GUERBET |  | GUERBET GMBH, NEMECKO | DE | GUE-DE |  | Bez certifikátu | ZP trieda I
P | 38681 | Hadička spojovacia GUERBET |  | GUERBET GMBH, NEMECKO | DE | GUE-DE |  | Bez certifikátu | ZP trieda I
P | 38682 | Príslušenstvo GUERBET | hadicové spojky, balóniky,pumpičky | GUERBET GMBH, NEMECKO | DE | GUE-DE |  | Bez certifikátu | ZP trieda I
P | 38683 | Stent koronárny Jostent Flex | '+/- heparín | Jomed Implantate GmbH, | DE | JOM-DE |  | 2006-09-09 | ZP trieda IIb
P | 38684 | STENTY KORONARNE,TR.III | JOSTENT FLEX MASTER (+/-HEPAR.) | Jomed Implantate GmbH, | DE | JOM-DE |  |  | Neurčené
P | 38685 | STENTY KORONARNE,TR.III | JOSONICS FLEX SYSTEM | Jomed Implantate GmbH, | DE | JOM-DE |  |  | Neurčené
P | 38686 | STENTY KORONARNE,TR.III | JOSTENT PLUS | Jomed Implantate GmbH, | DE | JOM-DE |  |  | Neurčené
P | 38687 | STENTY KORONARNE,TR.III | JOSTENT SIDEBRANCH (+/-HEPARIN) | Jomed Implantate GmbH, | DE | JOM-DE |  |  | Neurčené
P | 38688 | STENTY KORONARNE,TR.III | JOSTENT BIFURCATION (+/-HEPAR.) | Jomed Implantate GmbH, | DE | JOM-DE |  |  | Neurčené
P | 38690 | STENTY KORONARNE,TR.III | JOSTENT CORONARY STENT GRAFT | Jomed Implantate GmbH, | DE | JOM-DE |  |  | Neurčené
P | 38691 | KATETRE KORONARNE,TR.III | PTCA CATHETER JOCATH MAESTO | Jomed Implantate GmbH, | DE | JOM-DE |  |  | Neurčené
P | 38692 | STENTY PERIFERNE,TR.IIB | JOSTENT PERIPHERAL (+/-HEPARIN) | Jomed Implantate GmbH, | DE | JOM-DE |  |  | Neurčené
P | 38693 | STENTY PERIFERNE,TR.IIB | JOSTENT PERIF.STENT GRAFT (+-H) | Jomed Implantate GmbH, | DE | JOM-DE |  |  | Neurčené
P | 38695 | Katéter elektrofyziologický Ismus | rôzne typy | Biosense Webster Inc. | US | BWE-US | BWE-BE | 2022-03-13 | ZP trieda III
A | 38696 | Gáza obväzová hydrofilná skladaná | 105 cm x 50 m, 20 vlákien, bal. 50 m | Hartmann-Rico, a. s. | CZ | PHR-CZ |  | Bez certifikátu | ZP trieda I
A | 38697 | Gáza hydrofilná skladaná sterilná | 7x 5 cm, 10 ks, šestnásť vrstvová | Hartmann-Rico, a. s. | CZ | PHR-CZ |  | 2021-11-21 | ZP trieda IIa
A | 38698 | Gáza hydrofilná skladaná sterilná | 9 x 5 cm, 10 ks, dvadsaťštyri vrstvová | Hartmann-Rico, a. s. | CZ | PHR-CZ |  | 2021-11-21 | ZP trieda IIa
A | 38699 | Gáza hydrofilná skladaná sterilná | 48 vrst. 10 x 5 cm, 5 ks | Hartmann-Rico, a. s. | CZ | PHR-CZ |  | 2021-11-21 | ZP trieda IIa
A | 38700 | Gáza obväzová hydrofilná rolovaná | 105 cm, 17 vlákien, bal, 20 x 10 cm | Hartmann-Rico, a. s. | CZ | PHR-CZ |  | Bez certifikátu | ZP trieda I
A | 38701 | Gáza obväzová hydrofilná rolovaná | 105 cm, 20 vlákien, bal. 20 x 10 m | Hartmann-Rico, a. s. | CZ | PHR-CZ |  | Bez certifikátu | ZP trieda I
A | 38702 | Tyčinky vatové 14 cm sterilné | 100 x 2 ks | Paul Hartmann AG | DE | PHR-DE |  | 2022-01-20 | ZP trieda I, sterilná
A | 38703 | Tyčinky vatové 12,5 cm | nesterilné | Paul Hartmann AG | DE | PHR-DE |  | Bez certifikátu | ZP trieda I
A | 38704 | Tyčinky vatové 14 cm | nesterilné, 100 x 2 ks | P. HARTMANN AG HEIDENHEIM, NEMECKO | DE | PHR |  | Bez certifikátu | ZP trieda I
A | 38705 | Tyčinky vatové 14 cm | bal. á 100 x 2 ks | Paul Hartmann AG | DE | PHR-DE |  | Bez certifikátu | ZP trieda I
A | 38706 | Tyčinky vatové 14 cm | bal. 50 ks | Paul Hartmann AG | DE | PHR-DE |  | Bez certifikátu | ZP trieda I
A | 38707 | Obväz hadicový elastický textilný Stülpa veľkosť 0R | 1,5 cm x 15m, 1ks | Paul Hartmann AG | DE | PHR-DE |  | Bez certifikátu | ZP trieda I
A | 38708 | Obväz hadicový elastický textilný Stülpa veľkosť 1R | 2,5 cm x 15 m 1 ks, | Paul Hartmann AG | DE | PHR-DE |  | Bez certifikátu | ZP trieda I
A | 38709 | Obväz hadicový elastický textilný Stülpa veľkosť 2R | 6 cm x 15 m, 1 ks | Paul Hartmann AG | DE | PHR-DE |  | Bez certifikátu | ZP trieda I
A | 38710 | Obväz hadicový elastický textilný Stülpa veľkosť 3R | 8 cm x 15 m, 1 ks | Paul Hartmann AG | DE | PHR-DE |  | Bez certifikátu | ZP trieda I
A | 38711 | Obväz hadicový elastický textilný Stülpa veľkosť 4R | 10 cm x 15 m, 1 ks | Paul Hartmann AG | DE | PHR-DE |  | Bez certifikátu | ZP trieda I
A | 38712 | Obväz hadicový elastický textilný Stülpa veľkosť 5R | 12 cm x 15 m, 1 ks | Paul Hartmann AG | DE | PHR-DE |  | Bez certifikátu | ZP trieda I
A | 38713 | Obväz hadicový elastický textilný Stülpa veľkosť 6R | 15 cm x 6 m, 1 ks | Paul Hartmann AG | DE | PHR-DE |  | Bez certifikátu | ZP trieda I
A | 38714 | Obväz hadicový elastický textilný Stülpa veľkosť 7R | 21 cmx 6 m, 1 ks | Paul Hartmann AG | DE | PHR-DE |  | Bez certifikátu | ZP trieda I
A | 38715 | Obväz hadicový elastický textilný Stülpa veľkosť 8R | 24 cm x 6 m, 1 ks | Paul Hartmann AG | DE | PHR-DE |  | Bez certifikátu | ZP trieda I
A | 38716 | Obväz hadicový na priame použitie Stülpa veľkosť 1 | 1 ks | Paul Hartmann AG | DE | PHR-DE |  | Bez certifikátu | ZP trieda I
A | 38717 | Obväz hadicový na priame použitie Stülpa veľkosť 3 | 1 ks | Paul Hartmann AG | DE | PHR-DE |  | Bez certifikátu | ZP trieda I
A | 38718 | Obväz hadicový na priame použitie Stülpa veľkosť 4 | 1 ks | Paul Hartmann AG | DE | PHR-DE |  | Bez certifikátu | ZP trieda I
A | 38719 | Obväz hadicový na priame použitie Stülpa veľkosť 1 | 50 ks | Paul Hartmann AG | DE | PHR-DE |  | Bez certifikátu | ZP trieda I
A | 38720 | Obväz hadicový na priame použitie Stülpa veľkosť 3 | 10 ks | Paul Hartmann AG | DE | PHR-DE |  | Bez certifikátu | ZP trieda I
A | 38721 | Obväz hadicový na priame použitie Stülpa veľkosť 4 | 10 ks | Paul Hartmann AG | DE | PHR-DE |  | Bez certifikátu | ZP trieda I
A | 38722 | Tampón gázový PAGASLING sterilný | veľkosť 2, 1000 ks | Paul Hartmann AG | DE | PHR-DE |  | 2022-01-20 | ZP trieda IIa
A | 38723 | Tampón gázový PAGASLING sterilný | veľkosť 3, 2 x 250 ks | Paul Hartmann AG | DE | PHR-DE |  | 2022-01-20 | ZP trieda IIa
A | 38724 | Tampón gázový PAGASLING sterilný | veľkosť 4, 4 x 250 ks | Paul Hartmann AG | DE | PHR-DE |  | 2022-01-20 | ZP trieda IIa
A | 38725 | Tampón gázový PAGASLING sterilný | veľkosť 5, 4 x 250 ks | Paul Hartmann AG | DE | PHR-DE |  | 2022-01-20 | ZP trieda IIa
A | 38726 | Tampón gázový PAGASLING sterilný | veľkosť 6, 4 x 125 ks | Paul Hartmann AG | DE | PHR-DE |  | 2022-01-20 | ZP trieda IIa
A | 38727 | Krytie na rany hydrokoloidné Suprasorb® H thin | 5 x5 cm / 10 ks, samolepiace | Lohmann & Rauscher International GmbH & Co. KG | DE | LRI-DE |  | 2021-03-22 | ZP trieda IIa
A | 38728 | Obväz polstrovaný krepový Pretape | 6 cm x 4 m | Lohmann & Rauscher International GmbH & Co. KG | DE | LRI-DE |  | Bez certifikátu | ZP trieda I
A | 38729 | Obväz polstrovaný krepový Pretape | 8 cm x 4 m | Lohmann & Rauscher International GmbH & Co. KG | DE | LRI-DE |  | Bez certifikátu | ZP trieda I
A | 38730 | Obväz polstrovaný krepový Pretape | 10 cm x 4 m | Lohmann & Rauscher International GmbH & Co. KG | DE | LRI-DE |  | Bez certifikátu | ZP trieda I
A | 38731 | Obväz polstrovaný krepový Pretape | 12 cm x 4 m | Lohmann & Rauscher International GmbH & Co. KG | DE | LRI-DE |  | Bez certifikátu | ZP trieda I
A | 38732 | Obväz polstrovaný krepový Pretape | 7 cm x 27,5 m | Lohmann & Rauscher International GmbH & Co. KG | DE | LRI-DE |  | Bez certifikátu | ZP trieda I
A | 38733 | Obväz polstrovaný krepový Pretape | 10 cm x 27,5 m | Lohmann & Rauscher International GmbH & Co. KG | DE | LRI-DE |  | Bez certifikátu | ZP trieda I
A | 38734 | Vata podkladová syntetická Cellona | 4 cm x 3 m | Lohmann & Rauscher International GmbH & Co. KG | DE | LRI-DE |  | Bez certifikátu | ZP trieda I
A | 38735 | Vata podkladová syntetická Cellona | 6 cm x 3 m | Lohmann & Rauscher International GmbH & Co. KG | DE | LRI-DE |  | Bez certifikátu | ZP trieda I
A | 38736 | Vata podkladová syntetická Cellona | 10 cm x 3 m | Lohmann & Rauscher International GmbH & Co. KG | DE | LRI-DE |  | Bez certifikátu | ZP trieda I
A | 38737 | Vata podkladová syntetická Cellona | 15 cm x 3 m | Lohmann & Rauscher International GmbH & Co. KG | DE | LRI-DE |  | Bez certifikátu | ZP trieda I
A | 38738 | Vata podkladová syntetická Cellona | 20 cm x 3 m | Lohmann & Rauscher International GmbH & Co. KG | DE | LRI-DE |  | Bez certifikátu | ZP trieda I
A | 38739 | Vata podkladová syntetická Cellona | 40 cm x 10 m | Lohmann & Rauscher International GmbH & Co. KG | DE | LRI-DE |  | Bez certifikátu | ZP trieda I
A | 38740 | Vata polstrovacia Cellona® | 40 cm x 2,40 m | Lohmann & Rauscher International GmbH & Co. KG | DE | LRI-DE |  | Bez certifikátu | ZP trieda I
A | 38741 | Obväz polstrovaný Cellona® | 10 cm x 5 m | Lohmann & Rauscher International GmbH & Co. KG | DE | LRI-DE |  | Bez certifikátu | ZP trieda I
A | 38742 | Obväz polstrovaný Cellona® | 15 cm x 5 m | Lohmann & Rauscher International GmbH & Co. KG | DE | LRI-DE |  | Bez certifikátu | ZP trieda I
A | 38743 | Materiál polstrovací podkladový Cellona | 19 x 38 cm / 5 mm | Lohmann & Rauscher International GmbH & Co. KG | DE | LRI-DE |  | Bez certifikátu | ZP trieda I
A | 38744 | Materiál polstrovací podkladový Cellona | 28 cm x 1 m / 2 mm | Lohmann & Rauscher International GmbH & Co. KG | DE | LRI-DE |  | Bez certifikátu | ZP trieda I
A | 38745 | Materiál polstrovací podkladový Cellona | 58 cm x 10 m / 2 mm | Lohmann & Rauscher International GmbH & Co. KG | DE | LRI-DE |  | Bez certifikátu | ZP trieda I
A | 38746 | Topánka na sadru Cellona Shoecast | pre deti | Lohmann & Rauscher International GmbH & Co. KG | DE | LRI-DE |  | Bez certifikátu | ZP trieda I
A | 38747 | Topánka na sadru Cellona Shoecast | pre dospelých | Lohmann & Rauscher International GmbH & Co. KG | DE | LRI-DE |  | Bez certifikátu | ZP trieda I
A | 38748 | Topánka na sadru Cellona Shoecast | so suchým zipsom | Lohmann & Rauscher International GmbH & Co. KG | DE | LRI-DE |  | Bez certifikátu | ZP trieda I
A | 38749 | Topánka na sádru Cellona 2 / ľavá, pravá | pre dospelých | Lohmann & Rauscher International GmbH & Co. KG | DE | LRI-DE |  | Bez certifikátu | ZP trieda I
A | 38750 | Topánka na sádru Cellona 3 / ľavá, pravá | pre dospelých, | Lohmann & Rauscher International GmbH & Co. KG | DE | LRI-DE |  | Bez certifikátu | ZP trieda I
A | 38751 | Topánka na sádru Cellona 4 / ľavá, pravá | pre dospelých, | Lohmann & Rauscher International GmbH & Co. KG | DE | LRI-DE |  | Bez certifikátu | ZP trieda I
A | 38752 | Pás na sádru Cellona - upínanie na obuv | 40 cm | Lohmann & Rauscher International GmbH & Co. KG | DE | LRI-DE |  | Bez certifikátu | ZP trieda I
A | 38753 | Pás na sádru Cellona® | upínanie na obuv, 90 cm | Lohmann & Rauscher International GmbH & Co. KG | DE | LRI-DE |  | Bez certifikátu | ZP trieda I
A | 38754 | Pás na sádru Cellona - upínanie na obuv | 100 cm | Lohmann & Rauscher International GmbH & Co. KG | DE | LRI-DE |  | Bez certifikátu | ZP trieda I
A | 38755 | Podpätok na sadru Cellona Shoecast 2 mm | malý-stredný-veľký | Lohmann & Rauscher International GmbH & Co. KG | DE | LRI-DE |  | Bez certifikátu | ZP trieda I
A | 38756 | Podpätok Cellona stredný | pri sadrovaní | Lohmann & Rauscher International GmbH & Co. KG | DE | LRI-DE |  | Bez certifikátu | ZP trieda I
P | 38757 | Návlek na prst vyšetrovací |  | Lohmann & Rauscher International GmbH & Co. KG | DE | LRI-DE |  | Bez certifikátu | ZP trieda I
A | 38758 | Materiál polstrovací podkladový Cellona okrajový | 8 cm x 5 m / 2 mm | Lohmann & Rauscher International GmbH & Co. KG | DE | LRI-DE |  | Bez certifikátu | ZP trieda I
A | 38759 | Rýchloobväz CURAPLAST | 4 cm x 5 m | Lohmann & Rauscher International GmbH & Co. KG | DE | LRI-DE |  | Bez certifikátu | ZP trieda I
A | 38760 | Rýchloobväz CURAPLAST | 6 cm x 5 m | Lohmann & Rauscher International GmbH & Co. KG | DE | LRI-DE |  | Bez certifikátu | ZP trieda I
A | 38761 | Rýchloobväz CURAPLAST | 8 cm x 5 m | Lohmann & Rauscher International GmbH & Co. KG | DE | LRI-DE |  | Bez certifikátu | ZP trieda I
A | 38762 | Rýchloobväz CURAPLAST | 6 cm x 0,5 m ( 5 stripov / 10 cm) | Lohmann & Rauscher International GmbH & Co. KG | DE | LRI-DE |  | Bez certifikátu | ZP trieda I
A | 38763 | Rýchloobväz CURAPLAST | 4 cm x 1 m ( 10 stripov / 10 cm) | Lohmann & Rauscher International GmbH & Co. KG | DE | LRI-DE |  | Bez certifikátu | ZP trieda I
A | 38764 | Rýchloobväz CURAPLAST | 6 cm x 1 m (10 stripov / 10 cm) | Lohmann & Rauscher International GmbH & Co. KG | DE | LRI-DE |  | Bez certifikátu | ZP trieda I
A | 38765 | Rýchloobväz CURAPLAST | 8 cm x 1 m ( 10 stripov / 10 cm ) | Lohmann & Rauscher International GmbH & Co. KG | DE | LRI-DE |  | Bez certifikátu | ZP trieda I
A | 38766 | Rýchloobväz CURAPLAST | 6 cm x 1 m (10 stripov / 10 cm + nožnice ) | Lohmann & Rauscher International GmbH & Co. KG | DE | LRI-DE |  | Bez certifikátu | ZP trieda I
A | 38767 | Náplasť injekčná CURAPLAST stripy | 2 cm x 4 cm, v rolke 250 ks | Lohmann & Rauscher International GmbH & Co. KG | DE | LRI-DE |  | Bez certifikátu | ZP trieda I
A | 38768 | Náplasť CURAPLAST | 1,9 x 7,2 cm / 6 ks / 10 stripov | Lohmann & Rauscher International GmbH & Co. KG | DE | LRI-DE |  | Bez certifikátu | ZP trieda I
A | 38769 | Náplasť CURAPLAST | 1,9 x 7,2 cm / 4 ks / 10 stripov | Lohmann & Rauscher International GmbH & Co. KG | DE | LRI-DE |  | Bez certifikátu | ZP trieda I
A | 38770 | Náplasť CURAPLAST | 1,9 x 7,2 cm / 10 ks / 20 stripov | Lohmann & Rauscher International GmbH & Co. KG | DE | LRI-DE |  | Bez certifikátu | ZP trieda I
A | 38771 | Náplasť CURAPLAST | 1,9 x 7,2 cm / 4 ks / 20 stripov | Lohmann & Rauscher International GmbH & Co. KG | DE | LRI-DE |  | Bez certifikátu | ZP trieda I
A | 38772 | Náplasť CURAPLAST | 3,8 x 3,8 cm / 2 ks / 20 stripov | Lohmann & Rauscher International GmbH & Co. KG | DE | LRI-DE |  | Bez certifikátu | ZP trieda I
A | 38773 | Náplasť okrúhla CURAPLAST | priemer 2,2 cm / 2 ks / 20 stripov | Lohmann & Rauscher International GmbH & Co. KG | DE | LRI-DE |  | Bez certifikátu | ZP trieda I
A | 38774 | Náplasť CURAPLAST stripy | 1,7 x 6 cm / 15 stripov | Lohmann & Rauscher International GmbH & Co. KG | DE | LRI-DE |  | Bez certifikátu | ZP trieda I
A | 38775 | Náplasť CURAPLAST , vodeodolná | 2,5 x 7,2 cm / 8 ks / 10 -stripov | Lohmann & Rauscher International GmbH & Co. KG | DE | LRI-DE |  | Bez certifikátu | ZP trieda I
A | 38776 | Náplasť CURAPLAST, vodeodolná | 1,9 x 7,2 cm / 2 ks / 10 - stripov | Lohmann & Rauscher International GmbH & Co. KG | DE | LRI-DE |  | Bez certifikátu | ZP trieda I
A | 38777 | Krytie chirurgické samolepiace CURAPOR | 7x 5 cm, vankúšik 4 x 2,5 cm | Lohmann & Rauscher International GmbH & Co. KG | DE | LRI-DE |  | 2021-03-22 | ZP trieda I, sterilná
A | 38778 | Krytie chirurgické samolepiace CURAPOR | 10 x 8 cm, vankúšik 6 x 4 cm | Lohmann & Rauscher International GmbH & Co. KG | DE | LRI-DE |  | 2021-03-22 | ZP trieda I, sterilná
A | 38779 | Krytie chirurgické samolepiace Curapor | 10 x 15 cm, vankúšik 5 x 11 cm | Lohmann & Rauscher International GmbH & Co. KG | DE | LRI-DE |  | 2021-03-22 | ZP trieda I, sterilná
A | 38780 | Krytie chirurgické samolepiace Curapor | 10 x 20 cm, vankúšik 5 x 16 cm | Lohmann & Rauscher International GmbH & Co. KG | DE | LRI-DE |  | 2021-03-22 | ZP trieda I, sterilná
A | 38781 | Krytie chirurgické samolepiace Curapor | 10 x 25 cm, vankúšik 5 x 20 cm | Lohmann & Rauscher International GmbH & Co. KG | DE | LRI-DE |  | 2021-03-22 | ZP trieda I, sterilná
A | 38782 | Krytie chirurgické samolepiaceCurapor | 10 x 30 cm, vankúšik 5 x 25 cm | Lohmann & Rauscher International GmbH & Co. KG | DE | LRI-DE |  | 2021-03-22 | ZP trieda I, sterilná
A | 38783 | Náplasť na rany CURAPONT sťahovacia | sterilná, 3 x 75 cm | Lohmann & Rauscher International GmbH & Co. KG | DE | LRI-DE |  | Bez certifikátu | ZP trieda I
A | 38784 | Náplasť na rany CURAPONT sťahovacia | sterilná, 6 x 75 cm | Lohmann & Rauscher International GmbH & Co. KG | DE | LRI-DE |  | Bez certifikátu | ZP trieda I
A | 38785 | Náplasť na rany CURAPONT sťahovacia | sterilná, 6 x 100 cm | Lohmann & Rauscher International GmbH & Co. KG | DE | LRI-DE |  | Bez certifikátu | ZP trieda I
A | 38786 | Náplasť na rany CURAPONT sťahovacia | sterilná, 12 x 100 cm | Lohmann & Rauscher International GmbH & Co. KG | DE | LRI-DE |  | Bez certifikátu | ZP trieda I
A | 38787 | Náplasť na rany CURAPONT sťahovacia | sterilná, 12 x 140 cm | Lohmann & Rauscher International GmbH & Co. KG | DE | LRI-DE |  | Bez certifikátu | ZP trieda I
A | 38788 | Náplasť fóliová OPRAFLEX | membránová, sterilná, 5 x 7 cm | Lohmann & Rauscher International GmbH & Co. KG | DE | LRI-DE |  | Bez certifikátu | ZP trieda I
A | 38789 | Náplasť fóliová OPRAFLEX | membránová, sterilná, 10 x 12 cm | Lohmann & Rauscher International GmbH & Co. KG | DE | LRI-DE |  | Bez certifikátu | ZP trieda I
A | 38790 | Náplasť fóliová OPRAFLEX | membránová, sterilná, 10 x 25 cm | Lohmann & Rauscher International GmbH & Co. KG | DE | LRI-DE |  | Bez certifikátu | ZP trieda I
A | 38791 | Náplasť fóliová OPRAFLEX | membránová, sterilná, 15 x 20 cm | Lohmann & Rauscher International GmbH & Co. KG | DE | LRI-DE |  | Bez certifikátu | ZP trieda I
A | 38792 | Náplasť fóliová OPRAFLEX | membránová, sterilná, 20 x 30 cm | Lohmann & Rauscher International GmbH & Co. KG | DE | LRI-DE |  | Bez certifikátu | ZP trieda I
A | 38793 | Náplasť vlisová CURATEST | 7,5 x 12,5 cm | Lohmann & Rauscher International GmbH & Co. KG | DE | LRI-DE |  | Bez certifikátu | ZP trieda I
A | 38794 | Náplasť fóliová CURATEST F | 7,2 x 12,5 cm | Lohmann & Rauscher International GmbH & Co. KG | DE | LRI-DE |  | Bez certifikátu | ZP trieda I
A | 38795 | Obväz náplasťový elastický PANELAST | 6 cm x 2,5 m | Lohmann & Rauscher International GmbH & Co. KG | DE | LRI-DE |  | Bez certifikátu | ZP trieda I
A | 38796 | Obväz náplasťový elastický PANELAST | 8 cm x 2,5 m | Lohmann & Rauscher International GmbH & Co. KG | DE | LRI-DE |  | Bez certifikátu | ZP trieda I
A | 38797 | Obväz náplasťový elastický PANELAST | 10 cm x 2,5 m | Lohmann & Rauscher International GmbH & Co. KG | DE | LRI-DE |  | Bez certifikátu | ZP trieda I
A | 38798 | Obväz náplasťový elastický PANELAST ACRYL | 6 cm x 2,5 m | Lohmann & Rauscher International GmbH & Co. KG | DE | LRI-DE |  | Bez certifikátu | ZP trieda I
A | 38799 | Obväz náplasťový elastický PANELAST ACRYL | 8 cm x 2,5 m | Lohmann & Rauscher International GmbH & Co. KG | DE | LRI-DE |  | Bez certifikátu | ZP trieda I
A | 38800 | Obväz náplasťový elastický PANELAST ACRYL | 10 cm x 2,5 m | Lohmann & Rauscher International GmbH & Co. KG | DE | LRI-DE |  | Bez certifikátu | ZP trieda I
A | 38801 | Obväz náplasťový elastický PORELAST | 6 cm x 2,5 m / 1 ks | Lohmann & Rauscher International GmbH & Co. KG | DE | LRI-DE |  | Bez certifikátu | ZP trieda I
A | 38802 | Obväz náplasťový elastický PORELAST | 8 cm x 2,5 m / 1 ks | Lohmann & Rauscher International GmbH & Co. KG | DE | LRI-DE |  | Bez certifikátu | ZP trieda I
A | 38803 | Obväz náplasťový elastický PORELAST | 10 cm x 2,5 m / 1 ks | Lohmann & Rauscher International GmbH & Co. KG | DE | LRI-DE |  | Bez certifikátu | ZP trieda I
A | 38804 | Obväz náplasťový elastický PORELAST PRO2 | 6 cm x 2,5 m / 1 ks | Lohmann & Rauscher International GmbH & Co. KG | DE | LRI-DE |  | Bez certifikátu | ZP trieda I
A | 38805 | Obväz náplasťový elastický PORELAST PRO2 | 8 cm x 2,5 m / 1 ks | Lohmann & Rauscher International GmbH & Co. KG | DE | LRI-DE |  | Bez certifikátu | ZP trieda I
A | 38806 | Obväz náplasťový elastický PORELAST PRO2 | 10 cm x 2,5 m / 1 ks | Lohmann & Rauscher International GmbH & Co. KG | DE | LRI-DE |  | Bez certifikátu | ZP trieda I
O | 38807 | Lubrikant očný Gen-Teal | kvapky | EXCELVISION | FR | EXC-FR |  | 2010-03-20 | ZP trieda IIb
A | 38808 | Obväz sadrový hotový Cellona | 8 cm x 3 m | Lohmann & Rauscher International GmbH & Co. KG | DE | LRI-DE |  | Bez certifikátu | ZP trieda I
A | 38809 | Obväz sadrový hotový Cellona | 10 cm x 3 m | Lohmann & Rauscher International GmbH & Co. KG | DE | LRI-DE |  | Bez certifikátu | ZP trieda I
A | 38810 | Obväz sadrový hotový Cellona | 12 cm x 3 m | Lohmann & Rauscher International GmbH & Co. KG | DE | LRI-DE |  | Bez certifikátu | ZP trieda I
A | 38811 | Obväz sadrový hotový Cellona | 15 cm x 3 m | Lohmann & Rauscher International GmbH & Co. KG | DE | LRI-DE |  | Bez certifikátu | ZP trieda I
A | 38812 | Obväz sadrový hotový Cellona | 20 cm x 3 m | Lohmann & Rauscher International GmbH & Co. KG | DE | LRI-DE |  | Bez certifikátu | ZP trieda I
A | 38813 | Obväz sadrový CELLONA | 8 cm x 4 m | Lohmann & Rauscher International GmbH & Co. KG | DE | LRI-DE |  | Bez certifikátu | ZP trieda I
A | 38814 | Obväz sadrový CELLONA | 10 cm x 4 m | Lohmann & Rauscher International GmbH & Co. KG | DE | LRI-DE |  | Bez certifikátu | ZP trieda I
A | 38815 | Obväz sadrový CELLONA | 12 cm x 4 m | Lohmann & Rauscher International GmbH & Co. KG | DE | LRI-DE |  | Bez certifikátu | ZP trieda I
A | 38816 | Obväz sadrový CELLONA | 15 cm x 4 m | Lohmann & Rauscher International GmbH & Co. KG | DE | LRI-DE |  | Bez certifikátu | ZP trieda I
A | 38817 | Obväz sadrový CELLONA | 20 cm x 4 m | Lohmann & Rauscher International GmbH & Co. KG | DE | LRI-DE |  | Bez certifikátu | ZP trieda I
A | 38818 | Longeta sadrová Cellona | 10 / 12 / 15 / 20 cm x 20 m | Lohmann & Rauscher International GmbH & Co. KG | DE | LRI-DE |  | Bez certifikátu | ZP trieda I
A | 38819 | Obväz sklolaminátový Cellacast Xtra krémový | 5 / 7,5 / 10 /12,5 cm x 3,6 m | Lohmann & Rauscher International GmbH & Co. KG | DE | LRI-DE |  | Bez certifikátu | ZP trieda I
A | 38820 | Obväz sklolaminátový Cellacast Xtra modrý | 5 / 7,5 / 10 / 12,5 cm x 3,6 m | Lohmann & Rauscher International GmbH & Co. KG | DE | LRI-DE |  | Bez certifikátu | ZP trieda I
A | 38821 | Obväz sklolaminátový Cellacast Xtra zelený | 5 / 7,5 / 10 /1 2,5 cm x 3,6 m | Lohmann & Rauscher International GmbH & Co. KG | DE | LRI-DE |  | Bez certifikátu | ZP trieda I
A | 38822 | Obväz sklolaminátový Cellacast Xtra krémový | 2.5 cm x 1,8 m | Lohmann & Rauscher International GmbH & Co. KG | DE | LRI-DE |  | Bez certifikátu | ZP trieda I
A | 38823 | Longeta syntetická Cellacast Longeta | 5 / 7, 5 / 10 / 12 / 15/ 15 cm x 3,6 m | Lohmann & Rauscher International GmbH & Co. KG | DE | LRI-DE |  | Bez certifikátu | ZP trieda I
A | 38824 | Obväz zinkoglejový Varicex E elastický | 8 cm x 5 m | Lohmann & Rauscher International GmbH & Co. KG | DE | LRI-DE |  | Bez certifikátu | ZP trieda I
A | 38825 | Obväz zinkoglejový Varicex F pevný | 10 cm x 5 m | Lohmann & Rauscher International GmbH & Co. KG | DE | LRI-DE |  | Bez certifikátu | ZP trieda I
A | 38826 | Obväz zinkoglejový Varicex F pevný | 10 cm x 7 m | Lohmann & Rauscher International GmbH & Co. KG | DE | LRI-DE |  | Bez certifikátu | ZP trieda I
A | 38827 | Obväz zinkoglejový Varicex F pevný | 10 cm x 10 m | Lohmann & Rauscher International GmbH & Co. KG | DE | LRI-DE |  | Bez certifikátu | ZP trieda I
A | 38828 | Náplasť fixačná POROFIX | 1,25 cm x 5 m, viskóza, telová | Lohmann & Rauscher International GmbH & Co. KG | DE | LRI-DE |  | Bez certifikátu | ZP trieda I
A | 38829 | Náplasť fixačná POROFIX | 1,5 cm x 5 m, viskóza, telová | Lohmann & Rauscher International GmbH & Co. KG | DE | LRI-DE |  | Bez certifikátu | ZP trieda I
A | 38830 | Náplasť fixačná POROFIX | 5 cm x 5 m, viskóza, telová | Lohmann & Rauscher International GmbH & Co. KG | DE | LRI-DE |  | Bez certifikátu | ZP trieda I
A | 38831 | Náplasť fixačná SILKAFIX | 1,25 cm x 5 m, biela | Lohmann & Rauscher International GmbH & Co. KG | DE | LRI-DE |  | Bez certifikátu | ZP trieda I
A | 38832 | Náplasť fixačná SILKAFIX | 2,50 cm x 5 m, biela | Lohmann & Rauscher International GmbH & Co. KG | DE | LRI-DE |  | Bez certifikátu | ZP trieda I
A | 38833 | Náplasť fixačná SILKAFIX | 5 cm x 5 m, biela | Lohmann & Rauscher International GmbH & Co. KG | DE | LRI-DE |  | Bez certifikátu | ZP trieda I
A | 38834 | Náplasť fixačná SILKAFIX | 1,25 cm x 9,2 m, biela | Lohmann & Rauscher International GmbH & Co. KG | DE | LRI-DE |  | Bez certifikátu | ZP trieda I
A | 38835 | Náplasť fixačná SILKAFIX | 2,50 cm x 9,2 m, biela | Lohmann & Rauscher International GmbH & Co. KG | DE | LRI-DE |  | Bez certifikátu | ZP trieda I
A | 38836 | Náplasť fixačná SILKAFIX | 5 cm x 9,2 m, biela, syntetická | Lohmann & Rauscher International GmbH & Co. KG | DE | LRI-DE |  | Bez certifikátu | ZP trieda I
A | 38837 | Náplasť fixačná OPRAFLEX | 6 cm x 8 m, fixácia kanýl, sterilná | Lohmann & Rauscher International GmbH & Co. KG | DE | LRI-DE |  | Bez certifikátu | ZP trieda I
A | 38838 | Náplasť fixačná OPRAFLEX | 5 cm x 57m, fixácia kanýl, sterilná | Lohmann & Rauscher International GmbH & Co. KG | DE | LRI-DE |  | Bez certifikátu | ZP trieda I
A | 38839 | Náplasť fixačná CURAPOR I.V. sterilná | fixácia kanýl | Lohmann & Rauscher International GmbH & Co. KG | DE | LRI-DE |  | 2016-03-22 | ZP trieda I, sterilná
A | 38840 | Náplasť fixačná POROFIX | 2,50 cm x 12 cm, fixácia kanýl | Lohmann & Rauscher International GmbH & Co. KG | DE | LRI-DE |  | Bez certifikátu | ZP trieda I
A | 38841 | Náplasť fixačná POROFIX | 2,50 cm x 10 cm / 2 ks, fixácia kanýl | Lohmann & Rauscher International GmbH & Co. KG | DE | LRI-DE |  | Bez certifikátu | ZP trieda I
A | 38842 | Náplasť fixačná POROFIX SET | 1,3 cm x 10 cm / 1 ks, fixácia kanýl | Lohmann & Rauscher International GmbH & Co. KG | DE | LRI-DE |  | Bez certifikátu | ZP trieda I
A | 38843 | Náplasť fixačná CURAFIX | 15 cm x 2 m | Lohmann & Rauscher International GmbH & Co. KG | DE | LRI-DE |  | Bez certifikátu | ZP trieda I
A | 38844 | Náplasť fixačná CURAFIX | 5 cm x 1 m, | Lohmann & Rauscher International GmbH & Co. KG | DE | LRI-DE |  | Bez certifikátu | ZP trieda I
A | 38845 | Náplasť fixačná CURAFIX | 10 cm x 1 m | Lohmann & Rauscher International GmbH & Co. KG | DE | LRI-DE |  | Bez certifikátu | ZP trieda I
A | 38846 | Náplasť fixačná CURAFIX | 15 cm x 10 m | Lohmann & Rauscher International GmbH & Co. KG | DE | LRI-DE |  | Bez certifikátu | ZP trieda I
A | 38847 | Náplasť fixačná CURAFIX | 20 cm x 10 m | Lohmann & Rauscher International GmbH & Co. KG | DE | LRI-DE |  | Bez certifikátu | ZP trieda I
A | 38848 | Náplasť fixačná CURAFIX | 30 cm x 10 m | Lohmann & Rauscher International GmbH & Co. KG | DE | LRI-DE |  | Bez certifikátu | ZP trieda I
A | 38849 | Náplasť fixačná CURAFIX - H | 15 cm x 2 m | Lohmann & Rauscher International GmbH & Co. KG | DE | LRI-DE |  | Bez certifikátu | ZP trieda I
A | 38850 | Náplasť fixačná CURAFIX - H | 5 cm x 10 m, | Lohmann & Rauscher International GmbH & Co. KG | DE | LRI-DE |  | Bez certifikátu | ZP trieda I
A | 38851 | Náplasť fixačná CURAFIX - H | 10 cm x 10 m | Lohmann & Rauscher International GmbH & Co. KG | DE | LRI-DE |  | Bez certifikátu | ZP trieda I
A | 38852 | Náplasť fixačná CURAFIX - H | 15 cm x 10 m | Lohmann & Rauscher International GmbH & Co. KG | DE | LRI-DE |  | Bez certifikátu | ZP trieda I
A | 38853 | Náplasť fixačná CURAFIX - H | 20 cm x 10 m | Lohmann & Rauscher International GmbH & Co. KG | DE | LRI-DE |  | Bez certifikátu | ZP trieda I
A | 38854 | Náplasť fixačná CURAFIX - H | 30 cm x 10 m | Lohmann & Rauscher International GmbH & Co. KG | DE | LRI-DE |  | Bez certifikátu | ZP trieda I
A | 38855 | Fólia incízna Raucodrape | 20x17cm | Lohmann & Rauscher International GmbH & Co. KG | DE | LRI-DE |  | 2021-03-22 | ZP trieda I, sterilná
A | 38856 | Fólia incízna Raucodrape | 15x20cm | Lohmann & Rauscher International GmbH & Co. KG | DE | LRI-DE |  | 2021-03-22 | ZP trieda I, sterilná
A | 38857 | Fólia incízna Raucodrape | 30x20cm | Lohmann & Rauscher International GmbH & Co. KG | DE | LRI-DE |  | 2021-03-22 | ZP trieda I, sterilná
A | 38858 | Fólia incízna Raucodrape | 45x20cm | Lohmann & Rauscher International GmbH & Co. KG | DE | LRI-DE |  | 2021-03-22 | ZP trieda I, sterilná
A | 38859 | Fólia incízna Raucodrape | 40x35cm | Lohmann & Rauscher International GmbH & Co. KG | DE | LRI-DE |  | 2021-03-22 | ZP trieda I, sterilná
A | 38860 | Fólia incízna Raucodrape | 45x50cm | Lohmann & Rauscher International GmbH & Co. KG | DE | LRI-DE |  | 2021-03-22 | ZP trieda I, sterilná
A | 38861 | Fólia incízna Raucodrape | 45x65cm | Lohmann & Rauscher International GmbH & Co. KG | DE | LRI-DE |  | 2021-03-22 | ZP trieda I, sterilná
A | 38862 | Fólia incízna Raucodrape | 55x80cm | Lohmann & Rauscher International GmbH & Co. KG | DE | LRI-DE |  | 2021-03-22 | ZP trieda I, sterilná
A | 38863 | Fólia incízna Raucodrape | 72x88cm | Lohmann & Rauscher International GmbH & Co. KG | DE | LRI-DE |  | 2021-03-22 | ZP trieda I, sterilná
J | 38864 | Pás hrudníkový CELLACARE THORAX F | pre ženy S = 70 - 100 cm | Lohmann & Rauscher International GmbH & Co. KG | DE | LRI-DE |  | Bez certifikátu | ZP trieda I
J | 38865 | Pás hrudníkový CELLACARE THORAX F | pre ženy L = 100-130 cm | Lohmann & Rauscher International GmbH & Co. KG | DE | LRI-DE |  | Bez certifikátu | ZP trieda I
J | 38866 | Pás hrudníkový CELLACARE THORAX M | pre mužov S = 70 - 100 cm | Lohmann & Rauscher International GmbH & Co. KG | DE | LRI-DE |  | Bez certifikátu | ZP trieda I
J | 38867 | Pás hrudníkový CELLACARE THORAX M | pre mužov L=100 - 130 cm | Lohmann & Rauscher International GmbH & Co. KG | DE | LRI-DE |  | Bez certifikátu | ZP trieda I
A | 38868 | Kompres špeciálny Atrauman impregnovaný | 5x5cm / 50ks | Paul Hartmann AG | DE | PHR-DE |  | 2022-01-20 | ZP trieda IIb
A | 38869 | Kompres špeciálny Atrauman impregnovaný | 7,5x10cm / 50ks | Paul Hartmann AG | DE | PHR-DE |  | 2022-01-20 | ZP trieda IIb
A | 38870 | Kompres špecíálny GRASSOLIND Neutral impregnovaný | 10 x 10 cm / 10 ks | Paul Hartmann AG | DE | PHR-DE |  | 2022-01-20 | ZP trieda IIb
P | 38871 | Katéter elektrofyziologický Halo | rôzne typy | Biosense Webster Inc. | US | BWE-US | BWE-BE | 2022-03-13 | ZP trieda III
P | 38873 | Mikrovodič angiografický riaditeľný HYDRONOL |  | JOHNSON AND JOHNSON MEDICAL, USA | US | JJM-US |  | 2006-09-30 | ZP trieda III
P | 38874 | Mikrovodič angiografický riaditeľný SV WIRE | vodiace drôty ku katétrom, rôzne typy | Cordis Corporation | US | CDS-US | CDS-IE | 2019-11-25 | ZP trieda IIa
P | 38875 | Mikrovodič angiografický riaditeľný EMERALD | vodiace drôty ku katétrom, rôzne typy | Cordis Corporation | US | CDS-US | CDS-IE | 2019-11-25 | ZP trieda III
P | 38876 | Mikrovodič angiografický riaditeľný MARVEL |  | JOHNSON AND JOHNSON MEDICAL, USA | US | JJM-US |  | 2006-09-30 | ZP trieda III
P | 38877 | Mikrovodič angiograf. riaditeľný Easy | Twist Torquer | Cordis Corporation | US | CDS-US |  | 2012-09-23 | ZP trieda III
P | 38878 | Mikrovodič angiografický riaditeľný Cinch | vodiaci drôt ku katétrom | Cordis Corporation | US | CDS-US | CDS-IE | 2019-11-25 | ZP trieda IIa
P | 38879 | Mikrovodič angiografický riaditeľný Wizdom | vodiace drôty ku katétrom, rôzne typy | Cordis Corporation | US | CDS-US | CDS-IE | 2019-11-25 | ZP trieda III
P | 38880 | Mikrovodič angiografický riaditeľný WIZDOM ST |  | JOHNSON AND JOHNSON MEDICAL, USA | US | JJM-US |  | 2006-09-30 | ZP trieda III
P | 38881 | Mikrovodič angiografický riaditeľný Stabilizer | vodiace drôty ku katétrom, rôzne typy | Cordis Corporation | US | CDS-US | CDS-IE | 2019-11-25 | ZP trieda III
P | 38882 | Mikrovodič angiografický riaditeľný | stabilizér RO | JOHNSON AND JOHNSON MEDICAL, USA | US | JJM-US |  | 2006-09-30 | ZP trieda III
P | 38883 | Mikrovodič angiografický riaditeľný | stabilizér PLUS | JOHNSON AND JOHNSON MEDICAL, USA | US | JJM-US |  | 2006-09-30 | ZP trieda III
P | 38884 | Mikrovodič angiografický riaditeľný | stabilizér MARKED | JOHNSON AND JOHNSON MEDICAL, USA | US | JJM-US |  | 2006-09-30 | ZP trieda III
P | 38885 | Mikrovodič angiografický riaditeľný | stabilizér XS | JOHNSON AND JOHNSON MEDICAL, USA | US | JJM-US |  | 2006-09-30 | ZP trieda III
P | 38886 | Mikrovodič angiografický riaditeľný Shinobi | vodiace drôty ku katétrom, rôzne typy | Cordis Corporation | US | CDS-US | CDS-IE | 2019-11-25 | ZP trieda III
P | 38887 | Mikrovodič angiografický riaditeľný | SHINOBI PLUS | JOHNSON AND JOHNSON MEDICAL, USA | US | JJM-US |  | 2006-09-30 | ZP trieda III
P | 38888 | Mikrovodič angiografický riaditeľný Reflex | vodiace drôty ku katétrom, rôzne typy | Cordis Corporation | US | CDS-US | CDS-IE | 2019-11-25 | ZP trieda III
P | 38889 | Mikrovodič angiografický riaditeľný Storq | vodiace drôty ku katétrom, rôzne typy | Cordis Corporation | US | CDS-US | CDS-IE | 2019-11-25 | ZP trieda IIa
P | 38890 | Katéter balónikový OMNIPASS | dilatačný PTCA | Cordis Europa N.V. | NL | CDS-NL |  | 2006-05-31 | ZP trieda III
P | 38892 | Katéter elektrofyziologický Orthogonal | rôzne typy | Biosense Webster Inc. | US | BWE-US | BWE-BE | 2022-03-13 | ZP trieda III
P | 38893 | Stent vaskulárny LONG MEDIUM PALMAZ-SCHATZ | s expandovateľným balónikom | Cordis Europa N.V. | NL | CDS-NL |  | 2006-09-30 | ZP trieda IIb
P | 38894 | Stent nitinolový SMART Large samorozťažný | rôzne typy | Cordis Corporation | US | CDS-US |  | 2014-11-25 | ZP trieda IIb
P | 38949 | Katéter urologický uretrálny | s/bez balónika, rôzne typy | Medicoplast International GmbH | DE | MKL-DE |  | 2017-12-19 | ZP trieda IIb
P | 38950 | Hadička odsávacia | silikónová, armovaná | Medicoplast International GmbH | DE | MKL-DE |  | 2017-12-19 | ZP trieda I, sterilná
P | 38951 | Sonda pre gastrointestinálny trakt | rôzne modely | Medicoplast International GmbH | DE | MKL-DE |  | 2017-12-19 | ZP trieda IIa
P | 38952 | Súprava odberová tracheálna |  | Medicoplast International GmbH | DE | MKL-DE |  | 2017-12-19 | ZP trieda IIa
P | 38953 | Súprava spojovacia MEDICOPLAST |  | Medicoplast International GmbH | DE | MKL-DE |  | 2006-03-24 | ZP trieda IIa
P | 38954 | Dren MEDICOPLAST | drenážny systém | Medicoplast International GmbH | DE | MKL-DE |  | 2006-03-24 | ZP trieda IIa
P | 38955 | Fľaša odsávacia MEDICOPLAST | REDON, POCCOLO | Medicoplast International GmbH | DE | MKL-DE |  | Bez certifikátu | ZP trieda I
P | 38956 | Vak na MOC MEDICOPLAST | pediatrický, drenážny | Medicoplast International GmbH | DE | MKL-DE |  | Bez certifikátu | ZP trieda I
P | 38957 | Príslušenstvo ku katétrom | uzáver, kožný popisovač, fingertip | Medicoplast International GmbH | DE | MKL-DE |  | 2017-12-19 | ZP trieda I, sterilná
P | 38958 | Systém odsávacíMEDICOPLAST |  | Medicoplast International GmbH | DE | MKL-DE |  | 2006-03-24 | ZP trieda IIa
P | 38971 | Absorbent - vápno nátronové Sodasorb | pohlcovač CO2 v anestez. a resuscit. prístrojoch | W.R.Grace S.A. | FR | WRG-FR |  | 2017-12-28 | ZP trieda IIa
P | 38994 | Kamery Aesculap | '+ príslušenstvo | Aesculap AG | DE | AES-DE |  | 2014-07-26 | ZP trieda IIa
P | 38995 | Zdroje studeného svetla Aesculap | '+ príslušenstvo | Aesculap AG | DE | AES-DE |  | 2014-07-26 | ZP trieda IIa
P | 38996 | CHIRURG.POHONNE JEDNOTKY | PRISLUS. | Aesculap AG | DE | AES-DE |  |  | Neurčené
P | 38998 | INSTRUMENTARIUM K POHONNYM | JEDNOTKAM | Aesculap AG | DE | AES-DE |  |  | Neurčené
P | 38999 | KOAGULATORY |  | Aesculap AG | DE | AES-DE |  |  | Neurčené
P | 39000 | ARTRORESEKTORY |  | Aesculap AG | DE | AES-DE |  |  | Neurčené
P | 39001 | CHIR.JEDNOTKA VYSOKOFREKVENCNA | AESCULAP GN 300 | Aesculap AG | DE | AES-DE |  |  | Neurčené
P | 39002 | CHIR.JEDNOTKA VYSOKOFREKVENCNA | AESCULAP GN 060 | Aesculap AG | DE | AES-DE |  |  | Neurčené
P | 39003 | CHIR.JEDNOTKA VYSOKOFREKVENCNA | AESCULAP GN 350 | Aesculap AG | DE | AES-DE |  |  | Neurčené
P | 39004 | Insuflátor chirurgický Aesculap | s príslušenstvom | Aesculap AG | DE | AES-DE |  | 2020-03-20 | ZP trieda IIb
P | 39006 | Systém ohrievací Warm Touch | ohrievacia jednotka a prikrývky, rôzne modely | Covidien IIc | US | COV-US |  | 2020-06-30 | ZP trieda IIb
P | 39007 | Katéter trombektomický Hydrolyser |  | Cordis Europa N.V. | NL | CDS-NL |  | 2013-09-21 | ZP trieda IIa
P | 39013 | Katéter balónikový NINJA | dilatačný PTCA | Cordis Europa N.V. | NL | CDS-NL |  | 2006-05-31 | ZP trieda III
P | 39019 | Katéter balónikový Ninja FX | dilatačný, PTCA | Cordis Europa N.V. | NL | CDS-NL |  | 2009-09-28 | ZP trieda III
P | 39020 | Katéter vodiaci VISTA BRITE | a príslušenstvo | Cordis Europa N.V. | NL | CDS-NL |  | 2006-09-30 | ZP trieda III
P | 39021 | Katéter vodiaci VISTA BRITE | rôzne typy | Cordis Corporation | US | CDS-US | CDS-IE | 2021-01-02 | ZP trieda III
P | 39025 | Závadzač k angiografickým katétrom Cordis Avanti Plus | rôzne typy | Cordis Corporation | US | CDS-US | CDS-IE | 2019-11-25 | ZP trieda IIa
P | 39026 | Závadzač k angiograf. katétrom | Opta + prísluš. | Cordis Corporation | US | CDS-US |  | 2006-09-30 | ZP trieda III
P | 39027 | Katéter vodiaci Long Brite | 5F | Cordis Corporation | US | CDS-US | CDS-IE | 2021-01-02 | ZP trieda III
P | 39029 | Katéter balónikový OPTA | angioplastický | Cordis Europa N.V. | NL | CDS-NL |  | 2006-09-30 | ZP trieda IIa
P | 39030 | Katéter balónikový POWERFLEX, | angioplastický | Cordis Europa N.V. | NL | CDS-NL |  | 2006-09-30 | ZP trieda IIa
P | 39031 | Katéter dilatačný balónikový angioplastický Maxi LD | rôznet typy | Cordis Cashel | IE | CDS-IE |  | 2023-09-21 | ZP trieda IIa
P | 39032 | Katéter dilatačný balónikový angioplastický SAVVY | rôzne typy | Cordis Cashel | IE | CDS-IE |  | 2023-09-21 | ZP trieda IIa
P | 39033 | Katéter balónikový OPTA FLUSH | angioplastický | Cordis Europa N.V. | NL | CDS-NL |  | 2006-09-30 | ZP trieda IIa
P | 39034 | Katéter dilatačný balónikový angioplastický SLALOM | rôzne typy | Cordis Cashel | IE | CDS-IE |  | 2023-09-21 | ZP trieda IIa
P | 39035 | Kliešte bioptické Cordis | štandardné | Cordis Corporation | US | CDS-US | CDS-IE | 2019-11-25 | ZP trieda III
P | 39036 | Kliešte bioptické Cordis BI-PAL | tvarované špičky | Cordis Corporation | US | CDS-US | CDS-IE | 2019-11-25 | ZP trieda III
P | 39045 | Katéter balónik. Worldpass | dilatačný, PTCA | Cordis Europa N.V. | NL | CDS-NL |  | 2009-09-28 | ZP trieda III
P | 39046 | Katéter elektrofyziologický fixný | rôzne typy | Biosense Webster Inc. | US | BWE-US | BWE-BE | 2022-03-13 | ZP trieda III
P | 39047 | Pošvička zavádzacia | k elektrofyziologickým katétrom, rôzne typy | Biosense Webster Inc. | US | BWE-US | BWE-BE | 2022-03-13 | ZP trieda III
P | 39048 | Stimulátor a generátor EP SHUTTLE | EP SHUTTLE | Biosense Webster Inc. | US | BWE-US |  | Bez certifikátu | ZP trieda I
P | 39049 | ELEKTRODY STIMUL. PREDSIENOVE | DOCASNE, CEZZILoVE S PRISL. | Biosense Webster Inc. | US | BWE-US |  |  | Neurčené
P | 39050 | ELEKTRODY STIMUL. KOMOROVE | DOCASNE, CEZZILOVE S PRISL. | Biosense Webster Inc. | US | BWE-US |  |  | Neurčené
P | 39051 | Katéter angiografický Cordis Nylex | diagnostický | Cordis Corporation | US | CDS-US | CDS-IE | 2019-11-25 | ZP trieda III
P | 39052 | Katéter angiografický Cordis Infiniti | diagnostický | Cordis Corporation | US | CDS-US | CDS-IE | 2019-11-25 | ZP trieda III
P | 39053 | Katéter angiografický Cordis Super Torque/Torque Plus | diagnostický | Cordis Corporation | US | CDS-US | CDS-IE | 2019-11-25 | ZP trieda III
P | 39054 | Katéter angiografický Cordis Tempo / Tempo Aqua | diagnostický | Cordis Corporation | US | CDS-US | CDS-IE | 2019-11-25 | ZP trieda III
P | 39055 | Stent PALMAZ | s expandovateľným balónikom | Cordis Europa N.V. | NL | CDS-NL |  | 2006-05-31 | ZP trieda IIb
P | 39058 | Systém oklúzny vaskulárny TRUFILL | posuvná spirála Trupush | Codman & Shurtleff Inc | US | CDN-US |  | 2020-01-31 | ZP trieda III
P | 39059 | Katéter elektrofyziologický nechladený Thermocouple | rôzne typy | Biosense Webster Inc. | US | BWE-US | BWE-BE | 2022-03-13 | ZP trieda III
P | 39060 | Katéter elektrofyziologický nechladený Thermistor | rôzne typy | Biosense Webster Inc. | US | BWE-US | BWE-BE | 2022-03-13 | ZP trieda III
P | 39061 | Katéter elektrofyziologický štandardný deflekčný | rôzne typy | Biosense Webster Inc. | US | BWE-US | BWE-BE | 2022-03-13 | ZP trieda III
P | 39063 | Kábel spojovací k elektrofyziologickému katétru | rôzne typy | Biosense Webster Inc. | US | BWE-US | BWE-BE | 2021-09-24 | ZP trieda I, sterilná
P | 39064 | Elektróda stimulačná bipolárna a kvadrupolárna | rôzne zakrivenia a polomery, dočasná stimulácia | JOHNSON AND JOHNSON MEDICAL, USA | US | JJM-US |  | 2006-09-30 | ZP trieda III
P | 39065 | Súprava dialyzačná pre dialyzačné prístroje B.Braun | A/V-line | B.Braun Avitum AG | DE | BME-DE-01 |  | 2020-06-22 | ZP trieda IIa
P | 39066 | Súprava dialyzačná pre dialyzačné prístroje Fresenius | A/V-line | B.Braun Avitum AG | DE | BME-DE-01 |  | 2020-06-22 | ZP trieda IIa
P | 39067 | Súprava dialyzačná pre dialyzačné prístroje Gambro | A/V-line | B.Braun Avitum AG | DE | BME-DE-01 |  | 2020-06-22 | ZP trieda IIa
P | 39068 | Súprava dialyzačná pre dialyzačné prístroje Nikkiso | A/V-line | B.Braun Avitum AG | DE | BME-DE-01 |  | 2020-06-22 | ZP trieda IIa
P | 39069 | Súprava dialyzačná pre dialyzačné prístroje Baxter | A/V-line | B.Braun Avitum AG | DE | BME-DE-01 |  | 2020-06-22 | ZP trieda IIa
P | 39070 | Súprava dialyzačná pre dialyzačné prístroje - univerzálna | A/V-line | B.Braun Avitum AG | DE | BME-DE-01 |  | 2020-06-22 | ZP trieda IIa
P | 39071 | Príslušenstvo k dialyzačným súpravám | konektory, adaptéry, ventily ... | B.Braun Avitum AG | DE | BME-DE-01 |  | 2020-06-22 | ZP trieda IIa
P | 39089 | MATERIAL SICI CHIR. CHIRAFLON | NEVSTR.,V ATR.IHL. - TF 6344 | CHIRANA T. Injecta s.r.o. | CZ | CRM-CZ |  | 2009-06-30 | Neurčené
K | 39092 | Barla francúzska predlakťová duralová ERILENS | FD-93 | Erilens, spol. s r. o. | CZ | ERI-CZ |  | Bez certifikátu | ZP trieda I
K | 39096 | Barla francúzska predlakťová duralová detská ERILENS | FDD-91 | Erilens, spol. s r. o. | CZ | ERI-CZ |  | Bez certifikátu | ZP trieda I
K | 39097 | Barla podpazušná drevená ERILENS | BPD-96 | Erilens, spol. s r. o. | CZ | ERI-CZ |  | Bez certifikátu | ZP trieda I
K | 39098 | Palica vychádzková ERILENS | H-81 | Erilens, spol. s r. o. | CZ | ERI-CZ |  | Bez certifikátu | ZP trieda I
K | 39099 | Palica vychádzková nastaviteľná ERILENS | HS-95 | Erilens, spol. s r. o. | CZ | ERI-CZ |  | Bez certifikátu | ZP trieda I
K | 39100 | Palica vychádzková drevená s rovnou/ohnutou rúčkou Erilens | HD 95 | Erilens, spol. s r. o. | CZ | ERI-CZ |  | Bez certifikátu | ZP trieda I
K | 39104 | Podložka antidekubitná ERILENS lakťová | priemer 150 / 50 mm | Erilens, spol. s r. o. | CZ | ERI-CZ |  | Bez certifikátu | ZP trieda I
J | 39106 | Dlaha na fixáciu prstov A1 | 1 ks | Erilens, spol. s r. o. | CZ | ERI-CZ |  | Bez certifikátu | ZP trieda I
A | 39110 | Náplasť hypoalergénna Spofasilk T.232 | 2,5 cm x 5 m, nosič z hodvábu | Chemopharma, a.s. | CZ | CHE-CZ |  | Bez certifikátu | ZP trieda I
J | 39115 | Pás brušný zdravotný, typ I | S,M,L,XL | Protetika a.s.* < | SK | PRO-SK |  | Bez certifikátu | ZP trieda I
J | 39118 | Ortéza členka Ortel | textilný elastický návlek na členok bez výstuhy | Thuasne S.A. | FR | THU-FR |  | Bez certifikátu | ZP trieda I
J | 39119 | Ortéza členka Ligastrap | s výstuhou | Thuasne S.A. | FR | THU-FR |  | Bez certifikátu | ZP trieda I
J | 39120 | Ortéza členka Ligacast | s výstuhou | Thuasne S.A. | FR | THU-FR |  | Bez certifikátu | ZP trieda I
J | 39121 | Ortéza členka Dynastab | šnurovacia s výstuhou | Thuasne S.A. | FR | THU-FR |  | Bez certifikátu | ZP trieda I
J | 39122 | Ortéza kolena Ligaflex Evolution R.O.M. | s aretáciou pohybu | Thuasne S.A. | FR | THU-FR |  | Bez certifikátu | ZP trieda I
J | 39123 | Ortéza kolena Ligaflex | bez aretácie pohybu | Thuasne S.A. | FR | THU-FR |  | Bez certifikátu | ZP trieda I
J | 39124 | Ortéza kolena Genu Ligaflex s kĺbom TM5+ | rôzne veľkosti | Thuasne S.A. | FR | THU-FR |  | Bez certifikátu | ZP trieda I
J | 39125 | Ortéza kolena Genu Dynastab s dvojosovým kĺbom | rôzne veľkosti | Thuasne S.A. | FR | THU-FR |  | Bez certifikátu | ZP trieda I
J | 39126 | Ortéza členka Ligastrap | bez aretácie pohybu | Thuasne S.A. | FR | THU-FR |  | Bez certifikátu | ZP trieda I
J | 39127 | Ortéza kolena Novelastic Neoprene Support | bez aretácie pohybu | Thuasne S.A. | FR | THU-FR |  | Bez certifikátu | ZP trieda I
J | 39128 | Ortéza kolena Ligaflex Immo 0° | statická | Thuasne S.A. | FR | THU-FR |  | Bez certifikátu | ZP trieda I
J | 39129 | Ortéza kolena Ligaflex Immo 20° | statická | Thuasne S.A. | FR | THU-FR |  | Bez certifikátu | ZP trieda I
J | 39130 | Ortéza kolena Silistab | na stabilizáciu pately | Thuasne S.A. | FR | THU-FR |  | Bez certifikátu | ZP trieda I
J | 39131 | Ortéza zápästia a palca Ligaflex Manu | s výstuhou s kovovými dlahami, pravá / ľavá | Thuasne S.A. | FR | THU-FR |  | Bez certifikátu | ZP trieda I
J | 39132 | Ortéza zápästia a ruky Dynastab | s výstuhou, s kovovou alebo plastovou odnímateľnou dlahou | Thuasne S.A. | FR | THU-FR |  | Bez certifikátu | ZP trieda I
J | 39133 | Ortéza zápästia a ruky Ligaflex | s výstuhou a dvoma odnímateľnými dlahami | Thuasne S.A. | FR | THU-FR |  | Bez certifikátu | ZP trieda I
J | 39134 | Páska epikondylická Condylex |  | Thuasne S.A. | FR | THU-FR |  | Bez certifikátu | ZP trieda I
J | 39135 | Golier Ortel C3 s výstuhou | nastaviteľný | Thuasne S.A. | FR | THU-FR |  | Bez certifikátu | ZP trieda I
J | 39136 | Pás bedrový Novelastic Neoprene Belt | s výstuhou | Thuasne S.A. | FR | THU-FR |  | Bez certifikátu | ZP trieda I
J | 39137 | Pás bedrový Lombacross | textilný s výstuhou z materiálu Combitex | Thuasne S.A. | FR | THU-FR |  | Bez certifikátu | ZP trieda I
J | 39138 | Pás bedrový Ortelcross | textilný s krížovou výstuhou | Thuasne S.A. | FR | THU-FR |  | Bez certifikátu | ZP trieda I
J | 39139 | Pás bedrový Ortelcross Activity | textilný s výstuhou a dvojitým upínaním | Thuasne S.A. | FR | THU-FR |  | Bez certifikátu | ZP trieda I
J | 39140 | Pás bedrový Dynacross Activity | textilný s výstuhou z materiálu Combitex | Thuasne S.A. | FR | THU-FR |  | Bez certifikátu | ZP trieda I
J | 39141 | Pás prietržový Stomex | brušný v oblasti stomie | Thuasne S.A. | FR | THU-FR |  | Bez certifikátu | ZP trieda I
J | 39142 | Korzet Lombax H | so zvýšeným okrajom a termoplastovou výstuhou Combitex | Thuasne S.A. | FR | THU-FR |  | Bez certifikátu | ZP trieda I
J | 39143 | Ortéza trupu Dynabelt | rebrový elastický pás z materiálu Combitex | Thuasne S.A. | FR | THU-FR |  | Bez certifikátu | ZP trieda I
P | 39146 | Cement kostný Palacos R | na fixáciu endoprotéz | Heraeus Medical GmbH. | DE | HSM-DE |  | 2017-07-08 | ZP trieda IIb
P | 39147 | Cement kostný Palacos R+G | s gentamicínom | Heraeus Medical GmbH. | DE | HSM-DE |  | 2018-01-29 | ZP trieda III
L | 39149 | Posteľ nemocničná P 511 |  | Kovonax s.r.o. | CZ | KOX-CZ |  | Bez certifikátu | ZP trieda I
L | 39150 | Posteľ nemocničná P 510 |  | Kovonax s.r.o. | CZ | KOX-CZ |  | Bez certifikátu | ZP trieda I
L | 39151 | Posteľ nemocničná P 513 |  | Kovonax s.r.o. | CZ | KOX-CZ |  | Bez certifikátu | ZP trieda I
L | 39152 | Posteľ nemocničná P 530 Medik |  | Kovonax s.r.o. | CZ | KOX-CZ |  | Bez certifikátu | ZP trieda I
L | 39153 | Posteľ nemocničná P 550 |  | Kovonax s.r.o. | CZ | KOX-CZ |  | Bez certifikátu | ZP trieda I
L | 39154 | Lôžko vyšetrovacie P 540 |  | Kovonax s.r.o. | CZ | KOX-CZ |  | Bez certifikátu | ZP trieda I
L | 39155 | Postieľka detská P 570 |  | Kovonax s.r.o. | CZ | KOX-CZ |  | Bez certifikátu | ZP trieda I
L | 39156 | Hrazda vzpriamovacia P 519 |  | Kovonax s.r.o. | CZ | KOX-CZ |  | Bez certifikátu | ZP trieda I
L | 39157 | Hrazda vzpriamovacia P 539 |  | Kovonax s.r.o. | CZ | KOX-CZ |  | Bez certifikátu | ZP trieda I
L | 39158 | Zábrana k lôžku P 518 |  | Kovonax s.r.o. | CZ | KOX-CZ |  | Bez certifikátu | ZP trieda I
L | 39159 | Zábrana k lôžku P 538 |  | Kovonax s.r.o. | CZ | KOX-CZ |  | Bez certifikátu | ZP trieda I
L | 39160 | Stojan infúzny P 560 |  | Kovonax s.r.o. | CZ | KOX-CZ |  | Bez certifikátu | ZP trieda I
L | 39161 | Stojan infúzny P 565 |  | Kovonax s.r.o. | CZ | KOX-CZ |  | Bez certifikátu | ZP trieda I
L | 39162 | Hrazda ortopedická P 537 |  | Kovonax s.r.o. | CZ | KOX-CZ |  | Bez certifikátu | ZP trieda I
K | 39163 | Matrac P 535 |  | Kovonax s.r.o. | CZ | KOX-CZ |  | Bez certifikátu | ZP trieda I
L | 39164 | Vozík prevážací P 600 |  | Kovonax s.r.o. | CZ | KOX-CZ |  | Bez certifikátu | ZP trieda I
L | 39165 | Vozík toaletný P 610 |  | Kovonax s.r.o. | CZ | KOX-CZ |  | Bez certifikátu | ZP trieda I
L | 39166 | Stolík servírovací S 490 |  | Kovonax s.r.o. | CZ | KOX-CZ |  | Bez certifikátu | ZP trieda I
L | 39167 | Stolička ordinačná Z 364 |  | Kovonax s.r.o. | CZ | KOX-CZ |  | Bez certifikátu | ZP trieda I
L | 39168 | Sedačka röntgenová Z 367 |  | Kovonax s.r.o. | CZ | KOX-CZ |  | Bez certifikátu | ZP trieda I
L | 39169 | Stolička ordinačná Z 369 | lekárska | Kovonax s.r.o. | CZ | KOX-CZ |  | Bez certifikátu | ZP trieda I
K | 39170 | Sedačka do vane NO. 535 |  | DAYS MEDICAL AIDS,ANGLICKO | GB | DAY-GB |  | Bez certifikátu | ZP trieda I
D | 39224 | Striekačka Omnican 30 | inzulínová, 0,30 x 8 mm / 0,3 ml | BRAUN B.-MEDICAL A.G.(BRAUN B.,MELSUNGEN) | DE | BME-DE-03 |  | 2010-11-07 | ZP trieda IIa
D | 39225 | Striekačka Omnican 40 | inzulínová 0,30x8mm/1ml | B.Braun Melsungen AG | DE | BME-DE |  | 2023-05-01 | ZP trieda IIa
D | 39226 | Striekačka Omnican 50 | inzulínová 0,30x8mm/0,5ml | B.Braun Melsungen AG | DE | BME-DE |  | 2023-05-01 | ZP trieda IIa
D | 39227 | Striekačka Omnican 100 | inzulínová 0,30x8mm/1ml | B.Braun Melsungen AG | DE | BME-DE |  | 2023-05-01 | ZP trieda IIa
G | 39261 | Návlek liposukčný LIPOELASTIC MAXIS | kompresívny, po plasticko-chirurgických výkonoch | Lipoelastic a.s.(Maxis) | CZ | LIE-CZ |  | Bez certifikátu | ZP trieda I
L | 39262 | Vesta fixačná REVO UNI | príslušenstvo k rehab. pomôckam REPO | Repo, s.r.o. | CZ | REP-CZ |  | Bez certifikátu | ZP trieda I
L | 39263 | Kočík zdravotný transportný TONY | exteriérový, deti/dospelí do 75 kg | Repo, s.r.o. | CZ | REP-CZ |  | Bez certifikátu | ZP trieda I
L | 39264 | Zariadenie polohovacie detské KUBA-1 | interiérové, do 35 kg | Repo, s.r.o. | CZ | REP-CZ |  | Bez certifikátu | ZP trieda I
L | 39265 | Postieľka polohovacia detská JULKA 150 | variabilná s príslušenstvom | Repo, s.r.o. | CZ | REP-CZ |  | Bez certifikátu | ZP trieda I
P | 39266 | Súprava irigačná Baxter | Uroline | BAXTER HEALTHCARE LTD., IRSKO | US | BXI-IE |  | 2011-06-30 | ZP trieda IIa
P | 39267 | Voda sterilná na irigáciu | vo vaku | Baxter Healthcare SA | CH | BXI-CH |  | 2020-02-09 | ZP trieda IIa
P | 39270 | Roztok irigačný | 0,9% chlorid sodný v plastovej fľaške | Baxter Healthcare SA | CH | BXI-CH |  | 2020-02-09 | ZP trieda IIa
P | 39301 | Roztok chloridu sodného izotonický - MDT | 1 x 1500 ml (PVC1) | MEDITES PHARMA s.r.o. | CZ | MTS-CZ |  | 2009-06-30 | ZP trieda IIb
P | 39302 | Roztok chloridu sodného izotonický - MDT | 8 x 1500 ml (PVC1) | MEDITES PHARMA s.r.o. | CZ | MTS-CZ |  | 2009-06-30 | ZP trieda IIb
P | 39311 | Roztok chloridu sodného izotonický - MDT | 1 x 250 ml (PVC2) | MEDITES PHARMA s.r.o. | CZ | MTS-CZ |  | 2009-06-30 | ZP trieda IIb
P | 39312 | Roztok chloridu sodného izotonický - MDT | 30 x 250 ml (PVC2) | MEDITES PHARMA s.r.o. | CZ | MTS-CZ |  | 2009-06-30 | ZP trieda IIb
P | 39313 | Roztok chloridu sodného izotonický - MDT | 1 x 500 ml (PVC2) | MEDITES PHARMA s.r.o. | CZ | MTS-CZ |  | 2009-06-30 | ZP trieda IIb
P | 39314 | Roztok chloridu sodného izotonický - MDT | 20 x 500 ml (PVC2) | MEDITES PHARMA s.r.o. | CZ | MTS-CZ |  | 2009-06-30 | ZP trieda IIb
P | 39315 | Roztok chloridu sodného izotonický - MDT | 1 x 1000 ml (PVC2) | MEDITES PHARMA s.r.o. | CZ | MTS-CZ |  | 2009-06-30 | ZP trieda IIb
P | 39316 | Roztok chloridu sodného izotonický - MDT | 12 x 1000 ml (PVC2) | MEDITES PHARMA s.r.o. | CZ | MTS-CZ |  | 2009-06-30 | ZP trieda IIb
P | 39317 | Roztok chloridu sodného izotonický - MDT | 1 x 1500 ml (PVC2) | MEDITES PHARMA s.r.o. | CZ | MTS-CZ |  | 2009-06-30 | ZP trieda IIb
P | 39318 | Roztok chloridu sodného izotonický - MDT | 8 x 1500 ml (PVC2) | MEDITES PHARMA s.r.o. | CZ | MTS-CZ |  | 2009-06-30 | ZP trieda IIb
P | 39319 | Roztok chloridu sodného izotonický - MDT | 1 x 2000 ml (PVC2) | MEDITES PHARMA s.r.o. | CZ | MTS-CZ |  | 2009-06-30 | ZP trieda IIb
P | 39320 | Roztok chloridu sodného izotonický - MDT | 6 x 2000 ml (PVC2) | MEDITES PHARMA s.r.o. | CZ | MTS-CZ |  | 2009-06-30 | ZP trieda IIb
P | 39321 | Roztok chloridu sodného izotonický - MDT | 1 x 3000 ml (PVC2) | MEDITES PHARMA s.r.o. | CZ | MTS-CZ |  | 2009-06-30 | ZP trieda IIb
P | 39322 | Roztok chloridu sodného izotonický - MDT | 4 x 3000 ml (PVC2) | MEDITES PHARMA s.r.o. | CZ | MTS-CZ |  | 2009-06-30 | ZP trieda IIb
P | 39327 | Roztok chloridu sodného izotonický - MDT | 1 x 250 ml (PVC2B) | MEDITES PHARMA s.r.o. | CZ | MTS-CZ |  | 2009-06-30 | ZP trieda IIb
P | 39328 | Roztok chloridu sodného izotonický - MDT | 30 x 250 ml (PVC2B) | MEDITES PHARMA s.r.o. | CZ | MTS-CZ |  | 2009-06-30 | ZP trieda IIb
P | 39329 | Roztok chloridu sodného izotonický - MDT | 1 x 500 ml (PVC2B) | MEDITES PHARMA s.r.o. | CZ | MTS-CZ |  | 2009-06-30 | ZP trieda IIb
P | 39330 | Roztok chloridu sodného izotonický - MDT | 20 x 500 ml (PVC2B) | MEDITES PHARMA s.r.o. | CZ | MTS-CZ |  | 2009-06-30 | ZP trieda IIb
P | 39331 | Roztok chloridu sodného izotonický - MDT | 1 x 1000 ml (PVC2B) | MEDITES PHARMA s.r.o. | CZ | MTS-CZ |  | 2009-06-30 | ZP trieda IIb
P | 39332 | Roztok chloridu sodného izotonický - MDT | 12 x 1000 ml (PVC2B) | MEDITES PHARMA s.r.o. | CZ | MTS-CZ |  | 2009-06-30 | ZP trieda IIb
P | 39333 | Roztok chloridu sodného izotonický - MDT | 1 x 1500 ml (PVC2B) | MEDITES PHARMA s.r.o. | CZ | MTS-CZ |  | 2009-06-30 | ZP trieda IIb
P | 39334 | Roztok chloridu sodného izotonický - MDT | 8 x 1500 ml (PVC2B) | MEDITES PHARMA s.r.o. | CZ | MTS-CZ |  | 2009-06-30 | ZP trieda IIb
A | 39345 | Kompres gélový HYDROSORB Comfort | 4,5 x 6,5 cm / 5 ks | Paul Hartmann AG | DE | PHR-DE |  | 2022-01-20 | ZP trieda IIb
A | 39346 | Kompres gélový HYDROSORB Comfort | 21,5 x 24 cm / 3 ks | Paul Hartmann AG | DE | PHR-DE |  | 2022-01-20 | ZP trieda IIb
A | 39347 | Kompres gélový HYDROSORB Comfort | 4,5 x 6.5 cm / 1 ks | Paul Hartmann AG | DE | PHR-DE |  | 2022-01-20 | ZP trieda IIb
A | 39348 | Kompres gélový HYDROSORB Comfort | 21,5 x 24 cm / 1 ks | Paul Hartmann AG | DE | PHR-DE |  | 2022-01-20 | ZP trieda IIb
D | 39353 | Pero odberové PENLET PLUS |  | LifeScan, Inc. a J&J Company | US | LIF-US |  | 2006-03-06 | IVD príloha 2 zoznam B
Z | 39361 | Materiál stomatologický podložkový Termoline | 1027, súprava 3 g + riedidlo | VOCO GmbH | DE | VOC-DE |  | 2005-03-01 | ZP trieda IIa
Z | 39362 | STM-PODLOZK. INOSEAL | 1126, 2*4G | VOCO GmbH | DE | VOC-DE |  | 2005-03-01 | ZP trieda IIa
Z | 39363 | Materiál stomatologický podložkový amalgam Liner | 1024, súprava 4,5 g s rozpúšťadlom | VOCO GmbH | DE | VOC-DE |  | 2005-03-01 | ZP trieda IIa
Z | 39364 | Materiál stomatologický kompozitný Arabesk Top dentálny | 1530 súprava 7 x 4 g | VOCO GmbH | DE | VOC-DE |  | 2005-03-01 | ZP trieda IIa
Z | 39365 | Materiál stomatologický kompozitný Arabesk Top Caps dentálny | 1545, súprava 40 Caps x 0,25 g | VOCO GmbH | DE | VOC-DE |  | 2005-03-01 | ZP trieda IIa
Z | 39366 | MATERIAL DENTAL. STM-KOMPOZ. ARABESK FLOW | 1560, 25CAPS*0,25G/A2 | VOCO GmbH | DE | VOC-DE |  | 2005-03-01 | ZP trieda IIa
Z | 39367 | Materiál stomatologický kompozitný Jonofil Molar dentálny | 1441, súprava 3 x 15 g | VOCO GmbH | DE | VOC-DE |  | 2005-03-01 | ZP trieda IIa
Z | 39368 | MATERIAL DENTAL. STM-KOMPOZ. IONOFIL MOLAR AC | 1463, START.SET 48 CAPS | VOCO GmbH | DE | VOC-DE |  | 2005-03-01 | ZP trieda IIa
Z | 39369 | STM-CEMENTY AQUA MERON | 1172, 35G PR.,KVAPATKO | VOCO GmbH | DE | VOC-DE |  | 2005-03-01 | ZP trieda IIa
Z | 39370 | STM-CEMENTY MERON AC | 1079, 48 CAPS. | VOCO GmbH | DE | VOC-DE |  | 2005-03-01 | ZP trieda IIa
Z | 39371 | STM-CEMENTY PROVICOL | 1075 SET 25G ZAKL./25G KATAL. | VOCO GmbH | DE | VOC-DE |  | 2005-03-01 | ZP trieda IIa
Z | 39372 | STM-CEMENTY PROVICOL C | 1076 2*65G KART.,MIES.KAN. 5 | VOCO GmbH | DE | VOC-DE |  | 2005-03-01 | ZP trieda IIa
Z | 39373 | STM-CEMENTY BIFIX DC | 1210 SET 3*4G BAZE | VOCO GmbH | DE | VOC-DE |  | 2005-03-01 | ZP trieda IIa
Z | 39374 | STM-REBAZ. UFI GEL P NF | 2070 SET | VOCO GmbH | DE | VOC-DE |  | 2005-03-01 | ZP trieda IIa
Z | 39375 | STM-REBAZ. UFI GEL C | 2025 SET | VOCO GmbH | DE | VOC-DE |  | 2005-03-01 | ZP trieda IIa
Z | 39376 | STM-REBAZ. UFI GEL HARD | 2210 SET | VOCO GmbH | DE | VOC-DE |  | 2005-03-01 | ZP trieda IIa
G | 39379 | Podkolienky kompresívne K1 | Calf Lenght K1 | Safte S.p.A., | IT | SFT-IT |  | Bez certifikátu | ZP trieda I
G | 39380 | Podkolienky kompresívne K2 | Calf Lenght,K2 | Safte S.p.A., | IT | SFT-IT |  | Bez certifikátu | ZP trieda I
G | 39381 | Pančuchy kompresívne K1 | Thigh K1 | Safte S.p.A., | IT | SFT-IT |  | Bez certifikátu | ZP trieda I
G | 39382 | Pančuchy kompresívne K2 | Thigh K2 | Safte S.p.A., | IT | SFT-IT |  | Bez certifikátu | ZP trieda I
G | 39383 | Pančuchy kompresívne K1, upínanie v páse | Mono - Pantyhose K1 | Safte S.p.A., | IT | SFT-IT |  | Bez certifikátu | ZP trieda I
G | 39384 | Pančuchy kompresívne K2, upínanie v páse | Mono - Pantyhose K2 | Safte S.p.A., | IT | SFT-IT |  | Bez certifikátu | ZP trieda I
G | 39385 | Pančucha antiembolická | Thigh Lenght | Safte S.p.A., | IT | SFT-IT |  | Bez certifikátu | ZP trieda I
G | 39386 | Pančucha antiembolická s upínaním v páse | Thigh Lenght | Safte S.p.A., | IT | SFT-IT |  | Bez certifikátu | ZP trieda I
G | 39387 | Podkolienka antiembolická | Below Knee | Safte S.p.A., | IT | SFT-IT |  | Bez certifikátu | ZP trieda I
G | 39388 | Podkolienky kompresívne pánske | Elastic Men´s sock, K1 | Safte S.p.A., | IT | SFT-IT |  | Bez certifikátu | ZP trieda I
J | 39389 | Nohavičky tehotenské Pregnant Girdle | pásové | Safte S.p.A., | IT | SFT-IT |  | Bez certifikátu | ZP trieda I
J | 39390 | Nohavičky Post Partum Girdle | pooperačné, popôrodné | Safte S.p.A., | IT | SFT-IT |  | Bez certifikátu | ZP trieda I
J | 39391 | Podprsenka Nursing BRA | dojčenská | Safte S.p.A., | IT | SFT-IT |  | Bez certifikátu | ZP trieda I
K | 39409 | Monitor na kontrolu dychu dieťaťa Babysense 1 / Babysense II | model CU-100/2 | Hisense Ltd. | IL | HIS-IL |  | 2016-09-02 | ZP trieda IIb
P | 39411 | Hadica respiračná | s príslušenstvom | VBM Medizintechnik GmbH | DE | VBM-DE |  | 2023-10-20 | ZP trieda IIa
P | 39419 | Spojka pacientska | k respiračnému prístroju | VBM Medizintechnik GmbH | DE | VBM-DE |  | 2023-10-20 | ZP trieda IIa
P | 39420 | Zvlhčovač kyslíkový RotaOX s príslušenstvom | rôzne varianty | CHEIRÓN a.s. | CZ | CEI-CZ |  | 2016-03-30 | ZP trieda IIa
P | 39422 | Zvlhčovač kyslíkový UniOX s príslušenstvom | rôzne varianty | CHEIRÓN a.s. | CZ | CEI-CZ |  | 2016-03-30 | ZP trieda IIa
P | 39423 | Dialyzátor kapilárny low flux FB-A | diacetátový | NIPRO Corporation | JP | NIP-JP |  | 2012-10-13 | ZP trieda IIb
P | 39424 | Dialyzátor kapilárny low flux FB-H | diacetátový | NIPRO Corporation | JP | NIP-JP |  | 2012-10-13 | ZP trieda IIb
P | 39425 | Dialyzátor kapilárny low flux FB-T | diacetátový | NIPRO Corporation | JP | NIP-JP |  | 2012-10-13 | ZP trieda IIb
P | 39426 | Dialyzátor kapilárny low flux FB-U | diacetátový | NIPRO Corporation | JP | NIP-JP |  | 2012-10-13 | ZP trieda IIb
P | 39427 | Dialyzátor kapilárny Sureflux medium flux SF-L | triacetátový | NIPRO Corporation | JP | NIP-JP |  | 2012-10-13 | ZP trieda IIb
P | 39428 | Dialyzátor kapilárny Sureflux medium flux SF-G | triacetátový | NIPRO Corporation | JP | NIP-JP |  | 2012-10-13 | ZP trieda IIb
P | 39429 | Dialyzátor kapilárny Sureflux medium flux SF-L | triacetátový | NIPRO Corporation | JP | NIP-JP |  | 2012-10-13 | ZP trieda IIb
N | 39434 | Implantát kochleárny Combi | C 40+ | MED-EL Elektromedizinische Geräte GmbH | AT | MEM-AT |  | 2009-06-30 | AIZP
N | 39436 | Procesor rečový Tempo+ | ku kochleárnemu implantátu Medel s náhradnými dielmi | MED-EL Elektromedizinische Geräte GmbH | AT | MEM-AT |  | Bez certifikátu | ZP trieda I
A | 39444 | Náplasť DermaPlast classic | kotúč, 5 m x 4 cm / 1 ks | Paul Hartmann AG | DE | PHR-DE |  | Bez certifikátu | ZP trieda I
A | 39445 | Náplasť DermaPlast classic | kotúč 5 m x 6 cm / 1 ks | Paul Hartmann AG | DE | PHR-DE |  | Bez certifikátu | ZP trieda I
A | 39446 | Náplasť DermaPlast classic | kotúč, 5 m x 8 cm / 1 ks | Paul Hartmann AG | DE | PHR-DE |  | Bez certifikátu | ZP trieda I
A | 39447 | Náplasť DermaPlast sensitive | kotúč, 5 m x 4 cm / 1 ks | Paul Hartmann AG | DE | PHR-DE |  | Bez certifikátu | ZP trieda I
A | 39448 | Náplasť DermaPlast sensitive | kotúč, 5 m x 6 cm / 1 ks | Paul Hartmann AG | DE | PHR-DE |  | Bez certifikátu | ZP trieda I
A | 39449 | Náplasť DermaPlast sensitive | kotúč, 5 m x 8 cm / 1 ks | Paul Hartmann AG | DE | PHR-DE |  | Bez certifikátu | ZP trieda I
A | 39450 | Náplasť DermaPlast injection sensitive | 1,6 x 4 cm / 250 ks | Paul Hartmann AG | DE | PHR-DE |  | Bez certifikátu | ZP trieda I
A | 39451 | Náplasť DermaPlast textile elastic | kotúč, 5 m x 4 cm / 1 ks | Paul Hartmann AG | DE | PHR-DE |  | Bez certifikátu | ZP trieda I
A | 39452 | Náplasť DermaPlast textile elastic | kotúč, 5 m x 6 cm / 1 ks | Paul Hartmann AG | DE | PHR-DE |  | Bez certifikátu | ZP trieda I
A | 39453 | Náplasť DermaPlast textile elastic | kotúč, 5 m x 8 cm / 1 ks | Paul Hartmann AG | DE | PHR-DE |  | Bez certifikátu | ZP trieda I
A | 39454 | Náplasť Cosmomed Dermaplast Protect | kotúč 5 m x 4 cm / 1 ks | Paul Hartmann AG | DE | PHR-DE |  | Bez certifikátu | ZP trieda I
A | 39455 | Náplasť Cosmomed Dermaplast Protect | kotúč, 5 m x 6 cm / 1 ks | Paul Hartmann AG | DE | PHR-DE |  | Bez certifikátu | ZP trieda I
A | 39456 | Náplasť Cosmomed Dermaplast Protect | kotúč 5 m x 8 cm / 1 ks | Paul Hartmann AG | DE | PHR-DE |  | Bez certifikátu | ZP trieda I
B | 39457 | Nohavičky inkontinenčné Molicare Mobile 6 kv, S / modré | 60 - 90 cm, 1475 ml | Paul Hartmann AG | DE | PHR-DE |  | Bez certifikátu | ZP trieda I
B | 39458 | Nohavičky inkontinenčné Molicare Mobile 6 kv. M / modré | 80 - 120 cm, 1662 ml | Paul Hartmann AG | DE | PHR-DE |  | Bez certifikátu | ZP trieda I
B | 39459 | Nohavičky inkontinenčné Molicare Mobile 6 kv. L / modré | 100 - 150 cm, 1963 ml | Paul Hartmann AG | DE | PHR-DE |  | Bez certifikátu | ZP trieda I
B | 39460 | Vložky inkontinenčné Molimed mikro | 150 ml, 14 ks | Paul Hartmann AG | DE | PHR-DE |  | Bez certifikátu | ZP trieda I
B | 39461 | Nohavičky fixačné MoliCare Fixpants short leg M | 60 - 100 cm | Paul Hartmann AG | DE | PHR-DE |  | Bez certifikátu | ZP trieda I
A | 39462 | Obväz trvaloelastický Idealast-haft color modrý, | 4 cm x 4 m, 1 ks | Paul Hartmann AG | DE | PHR-DE |  | Bez certifikátu | ZP trieda I
A | 39463 | Obväz trvaloelastický Idealast-haft color modrý, | 6 cm x 4 m, 1 ks | Paul Hartmann AG | DE | PHR-DE |  | Bez certifikátu | ZP trieda I
A | 39464 | Obväz trvaloelastický Idealast-haft color modrý, | 8 cm x 4 m, 1 ks | Paul Hartmann AG | DE | PHR-DE |  | Bez certifikátu | ZP trieda I
A | 39465 | Obväz trvaloelastický Idealast-haft color modrý, | 10 cm x 4 m, 1 ks | Paul Hartmann AG | DE | PHR-DE |  | Bez certifikátu | ZP trieda I
A | 39466 | Obväz trvaloelastický Idealast-haft color červený, | 4 cm x 4 m, 1 ks | Paul Hartmann AG | DE | PHR-DE |  | Bez certifikátu | ZP trieda I
A | 39467 | Obväz trvaloelastický Idealast-haft color červený, | 6 cm x 4 m, 1 ks | Paul Hartmann AG | DE | PHR-DE |  | Bez certifikátu | ZP trieda I
A | 39468 | Obväz trvaloelastický Idealast-haft color červený, | 8 cm x 4 m, 1 ks | Paul Hartmann AG | DE | PHR-DE |  | Bez certifikátu | ZP trieda I
A | 39469 | Obväz trvaloelastický Idealast-haft color červený, | 10 cm x 4 m, 1 ks | Paul Hartmann AG | DE | PHR-DE |  | Bez certifikátu | ZP trieda I
A | 39470 | Obväz trvaloelastický Idealast color cohesive | zelený, 4cm*4m/1ks | Paul Hartmann AG | DE | PHR-DE |  | Bez certifikátu | ZP trieda I
A | 39471 | Obväz trvaloelastický Idealast color cohesive | zelený, 6cm*4m/1ks | Paul Hartmann AG | DE | PHR-DE |  | Bez certifikátu | ZP trieda I
A | 39472 | Obväz trvaloelastický Idealast color cohesive | zelený, 8cm*4m/1ks | Paul Hartmann AG | DE | PHR-DE |  | Bez certifikátu | ZP trieda I
A | 39473 | Obväz trvaloelastický Idealast color cohesive | zelený, 10cm*4m/1ks | Paul Hartmann AG | DE | PHR-DE |  | Bez certifikátu | ZP trieda I
A | 39474 | Obväz trvaloelastický Idealast-haft color v kartónoch, | 4 cm x4 m, 10 ks | Paul Hartmann AG | DE | PHR-DE |  | Bez certifikátu | ZP trieda I
A | 39475 | Obväz trvaloelastický Idealast-haft color v kartónoch, | 6 cm x 4 m, 10 ks | Paul Hartmann AG | DE | PHR-DE |  | Bez certifikátu | ZP trieda I
A | 39476 | Obväz trvaloelastický Idealast-haft color v kartónoch, | 8 cm x 4 m, 10 ks | Paul Hartmann AG | DE | PHR-DE |  | Bez certifikátu | ZP trieda I
A | 39477 | Obväz trvaloelastický Idealast-haft color v kartónoch, | 10 cm x 4 m, 10 ks | Paul Hartmann AG | DE | PHR-DE |  | Bez certifikátu | ZP trieda I
A | 39478 | Špongia želatinová absorpčná Gelita-Spon Standard | sterilná, s hemostatickým účinkom | Gelita Medical BV | NL | CLT-NL |  | 2012-12-01 | ZP trieda III
A | 39479 | Špongia želatinová absorpčná Gelita-Spon ostatné | sterilná, s hemostatickým účinkom | Gelita Medical BV | NL | CLT-NL |  | 2012-12-01 | ZP trieda III
A | 39480 | Špongia želatinová absorpčná Gelita-Spon Special | sterilná, s hemostatickým účinkom | Gelita Medical BV | NL | CLT-NL |  | 2012-12-01 | ZP trieda III
A | 39481 | Špongia želatinová absorpčná Gelita-Spon Tampon | tampón steristerilný, s hemostatickým účinkom | Gelita Medical BV | NL | CLT-NL |  | 2012-12-01 | ZP trieda III
A | 39482 | Špongia želatinová absorpčná Gelita-Spon Dental Cube | kocka sterilná s hemostatickým účinkom | Gelita Medical BV | NL | CLT-NL |  | 2012-12-01 | ZP trieda III
P | 39497 | Lôžko vyhrievané novorodenecké s fototerapiou LN 91G | s príslušenstvom | Alfamedic s.r.o. | CZ | ALF-CZ |  | 2022-01-10 | ZP trieda IIa
P | 39499 | Rukavice vyšetrovacie sterilné Latex | veľkosť 5,5 - 9 | RFB Latex Limited | IN | RFB-IN |  | 2005-03-08 | ZP trieda IIa
P | 39500 | Rukavice vyšetrovacie nesterilné Latex Asco | veľkosť S / M / L | RFB Latex Limited | IN | RFB-IN |  | Bez certifikátu | ZP trieda I
O | 39541 | Roztok na ošetrenie kontaktných šošoviek | MULTI PLUS ULTRA | Algol Chemical C.A. | VE | ACH-VE |  | Bez certifikátu | ZP trieda I
P | 39542 | Osteodenzitometre OSTEOCORE, OSTEOCORE Selekt |  | MEDILINK | FR | MLK-FR |  | 2012-05-05 | ZP trieda IIb
K | 39544 | Palica kovová nastaviteľná |  | REX-SAN Kft., | HU | REX-HU |  | Bez certifikátu | ZP trieda I
L | 39545 | Choduľka skladacia | výškovo nastaviteľná | REX-SAN Kft., | HU | REX-HU |  | Bez certifikátu | ZP trieda I
L | 39546 | Choduľka s kolieskami | výškovo nastaviteľná | REX-SAN Kft., | HU | REX-HU |  | Bez certifikátu | ZP trieda I
L | 39547 | Choduľka krokovacia | výškovo nastaviteľná | REX-SAN Kft., | HU | REX-HU |  | Bez certifikátu | ZP trieda I
K | 39548 | Toalet fix |  | REX-SAN Kft., | HU | REX-HU |  | Bez certifikátu | ZP trieda I
L | 39549 | Stolička toaletná mobilná | toaleta na kolieskach | REX-SAN Kft., | HU | REX-HU |  | Bez certifikátu | ZP trieda I
K | 39550 | Stolička kúpeľňová |  | REX-SAN Kft., | HU | REX-HU |  | Bez certifikátu | ZP trieda I
K | 39551 | Držadlo na vaňu |  | REX-SAN Kft., | HU | REX-HU |  | Bez certifikátu | ZP trieda I
K | 39552 | Sedadlo na vaňu |  | REX-SAN Kft., | HU | REX-HU |  | Bez certifikátu | ZP trieda I
K | 39553 | Sedadlo na vaňu otočné |  | REX-SAN Kft., | HU | REX-HU |  | Bez certifikátu | ZP trieda I
L | 39554 | Opierka podhlavníka | do postele | REX-SAN Kft., | HU | REX-HU |  | Bez certifikátu | ZP trieda I
K | 39555 | Barla francúzska kovová nastaviteľná |  | REX-SAN Kft., | HU | REX-HU |  | Bez certifikátu | ZP trieda I
K | 39556 | Barla podpažná kovová nastaviteľná |  | REX-SAN Kft., | HU | REX-HU |  | Bez certifikátu | ZP trieda I
L | 39557 | Choduľka výškovo nastaviteľná |  | REX-SAN Kft., | HU | REX-HU |  | Bez certifikátu | ZP trieda I
D | 39561 | Ihla injekčná Pen Fine k inzulínovým perám. | 29G x 10 mm / 100 ks | Disetronic Medical Systems AG | CH | XDM-CH-01 |  | 2007-04-30 | ZP trieda IIa
D | 39562 | Ihla injekčná Pen Fine k inzulínovým perám. | 29G x 12 mm / 100 ks | Disetronic Medical Systems AG | CH | XDM-CH-01 |  | 2007-04-30 | ZP trieda IIa
D | 39563 | Ihla injekčná Pen Fine k inzulínovým perám. | 31G x 6 mm / 100 ks | Disetronic Medical Systems AG | CH | XDM-CH-01 |  | 2007-04-30 | ZP trieda IIa
D | 39564 | Ihla injekčná Pen Fine k inzulínovým perám. | 31G x 8 mm / 100 ks | Disetronic Medical Systems AG | CH | XDM-CH-01 |  | 2007-04-30 | ZP trieda IIa
A | 39565 | Náplasť MEDIPLAST 1120 | dutinka, 2,5 cm x 5 m | Mediplast CZ, výrobní družstvo | CZ | MEP-CZ |  | Bez certifikátu | ZP trieda I
A | 39566 | Náplasť MEDIPLAST 1140 | dutinka, 5 cm x 5 m | Mediplast CZ, výrobní družstvo | CZ | MEP-CZ |  | Bez certifikátu | ZP trieda I
A | 39567 | Náplasť MEDIPLAST 1160 | dutinka, 10 cm x 5 m | Mediplast CZ, výrobní družstvo | CZ | MEP-CZ |  | Bez certifikátu | ZP trieda I
A | 39568 | Náplasť MEDIPLAST 1463 | savá vložka, 6 cm x 1 m | Mediplast CZ, výrobní družstvo | CZ | MEP-CZ |  | Bez certifikátu | ZP trieda I
A | 39569 | NAáplasť MEDIPLAST 1663 | savá vložka, 8 cm x 1 m | Mediplast CZ, výrobní družstvo | CZ | MEP-CZ |  | Bez certifikátu | ZP trieda I
A | 39570 | Náplasť MEDIPLAST F5663 | omývateľná savá vložka, 8 cm x 1 m | Mediplast CZ, výrobní družstvo | CZ | MEP-CZ |  | Bez certifikátu | ZP trieda I
A | 39571 | Náplasť MEDIPOR 2211 | cievka s krytom 1,25 cm x 5 m | Mediplast CZ, výrobní družstvo | CZ | MEP-CZ |  | Bez certifikátu | ZP trieda I
A | 39572 | Náplasť MEDIPOR 2221 | cievka s krytom 2,5 cm x 10 m | Mediplast CZ, výrobní družstvo | CZ | MEP-CZ |  | Bez certifikátu | ZP trieda I
A | 39573 | Náplasť MEDIPOR 2111 | cievka s krytom 1,25 cm x 5 m | Mediplast CZ, výrobní družstvo | CZ | MEP-CZ |  | Bez certifikátu | ZP trieda I
A | 39574 | Náplasť MEDIPOR 2121 | cievka s krytom 2,5 cm x 5 m | Mediplast CZ, výrobní družstvo | CZ | MEP-CZ |  | Bez certifikátu | ZP trieda I
A | 39575 | Náplasť MEDIPOR 2141 | cievka s krytom 5 cm x 5 m | Mediplast CZ, výrobní družstvo | CZ | MEP-CZ |  | Bez certifikátu | ZP trieda I
A | 39576 | Náplasť MEDIPOR 2821 | cievka s krytom 2,5 cm x 3 m | Mediplast CZ, výrobní družstvo | CZ | MEP-CZ |  | Bez certifikátu | ZP trieda I
A | 39577 | Náplasť MEDIPOR 2663 | savá vložka, 8 cm x 1m | Mediplast CZ, výrobní družstvo | CZ | MEP-CZ |  | Bez certifikátu | ZP trieda I
A | 39578 | Náplasť MEDIMIX 8420 | zmes stripov | Mediplast CZ, výrobní družstvo | CZ | MEP-CZ |  | Bez certifikátu | ZP trieda I
A | 39579 | Náplasť MEDIMIX - zmes stripov | 7,2 x 2,5 cm | Mediplast CZ, výrobní družstvo | CZ | MEP-CZ |  | Bez certifikátu | ZP trieda I
A | 39580 | Náplasť Medipor 2362 | savá vložka 8 x 2 cm / 500 ks | Mediplast CZ, výrobní družstvo | CZ | MEP-CZ |  | Bez certifikátu | ZP trieda I
A | 39581 | Náplasť Medimix 8462 | zmes stripov | Mediplast CZ, výrobní družstvo | CZ | MEP-CZ |  | Bez certifikátu | ZP trieda I
A | 39582 | Náplasť Mediplast 1660 | savá vložka 8 cm x 20 m | Mediplast CZ, výrobní družstvo | CZ | MEP-CZ |  | Bez certifikátu | ZP trieda I
A | 39583 | Náplasť Mediplast 1482 | savá vložka 8 x 4 cm | Mediplast CZ, výrobní družstvo | CZ | MEP-CZ |  | Bez certifikátu | ZP trieda I
A | 39584 | Náplasť Mediplast 1682 | savá vložka 6 x 2 cm | Mediplast CZ, výrobní družstvo | CZ | MEP-CZ |  | Bez certifikátu | ZP trieda I
A | 39591 | Krytie na rany kalciumalginátové Suprasorb® A | 5 x 5 cm / 10 ks | Lohmann & Rauscher International GmbH & Co. KG | DE | LRI-DE |  | 2021-03-22 | ZP trieda IIb
A | 39592 | Krytie na rany kalciumalginátové Suprasorb® A | 10 x 10 cm / 10 ks | Lohmann & Rauscher International GmbH & Co. KG | DE | LRI-DE |  | 2021-03-22 | ZP trieda IIb
A | 39593 | Krytie na rany kalciumalginátové Suprasorb® A | 10 x 20 cm / 10 ks | Lohmann & Rauscher International GmbH & Co. KG | DE | LRI-DE |  | 2021-03-22 | ZP trieda IIb
A | 39594 | Tamponáda kalciumalginátová Suprasorb A | 30 cm / 2 g / 5 ks | Lohmann & Rauscher International GmbH & Co. KG | DE | LRI-DE |  | 2021-03-22 | ZP trieda IIb
A | 39595 | Krytie na rany hydrokoloidné Suprasorb® H standard | 10 x 10 cm / 5 ks, samolepiace | Lohmann & Rauscher International GmbH & Co. KG | DE | LRI-DE |  | 2021-03-22 | ZP trieda IIb
A | 39596 | Krytie na rany hydrokoloidné Suprasorb H standard | 10 x 15 cm / 5 ks, samolepiace | Lohmann & Rauscher International GmbH & Co. KG | DE | LRI-DE |  | 2021-03-22 | ZP trieda IIb
A | 39597 | Krytie na rany hydrokoloidné Suprasorb H standard | 20 x 20 cm / 5 ks, samolepiace | Lohmann & Rauscher International GmbH & Co. KG | DE | LRI-DE |  | 2021-03-22 | ZP trieda IIb
A | 39598 | Krytie na rany hydrokoloidné Suprasorb H thin | 5 x 10 cm / 10 ks, samolepiace | Lohmann & Rauscher International GmbH & Co. KG | DE | LRI-DE |  | 2021-03-22 | ZP trieda IIa
A | 39599 | Krytie na rany hydrokoloidné Suprasorb H thin | 5 x 20 cm / 10 ks, samolepiace | Lohmann & Rauscher International GmbH & Co. KG | DE | LRI-DE |  | 2021-03-22 | ZP trieda IIa
A | 39600 | Krytie na rany hydrokoloidné Suprasorb H thin | 10 x 10 cm / 10 ks, samolepiace | Lohmann & Rauscher International GmbH & Co. KG | DE | LRI-DE |  | 2021-03-22 | ZP trieda IIa
A | 39601 | Krytie na rany hydrokoloidné Suprasorb H thin | 15 x 15 cm / 10 ks, samolepiace | Lohmann & Rauscher International GmbH & Co. KG | DE | LRI-DE |  | 2021-03-22 | ZP trieda IIa
A | 39602 | Krytie na rany hydrokoloidné Suprasorb H thin | 20 x 20 cm / 5 ks, samolepiace | Lohmann & Rauscher International GmbH & Co. KG | DE | LRI-DE |  | 2021-03-22 | ZP trieda IIa
A | 39603 | Krytie na rany hydrokoloidné Suprasorb H sacral | 14 x 16 cm / 5 ks, samolepiace | Lohmann & Rauscher International GmbH & Co. KG | DE | LRI-DE |  | 2021-03-22 | ZP trieda IIb
A | 39604 | Krytie na rany hydrokoloidné Suprasorb H border | 14 x 14 cm / 5 ks, samolepiace | Lohmann & Rauscher International GmbH & Co. KG | DE | LRI-DE |  | 2021-03-22 | ZP trieda IIb
A | 39605 | Obväz absorpčný membránový Suprasorb M | 10 x 10 cm / 5 ks | Lohmann & Rauscher International GmbH & Co. KG | DE | LRI-DE |  | 2009-04-20 | ZP trieda IIa
A | 39606 | Obväz absorp. membránový Suprasorb M | 10 x 20 cm / 5 ks | Lohmann & Rauscher International GmbH & Co. KG | DE | LRI-DE |  | 2009-04-20 | ZP trieda IIa
A | 39607 | Obväz absorp. membránový Suprasorb M | 20 x 20 cm / 5 ks | Lohmann & Rauscher International GmbH & Co. KG | DE | LRI-DE |  | 2009-04-20 | ZP trieda IIa
A | 39608 | Krytie na rany fóliové transparentné Suprasorb F | 5 x 7 cm / 10 ks | Lohmann & Rauscher International GmbH & Co. KG | DE | LRI-DE |  | 2021-03-22 | ZP trieda IIa
A | 39609 | Krytie na rany fóliové transparentné Suprasorb F | 5 x 7 cm / 100 ks | Lohmann & Rauscher International GmbH & Co. KG | DE | LRI-DE |  | 2021-03-22 | ZP trieda IIa
A | 39610 | Krytie na rany fóliové transparentné Suprasorb F | 10 x 12 cm / 10 ks | Lohmann & Rauscher International GmbH & Co. KG | DE | LRI-DE |  | 2021-03-22 | ZP trieda IIa
A | 39611 | Krytie na rany fóliové transparentné Suprasorb F | 10 x 12 cm / 50 ks | Lohmann & Rauscher International GmbH & Co. KG | DE | LRI-DE |  | 2021-03-22 | ZP trieda IIa
A | 39612 | Krytie na rany fóliové transparentné Suprasorb F | 10 x 25 cm / 10 ks | Lohmann & Rauscher International GmbH & Co. KG | DE | LRI-DE |  | 2021-03-22 | ZP trieda IIa
A | 39613 | Krytie na rany fóliové transparentné Suprasorb F | 15 x 20 cm / 10 ks | Lohmann & Rauscher International GmbH & Co. KG | DE | LRI-DE |  | 2021-03-22 | ZP trieda IIa
A | 39614 | Krytie na rany fóliové transparentné Suprasorb F | 20 x 30 cm / 10 ks | Lohmann & Rauscher International GmbH & Co. KG | DE | LRI-DE |  | 2021-03-22 | ZP trieda IIa
A | 39615 | Krytie na rany hydrogélové Suprasorb G | 5 x 7,5 cm / 5 ks, sterilný kompres | Lohmann & Rauscher International GmbH & Co. KG | DE | LRI-DE |  | 2021-03-22 | ZP trieda IIb
A | 39616 | Krytie na rany hydrogélové Suprasorb G | 10 x 10 cm / 5 ks, sterilný kompres | Lohmann & Rauscher International GmbH & Co. KG | DE | LRI-DE |  | 2021-03-22 | ZP trieda IIb
A | 39617 | Krytie na rany hydrogélové Suprasorb G | 20 x 20 cm / 3 ks, sterilný kompres | Lohmann & Rauscher International GmbH & Co. KG | DE | LRI-DE |  | 2021-03-22 | ZP trieda IIb
A | 39618 | Gél dermálny amorfný Suprasorb G | 6 g, sterilný, v injekčnej striekačke | Lohmann & Rauscher International GmbH & Co. KG | DE | LRI-DE |  | 2021-03-22 | ZP trieda IIb
A | 39619 | Krytie na rany kolagénové Suprasorb C | 4 x 6 x 0,8 cm / 5 ks | Lohmann & Rauscher International GmbH & Co. KG | DE | LRI-DE |  | 2016-03-22 | ZP trieda III
A | 39620 | Krytie na rany kolagénové Suprasorb C | 6 x 8 x 0,8 cm / 5 ks | Lohmann & Rauscher International GmbH & Co. KG | DE | LRI-DE |  | 2016-03-22 | ZP trieda III
A | 39621 | Krytie na rany kolagénové Suprasorb C | 8 x 12 x 0,8 cm / 5 ks | Lohmann & Rauscher International GmbH & Co. KG | DE | LRI-DE |  | 2016-03-22 | ZP trieda III
F | 39622 | Vrecko ileostomické výpustné nepriehľadné MINI-SF | 10 - 55 mm, 30 ks, vystrihovateľný otvor | Coloplast A/S | DK | COL-DK |  | Bez certifikátu | ZP trieda I
F | 39623 | Vrecko ileostomické výpustné nepriehľadné MIDI-SF | 25 mm, 30 ks | Coloplast A/S | DK | COL-DK |  | Bez certifikátu | ZP trieda I
F | 39624 | Vrecko ileostomické výpustné nepriehľadné MIDI-SF | 30 mm, 30 ks | Coloplast A/S | DK | COL-DK |  | Bez certifikátu | ZP trieda I
F | 39625 | Vrecko ileostomické výpustné nepriehľadné MIDI-SF | 35 mm, 30 ks | Coloplast A/S | DK | COL-DK |  | Bez certifikátu | ZP trieda I
F | 39626 | Vrecko ileostomické výpustné nepriehľadné MIDI-SF | 40 mm, 30 ks | Coloplast A/S | DK | COL-DK |  | Bez certifikátu | ZP trieda I
F | 39627 | Vrecko ileostomické výpustné nepriehľadné MIDI-SF | 45 mm, 30 ks | Coloplast A/S | DK | COL-DK |  | Bez certifikátu | ZP trieda I
F | 39628 | Vrecko ileostomické výpustné nepriehľadné MIDI-SF | 50 mm, 30 ks | Coloplast A/S | DK | COL-DK |  | Bez certifikátu | ZP trieda I
F | 39629 | Vrecko kolostomické uzavreté nepriehľadné MIDI-SF | 20 - 55 mm, 30 ks, vystrihovateľný otvor | Coloplast A/S | DK | COL-DK |  | Bez certifikátu | ZP trieda I
F | 39630 | Vrecko kolostomické uzavreté nepriehľadné MIDI-SF | 25 mm, 30 ks | Coloplast A/S | DK | COL-DK |  | Bez certifikátu | ZP trieda I
F | 39631 | Vrecko kolostomické uzavreté nepriehľadné MIDI-SF | 30 mm, 30 ks | Coloplast A/S | DK | COL-DK |  | Bez certifikátu | ZP trieda I
F | 39632 | Vrecko kolostomické uzavreté nepriehľadné MIDI-SF | 35 mm, 30 ks | Coloplast A/S | DK | COL-DK |  | Bez certifikátu | ZP trieda I
F | 39633 | Vrecko kolostomické uzavreté nepriehľadné MIDI-SF | 40 mm, 30 ks | Coloplast A/S | DK | COL-DK |  | Bez certifikátu | ZP trieda I
F | 39634 | Vrecko kolostomické uzavreté nepriehľadné MIDI-SF | 45 mm, 30 ks | Coloplast A/S | DK | COL-DK |  | Bez certifikátu | ZP trieda I
F | 39635 | Vrecko kolostomické uzavreté nepriehľadné MIDI-SF | 50 mm, 30 ks | Coloplast A/S | DK | COL-DK |  | Bez certifikátu | ZP trieda I
F | 39636 | Vrecko kolostomické uzavreté nepriehľadné MAXI-SF | 20 - 55 mm, 30 ks, vystrihovateľný otvor | Coloplast A/S | DK | COL-DK |  | Bez certifikátu | ZP trieda I
F | 39637 | Vrecko kolostomické uzavreté nepriehľadné MAXI-SF | 10 - 70 mm, 30 ks, vystrihovateľný otvor | Coloplast A/S | DK | COL-DK |  | Bez certifikátu | ZP trieda I
F | 39638 | Vrecko ileostomické výpustné nepriehľadné MAXI-SF | 10 - 70 mm, 30 ks, vystrihovateľný otvor | Coloplast A/S | DK | COL-DK |  | Bez certifikátu | ZP trieda I
F | 39639 | Vrecko kolostomické uzavreté nepriehľadné konvexné Midi | 15 - 33 mm, 10 ks, vystrihovateľný otvor | Coloplast A/S | DK | COL-DK |  | Bez certifikátu | ZP trieda I
F | 39640 | Vrecko kolostomické uzavreté nepriehľadné konvexné Midi | 15 - 43 mm, 10 ks, vystrihovateľný otvor | Coloplast A/S | DK | COL-DK |  | Bez certifikátu | ZP trieda I
F | 39641 | Vrecko kolostomické uzavreté nepriehľadné konvexné Maxi | 15 - 33 mm, 10 ks, vystrihovateľný otvor | Coloplast A/S | DK | COL-DK |  | Bez certifikátu | ZP trieda I
F | 39642 | Vrecko kolostomické uzavreté nepriehľadné konvexné Maxi | 15 - 43 mm, 10 ks, vystrihovateľný otvor | Coloplast A/S | DK | COL-DK |  | Bez certifikátu | ZP trieda I
F | 39643 | Vrecko ileostomické výpustné nepriehľadné konvexné Maxi | 15 - 33 mm, 10 ks, vystrihovateľný otvor | Coloplast A/S | DK | COL-DK |  | Bez certifikátu | ZP trieda I
F | 39644 | Vrecko ileostomické výpustné nepriehľadné konvexné Maxi | 15 - 43 mm, 10 ks, vystrihovateľný otvor | Coloplast A/S | DK | COL-DK |  | Bez certifikátu | ZP trieda I
F | 39645 | Vrecko ileostomické výpustné priehľadné konvexné Maxi | 15 - 33 mm, 10 ks, vystrihovateľný otvor | Coloplast A/S | DK | COL-DK |  | Bez certifikátu | ZP trieda I
F | 39646 | Vrecko ileostomické výpustné priehľadné konvexné Maxi | 15 - 43 mm, 10 ks, vystrihovateľný otvor | Coloplast A/S | DK | COL-DK |  | Bez certifikátu | ZP trieda I
F | 39647 | Vrecko urostomické priehľadné konvexné Maxi | 15 - 33 mm, 10 ks, vystrihovateľný otvor | Coloplast A/S | DK | COL-DK |  | Bez certifikátu | ZP trieda I
F | 39648 | Vrecko urostomické priehľadné konvexné Maxi | 15 - 43 mm, 10 ks, vystrihovateľný otvor | Coloplast A/S | DK | COL-DK |  | Bez certifikátu | ZP trieda I
F | 39649 | Podložka stomická základná s uškami - LW | flanžeta 40 mm, 5 ks, | Coloplast A/S | DK | COL-DK |  | Bez certifikátu | ZP trieda I
F | 39650 | Podložka stomická základná s uškami - LW | flanžeta 50 mm, 5 ks | Coloplast A/S | DK | COL-DK |  | Bez certifikátu | ZP trieda I
F | 39651 | Podložka stomická základná s uškami - LW | flanžeta 60 mm, 5 ks, | Coloplast A/S | DK | COL-DK |  | Bez certifikátu | ZP trieda I
F | 39652 | Vrecko ileostomické výpustné nepriehľadné MIDI-SF | 40 mm, 30 ks | Coloplast A/S | DK | COL-DK |  | Bez certifikátu | ZP trieda I
F | 39653 | Vrecko ileostomické výpustné nepriehľadné MIDI-SF | 50 mm, 30 ks | Coloplast A/S | DK | COL-DK |  | Bez certifikátu | ZP trieda I
F | 39654 | Vrecko ileostomické výpustné nepriehľadné MIDI-SF | 60 mm, 30 ks | Coloplast A/S | DK | COL-DK |  | Bez certifikátu | ZP trieda I
F | 39655 | Vrecko kolostomické uzavreté nepriehľadné MIDI-SF | 40 mm, 30 ks | Coloplast A/S | DK | COL-DK |  | Bez certifikátu | ZP trieda I
F | 39656 | Vrecko kolostomické uzavreté nepriehľadné MIDI-SF | 50 mm, 30 ks | Coloplast A/S | DK | COL-DK |  | Bez certifikátu | ZP trieda I
F | 39657 | Vrecko kolostomické uzavreté nepriehľadné MIDI-SF | 60 mm, 30 ks | Coloplast A/S | DK | COL-DK |  | Bez certifikátu | ZP trieda I
F | 39658 | Vrecko ileostomické výpustné nepriehľadné MAXI-SF | 40 mm, 30 ks | Coloplast A/S | DK | COL-DK |  | Bez certifikátu | ZP trieda I
F | 39659 | Vrecko ileostomické výpustné nepriehľadné MAXI-SF | 50 mm, 30 ks | Coloplast A/S | DK | COL-DK |  | Bez certifikátu | ZP trieda I
F | 39660 | Vrecko ileostomické výpustné nepriehľadné MAXI-SF | 60 mm, 30 ks | Coloplast A/S | DK | COL-DK |  | Bez certifikátu | ZP trieda I
F | 39661 | Vrecko stomické krycie nepriehľadné Mini Cap | 60 mm, 30 ks | Coloplast A/S | DK | COL-DK |  | Bez certifikátu | ZP trieda I
F | 39662 | Vrecko ileostomické výpustné nepriehľadné MINI-SF | 10 - 55 mm, 30 ks, vystrihovateľný otvor | Coloplast A/S | DK | COL-DK |  | Bez certifikátu | ZP trieda I
F | 39663 | Vrecko kolostomické uzavreté nepriehľadné MINI-SF | 20 - 55 mm, 30 ks, vystrihovateľný otvor | Coloplast A/S | DK | COL-DK |  | Bez certifikátu | ZP trieda I
F | 39664 | Vrecko kolostomické uzavreté nepriehľadné MAXI-SF | 40 mm, 30 ks | Coloplast A/S | DK | COL-DK |  | Bez certifikátu | ZP trieda I
F | 39665 | Vrecko kolostomické uzavreté nepriehľadné MAXI-SF | 50 mm, 30 ks | Coloplast A/S | DK | COL-DK |  | Bez certifikátu | ZP trieda I
F | 39666 | Vrecko kolostomické uzavreté nepriehľadné MAXI-SF | 60 mm, 30 ks | Coloplast A/S | DK | COL-DK |  | Bez certifikátu | ZP trieda I
F | 39667 | SUPRAVA STOM. IRIGACNA | 5KS | Coloplast A/S | DK | COL-DK |  | 2003-04-30 | ZP trieda IIa
F | 39668 | VRECKO STOM. ODVODNE IRIGACNE | 40MM/30KS | Coloplast A/S | DK | COL-DK |  | 2003-04-30 | ZP trieda IIa
F | 39669 | VRECKO STOM. ODVODNE IRIGACNE | 50MM/30KS | Coloplast A/S | DK | COL-DK |  | 2003-04-30 | ZP trieda IIa
F | 39670 | VRECKO STOM. ODVODNE IRIGACNE | 60MM/30KS | Coloplast A/S | DK | COL-DK |  | 2003-04-30 | ZP trieda IIa
F | 39671 | PAS STOMICKY | 10KS | Coloplast A/S | DK | COL-DK |  | 2003-04-30 | ZP trieda IIa
F | 39672 | KRUZOK PRITLACNY STOMICKY | 5KS | Coloplast A/S | DK | COL-DK |  | 2003-04-30 | ZP trieda IIa
F | 39673 | Podložka stomická základná vydutá | flanžeta 50/15 mm, 33 mm otvor, 4 ks, vystrihovateľné | Coloplast A/S | DK | COL-DK |  | Bez certifikátu | ZP trieda I
F | 39674 | Podložka stomická základná vydutá | flanžeta 60/15 mm, 43 mm otvor, 4 ks, vystrihovateľné | Coloplast A/S | DK | COL-DK |  | Bez certifikátu | ZP trieda I
O | 39675 | Roztok na kontaktné šošovky mäkké Unicare Blue | 240 ml / 60 ml | Melleson Pharma BV | NL | MLP-NL |  | 2018-07-01 | ZP trieda IIb
O | 39679 | Roztok na kontaktné šošovky tvrdé Unicare Green | 240 ml | Melleson Pharma BV | NL | MLP-NL |  | 2018-07-01 | ZP trieda IIb
P | 39683 | Kardiostimulátor implantovateľný Sorin Reply DR / D / VDR | dvojdutinový, rôzne typy | Sorin Group Italia S.r.l. | IT | SBI-IT-01 |  | 2018-12-07 | AIZP
P | 39684 | Kardiostimulátor implantovateľný Sorin Reply SR | jednodutinový, rôzne typy | Sorin Group Italia S.r.l. | IT | SBI-IT-01 |  | 2018-12-07 | AIZP
P | 39685 | Elektróda implantovateľná unipolárna Sorin | elektrická stimulácia srdca | Sorin Group Italia S.r.l. | IT | SBI-IT-01 |  | 2011-12-06 | AIZP
P | 39686 | Endoprotéza bedrového kĺbu Bi-Metric | femorálne komponenty | BIOMET UK Ltd. | GB | BIM-GB |  | 2022-07-31 | ZP trieda III
P | 39687 | Endoprotéza ramenného kĺbu Biomet | Nottingham Shoulder | BIOMET UK Ltd. | GB | BIM-GB |  | 2013-10-09 | ZP trieda IIb
P | 39688 | Endoprotéza kolenného kĺbu AGC |  | BIOMET UK Ltd. | GB | BIM-GB |  | 2022-07-31 | ZP trieda III
K | 39691 | ZARIADENIE POLOHOVACIE PINGUINO | JUNIOR / SENIOR | RQL s.r.o. | CZ | RQL-CZ |  | Bez certifikátu | ZP trieda I
L | 39696 | Vozík mechanický MEYRA 3500 | pre telesne postihnutých | Meyra Ortopedia Vertriebsgesellschaft GmbH | DE | MEY-DE |  | Bez certifikátu | ZP trieda I
L | 39697 | Vozík mechanický MEYRA 3600 | pre telesne postihnutých | Meyra Ortopedia Vertriebsgesellschaft GmbH | DE | MEY-DE |  | Bez certifikátu | ZP trieda I
L | 39698 | Vozík invalidný elektrický MEYRA POWER PRIMUS |  | Meyra Ortopedia Vertriebsgesellschaft GmbH | DE | MEY-DE |  | Bez certifikátu | ZP trieda I
L | 39699 | Vozík invalidný elektrický detský MEYRA POWER PICCO |  | Meyra Ortopedia Vertriebsgesellschaft GmbH | DE | MEY-DE |  | Bez certifikátu | ZP trieda I
L | 39700 | Kočík polohovateľný MEYRA | 1-5 rokov | Meyra Ortopedia Vertriebsgesellschaft GmbH | DE | MEY-DE |  | Bez certifikátu | ZP trieda I
L | 39701 | Kočík polohovateľný MEYRA | 4-10 rokov, pevné predné kolieska | Meyra Ortopedia Vertriebsgesellschaft GmbH | DE | MEY-DE |  | Bez certifikátu | ZP trieda I
L | 39702 | Kočík polohovateľný MEYRA | 4-10 rokov, otáčavé predné kolieska | Meyra Ortopedia Vertriebsgesellschaft GmbH | DE | MEY-DE |  | Bez certifikátu | ZP trieda I
O | 39704 | Šošovka vnútroočná CRANE | pri sivom zákale | 66 Vision Tech Co., Ltd., Daru Lane, Suzhou, Jiangsu, Čína | CN | 66V-CN |  | 2009-09-22 | ZP trieda IIb
O | 39705 | Šošovka vnútroočná hydrofilná MEMORY LENS CV 232 | sfoldovaná | CIBA VISION LCP, ANGLICKO | GB | CVC-GB |  | 2005-03-22 | ZP trieda III
P | 39707 | Tomograf rohovkový oftalmologicý Heidelberg | HRT / HRT II / HRT3, rôzne modely | Heidelberg Engineering GmbH | DE | HEI-DE |  | 2016-09-09 | ZP trieda IIa
P | 39708 | Systém laserový HEIDELBERG snímací oftalmologický | HRF | Heidelberg Engineering GmbH | DE | HEI-DE |  | 2007-10-02 | ZP trieda IIa
P | 39710 | Systém laserový HEIDELBERG snímací oftalmologický | HRA,HRA2 | Heidelberg Engineering GmbH | DE | HEI-DE |  | 2007-10-02 | ZP trieda IIa
P | 39712 | Systém laserový HEIDELBERG snímací oftalmologický | HRA/C | Heidelberg Engineering GmbH | DE | HEI-DE |  | 2007-10-02 | ZP trieda IIa
A | 39713 | Kompres penový SYSPUR-DERM polyuretánový | 7,5 x 10 cm / 1 ks | Paul Hartmann AG | DE | PHR-DE |  | 2022-01-20 | ZP trieda IIb
A | 39714 | Kompres penový SYSPUR-DERM polyuretánový | 10 x 20 cm / 1 ks | Paul Hartmann AG | DE | PHR-DE |  | 2022-01-20 | ZP trieda IIb
A | 39715 | Kompres SORBALGON kalciumalginátový | 5 x 5 cm / 1 ks | Paul Hartmann AG | DE | PHR-DE |  | 2022-01-20 | ZP trieda IIb
A | 39716 | Kompres SORBALGON kalciumalginátový | 10 x 10 cm / 1 ks | Paul Hartmann AG | DE | PHR-DE |  | 2022-01-20 | ZP trieda IIb
A | 39717 | Kompres SORBALGON-T (prúžky) kalciumalginát | 2 g / 30 cm / 5 ks | Paul Hartmann AG | DE | PHR-DE |  | 2022-01-20 | ZP trieda IIb
A | 39718 | Kompres SORBALGON-T (prúžky) kalciumalginát | 2 g / 30 cm / 1 ks | Paul Hartmann AG | DE | PHR-DE |  | 2022-01-20 | ZP trieda IIb
A | 39719 | Kompres špeciálny HYDROFILM PLUS samolep. film. | 5 x 7 cm / 5 ks | Paul Hartmann AG | DE | PHR-DE |  | 2022-01-20 | ZP trieda IIa
A | 39720 | Kompres špeciálny HYDROFILM PLUS samolep. film. | 5 x 7 cm / 50 ks | Paul Hartmann AG | DE | PHR-DE |  | 2022-01-20 | ZP trieda IIa
A | 39721 | Kompres špeciálny HYDROFILM PLUS samolep. film. | 5 x 7 cm / 1 ks | Paul Hartmann AG | DE | PHR-DE |  | 2022-01-20 | ZP trieda IIa
A | 39722 | Kompres špeciálny HYDROFILM PLUS samolep. film. | 8 x 12 cm / 30 ks | Paul Hartmann AG | DE | PHR-DE |  | 2022-01-20 | ZP trieda IIa
A | 39723 | Kompres špeciálny HYDROFILM PLUS samolep. film. | 8 x 12 cm / 1 ks | Paul Hartmann AG | DE | PHR-DE |  | 2022-01-20 | ZP trieda IIa
A | 39724 | Kompres špeciálny HYDROFILM PLUS samolep. film. | 12 x 25 cm / 20 ks | Paul Hartmann AG | DE | PHR-DE |  | 2022-01-20 | ZP trieda IIa
A | 39725 | Kompres špeciálny HYDROFILM PLUS samolep. film. | 12 x 25 cm / 1 ks | Paul Hartmann AG | DE | PHR-DE |  | 2022-01-20 | ZP trieda IIa
A | 39726 | Prúžky na stiahnutie rany OMNISTRIP | 3 x 76 mm / 50 x 6 ks | Paul Hartmann AG | DE | PHR-DE |  | 2022-01-20 | ZP trieda IIa
A | 39727 | Prúžky na stiahnutie rany OMNISTRIP | 6 x 38 mm / 50 x 6 ks | Paul Hartmann AG | DE | PHR-DE |  | 2022-01-20 | ZP trieda IIa
A | 39728 | Prúžky na stiahnutie rany OMNISTRIP | 6 x 76 mm / 50 x 6 ks | Paul Hartmann AG | DE | PHR-DE |  | 2022-01-20 | ZP trieda IIa
A | 39729 | Prúžky na stiahnutie rany OMNISTRIP | 6 x 101 mm / 50 x 10 ks | Paul Hartmann AG | DE | PHR-DE |  | 2022-01-20 | ZP trieda IIa
A | 39730 | Prúžky na stiahnutie rany OMNISTRIP | 2 x 101 mm / 50 x 6 ks | Paul Hartmann AG | DE | PHR-DE |  | 2022-01-20 | ZP trieda IIa
A | 39731 | Prúžky na stiahnutie rany OMNISTRIP | 5 x 127 mm / 25 x 4 ks | Paul Hartmann AG | DE | PHR-DE |  | 2022-01-20 | ZP trieda IIa
P | 39740 | Kreslo terapeutické polohovateľné Comfort | 2F/2B/2ECO, 3/3ECO, 4/4B/4ECO, 4SCALE | Digiterm Ltd. | HU | DGT-HU |  | Bez certifikátu | ZP trieda I
P | 39755 | Filter pre transfúziu | rôzne typy | Pall Medical, a Division of Pall International Sárl, | CH | PAL-CH |  | 2013-10-31 | ZP trieda IIa
P | 39757 | Filter pre transfúziu RCXL 1E | leukocitárny | Pall Medical, a Division of Pall Europe Limited | GB | PAL-GB |  | 2007-10-31 | ZP trieda IIa
P | 39759 | Ihla pre spinálnu anestéziu Atraucan Paed | rôzne typy a veľkosti | B.Braun Melsungen AG | DE | BME-DE |  | 2022-08-01 | ZP trieda III
P | 39761 | Ihla pre spinálnu anestéziu Spinocan | rôzne typy a veľkosti | B.Braun Melsungen AG | DE | BME-DE |  | 2022-08-01 | ZP trieda III
P | 39781 | Ihla zavádzacia pre Spinocan / Pencan / Atraucan | rôzne typy a veľkosti | B.Braun Melsungen AG | DE | BME-DE |  | 2022-08-01 | ZP trieda IIa
P | 39784 | Drény chirurgické Aquarius |  | Degania Silicone Ltd. | IL | DEG-IL |  |  | ZP trieda IIa
P | 39785 | Katéter urologický Curity Mon-a-Therm | Foley katéter s teplotnou sondou | Degania Silicone Ltd. | IL | DEG-IL |  | 2017-10-29 | ZP trieda IIa
P | 39786 | Páska identifikačná Aquarius | identifikácia operačného poľa | Degania Silicone Ltd. | IL | DEG-IL |  | 2012-10-29 | ZP trieda IIa
P | 39787 | Návleky silikónové Aquarius | na klemy a metráž.hadice | Degania Silicone Ltd. | IL | DEG-IL |  | 2012-10-29 | ZP trieda IIa
J | 39790 | Golier extenčný poreténový | XS / S, M, L | Protetika a.s.* < | SK | PRO-SK |  | Bez certifikátu | ZP trieda I
J | 39791 | Golier extenčný molitanový | S, M, L | Protetika a.s.* < | SK | PRO-SK |  | Bez certifikátu | ZP trieda I
J | 39792 | Bandáž napomínacia typ I, veľkosť 1, | 35-45 cm / 100 ks | Protetika a.s.* < | SK | PRO-SK |  | Bez certifikátu | ZP trieda I
J | 39793 | Bandáž napomínacia typ I, veľkosť 2, | 45-55 cm / 100 ks | Protetika a.s.* < | SK | PRO-SK |  | Bez certifikátu | ZP trieda I
J | 39794 | Bandáž napomínacia typ I, veľkosť 3, | 55-65 cm / 100 ks | Protetika a.s.* < | SK | PRO-SK |  | Bez certifikátu | ZP trieda I
J | 39795 | Bandáž napomínacia typ II, veľkosť 1, | 35-44 cm / 100 ks | Protetika a.s.* < | SK | PRO-SK |  | Bez certifikátu | ZP trieda I
J | 39796 | Bandáž napomínacia typ II, veľkosť 2, | 45-54 cm / 100 ks | Protetika a.s.* < | SK | PRO-SK |  | Bez certifikátu | ZP trieda I
J | 39797 | Bandáž napomínacia typ II, veľkosť 3, | 55-65 cm / 100 ks | Protetika a.s.* < | SK | PRO-SK |  | Bez certifikátu | ZP trieda I
J | 39798 | Záves na zlomeninu HK č. 1 |  | Protetika a.s.* < | SK | PRO-SK |  | Bez certifikátu | ZP trieda I
J | 39799 | Záves na zlomeninu HK č. 2 |  | Protetika a.s.* < | SK | PRO-SK |  | Bez certifikátu | ZP trieda I
J | 39800 | Záves na zlomeninu HK č. 3 |  | Protetika a.s.* < | SK | PRO-SK |  | Bez certifikátu | ZP trieda I
P | 39809 | KARDIOSTIMULATORY BIOTRONIK | LOGOS /IMPL. S PRISL. | Biotronik SE & Co. KG | DE | XBT-DE |  |  | Neurčené
P | 39810 | KARDIOSTIMULATORY BIOTRONIK | LOGOS COATED /IMPL. S PRISL. | Biotronik SE & Co. KG | DE | XBT-DE |  |  | Neurčené
P | 39811 | ELEKTRODY IMPL.STIM. BIOTRONIK | ELOX | Biotronik SE & Co. KG | DE | XBT-DE |  |  | Neurčené
P | 39813 | Katéter angiografický Spyglass |  | St. Jude Medical Inc. | US | SJM-US-01 |  | 2011-11-30 | ZP trieda III
P | 39814 | Katéter elektrofyziologický Livewire TC | ablačný, rôzne typy | St. Jude Medical Inc. | US | SJM-US-01 | SJM-BE | 2019-06-29 | ZP trieda III
P | 39815 | Katéter elektrofyziologický / diagnostický Livewire | s/bez MediGuide technológie, rôzne typy | St. Jude Medical Inc. | US | SJM-US-01 | SJM-BE | 2019-06-29 | ZP trieda III
P | 39816 | Katéter elektrofyziologický Response | s / bez lúmenu, rôzne typy | St. Jude Medical Inc. | US | SJM-US-01 | SJM-BE | 2019-06-29 | ZP trieda III
P | 39817 | Katéter elektrofyziologický Supreme | rôzne typy | St. Jude Medical Inc. | US | SJM-US-01 | SJM-BE | 2019-06-29 | ZP trieda III
P | 39818 | Katéter elektrofyziologický Pacel | prietokovo riadený / bipolárny, s príslušenstvom | St. Jude Medical Inc. | US | SJM-US-01 |  | 2021-03-14 | ZP trieda III
P | 39820 | Zavádzač hemostatický intravazálny Maximum | s príslušenstvom, rôzne typy | St. Jude Medical | US | SJM-US-08 | SJM-BE | 2023-05-15 | ZP trieda IIa
P | 39821 | Zavádzač vodiaci / hemostatický Fast-Cath | rôzne typy | St. Jude Medical | US | SJM-US-08 | SJM-BE | 2023-05-15 | ZP trieda III
P | 39822 | Zavádzač vodiaci transseptálny Fast-Cath | rôzne typy | St. Jude Medical | US | SJM-US-08 | SJM-BE | 2023-05-15 | ZP trieda III
P | 39823 | Zavádzač Peel-Away | rôzne typy | St. Jude Medical | US | SJM-US-08 | SJM-BE | 2023-05-15 | ZP trieda III
P | 39824 | Zavádzač cievny SJM™ Percutaneous Catheter Introducer | s príslušenstvom, rôzne typy | St. Jude Medical Inc. | US | SJM-US-01 |  | 2016-03-14 | ZP trieda IIa
P | 39825 | PRISLUSENSTVO K ZAVADZACOM | DILATAT.,OBTURAT.,ADAPTERY .. | DAIG CORPORATION,MINNETONKA INDUSTRIAL,USA | US | DAI-US |  |  | Neurčené
P | 39826 | Drôt vodiaci GuideRight |  | St. Jude Medical Inc. | US | SJM-US-01 |  | 2011-11-30 | ZP trieda III
P | 39827 | Ihla transseptálna BRK | rôzne typy | St. Jude Medical Inc. | US | SJM-US-01 | SJM-BE | 2019-06-29 | ZP trieda III
P | 39828 | Kardiostimulátor implantovateľný Vitatron Clarity | VDDR, DDDR, SSIR | Vitatron B.V. | NL | VTM-NL |  | 2010-06-01 | AIZP
P | 39829 | Kardiostimulátor implantovateľný Vitatron T-Series |  | Vitatron B.V. | NL | VTM-NL |  | 2013-06-01 | AIZP
P | 39830 | Kardiostimulátor implantovateľný Vitatron Colection 3 | Diamond 3 | Vitatron B.V. | NL | VTM-NL |  | 2010-06-01 | AIZP
P | 39831 | Kardiostimulátor implantovateľný Vitatron Colection 3 | Ruby 3 | Vitatron B.V. | NL | VTM-NL |  | 2010-06-01 | AIZP
P | 39832 | Kardiostimulátor implantovateľný Vitatron Colection 3 | Saphir 3 | Vitatron B.V. | NL | VTM-NL |  | 2010-06-01 | AIZP
P | 39833 | Kardiostimulátor implantovateľný Vitatron Colection 3 | Topaz 3 | Vitatron B.V. | NL | VTM-NL |  | 2010-06-01 | AIZP
P | 39834 | Kardiostimulátor implantovateľný Vitatron Colection 3 | Jade 3 | Vitatron B.V. | NL | VTM-NL |  | 2010-06-01 | AIZP
P | 39835 | Kardiostimulátor Vitatron | VITA 2 | Vitatron B.V. | NL | VTM-NL |  | 2009-03-01 | AIZP
P | 39836 | Kardiostimulátor implantovateľný Vitatron C-Series |  | Vitatron B.V. | NL | VTM-NL |  | 2013-06-01 | AIZP
P | 39837 | Softvér pre kardiostimulátory Vitatron | C-Series / T-series | Vitatron B.V. | NL | VTM-NL |  | 2013-06-01 | AIZP
P | 39838 | Kardiostimulátor Vitatron | GEO 1 | Vitatron B.V. | NL | VTM-NL |  | 2009-03-01 | AIZP
P | 39839 | Elektróda karidostimulačná Crystalline ActFix Lead | pre trvalú kardiostimuláciu, modely ICQ09B / ICF09B | Vitatron Holding B.V. | NL | VTM-NL-01 |  | 2019-12-01 | AIZP
P | 39840 | Elektróda karidostimulačná Crystalline Lead | modely ICM09B / ICM09JB | Vitatron Holding B.V. | NL | VTM-NL-01 |  | 2019-12-01 | AIZP
P | 39841 | Elektróda Vitatron LV 32 | pre trvalú kardiostimuláciu | Vitatron B.V. | NL | VTM-NL |  | 2009-03-01 | AIZP
P | 39842 | Elektróda kardiostimulačná Brilliant S+ LP lead | IMW14Q / IMW15Q / IMW16Q / IMW17Q / IMW18Q | Vitatron Holding B.V. | NL | VTM-NL-01 |  | 2019-12-01 | AIZP
P | 39843 | Elektróda SLIMTINE S | pre trvalú kardiostimuláciu | Vitatron B.V. | NL | VTM-NL |  | 2009-03-01 | AIZP
P | 39844 | Elektróda PIROUET | pre trvalú kardiostimuláciu | Vitatron B.V. | NL | VTM-NL |  | 2009-03-01 | AIZP
P | 39845 | Elektróda karidostimulačná Excellence PS+ LP Lead | pre trvalú kardiostimuláciu, modely IMK49JB / IMK49B | Vitatron Holding B.V. | NL | VTM-NL-01 |  | 2017-11-20 | AIZP
P | 39846 | Elektróda karidostimulačná Impulse II - IHP | pre trvalú kardiostimuláciu | Vitatron B.V. | NL | VTM-NL |  | 2010-06-01 | AIZP
P | 39847 | Elektróda PIROUET S+ | pre trvalú kardiostimuláciu | Vitatron B.V. | NL | VTM-NL |  | 2009-03-01 | AIZP
P | 39848 | Súprava zavádzacia pre stimulačné elektródy |  | Vitatron B.V. | NL | VTM-NL |  | 2009-03-01 | AIZP
P | 39849 | Kardiostimulátor implantovateľný Vitatron | SELECTION | Vitatron B.V. | NL | VTM-NL |  | 2009-03-01 | AIZP
P | 39850 | Kardiostimulátor Vitatron | PREVENT AF | Vitatron B.V. | NL | VTM-NL |  | 2009-03-01 | AIZP
P | 39851 | Kardiostimulátor Vitatron | DIAGNOSE AF | Vitatron B.V. | NL | VTM-NL |  | 2009-03-01 | AIZP
P | 39852 | Kardiostimulátor Vitatron | VITATRON CRT 8000 | Vitatron B.V. | NL | VTM-NL |  | 2009-03-01 | AIZP
A | 39854 | Krytie očné Pro-ophta® s otvorom | sterilné, 7 x 8,5 cm / 5 ks | Lohmann & Rauscher International GmbH & Co. KG | DE | LRI-DE |  | 2011-03-22 | ZP trieda I, sterilná
A | 39855 | Krytie očné Pro-ophta® s otvorom | sterilné, 7 x 8,5 cm / 50 ks, nemocničné balenie | Lohmann & Rauscher International GmbH & Co. KG | DE | LRI-DE |  | 2011-03-22 | ZP trieda I, sterilná
A | 39856 | Krytie očné Pro-ophta® s otvorom | nesterilné, 7 x 8,5 cm / 50 ks, nemocničné balenie | Lohmann & Rauscher International GmbH & Co. KG | DE | LRI-DE |  | Bez certifikátu | ZP trieda I
A | 39857 | Krytie očné pooperačné v gáze Pro-ophta sterilné | 5,5 x 7,5 cm / 5 ks | Lohmann & Rauscher International GmbH & Co. KG | DE | LRI-DE |  | 2021-03-22 | ZP trieda I, sterilná
A | 39858 | Krytie očné Pro-optha | nesterilné, 5,5 x 7,5 cm / 5 ks | Lohmann & Rauscher International GmbH & Co. KG | DE | LRI-DE |  | Bez certifikátu | ZP trieda I
A | 39859 | Krytie očné Pro-ophta® | nesterilné, 5,5 x 7,5 cm / 50 ks, nemocničné balenie | Lohmann & Rauscher International GmbH & Co. KG | DE | LRI-DE |  | Bez certifikátu | ZP trieda I
A | 39860 | Vankúšik očný pooperačný uzavretý Pro-ophta sterilný | 6,2 x 7,2 cm / 25 ks | Lohmann & Rauscher International GmbH & Co. KG | DE | LRI-DE |  | 2021-03-22 | ZP trieda I, sterilná
A | 39861 | Vankúšik očný Pro-ophta® | nesterilný, 6,2 x 7,2 cm / 5 ks | Lohmann & Rauscher International GmbH & Co. KG | DE | LRI-DE |  | Bez certifikátu | ZP trieda I
A | 39862 | Vankúšik očný Pro-ophta® | nesterilný, 6,2 x 7,2 cm / 50 ks, nemocničné balenie | Lohmann & Rauscher International GmbH & Co. KG | DE | LRI-DE |  | Bez certifikátu | ZP trieda I
A | 39863 | Krytie očné Pro-ophta® K | nesterilné, s tampónom, 50 ks | Lohmann & Rauscher International GmbH & Co. KG | DE | LRI-DE |  | Bez certifikátu | ZP trieda I
A | 39864 | Tyl parafínový sterilný Lomatuell® H | 5 x 5 cm / 10 ks | Lohmann & Rauscher International GmbH & Co. KG | DE | LRI-DE |  | 2021-03-22 | ZP trieda IIb
A | 39865 | Tyl parafínový sterilný Lomatuell® H | 10 x 10 cm / 10 ks | Lohmann & Rauscher International GmbH & Co. KG | DE | LRI-DE |  | 2021-03-22 | ZP trieda IIb
A | 39866 | Tyl parafínový sterilný Lomatuell® H | 10 x 20 cm / 10 ks | Lohmann & Rauscher International GmbH & Co. KG | DE | LRI-DE |  | 2021-03-22 | ZP trieda IIb
A | 39867 | Tyl parafínový sterilný Lomatuell® H | 10 x 30 m / 10 ks | Lohmann & Rauscher International GmbH & Co. KG | DE | LRI-DE |  | 2021-03-22 | ZP trieda IIb
A | 39868 | Tyl parafínový sterilný Lomatuell® H | 10 x 10 cm / 50 ks | Lohmann & Rauscher International GmbH & Co. KG | DE | LRI-DE |  | 2021-03-22 | ZP trieda IIb
A | 39869 | Obväz tuhý FIXONA | 6 cm x 2 m | Lohmann & Rauscher International GmbH & Co. KG | DE | LRI-DE |  | Bez certifikátu | ZP trieda I
A | 39870 | OBVAZ TUHY - FIXONA | 8CM*2M | Lohmann & Rauscher International GmbH & Co. KG | DE | LRI-DE |  |  | Neurčené
A | 39871 | OBVAZ TUHY - FIXONA | 10CM*2M | Lohmann & Rauscher International GmbH & Co. KG | DE | LRI-DE |  |  | Neurčené
A | 39872 | OBVAZ TUHY - FIXONA | 12CM*2M | Lohmann & Rauscher International GmbH & Co. KG | DE | LRI-DE |  |  | Neurčené
A | 39873 | OBVAZ TUHY - FIXONA | 15CM*2M | Lohmann & Rauscher International GmbH & Co. KG | DE | LRI-DE |  |  | Neurčené
A | 39874 | OBVAZ TUHY - FIXONA | 20CM*2M | Lohmann & Rauscher International GmbH & Co. KG | DE | LRI-DE |  |  | Neurčené
A | 39875 | Obväz tuhý Fixona | 6 cm x 3 m | Lohmann & Rauscher International GmbH & Co. KG | DE | LRI-DE |  | Bez certifikátu | ZP trieda I
A | 39876 | Obväz tuhý Fixona | 8 cm x 3 m | Lohmann & Rauscher International GmbH & Co. KG | DE | LRI-DE |  | Bez certifikátu | ZP trieda I
A | 39877 | Obväz tuhý Fixona | 10 cm x 3 m | Lohmann & Rauscher International GmbH & Co. KG | DE | LRI-DE |  | Bez certifikátu | ZP trieda I
A | 39878 | Obväz tuhý Fixona | 12 cm x 3 m | Lohmann & Rauscher International GmbH & Co. KG | DE | LRI-DE |  | Bez certifikátu | ZP trieda I
A | 39879 | Obväz tuhý Fixona | 15 cm x 3 m | Lohmann & Rauscher International GmbH & Co. KG | DE | LRI-DE |  | Bez certifikátu | ZP trieda I
A | 39880 | Obväz tuhý Fixona | 20 cm x 3 m | Lohmann & Rauscher International GmbH & Co. KG | DE | LRI-DE |  | Bez certifikátu | ZP trieda I
A | 39881 | OBVAZ TUHY - FIXONA | 5CM*2,7M | Lohmann & Rauscher International GmbH & Co. KG | DE | LRI-DE |  |  | Neurčené
A | 39882 | OBVAZ TUHY - FIXONA | 7,5CM*2,7M | Lohmann & Rauscher International GmbH & Co. KG | DE | LRI-DE |  |  | Neurčené
A | 39883 | OBVAZ TUHY - FIXONA | 10CM*2,7M | Lohmann & Rauscher International GmbH & Co. KG | DE | LRI-DE |  |  | Neurčené
A | 39884 | OBVAZ TUHY - FIXONA | 15CM*2,7M | Lohmann & Rauscher International GmbH & Co. KG | DE | LRI-DE |  |  | Neurčené
A | 39885 | OBVAZ TUHY - FIXONA | 20CM*2,7M | Lohmann & Rauscher International GmbH & Co. KG | DE | LRI-DE |  |  | Neurčené
A | 39886 | OBVAZ TUHY - FIXONA (LONGETY) | 10CM*20M | Lohmann & Rauscher International GmbH & Co. KG | DE | LRI-DE |  |  | Neurčené
A | 39887 | OBVAZ TUHY - FIXONA (LONGETY) | 12CM*20M | Lohmann & Rauscher International GmbH & Co. KG | DE | LRI-DE |  |  | Neurčené
A | 39888 | OBVAZ TUHY - FIXONA (LONGETY) | 15CM*20M | Lohmann & Rauscher International GmbH & Co. KG | DE | LRI-DE |  |  | Neurčené
A | 39889 | OBVAZ TUHY - FIXONA (LONGETY) | 20CM*20M | Lohmann & Rauscher International GmbH & Co. KG | DE | LRI-DE |  |  | Neurčené
K | 39899 | Valec polohovací základný | priemer 5 cm, dĺžka 40 cm (01220) | MIRBACH PLUS s.r.o. * < | SK | MBP-SK |  | Bez certifikátu | ZP trieda I
K | 39900 | Valec polohovací základný | priemer 5 cm, dĺžka 50 cm (02220) | MIRBACH PLUS s.r.o. * < | SK | MBP-SK |  | Bez certifikátu | ZP trieda I
K | 39901 | Valec polohovací základný | priemer 9 cm, dĺžka 50 cm (03220) | MIRBACH PLUS s.r.o. * < | SK | MBP-SK |  | Bez certifikátu | ZP trieda I
K | 39902 | Valec polohovací základný | priemer 9 cm, dĺžka 65 cm (04220) | MIRBACH PLUS s.r.o. * < | SK | MBP-SK |  | Bez certifikátu | ZP trieda I
K | 39903 | Valec polohovací základný | priemer 11 cm, dĺžka 50 cm (05220) | MIRBACH PLUS s.r.o. * < | SK | MBP-SK |  | Bez certifikátu | ZP trieda I
K | 39904 | Valec polohovací základný | priemer 11 cm, dĺžka 65 cm (06220) | MIRBACH PLUS s.r.o. * < | SK | MBP-SK |  | Bez certifikátu | ZP trieda I
K | 39905 | Valec polohovací modifikovaný | priemer 10 cm, dĺžka 50 cm (01221) | MIRBACH PLUS s.r.o. * < | SK | MBP-SK |  | Bez certifikátu | ZP trieda I
K | 39906 | Valec polohovací modifikovaný | priemer 10 cm, dĺžka 65 cm (02221) | MIRBACH PLUS s.r.o. * < | SK | MBP-SK |  | Bez certifikátu | ZP trieda I
K | 39907 | Valec polohovací modifikovaný | priemer 15 cm, dĺžka 50 cm (03221) | MIRBACH PLUS s.r.o. * < | SK | MBP-SK |  | Bez certifikátu | ZP trieda I
K | 39908 | Valec polohovací modifikovaný | priemer 16 cm, dĺžka 67 cm (04221) | MIRBACH PLUS s.r.o. * < | SK | MBP-SK |  | Bez certifikátu | ZP trieda I
K | 39909 | Valec polohovací modifikovaný | priemer 17 cm, dĺžka 60 cm (05221) | MIRBACH PLUS s.r.o. * < | SK | MBP-SK |  | Bez certifikátu | ZP trieda I
K | 39910 | Valec polohovací modifikovaný | priemer 17 cm, dĺžka 70 cm (06221) | MIRBACH PLUS s.r.o. * < | SK | MBP-SK |  | Bez certifikátu | ZP trieda I
K | 39911 | Polvalec polohovací základný | 3 x 50 cm (01230) | MIRBACH PLUS s.r.o. * < | SK | MBP-SK |  | Bez certifikátu | ZP trieda I
K | 39912 | Polvalec polohovací základný | 3 x 70 cm (02230) | MIRBACH PLUS s.r.o. * < | SK | MBP-SK |  | Bez certifikátu | ZP trieda I
K | 39913 | Polvalec polohovací základný | 6 x 50 cm (03230) | MIRBACH PLUS s.r.o. * < | SK | MBP-SK |  | Bez certifikátu | ZP trieda I
K | 39914 | Polvalec polohovací základný | 6 x 70 cm (04230) | MIRBACH PLUS s.r.o. * < | SK | MBP-SK |  | Bez certifikátu | ZP trieda I
K | 39915 | Polvalec polohovací základný | 9 x 50 cm (05230) | MIRBACH PLUS s.r.o. * < | SK | MBP-SK |  | Bez certifikátu | ZP trieda I
K | 39916 | Polvalec polohovací základný | 9 x 70 cm (06230) | MIRBACH PLUS s.r.o. * < | SK | MBP-SK |  | Bez certifikátu | ZP trieda I
K | 39917 | Polvalec polohovací modifikovaný | 6 x 50 cm (01231) | MIRBACH PLUS s.r.o. * < | SK | MBP-SK |  | Bez certifikátu | ZP trieda I
K | 39918 | Polvalec polohovací modifikovaný | 6 x 70 cm (02231) | MIRBACH PLUS s.r.o. * < | SK | MBP-SK |  | Bez certifikátu | ZP trieda I
K | 39919 | Polvalec polohovací modifikovaný | 9 x 50 cm (03231) | MIRBACH PLUS s.r.o. * < | SK | MBP-SK |  | Bez certifikátu | ZP trieda I
K | 39920 | Polvalec polohovací modifikovaný | 9 x 70 cm (04231) | MIRBACH PLUS s.r.o. * < | SK | MBP-SK |  | Bez certifikátu | ZP trieda I
K | 39921 | Polvalec polohovací modifikovaný | 12 x 50 cm (05231) | MIRBACH PLUS s.r.o. * < | SK | MBP-SK |  | Bez certifikátu | ZP trieda I
K | 39922 | Polvalec polohovací modifikovaný | 12 x 70 cm (06231) | MIRBACH PLUS s.r.o. * < | SK | MBP-SK |  | Bez certifikátu | ZP trieda I
K | 39923 | Klin polohovací pre skoliotikov malý / veľký | 90 x 50 x 20 cm (01360) , 72 x 44 x 17 cm (02360) | MIRBACH PLUS s.r.o. * < | SK | MBP-SK |  | Bez certifikátu | ZP trieda I
K | 39924 | Klin polohovací kolenný základný | výška 12 cm (01270) | MIRBACH PLUS s.r.o. * < | SK | MBP-SK |  | Bez certifikátu | ZP trieda I
K | 39925 | Klin polohovací kolenný základný | výška 20 cm (02270) | MIRBACH PLUS s.r.o. * < | SK | MBP-SK |  | Bez certifikátu | ZP trieda I
K | 39926 | Klin polohovací kolenný modifikovaný | výška 12 cm (01271) | MIRBACH PLUS s.r.o. * < | SK | MBP-SK |  | Bez certifikátu | ZP trieda I
K | 39927 | Klin polohovací kolenný modifikovaný | výška 20 cm (02271) | MIRBACH PLUS s.r.o. * < | SK | MBP-SK |  | Bez certifikátu | ZP trieda I
K | 39928 | Klin polohovací abdukčný základný malý | s koženkou, bez úpínania (01280) | MIRBACH PLUS s.r.o. * < | SK | MBP-SK |  | Bez certifikátu | ZP trieda I
K | 39929 | Klin polohovací abdukčný základný velký | s koženkou, bez upínania (02280) | MIRBACH PLUS s.r.o. * < | SK | MBP-SK |  | Bez certifikátu | ZP trieda I
K | 39930 | Klin polohovací abdukčný základný malý | s koženkou, s úpínaním (01281) | MIRBACH PLUS s.r.o. * < | SK | MBP-SK |  | Bez certifikátu | ZP trieda I
K | 39931 | Klin polohovací abdukčný základný veľký | s koženkou, s upínaním (02281) | MIRBACH PLUS s.r.o. * < | SK | MBP-SK |  | Bez certifikátu | ZP trieda I
K | 39932 | Klín polohovací abdukčný modifikovaný malý | froté, bez upínania (01282) | MIRBACH PLUS s.r.o. * < | SK | MBP-SK |  | Bez certifikátu | ZP trieda I
K | 39933 | Klin polohovací abdukčný modifikovaný veľký | froté, bez upínania (02282) | MIRBACH PLUS s.r.o. * < | SK | MBP-SK |  | Bez certifikátu | ZP trieda I
K | 39934 | Klin polohovací abdukčný modifikovaný malý | froté, s upínaním (01283) | MIRBACH PLUS s.r.o. * < | SK | MBP-SK |  | Bez certifikátu | ZP trieda I
K | 39935 | Klin polohovací abdukčný modifikovaný veľký | froté, s upínaním (02283) | MIRBACH PLUS s.r.o. * < | SK | MBP-SK |  | Bez certifikátu | ZP trieda I
K | 39936 | Poduška polohovacia AD trupu, HK, DK neprešívaná | 30 x 55 cm (01150) | MIRBACH PLUS s.r.o. * < | SK | MBP-SK |  | Bez certifikátu | ZP trieda I
K | 39937 | Poduška polohovacia AD trupu, HK, DK neprešívaná | 35 x 55 cm (02150) | MIRBACH PLUS s.r.o. * < | SK | MBP-SK |  | Bez certifikátu | ZP trieda I
K | 39938 | Poduška polohovacia AD trupu, HK, DK neprešívaná | 40 x 60 cm (03150) | MIRBACH PLUS s.r.o. * < | SK | MBP-SK |  | Bez certifikátu | ZP trieda I
K | 39939 | Poduška polohovacia AD trupu, HK, DK neprešívaná | 48 x 48 cm (04150) | MIRBACH PLUS s.r.o. * < | SK | MBP-SK |  | Bez certifikátu | ZP trieda I
K | 39940 | Poduška polohovacia AD trupu, HK, DK prešívaná | 45 x 37 cm (01160) | MIRBACH PLUS s.r.o. * < | SK | MBP-SK |  | Bez certifikátu | ZP trieda I
K | 39941 | Poduška polohovacia AD trupu, HK, DK prešívaná | 40 x 60 cm (02160) | MIRBACH PLUS s.r.o. * < | SK | MBP-SK |  | Bez certifikátu | ZP trieda I
K | 39942 | Poduška polohovacia AD trupu, HK, DK prešívaná | 90 x 60 cm (03160) | MIRBACH PLUS s.r.o. * < | SK | MBP-SK |  | Bez certifikátu | ZP trieda I
K | 39943 | Poduška polohovacia AD trupu, HK, DK prešívaná | 120 x 60 cm (04160) | MIRBACH PLUS s.r.o. * < | SK | MBP-SK |  | Bez certifikátu | ZP trieda I
K | 39944 | Podložka polohovacia hlavy a krku | -1170 | MIRBACH PLUS s.r.o. * < | SK | MBP-SK |  | Bez certifikátu | ZP trieda I
K | 39945 | Podložka polohovacia sedacia okrúhla otvorená | priemer cca 50 cm (01180) | MIRBACH PLUS s.r.o. * < | SK | MBP-SK |  | Bez certifikátu | ZP trieda I
K | 39946 | Podložka polohovacia sedacia okrúhla uzatvorená | priemer cca 50 cm (02180) | MIRBACH PLUS s.r.o. * < | SK | MBP-SK |  | Bez certifikátu | ZP trieda I
K | 39947 | Matrac AD | 200 x 90 cm (05160) | MIRBACH PLUS s.r.o. * < | SK | MBP-SK |  | Bez certifikátu | ZP trieda I
K | 39948 | Podložka polohovacia sedacia štvorcová | 50 x 50 cm (03180) | MIRBACH PLUS s.r.o. * < | SK | MBP-SK |  | Bez certifikátu | ZP trieda I
K | 39949 | Podložka polohovacia 3 cm | 13 x 20 cm (01260) | MIRBACH PLUS s.r.o. * < | SK | MBP-SK |  | Bez certifikátu | ZP trieda I
K | 39950 | Podložka polohovacia 3 cm | 13 x 13 cm (02260) | MIRBACH PLUS s.r.o. * < | SK | MBP-SK |  | Bez certifikátu | ZP trieda I
K | 39951 | Podložka polohovacia 3 cm | 20 x 20 cm (03260) | MIRBACH PLUS s.r.o. * < | SK | MBP-SK |  | Bez certifikátu | ZP trieda I
K | 39952 | Podložka polohovacia 3 cm | 20 x 30 cm (04260) | MIRBACH PLUS s.r.o. * < | SK | MBP-SK |  | Bez certifikátu | ZP trieda I
K | 39953 | Podložka polohovacia 3 cm | 20 x 40 cm (05260) | MIRBACH PLUS s.r.o. * < | SK | MBP-SK |  | Bez certifikátu | ZP trieda I
K | 39954 | Podložka polohovacia 5 cm | 13 x 20 cm (01261) | MIRBACH PLUS s.r.o. * < | SK | MBP-SK |  | Bez certifikátu | ZP trieda I
K | 39955 | Podložka polohovacia 5 cm | 13 x 30 cm (02261) | MIRBACH PLUS s.r.o. * < | SK | MBP-SK |  | Bez certifikátu | ZP trieda I
K | 39956 | Podložka polohovacia 5 cm | 20 x 20 cm (03261) | MIRBACH PLUS s.r.o. * < | SK | MBP-SK |  | Bez certifikátu | ZP trieda I
K | 39957 | Podložka polohovacia 5 cm | 20 x 30 cm (04261) | MIRBACH PLUS s.r.o. * < | SK | MBP-SK |  | Bez certifikátu | ZP trieda I
K | 39958 | Podložka polohovacia 5 cm | 20 x 40 cm (05261) | MIRBACH PLUS s.r.o. * < | SK | MBP-SK |  | Bez certifikátu | ZP trieda I
K | 39959 | Podložka polohovacia 5 cm | 25 x 25 cm (06261) | MIRBACH PLUS s.r.o. * < | SK | MBP-SK |  | Bez certifikátu | ZP trieda I
K | 39960 | Podložka polohovacia 5 cm | 25 x 40 cm (07261) | MIRBACH PLUS s.r.o. * < | SK | MBP-SK |  | Bez certifikátu | ZP trieda I
K | 39961 | Podložka polohovacia 5 cm | 25 x 50 cm (08261) | MIRBACH PLUS s.r.o. * < | SK | MBP-SK |  | Bez certifikátu | ZP trieda I
K | 39962 | Podložka polohovacia 5 cm | 35 x 40 cm (09261) | MIRBACH PLUS s.r.o. * < | SK | MBP-SK |  | Bez certifikátu | ZP trieda I
K | 39963 | Podložka polohovacia 5 cm | 35 x 60 cm (10260) | MIRBACH PLUS s.r.o. * < | SK | MBP-SK |  | Bez certifikátu | ZP trieda I
K | 39964 | Podložka polohovacia 8 cm | 13 x 30 cm (01262) | MIRBACH PLUS s.r.o. * < | SK | MBP-SK |  | Bez certifikátu | ZP trieda I
K | 39965 | Podložka polohovacia 8 cm | 20 x 20 cm (02262) | MIRBACH PLUS s.r.o. * < | SK | MBP-SK |  | Bez certifikátu | ZP trieda I
K | 39966 | Podložka polohovacia 8 cm | 20 x 30 cm (03262) | MIRBACH PLUS s.r.o. * < | SK | MBP-SK |  | Bez certifikátu | ZP trieda I
K | 39967 | Podložka polohovacia 8 cm | 20 x 40 cm (04262) | MIRBACH PLUS s.r.o. * < | SK | MBP-SK |  | Bez certifikátu | ZP trieda I
K | 39968 | Podložka polohovacia 8 cm | 25 x 25 cm (05262) | MIRBACH PLUS s.r.o. * < | SK | MBP-SK |  | Bez certifikátu | ZP trieda I
K | 39969 | Podložka polohovacia 8 cm | 25 x 40 cm (06262) | MIRBACH PLUS s.r.o. * < | SK | MBP-SK |  | Bez certifikátu | ZP trieda I
K | 39970 | Podložka polohovacia 8 cm | 25 x 50 cm (07262) | MIRBACH PLUS s.r.o. * < | SK | MBP-SK |  | Bez certifikátu | ZP trieda I
K | 39971 | Podložka polohovacia 8 cm | 35 x 40 cm (08262) | MIRBACH PLUS s.r.o. * < | SK | MBP-SK |  | Bez certifikátu | ZP trieda I
K | 39972 | Podložka polohovacia 8 cm | 35 x 60 cm (09262) | MIRBACH PLUS s.r.o. * < | SK | MBP-SK |  | Bez certifikátu | ZP trieda I
K | 39973 | Podložka polohovacia 10 cm | 20 x 40 cm (01263) | MIRBACH PLUS s.r.o. * < | SK | MBP-SK |  | Bez certifikátu | ZP trieda I
K | 39974 | Podložka polohovacia 10 cm | 25 x 25 cm (02263) | MIRBACH PLUS s.r.o. * < | SK | MBP-SK |  | Bez certifikátu | ZP trieda I
K | 39975 | Podložka polohovacia 10 cm | 25 x 40 cm (03263) | MIRBACH PLUS s.r.o. * < | SK | MBP-SK |  | Bez certifikátu | ZP trieda I
K | 39976 | Podložka polohovacia 10 cm | 25 x 50 cm (04263) | MIRBACH PLUS s.r.o. * < | SK | MBP-SK |  | Bez certifikátu | ZP trieda I
K | 39977 | Podložka polohovacia 10 cm | 35 x 40 cm (05263) | MIRBACH PLUS s.r.o. * < | SK | MBP-SK |  | Bez certifikátu | ZP trieda I
K | 39978 | Podložka polohovacia 10 cm | 35 x 60 cm (06263) | MIRBACH PLUS s.r.o. * < | SK | MBP-SK |  | Bez certifikátu | ZP trieda I
K | 39979 | Podložka molitanová potiahnutá plastickou kožou | rozmery 200 x 100 x 3 cm (03210) | MIRBACH PLUS s.r.o. * < | SK | MBP-SK |  | Bez certifikátu | ZP trieda I
J | 39980 | Perinka abdukčná Karina veľkosť 0, 1, 2 | šírka 0 - 14 cm, 1 - 16 cm, 2 - 17 cm | MIRBACH PLUS s.r.o. * < | SK | MBP-SK |  | Bez certifikátu | ZP trieda I
J | 39981 | Perinka abdukčná Karina veľkosť 3 ,4, 5 | šírka 3 - 20 cm, 4 - 22 cm, 5 - 24 cm | MIRBACH PLUS s.r.o. * < | SK | MBP-SK |  | Bez certifikátu | ZP trieda I
J | 39982 | Perinka abdukčná Karina veľkosť 6, 7, 8 | šírka 6 - 26 cm, 7 - 28 cm, 8 - 30 cm | MIRBACH PLUS s.r.o. * < | SK | MBP-SK |  | Bez certifikátu | ZP trieda I
J | 39983 | Bandáž napomínacia TG veľkosť 1, 2 | konfekčná veľkosť: 1 - 32, 2 - 34/36 | MIRBACH PLUS s.r.o. * < | SK | MBP-SK |  | Bez certifikátu | ZP trieda I
J | 39984 | Bandáž napomínacia TG veľkosť 3, 4, 5 | konfekčná veľkosť: 3 - 38/40, 4 - 42/44, 5 - 46/48 | MIRBACH PLUS s.r.o. * < | SK | MBP-SK |  | Bez certifikátu | ZP trieda I
J | 39985 | Bandáž napomínacia TG veľkosť 6, 7 | konfekčná veľkosť: 6 - 50/52, 7 - 54 | MIRBACH PLUS s.r.o. * < | SK | MBP-SK |  | Bez certifikátu | ZP trieda I
J | 39986 | Záves hornej končatiny s osovým ťahom ramena Acrofix detský základný | bez slučky na padnutý palec, LHK (12070) | MIRBACH PLUS s.r.o. * < | SK | MBP-SK |  | Bez certifikátu | ZP trieda I
J | 39987 | Záves hornej končatiny s osovým ťahom ramena Acrofix detský základný | bez slučky na padnutý palec, PHK (22070) | MIRBACH PLUS s.r.o. * < | SK | MBP-SK |  | Bez certifikátu | ZP trieda I
J | 39988 | Záves hornej končatiny s osovým ťahom ramena Acrofix dospelý základný | bez slučky na padnutý palec, LHK (11070) | MIRBACH PLUS s.r.o. * < | SK | MBP-SK |  | Bez certifikátu | ZP trieda I
J | 39989 | Záves hornej končatiny s osovým ťahom ramena Acrofix dospelý základný | bez slučky na padnutý palec, PHK (21070) | MIRBACH PLUS s.r.o. * < | SK | MBP-SK |  | Bez certifikátu | ZP trieda I
J | 39990 | Záves hornej končatiny s osovým ťahom ramena Acrofix dospelý modifikovaný | so slučkou na padnutý palec, LHK (11071) | MIRBACH PLUS s.r.o. * < | SK | MBP-SK |  | Bez certifikátu | ZP trieda I
J | 39991 | Záves hornej končatiny s osovým ťahom ramena Acrofix dospelý modifikovaný | so slučkou na padnutý palec, PHK (21071) | MIRBACH PLUS s.r.o. * < | SK | MBP-SK |  | Bez certifikátu | ZP trieda I
J | 39992 | Záves hornej končatiny s osovým ťahom ramena Acrofix detský modifikovaný | so slučkou na padnutý palec, LHK (12071) | MIRBACH PLUS s.r.o. * < | SK | MBP-SK |  | Bez certifikátu | ZP trieda I
J | 39993 | Záves hornej končatiny s osovým ťahom ramena Acrofix detský modifikovaný | so sľučkou na padnutý palec, PHK (22071) | MIRBACH PLUS s.r.o. * < | SK | MBP-SK |  | Bez certifikátu | ZP trieda I
J | 39994 | Záves hornej končatiny s odľahčením krčnej chrbtice Cerviex dospelý základný | bez sľučky na padnutý palec, (01060) | MIRBACH PLUS s.r.o. * < | SK | MBP-SK |  | Bez certifikátu | ZP trieda I
J | 39995 | Záves hornej končatiny s odľahčením krčnej chrbtice Cerviex detský základný | bez slučky na padnutý palec, (02060) | MIRBACH PLUS s.r.o. * < | SK | MBP-SK |  | Bez certifikátu | ZP trieda I
J | 39996 | Záves hornej končatiny s odľahčením krčnej chrbtice Cerviex dospelý modifikovaný | so sučkou na padnutý palec, (01061) | MIRBACH PLUS s.r.o. * < | SK | MBP-SK |  | Bez certifikátu | ZP trieda I
J | 39997 | Záves hornej končatiny s odľahčením krčnej chrbtice Cerviex detský modifikovaný | so slučkou na padnutý palec, (02061) | MIRBACH PLUS s.r.o. * < | SK | MBP-SK |  | Bez certifikátu | ZP trieda I
J | 40000 | Pás bedrový ženský veľkosť 1 | 80 cm (01310) | MIRBACH PLUS s.r.o. * < | SK | MBP-SK |  | Bez certifikátu | ZP trieda I
J | 40001 | Pás bedrový ženský veľkosť 2, 3 | 2 - 86 cm (02310), 3 - 92 cm (03310) | MIRBACH PLUS s.r.o. * < | SK | MBP-SK |  | Bez certifikátu | ZP trieda I
J | 40002 | Pás bedrový ženský veľkosť 4, 5 | 4 - 100 cm (04310), 5 - 107 cm (05310) | MIRBACH PLUS s.r.o. * < | SK | MBP-SK |  | Bez certifikátu | ZP trieda I
J | 40003 | Pás bedrový ženský veľkosť 6, 7 | 6 - 114 cm (06310), 7- 120 cm (07310) | MIRBACH PLUS s.r.o. * < | SK | MBP-SK |  | Bez certifikátu | ZP trieda I
J | 40004 | Pás bedrový ženský veľkosť 8 | 128 cm (08310) | MIRBACH PLUS s.r.o. * < | SK | MBP-SK |  | Bez certifikátu | ZP trieda I
J | 40005 | Pás bedrový mužský veľkosť 1, 2 | 1 - 94 cm (01312), 2 - 99 cm (02312) | MIRBACH PLUS s.r.o. * < | SK | MBP-SK |  | Bez certifikátu | ZP trieda I
J | 40006 | Pás bedrový mužský veľkosť 3, 4 | 3 - 104 cm (03312), 4 - 114 cm (04312) | MIRBACH PLUS s.r.o. * < | SK | MBP-SK |  | Bez certifikátu | ZP trieda I
P | 40013 | Ihla pre spinál. anestéziu Atraucan | 0,9*35mm/G20*1 3/8" | B.Braun Melsungen AG | DE | BME-DE |  | 2013-05-01 | ZP trieda IIa
I | 40039 | Obuv ortopedická individuálne zhotovená jednoduchá | na mieru | Protetika a.s.* < | SK | PRO-SK |  | Bez certifikátu | ZP trieda I, na mieru
I | 40040 | Obuv ortopedická individuálne zhotovená zložitá | na mieru | Protetika a.s.* < | SK | PRO-SK |  | Bez certifikátu | ZP trieda I, na mieru
I | 40041 | Obuv ortopedická individuálne zhotovená špeciálna | na mieru | Protetika a.s.* < | SK | PRO-SK |  | Bez certifikátu | ZP trieda I, na mieru
I | 40043 | Obuv ortopedická pre deti a mládež ma mieru | do 18 r. | Protetika a.s.* < | SK | PRO-SK |  | Bez certifikátu | ZP trieda I, na mieru
I | 40044 | Protéza DK individuálna na mieru privykacia |  | Protetika a.s.* < | SK | PRO-SK |  | Bez certifikátu | ZP trieda I, na mieru
I | 40045 | Protéza DK individuálna na mieru | prvé definitívne vyhotovenie | Protetika a.s.* < | SK | PRO-SK |  | Bez certifikátu | ZP trieda I, na mieru
I | 40046 | Protéza DK individuálna endoskeletárna na mieru | opakované definitívne vyhotovenie | Protetika a.s.* < | SK | PRO-SK |  | Bez certifikátu | ZP trieda I, na mieru
I | 40047 | Protéza DK individuálna exoskeletárna na mieru | opakované definitívne vyhotovenie | Protetika a.s.* < | SK | PRO-SK |  | Bez certifikátu | ZP trieda I, na mieru
I | 40048 | Protéza DK individuálna špeciálna na mieru |  | Protetika a.s.* < | SK | PRO-SK |  | Bez certifikátu | ZP trieda I, na mieru
I | 40049 | Protéza DK individuálna detská na mieru | do 18 rokov | Protetika a.s.* < | SK | PRO-SK |  | Bez certifikátu | ZP trieda I, na mieru
I | 40050 | Úprava protézy dolnej končatiny |  | Protetika a.s.* < | SK | PRO-SK |  | Bez certifikátu | ZP trieda I
I | 40051 | Oprava protézy dolnej končatiny |  | Protetika a.s.* < | SK | PRO-SK |  | Bez certifikátu | ZP trieda I
I | 40052 | Protéza HK individuálna na mieru privykacia |  | Protetika a.s.* < | SK | PRO-SK |  | Bez certifikátu | ZP trieda I, na mieru
I | 40053 | Protéza HK individuálna na mieru | prvé definitívne vyhotovenie | Protetika a.s.* < | SK | PRO-SK |  | Bez certifikátu | ZP trieda I, na mieru
I | 40054 | Protéza HK individuálna endoskeletárna na mieru | opakované definitívne vyhotovenie | Protetika a.s.* < | SK | PRO-SK |  | Bez certifikátu | ZP trieda I, na mieru
I | 40055 | Protéza HK individuálna exoskeletárna na mieru | opakované definitívne vyhotovenie | Protetika a.s.* < | SK | PRO-SK |  | Bez certifikátu | ZP trieda I, na mieru
I | 40056 | Protéza HK individuálna špeciálna na mieru | s vonkajším zdrojom energie | Protetika a.s.* < | SK | PRO-SK |  | Bez certifikátu | ZP trieda I, na mieru
I | 40057 | Protéza HK individuálna detská na mieru | do 18 rokov | Protetika a.s.* < | SK | PRO-SK |  | Bez certifikátu | ZP trieda I, na mieru
I | 40058 | Úprava protézy HK |  | Protetika a.s.* < | SK | PRO-SK |  | Bez certifikátu | ZP trieda I, na mieru
I | 40059 | Oprava protézy HK |  | Protetika a.s.* < | SK | PRO-SK |  | Bez certifikátu | ZP trieda I, na mieru
K | 40060 | Barla francúzska Protetika 99 |  | Protetika a.s.* < | SK | PRO-SK |  | Bez certifikátu | ZP trieda I
K | 40061 | Palica vychádzková P 01 |  | Protetika a.s.* < | SK | PRO-SK |  | Bez certifikátu | ZP trieda I
A | 40062 | Fólia izotermická 1400 x 2200 mm | ochranná tepelná prikrývka | PANACEA, s.r.o. < | SK | PNC-SK |  | Bez certifikátu | ZP trieda I
B | 40063 | Podložka pod chorých 80 x 110 cm | z PVC fólie | PANACEA, s.r.o. < | SK | PNC-SK |  | Bez certifikátu | ZP trieda I
P | 40066 | Prístroj na umelú ventiláciu pľúc Raphael Color | s príslušenstvom | Hamilton Medical A.G. | CH | HMM-CH |  | 2019-07-08 | ZP trieda IIb
P | 40067 | Prístroj HME Booster s príslušenstvom | ohrievač, T-časť | Medisize b.v. | NL | MSZ-NL |  | 2012-08-01 | ZP trieda IIb
B | 40069 | Katéter detský celosilikónový Foley | 100% silikón, dvojcestný 6Fr/Ch 1.5 cc/ml | Rochester Medical Corp. | US | ROC-US |  | 2017-05-20 | ZP trieda IIb
B | 40070 | Katéter antibakteriálny Foley Release NF | 100% silikón, trojcestný 16Fr/Ch 5-10 cc/ml | Rochester Medical Corp. | US | ROC-US |  | 2016-11-05 | ZP trieda III
B | 40074 | Kondóm urinálny CONVEEN s lepiacim krúžkom | 20 mm, 30 ks, katalóg. č. 5120 | Coloplast A/S | DK | COL-DK |  | Bez certifikátu | ZP trieda I
B | 40075 | Kondóm urinálny CONVEEN s lepiacim krúžkom | 25 mm, 30 ks, katalóg. č. 5125 | Coloplast A/S | DK | COL-DK |  | Bez certifikátu | ZP trieda I
B | 40076 | Kondóm urinálny CONVEEN s lepiacim krúžkom | 30 mm, 30 ks, katalóg. č. 5130 | Coloplast A/S | DK | COL-DK |  | Bez certifikátu | ZP trieda I
B | 40077 | Kondóm urinálny CONVEEN s lepiacim krúžkom | 35 mm, 30 ks, katalóg. č. 5135 | Coloplast A/S | DK | COL-DK |  | Bez certifikátu | ZP trieda I
B | 40078 | Kondóm urinálny CONVEEN s lepiacim krúžkom | 40 mm, 30 ks, katalóg. č. 5140 | Coloplast A/S | DK | COL-DK |  | 2008-04-30 | ZP trieda I, sterilná
B | 40079 | Kondóm urinálny CONVEEN s lepiacim krúžkom | 20 mm, 30 ks, katalóg. č. 5021 | Coloplast A/S | DK | COL-DK |  | Bez certifikátu | ZP trieda I
B | 40080 | Kondóm urinálny CONVEEN s lepiacim krúžkom | 25 mm, 30 ks, katalóg. č. 5025 | Coloplast A/S | DK | COL-DK |  | Bez certifikátu | ZP trieda I
B | 40081 | Kondóm urinálny CONVEEN s lepiacim krúžkom | 30 mm, 30 ks, katalóg. č. 5030 | Coloplast A/S | DK | COL-DK |  | Bez certifikátu | ZP trieda I
B | 40082 | Kondóm urinálny CONVEEN s lepiacim krúžkom | 35 mm, 30 ks, katalóg. č. 5035 | Coloplast A/S | DK | COL-DK |  | Bez certifikátu | ZP trieda I
B | 40083 | Kondóm urinálny CONVEEN s lepiacim krúžkom | 40 mm, 30 ks, katalóg. č. 5040 | Coloplast A/S | DK | COL-DK |  | Bez certifikátu | ZP trieda I
B | 40084 | Kondóm urinálny CONVEEN samonavíjací | 25 mm, 30 ks, katalóg. č. 5200 | Coloplast A/S | DK | COL-DK |  | Bez certifikátu | ZP trieda I
B | 40085 | Kondóm urinálny CONVEEN samonavíjací | 30 mm, 30 ks, katalóg. č. 5205 | Coloplast A/S | DK | COL-DK |  | Bez certifikátu | ZP trieda I
B | 40086 | Kondóm urinálny CONVEEN samonavíjací | 35 mm, 30 ks, katalóg. č. 5210 | Coloplast A/S | DK | COL-DK |  | Bez certifikátu | ZP trieda I
B | 40087 | Kondóm urinálny CONVEEN samonavíjací | 20 mm, 30 ks, katalóg. č. 5221 | Coloplast A/S | DK | COL-DK |  | Bez certifikátu | ZP trieda I
B | 40088 | Kondóm urinálny CONVEEN samonavíjací | 25 mm, 30 ks, katalóg. č. 5225 | Coloplast A/S | DK | COL-DK |  | Bez certifikátu | ZP trieda I
B | 40089 | Kondóm urinálny CONVEEN samonavíjací | 30 mm, 30 ks, katalóg. č. 5230 | Coloplast A/S | DK | COL-DK |  | Bez certifikátu | ZP trieda I
B | 40090 | Kondóm urinálny CONVEEN samonavíjací | 35 mm, 30 ks, katalóg. č. 5235 | Coloplast A/S | DK | COL-DK |  | Bez certifikátu | ZP trieda I
B | 40091 | Kondóm urinálny CONVEEN samonavíjací | 40 mm, 30 ks, katalóg. č. 5240 | Coloplast A/S | DK | COL-DK |  | Bez certifikátu | ZP trieda I
B | 40092 | Zips suchý upevňovací | 10 ks, katalóg. č. 5050 | Coloplast A/S | DK | COL-DK |  | Bez certifikátu | ZP trieda I
F | 40093 | Vrecko urinálne zberné | 1500 ml, 90 cm hadica, 10 ks, katalóg. č. 5062 | Coloplast A/S | DK | COL-DK |  | Bez certifikátu | ZP trieda I
B | 40094 | Vrecko urinálne zberné | 500 ml, 25 cm hadica, 10 ks, katalóg. č. 5160 | Coloplast A/S | DK | COL-DK |  | Bez certifikátu | ZP trieda I
B | 40095 | Vrecko urinálne zberné | 500 ml ,50cm hadica, 10 ks, katalóg. č. 5161 | Coloplast A/S | DK | COL-DK |  | Bez certifikátu | ZP trieda I
B | 40096 | Vrecko urinálne zberné CONTOUR | 600 ml ,45 cm hadica,10 ks, katalóg. č. 5170 | Coloplast A/S | DK | COL-DK |  | Bez certifikátu | ZP trieda I
B | 40097 | Vrecko urinálne zberné sterilné Contour | objem 600 ml, hadica 45 cm | Coloplast A/S | DK | COL-DK |  | 2023-09-21 | ZP trieda I, sterilná
B | 40098 | Vrecko urinálne zberné CONTOUR | 800 ml ,45 cm hadica, 10 ks, katalóg. č. 5174 | Coloplast A/S | DK | COL-DK |  | Bez certifikátu | ZP trieda I
B | 40099 | Kolektor na moč absorpčný Normal mužský, | 80 ml / 10 ks, katalóg. č. 5410 | Coloplast A/S | DK | COL-DK |  | Bez certifikátu | ZP trieda I
B | 40100 | Kolektor na moč absorpčný Extra mužský, | 100 ml / 10 ks, katalóg. č. 5420 | Coloplast A/S | DK | COL-DK |  | Bez certifikátu | ZP trieda I
B | 40101 | Bielizeň prídržná sieťovaná Net Pants | katalóg. č. 5603 | Coloplast A/S | DK | COL-DK |  | Bez certifikátu | ZP trieda I
B | 40102 | VLOZKY ABSORPCNE MEDIUM | ZENSKE, 90ML/25KS, KC.5450 | Coloplast A/S | DK | COL-DK |  | 2003-04-30 | ZP trieda IIa
B | 40103 | VLOZKY ABSORPCNE EXTRA | ZENSKE, 140ML/25KS, KC.5460 | Coloplast A/S | DK | COL-DK |  | 2003-04-30 | ZP trieda IIa
B | 40104 | VLOZKY ABSORPCNE EXTRA PLUS | ZENSKE, 170ML/25KS, KC.5470 | Coloplast A/S | DK | COL-DK |  | 2003-04-30 | ZP trieda IIa
B | 40105 | Vložka absorpčná Medium ženská | 90 ml /10 ks, katalóg. č. 5451 | Coloplast A/S | DK | COL-DK |  | Bez certifikátu | ZP trieda I
B | 40106 | Vložka absorpčná Extra ženská | 140 ml / 10 ks, katalóg. č. 5461 | Coloplast A/S | DK | COL-DK |  | Bez certifikátu | ZP trieda I
B | 40107 | Vložka absorpčná Extra Plus ženská, | 170 ml / 10 ks, katalóg. č. 5471 | Coloplast A/S | DK | COL-DK |  | Bez certifikátu | ZP trieda I
B | 40108 | Držiak urinálneho vrecka | 10 ks, katalóg. č. 5070 | Coloplast A/S | DK | COL-DK |  | Bez certifikátu | ZP trieda I
F | 40109 | Vrecko zinkoxidové kolostomické uzavreté REGULAR No. 2 | 30 mm, katalógové číslo 0002 | Coloplast A/S | DK | COL-DK |  | 2003-04-30 | ZP trieda IIa
F | 40110 | Vrecko zinkoxidové kolostomické uzavreté REGULAR No. 3 | 30 mm, katalógové číslo 0003 | Coloplast A/S | DK | COL-DK |  | 2003-04-30 | ZP trieda IIa
F | 40111 | Vrecko zinkoxidové kolostomické uzavreté SUPER štandard | 30 mm, katalógové číslo 3002 | Coloplast A/S | DK | COL-DK |  | 2003-04-30 | ZP trieda IIa
F | 40112 | Vrecko zinkoxidové kolostomické uzavreté SUPER veľké | 30 mm, katalógové číslo 3003 | Coloplast A/S | DK | COL-DK |  | 2003-04-30 | ZP trieda IIa
F | 40113 | Vrecko zinkoxidové kolostomické uzavreté EXTRA No. 1 | 24 mm, katalógové číslo 0101 | Coloplast A/S | DK | COL-DK |  | 2003-04-30 | ZP trieda IIa
F | 40114 | Vrecko zinkoxidové kolostomické uzavreté EXTRA No. 2 | 30 mm, katalógové číslo 0102 | Coloplast A/S | DK | COL-DK |  | 2003-04-30 | ZP trieda IIa
F | 40115 | Vrecko zinkoxidové kolostomické uzavreté EXTRA No. 3 | 30 mm, katalógové číslo 0103 | Coloplast A/S | DK | COL-DK |  | 2003-04-30 | ZP trieda IIa
F | 40116 | Krytka stomie vystrihov. COLOCAP | 25-50 mm, katalógové číslo 1013 | Coloplast A/S | DK | COL-DK |  | 2003-04-30 | ZP trieda IIa
F | 40117 | Vrecko zinkoxidové urostomické MAXI | katalógové číslo 1005 | Coloplast A/S | DK | COL-DK |  | 2003-04-30 | ZP trieda IIa
F | 40118 | Vrecko zinkoxidové urostomické MIDI | katalógové číslo 1006 | Coloplast A/S | DK | COL-DK |  | 2003-04-30 | ZP trieda IIa
F | 40119 | Vrecko kolostomické uzavreté nepriehľadné jednodielne | otvor 10 - 60 mm, katalógové číslo 5700 | Coloplast A/S | DK | COL-DK |  | Bez certifikátu | ZP trieda I
F | 40120 | Vrecko ileostomické výpustné nepriehľadné Mini jednodielne | otvor 10 - 60 mm, katalógové číslo 5800 | Coloplast A/S | DK | COL-DK |  | Bez certifikátu | ZP trieda I
F | 40121 | Vrecko ileostomické výpustné priehľadné jednodielne | otvor 10 - 60 mm, katalógové číslo 5900 | Coloplast A/S | DK | COL-DK |  | Bez certifikátu | ZP trieda I
F | 40122 | Krytka stomie Mini Cap | otvor 40 mm, katalógové číslo 5540 | Coloplast A/S | DK | COL-DK |  | Bez certifikátu | ZP trieda I
F | 40123 | Krytka stomie Mini Cap | otvor 60 mm, katalógové číslo 5560 | Coloplast A/S | DK | COL-DK |  | Bez certifikátu | ZP trieda I
F | 40124 | Vrecko ileostomické výpustné priehľadné jednodielne | otvor 10 - 80 mm, katalógové číslo 6100 | Coloplast A/S | DK | COL-DK |  | Bez certifikátu | ZP trieda I
F | 40125 | Vrecko ileostomické výpustné nepriehľadné jednodielne | otvor 10 - 60 mm, KC. 6300 | Coloplast A/S | DK | COL-DK |  | 2003-04-30 | ZP trieda IIa
F | 40128 | Vrecko ileostomické výpustné nepriehľadné jednodielne | otvor 15-60 mm, katalógové číslo 8900 | Coloplast A/S | DK | COL-DK |  | 2003-04-30 | ZP trieda IIa
F | 40129 | Vrecko ileostomické výpustné priehľadné FLEX BAG | otvor 15-50 mm, katalógové číslo 8415 | Coloplast A/S | DK | COL-DK |  | 2003-04-30 | ZP trieda IIa
F | 40130 | Vrecko urostomické dvojdielne | flanžeta 40 mm, 375 ml, katalógové číslo 4240 | Coloplast A/S | DK | COL-DK |  | Bez certifikátu | ZP trieda I
F | 40131 | Vrecko urostomické dvojdielne | flanžeta 40 mm, 100 ml, katalógové číslo 4241 | Coloplast A/S | DK | COL-DK |  | Bez certifikátu | ZP trieda I
F | 40132 | Vrecko urostomické dvojdielne | flanžeta 40 mm, 375 ml, katalógové číslo 4242 | Coloplast A/S | DK | COL-DK |  | Bez certifikátu | ZP trieda I
F | 40133 | Vrecko urostomické dvojdielne | flanžeta 50 mm, 375 ml, katalógové číslo 4250 | Coloplast A/S | DK | COL-DK |  | Bez certifikátu | ZP trieda I
F | 40134 | Vrecko urostomické dvojdielne | flanžeta 60 mm, 375 ml, katalógové číslo 4260 | Coloplast A/S | DK | COL-DK |  | Bez certifikátu | ZP trieda I
F | 40135 | Podložka stomická URO 2002 | 50 mm, 10 - 45 mm, katalógové číslo 4255 | Coloplast A/S | DK | COL-DK |  | Bez certifikátu | ZP trieda I
F | 40136 | Podložka stomická URO 2002 | 60 mm, 10 - 55 mm, katalógové číslo 4265 | Coloplast A/S | DK | COL-DK |  | Bez certifikátu | ZP trieda I
F | 40137 | Vrecko ileostomické výpustné nepriehľadné dvojdielne | flanžeta 40 mm, katalógové číslo 6542 | Coloplast A/S | DK | COL-DK |  | Bez certifikátu | ZP trieda I
F | 40138 | Vrecko ileostomické výpustné priehľadné dvojdielne | flanžeta 50 mm, katalógové číslo 6551 | Coloplast A/S | DK | COL-DK |  | Bez certifikátu | ZP trieda I
F | 40139 | Vrecko ileostomické výpustné priehľadné dvojdielne | flanžeta 60 mm, katalógové číslo 6561 | Coloplast A/S | DK | COL-DK |  | Bez certifikátu | ZP trieda I
F | 40140 | Vrecko ileostomické výpustné nepriehľadné dvojdielne | flanžeta 60 mm, katalógové číslo 6562 | Coloplast A/S | DK | COL-DK |  | Bez certifikátu | ZP trieda I
F | 40141 | Vrecko kolostomické uzavreté priehľadné dvojdielne | flanžeta 40 mm, katalógové číslo 6641 | Coloplast A/S | DK | COL-DK |  | Bez certifikátu | ZP trieda I
F | 40142 | Vrecko kolostomické uzavreté nepriehľadné dvojdielne | flanžeta 40 mm, katalógové číslo 6642 | Coloplast A/S | DK | COL-DK |  | Bez certifikátu | ZP trieda I
F | 40143 | Vrecko kolostomické uzavreté priehľadné dvojdielne | flanžeta 50 mm, katalógové číslo 6651 | Coloplast A/S | DK | COL-DK |  | Bez certifikátu | ZP trieda I
F | 40144 | Vrecko kolostomické uzavreté nepriehľadné dvojdielne | flanžeta 50 mm, katalógové číslo 6652 | Coloplast A/S | DK | COL-DK |  | Bez certifikátu | ZP trieda I
F | 40145 | Vrecko kolostomické uzavreté priehľadné dvojdielne | flanžeta 60 mm, katalógové číslo 6661 | Coloplast A/S | DK | COL-DK |  | Bez certifikátu | ZP trieda I
F | 40146 | Vrecko kolostomické uzavreté nepriehľadné dvojdielne | flanžeta 60 mm, katalógové číslo 6662 | Coloplast A/S | DK | COL-DK |  | Bez certifikátu | ZP trieda I
F | 40147 | Vrecko kolostomické krycie uzavreté nepriehľadné MiniCap | flanžeta 50 mm, katalógové číslo 6654 | Coloplast A/S | DK | COL-DK |  | Bez certifikátu | ZP trieda I
F | 40148 | Vrecko kolostomické krycie uzavreté nepriehľadné MiniCap | flanžeta 60 mm, katalógové číslo 6664 | Coloplast A/S | DK | COL-DK |  | Bez certifikátu | ZP trieda I
F | 40149 | Podložka stomická Alterna Long Wear BALANCE | katalógové číslo 8295, 13181 | Coloplast A/S | DK | COL-DK |  | Bez certifikátu | ZP trieda I
F | 40150 | Podložka stomická Alterna Long Wear BALANCE | katalógové číslo 8296, 13191 | Coloplast A/S | DK | COL-DK |  | Bez certifikátu | ZP trieda I
F | 40151 | Podložka stomická MC 2002 Curagard | 40 mm, 20 - 35 mm, katalógové číslo 6743 | Coloplast A/S | DK | COL-DK |  | Bez certifikátu | ZP trieda I
F | 40152 | Podložka stomická MC 2002 Curagard | 50 mm, 30 - 45 mm, katalógové číslo 6753 | Coloplast A/S | DK | COL-DK |  | Bez certifikátu | ZP trieda I
F | 40153 | Podložka stomická MC 2002 Curagard | 60 mm, 35 - 55 mm, katalógové číslo 6764 | Coloplast A/S | DK | COL-DK |  | Bez certifikátu | ZP trieda I
F | 40154 | Podložka stomická MC 2002 Curagard | 60 mm, 45 - 55 mm, katalógové číslo 46765 | Coloplast A/S | DK | COL-DK |  | Bez certifikátu | ZP trieda I
F | 40155 | Súprava stomická pooperačná, Post-op | sterilná súprava, flanžeta 100 mm, KC. 6810 | Coloplast A/S | DK | COL-DK |  | 2008-04-30 | ZP trieda IIa
F | 40156 | Súprava stomická pooperačná, Post-op- vrecko | flanžeta 70 mm, katalógové číslo 6818 | Coloplast A/S | DK | COL-DK |  | Bez certifikátu | ZP trieda I
F | 40157 | Súprava stomická pooperačná, Post-op- vrecko | flanžeta 100 mm, katalógové číslo 6820 | Coloplast A/S | DK | COL-DK |  | Bez certifikátu | ZP trieda I
F | 40158 | Súprava stomická pooperačná, Post-op- podložka | 70 mm, 15 - 65 mm, katalógové číslo 6828 | Coloplast A/S | DK | COL-DK |  | Bez certifikátu | ZP trieda I
F | 40159 | Súprava stomická pooperačná, Post-op- podložka | 100 mm, 15 - 95 mm, katalógové číslo 6830 | Coloplast A/S | DK | COL-DK |  | Bez certifikátu | ZP trieda I
F | 40160 | Kónus zavádzací pre stomickú irigačnú súpravu | katalógové číslo 1110 | Coloplast A/S | DK | COL-DK |  | Bez certifikátu | ZP trieda I
F | 40161 | Krúžok prítlačný pre stomickú irigačnú súpravu | katalógové číslo 1120 | Coloplast A/S | DK | COL-DK |  | Bez certifikátu | ZP trieda I
F | 40162 | Nádržka na vodu regulovateľná pre stomickú irigačnú súpravu | katalógové číslo 1511 | Coloplast A/S | DK | COL-DK |  | Bez certifikátu | ZP trieda I
F | 40163 | Vrecko odvodné dvojdielne pre stomickú irigačnú súpravu | 40 mm, katalógové číslo 1540 | Coloplast A/S | DK | COL-DK |  | Bez certifikátu | ZP trieda I
F | 40164 | Vrecko odvodné dvojdielne pre stomickú irigačnú súpravu | 50 mm, katalógové číslo 1550 | Coloplast A/S | DK | COL-DK |  | Bez certifikátu | ZP trieda I
F | 40165 | Vrecko odvodné dvojdielne | 60 mm, katalógové číslo 1560 | Coloplast A/S | DK | COL-DK |  | Bez certifikátu | ZP trieda I
F | 40166 | Súprava stomická irigačná jednodielna, | katalógové číslo 1510 | Coloplast A/S | DK | COL-DK |  | Bez certifikátu | ZP trieda I
F | 40167 | Súprava stomická irigačná dvojdielna, | katalógové číslo 1520 | Coloplast A/S | DK | COL-DK |  | Bez certifikátu | ZP trieda I
F | 40168 | Filter stomický uhlíkový FILTRODOR | katalógové číslo 0509 | Coloplast A/S | DK | COL-DK |  | Bez certifikátu | ZP trieda I
F | 40169 | Vrecko stomické drenážne výpustné sterilné, | katalógové číslo 2200 | Coloplast A/S | DK | COL-DK |  | 2003-04-30 | ZP trieda IIa
F | 40170 | Vrecko stomické drenážne uzavreté sterilné, | katalógové číslo 2202 | Coloplast A/S | DK | COL-DK |  | 2003-04-30 | ZP trieda IIa
F | 40171 | Pasta stomická adhezívna COLOPLAST | katalógové číslo 2650 | Coloplast A/S | DK | COL-DK |  | Bez certifikátu | ZP trieda I
F | 40172 | Pasta stomická v prúžkoch Brava | 10 ks | Coloplast A/S | DK | COL-DK |  | Bez certifikátu | ZP trieda I
F | 40173 | Karabínka stomická |  | Coloplast A/S | DK | COL-DK |  | Bez certifikátu | ZP trieda I
F | 40174 | Podložka stomická k opasku | 40 mm, katalógové číslo 4270 | Coloplast A/S | DK | COL-DK |  | Bez certifikátu | ZP trieda I
F | 40175 | Podložka stomická k opasku | 60 mm, katalógové číslo 4271 | Coloplast A/S | DK | COL-DK |  | Bez certifikátu | ZP trieda I
F | 40176 | Podložka stomická k opasku | 50 mm, katalógové číslo 4274 | Coloplast A/S | DK | COL-DK |  | Bez certifikátu | ZP trieda I
F | 40177 | Pohlcovač pachu stomický OSTOBON - prášok | 50 ml, | Coloplast A/S | DK | COL-DK |  | Bez certifikátu | ZP trieda I
F | 40178 | Svorka stolička stomická | katalógové číslo 9500 | Coloplast A/S | DK | COL-DK |  | Bez certifikátu | ZP trieda I
F | 40179 | Krúžok stomický tesniaci CURAGARD | otvor 15 mm, katalógové číslo 2315 | Coloplast A/S | DK | COL-DK |  | 2003-04-30 | ZP trieda IIa
F | 40180 | Krúžok stomický tesniaci CURAGARD | otvor 20 mm, katalógové číslo 2320 | Coloplast A/S | DK | COL-DK |  | 2003-04-30 | ZP trieda IIa
F | 40181 | Krúžok stomický tesniaci CURAGARD | otvor 25 mm, katalógové číslo 2325 | Coloplast A/S | DK | COL-DK |  | 2003-04-30 | ZP trieda IIa
F | 40182 | Krúžok stomický tesniaci CURAGARD | otvor 30 mm, katalógové číslo 2330 | Coloplast A/S | DK | COL-DK |  | 2003-04-30 | ZP trieda IIa
F | 40183 | Krúžok stomický tesniaci CURAGARD | otvor 40 mm, katalógovéčíslo 2340 | Coloplast A/S | DK | COL-DK |  | 2003-04-30 | ZP trieda IIa
F | 40184 | Krúžok stomický tesniaci CURAGARD | otvor 50 mm, katalógové číslo 2350 | Coloplast A/S | DK | COL-DK |  | 2003-04-30 | ZP trieda IIa
F | 40185 | Rúško stomické ochranné Brava | 15 x 15 cm | Coloplast A/S | DK | COL-DK |  | Bez certifikátu | ZP trieda I
F | 40186 | Rúško stomické ochranné Brava | 20 x 20 cm | Coloplast A/S | DK | COL-DK |  | Bez certifikátu | ZP trieda I
F | 40187 | Rúško stomické ochranné COLOPLAST | kotúč 2m, katalógové číslo 3250 | Coloplast A/S | DK | COL-DK |  | Bez certifikátu | ZP trieda I
F | 40190 | Roztok čistiaci pre stomikov Comfeel | katalógové číslo 4710 | Coloplast A/S | DK | COL-DK |  | Bez certifikátu | ZP trieda I
F | 40191 | Rúško čistiace pre stomikov Comfeel | katalógové číslo 4715 | Coloplast A/S | DK | COL-DK |  | Bez certifikátu | ZP trieda I
F | 40192 | Krém ochranný pre stomikov Comfeel | katalógové číslo 4720 | Coloplast A/S | DK | COL-DK |  | Bez certifikátu | ZP trieda I
F | 40193 | Film ochranný pre stomikov Comfeel flakón, | katalógové číslo 4731 | Coloplast A/S | DK | COL-DK |  | Bez certifikátu | ZP trieda I
F | 40194 | Film ochranný pre stomikov Comfeel rúško, | katalógové číslo 4735 | Coloplast A/S | DK | COL-DK |  | Bez certifikátu | ZP trieda I
F | 40195 | Vrecko zberné stomické CONSEAL | katalógové číslo 1420 | Coloplast A/S | DK | COL-DK |  | Bez certifikátu | ZP trieda I
F | 40196 | Zátka kolostomická jednodielna Alterna Conceal | zátka 35mm, stomia 20-35mm | Coloplast A/S | DK | COL-DK |  | 2018-09-24 | ZP trieda IIb
F | 40197 | Zátka kolostomická jednodielna Alterna Conceal | zátka 45mm, stomia 25-45mm | Coloplast A/S | DK | COL-DK |  | 2018-09-24 | ZP trieda IIb
F | 40198 | Zátka kolostomická jednodielna Alterna Conceal | zátka 35mm, stomia 25-35mm | Coloplast A/S | DK | COL-DK |  | 2018-09-24 | ZP trieda IIb
F | 40199 | Zátka kolostomická jednodielna Alterna Conceal | zátka 45mm, stomia 35-45mm | Coloplast A/S | DK | COL-DK |  | 2018-09-24 | ZP trieda IIb
F | 40209 | VRECKO STOM.ZBERNE CONSEAL | FL.50MM, KC. 1270 | Coloplast A/S | DK | COL-DK |  | Bez certifikátu | ZP trieda I
P | 40210 | Katéter koronárny Joguide | vodiaci | Jomed Implantate GmbH, | DE | JOM-DE |  | 2006-09-09 | ZP trieda IIb
P | 40211 | KATETRE KORONARNE,TR.III | JOGRAPHY (DIAGN.KATETER) | Jomed Implantate GmbH, | DE | JOM-DE |  |  | Neurčené
P | 40212 | STENTY PERIFERNE,TR.IIB | JOSTENT SELF X | Jomed Implantate GmbH, | DE | JOM-DE |  |  | Neurčené
P | 40213 | KATETRE PERIFERNE,TR.IIB | FOX PTA CATHETER | Jomed Implantate GmbH, | DE | JOM-DE |  |  | Neurčené
P | 40214 | Nástroj stomatologický rotačný | leštiaci nástroj a kamene | Acurata G+K Mahuhardt Dental OHG | DE | AMD-DE |  | 2006-06-11 | ZP trieda IIa
P | 40215 | Nástroj stomatologický rotačný | diamantové nástroje | Acurata G+K Mahuhardt Dental OHG | DE | AMD-DE |  | 2006-06-11 | ZP trieda IIa
P | 40216 | Nástroj stomatologický rotačný | ocelový a tvrdokovový | Acurata G+K Mahuhardt Dental OHG | DE | AMD-DE |  | 2006-06-11 | ZP trieda IIa
P | 40217 | Nástroj stomatologický rotačný | ručný, endodontický | Acurata G+K Mahuhardt Dental OHG | DE | AMD-DE |  | 2006-06-11 | ZP trieda IIa
A | 40231 | OBVAZ KRYCI STABILON | 10*10CM/30KS | Coloplast A/S | DK | COL-DK |  | 2003-04-30 | ZP trieda IIa
A | 40232 | OBVAZ KRYCI STABILON | 15*15CM/10KS | Coloplast A/S | DK | COL-DK |  | 2003-04-30 | ZP trieda IIa
A | 40233 | OBVAZ KRYCI STABILON | 20*20CM/10KS | Coloplast A/S | DK | COL-DK |  | 2003-04-30 | ZP trieda IIa
A | 40234 | Obväz penový nelepivý Biatain | 10x10cm/10ks | Coloplast A/S | DK | COL-DK |  | 2023-09-21 | ZP trieda IIb
A | 40235 | Obväz penový nelepivý Biatain | 15x15cm/5ks | Coloplast A/S | DK | COL-DK |  | 2023-09-21 | ZP trieda IIb
A | 40236 | Obväz penový BIATAIN | 12x12cm/10ks | Coloplast A/S | DK | COL-DK |  | 2008-04-30 | ZP trieda IIb
A | 40237 | Obväz penový samolepiaci Biatain | 18x18cm/5ks | Coloplast A/S | DK | COL-DK |  | 2023-09-21 | ZP trieda IIb
P | 40238 | Súprava hadičková Gambro | PDL 1201-7, krátka / peritoneálna dialýza | Gambro-Dasco S.p.A, | IT | GBR-IT |  | 2009-10-20 | ZP trieda IIa
P | 40239 | Súprava hadičková Gambro | PDL 1201-8 | Gambro-Dasco S.p.A, | IT | GBR-IT |  | 2014-10-20 | ZP trieda IIa
P | 40240 | Súprava hadičková Gambro | PDL 907-GGH, (7 konektorov) | Gambro-Dasco S.p.A, | IT | GBR-IT |  | 2009-10-20 | ZP trieda IIa
P | 40241 | Súprava hadičková Gambro | PDL 903-GGH | Gambro-Dasco S.p.A, | IT | GBR-IT |  | 2009-10-20 | ZP trieda IIa
P | 40242 | Kryt ochranný k hadicovej súprave | Gambro, PDC-203 | Gambro-Dasco S.p.A, | IT | GBR-IT |  | 2014-10-20 | ZP trieda IIa
P | 40243 | Adaptér k hadicovej súprave | Gambro, PDC-102-T | Gambro-Dasco S.p.A, | IT | GBR-IT |  | 2014-10-20 | ZP trieda IIa
P | 40244 | Katéter jednocestný, KIT-A02 | s príslušenstvom, polyuretán | Gambro Kathetertechnik Hechingen | DE | GBR-DE-02 |  | 2005-12-31 | ZP trieda III
P | 40245 | Katéter jednocestný, KIT-A | s príslušenstvom, polyuretán | Gambro Kathetertechnik Hechingen | DE | GBR-DE-02 |  | 2005-12-31 | ZP trieda III
P | 40246 | Katéter jednocestný | polyuretán ( balený samostatne) | Gambro Kathetertechnik Hechingen | DE | GBR-DE-02 |  | 2005-12-31 | ZP trieda III
P | 40247 | Katéter jednocestný | teflón ( balený samostatne) | Gambro Kathetertechnik Hechingen | DE | GBR-DE-02 |  | 2005-12-31 | ZP trieda III
P | 40248 | Katéter jednocestný, KIT-SA21 | s príslušenstvom, polyuretán soft | Gambro Kathetertechnik Hechingen | DE | GBR-DE-02 |  | 2005-12-31 | ZP trieda III
P | 40249 | Katéter jednocestný CAVH/CAVHD | polyuretán | Gambro Kathetertechnik Hechingen | DE | GBR-DE-02 |  | 2005-12-31 | ZP trieda III
P | 40250 | Katéter jednocestný, KIT-SA02 | s príslušenstvom, polyuretán soft | Gambro Kathetertechnik Hechingen | DE | GBR-DE-02 |  | 2005-12-31 | ZP trieda III
P | 40251 | Katéter jednocestný Y | teflón | Gambro Kathetertechnik Hechingen | DE | GBR-DE-02 |  | 2005-12-31 | ZP trieda III
P | 40252 | Katéter jednocestný, KIT-A | s príslušenstvom, teflón | Gambro Kathetertechnik Hechingen | DE | GBR-DE-02 |  | 2005-12-31 | ZP trieda III
P | 40253 | Katéter jednocestnýKIT-AY | s príslušenstvom, teflón | Gambro Kathetertechnik Hechingen | DE | GBR-DE-02 |  | 2005-12-31 | ZP trieda III
P | 40254 | Katéter jednocestný, KIT-CAVH/CAVHD | s príslušenstvom, polyuretán | Gambro Kathetertechnik Hechingen | DE | GBR-DE-02 |  | 2005-12-31 | ZP trieda III
P | 40255 | Katéter jednocestný, KIT-SA | s príslušenstvom, polyuretán soft | Gambro Kathetertechnik Hechingen | DE | GBR-DE-02 |  | 2005-12-31 | ZP trieda III
P | 40256 | Katéter pediatrický jednocestný, KIT | s príslušenstvom, polyuretán | Gambro Kathetertechnik Hechingen | DE | GBR-DE-02 |  | 2005-12-31 | ZP trieda III
P | 40257 | Katéter jednocestný HIGH-FLOW | polyuretán soft | Gambro Kathetertechnik Hechingen | DE | GBR-DE-02 |  | 2005-12-31 | ZP trieda III
P | 40258 | Katéter jednocestný Y | polyuretán | Gambro Kathetertechnik Hechingen | DE | GBR-DE-02 |  | 2005-12-31 | ZP trieda III
P | 40259 | Katéter jednocestný | polyuretán soft, s vnútornou dilatáciou | Gambro Kathetertechnik Hechingen | DE | GBR-DE-02 |  | 2005-12-31 | ZP trieda III
P | 40260 | Katéter jednocestný, KIT-HA | s príslušenstvom, polyuretán soft | Gambro Kathetertechnik Hechingen | DE | GBR-DE-02 |  | 2005-12-31 | ZP trieda III
P | 40261 | Katéter jednocestný SA71 | polyuretán soft | Gambro Kathetertechnik Hechingen | DE | GBR-DE-02 |  | 2005-12-31 | ZP trieda III
P | 40262 | Katéter jednocestný, pediatrický | polyuretán | Gambro Kathetertechnik Hechingen | DE | GBR-DE-02 |  | 2005-12-31 | ZP trieda III
P | 40263 | Katéter jednocestný H | polyuretán | Gambro Kathetertechnik Hechingen | DE | GBR-DE-02 |  | 2005-12-31 | ZP trieda III
P | 40264 | Katéter jednocestný TRAY | polyuretán | Gambro Kathetertechnik Hechingen | DE | GBR-DE-02 |  | 2005-12-31 | ZP trieda III
P | 40265 | Katéter dvojcestný, KIT | s príslušenstvom, polyuretán | Gambro Kathetertechnik Hechingen | DE | GBR-DE-02 |  | 2005-12-31 | ZP trieda III
P | 40266 | Katéter dvojcestný s dilatátorom | polyuretán | Gambro Kathetertechnik Hechingen | DE | GBR-DE-02 |  | 2005-12-31 | ZP trieda III
P | 40267 | Katéter dvojcestný TRAY | polyuretán, veľká súprava | Gambro Kathetertechnik Hechingen | DE | GBR-DE-02 |  | 2005-12-31 | ZP trieda III
P | 40268 | Katéter dvojcestný, KIT-D02 | s príslušenstvom, polyuretán | Gambro Kathetertechnik Hechingen | DE | GBR-DE-02 |  | 2005-12-31 | ZP trieda III
P | 40269 | Katéter jugulárny dvojcestný HD71 | polyuretán, s dilattátorom Minikit | Gambro Kathetertechnik Hechingen | DE | GBR-DE-02 |  | 2005-12-31 | ZP trieda III
P | 40270 | Katéter dvojcestný TRAY-E81 | polyuretán, veľká súprava | Gambro Kathetertechnik Hechingen | DE | GBR-DE-02 |  | 2005-12-31 | ZP trieda III
P | 40271 | Katéter jugulárny dvojcestný KIT-D02 | polyuretán | Gambro Kathetertechnik Hechingen | DE | GBR-DE-02 |  | 2005-12-31 | ZP trieda III
P | 40272 | Katéter jugulárny dvojcestný KIT-HD | s príslušenstvom, polyuretán | Gambro Kathetertechnik Hechingen | DE | GBR-DE-02 |  | 2005-12-31 | ZP trieda III
P | 40273 | Katéter jugulárny dvojcestný TRAY-HE81 | polyuretán , veľká súprava | Gambro Kathetertechnik Hechingen | DE | GBR-DE-02 |  | 2005-12-31 | ZP trieda III
P | 40274 | Katéter dvojcestný SOFT TIP | polyuretán | Gambro Kathetertechnik Hechingen | DE | GBR-DE-02 |  | 2005-12-31 | ZP trieda III
P | 40275 | Katéter pediatrický dvojcestný KIT-P | s príslušenstvom, polyuretán | Gambro Kathetertechnik Hechingen | DE | GBR-DE-02 |  | 2005-12-31 | ZP trieda III
P | 40276 | Katéter permanentný dvojcestný KIT | s príslušenstvom, polyuretán soft | Gambro Kathetertechnik Hechingen | DE | GBR-DE-02 |  | 2005-12-31 | ZP trieda III
P | 40277 | Katéter pediatrický dvojcestný KIT | s príslušenstvom, polyuretán | Gambro Kathetertechnik Hechingen | DE | GBR-DE-02 |  | 2005-12-31 | ZP trieda III
P | 40278 | Katéter pediatrický | polyuretán, dvojcestný | Gambro Kathetertechnik Hechingen | DE | GBR-DE-02 |  | 2005-12-31 | ZP trieda III
P | 40279 | Katéter pediatrický SOFT TIP | polyuretán, dvojcestný | Gambro Kathetertechnik Hechingen | DE | GBR-DE-02 |  | 2005-12-31 | ZP trieda III
P | 40280 | Katéter dvojcestný SOFT TIP - KIT | s príslušenstvom, polyuretán | Gambro Kathetertechnik Hechingen | DE | GBR-DE-02 |  | 2005-12-31 | ZP trieda III
P | 40281 | Katéter pediatrický HD71 | polyuretán, dvojcestný | Gambro Kathetertechnik Hechingen | DE | GBR-DE-02 |  | 2005-12-31 | ZP trieda III
P | 40282 | Katéter trojcestný KIT | s príslušenstvom, polyuretán | Gambro Kathetertechnik Hechingen | DE | GBR-DE-02 |  | 2005-12-31 | ZP trieda III
P | 40283 | Katéter trojcestný | polyuretán | Gambro Kathetertechnik Hechingen | DE | GBR-DE-02 |  | 2005-12-31 | ZP trieda III
P | 40284 | Katéter trojcestný KIT-HG | s príslušenstvom, polyuretán | Gambro Kathetertechnik Hechingen | DE | GBR-DE-02 |  | 2005-12-31 | ZP trieda III
P | 40285 | Katéter trojcestný KIT-G02 | s príslušenstvom, polyuretán | Gambro Kathetertechnik Hechingen | DE | GBR-DE-02 |  | 2005-12-31 | ZP trieda III
P | 40286 | Katéter trojcestný HG71 | polyuretán | Gambro Kathetertechnik Hechingen | DE | GBR-DE-02 |  | 2005-12-31 | ZP trieda III
P | 40287 | Katéter jednocestný do pravej predsiene | silikónový | Gambro Kathetertechnik Hechingen | DE | GBR-DE-02 |  | 2005-12-31 | ZP trieda III
P | 40288 | Súprava zavádzacia SPLIT SHEATH | A73 | Gambro Kathetertechnik Hechingen | DE | GBR-DE-02 |  | 2005-12-31 | ZP trieda III
P | 40289 | Katéter jednocestný CS | silikónový | Gambro Kathetertechnik Hechingen | DE | GBR-DE-02 |  | 2005-12-31 | ZP trieda III
P | 40290 | Príslušenstvo k jednocestnému silikónovému katétru | náhradný konektor C-411, C-410 | Gambro Kathetertechnik Hechingen | DE | GBR-DE-02 |  | 2005-12-31 | ZP trieda IIa
P | 40291 | Súprava zavádzacia SPLIT SHEATH | PIS | Gambro Kathetertechnik Hechingen | DE | GBR-DE-02 |  | 2005-12-31 | ZP trieda III
P | 40292 | Príslušenstvo JO-KATH | Z-konektor, krytky, náplasť, dilat. ... | Gambro Kathetertechnik Hechingen | DE | GBR-DE-02 |  | 2005-12-31 | ZP trieda IIa
P | 40295 | Nástroj operačný | laparoskopický, rozoberateľný | Dufner Instrumente GmbH | DE | DUF-DE |  | Bez certifikátu | ZP trieda I
P | 40296 | Nástroj operačný | klasický - nožnice | Dufner Instrumente GmbH | DE | DUF-DE |  | Bez certifikátu | ZP trieda I
P | 40297 | Nástroj operačný | klasický - pinzety | Dufner Instrumente GmbH | DE | DUF-DE |  | Bez certifikátu | ZP trieda I
P | 40298 | Nástroj operačný | Graspe, disektory | Dufner Instrumente GmbH | DE | DUF-DE |  | Bez certifikátu | ZP trieda I
P | 40299 | Nástroj operačný | Ihelce | Dufner Instrumente GmbH | DE | DUF-DE |  | Bez certifikátu | ZP trieda I
P | 40300 | Nástroj operačný | torakoskopický, s príslušenstvom | Dufner Instrumente GmbH | DE | DUF-DE |  | Bez certifikátu | ZP trieda I
P | 40301 | Nástroj operačný | Klipovače a klipy | Dufner Instrumente GmbH | DE | DUF-DE |  | Bez certifikátu | ZP trieda I
P | 40302 | Nástroj operačný detský | laparoskopický, s príslušenstvom | Dufner Instrumente GmbH | DE | DUF-DE |  | Bez certifikátu | ZP trieda I
P | 40303 | Nástroj operačný | Trokáre | Dufner Instrumente GmbH | DE | DUF-DE |  | 2009-01-13 | ZP trieda IIa
P | 40304 | Nástroj operačný | Laparoskopy | Dufner Instrumente GmbH | DE | DUF-DE |  | Bez certifikátu | ZP trieda I
P | 40305 | Nástroj operačný | laparoskopický, úchopový | Dufner Instrumente GmbH | DE | DUF-DE |  | Bez certifikátu | ZP trieda I
P | 40306 | Nástroj operačný | laparoskopické nožnice | Dufner Instrumente GmbH | DE | DUF-DE |  | Bez certifikátu | ZP trieda I
P | 40307 | Nástroj operačný | laparoskopické disektory | Dufner Instrumente GmbH | DE | DUF-DE |  | Bez certifikátu | ZP trieda I
P | 40308 | Nástroj operačný | na artroskopiu | Dufner Instrumente GmbH | DE | DUF-DE |  | Bez certifikátu | ZP trieda I
P | 40309 | Nástroj operačný | na plastickú chirurgiu | Dufner Instrumente GmbH | DE | DUF-DE |  | Bez certifikátu | ZP trieda I
P | 40310 | Príslušenstvo k laparoskopickým nástrojom | s náhradnými dielmi | Dufner Instrumente GmbH | DE | DUF-DE |  | Bez certifikátu | ZP trieda I
A | 40313 | OBVAZ HYDROKOL. COMFEEL PLUS | 18*20CM/5KS SACRAL | Coloplast A/S | DK | COL-DK |  | 2003-04-30 | ZP trieda IIa
A | 40314 | OBVAZ HYDROKOL. COMFEEL PLUS | 10*10CM/10KS, PRIEHL. | Coloplast A/S | DK | COL-DK |  | 2003-04-30 | ZP trieda IIa
A | 40315 | OBVAZ HYDROKOL. COMFEEL PLUS | 15*15CM/5KS, PRIEHL. | Coloplast A/S | DK | COL-DK |  | 2003-04-30 | ZP trieda IIa
A | 40316 | OBVAZ HYDROKOL. COMFEEL PLUS | 20*20CM/5KS, PRIEHL. | Coloplast A/S | DK | COL-DK |  | 2003-04-30 | ZP trieda IIa
A | 40317 | Obväz antidekubitný Comfeel Plus | 70mm/10ks | Coloplast A/S | DK | COL-DK |  | 2023-09-21 | ZP trieda IIb
A | 40318 | Obväz antidekubitný Comfeel Plus | 100mm/10ks | Coloplast A/S | DK | COL-DK |  | 2023-09-21 | ZP trieda IIb
A | 40319 | Obväz antidekubitný Comfeel Plus | 150mm/10ks | Coloplast A/S | DK | COL-DK |  | 2023-09-21 | ZP trieda IIb
L | 40349 | Lôžko nemocničné a ošetrovacie BETA | polohovateľné, s pozdĺž. naklápaním ložnej plochy | Linet, spol. s r.o., | CZ | LET-CZ |  | Bez certifikátu | ZP trieda I
L | 40350 | Lôžko nemocničné a ošetrovacie CALMA | polohovateľné, s pozdĺž. naklápaním ložnej plochy | Linet, spol. s r.o., | CZ | LET-CZ |  | Bez certifikátu | ZP trieda I
P | 40354 | Ihla injekčná jednorazová LUER MEDOJECT | 2,0 x 30-120 mm | Chirana T. Injecta, a. s. * < | SK | CTI-SK |  | 2022-10-09 | ZP trieda IIa
P | 40355 | Ihla injekčná jednorazová LUER MEDOJECT | 2,1 x 40-120 mm | Chirana T. Injecta, a. s. * < | SK | CTI-SK |  | 2022-10-09 | ZP trieda IIa
P | 40364 | Súprava infúzna pre pretlakové infúzie IS-125 |  | Gama Group, a.s. | CZ | GAM-CZ |  | 2017-01-17 | ZP trieda IIa
P | 40365 | Súprava infúzna pre pretlakové infúzie IS-130 |  | Gama Group, a.s. | CZ | GAM-CZ |  | 2017-01-17 | ZP trieda IIa
P | 40366 | Súprava infúzna pre pretlakové infúzie IS-133 |  | Gama Group, a.s. | CZ | GAM-CZ |  | 2017-01-17 | ZP trieda IIa
P | 40367 | Súprava infúzna pre pretlakové infúzie IS-134 |  | Gama Group, a.s. | CZ | GAM-CZ |  | 2017-01-17 | ZP trieda IIa
P | 40368 | SUPRAVY PRE ENTER. VYZIVU GAMA | SEV | Gama Group, a.s. | CZ | GAM-CZ |  | 2009-10-25 | ZP trieda IIa
P | 40369 | Plát silikónový Epi Derm - veľký | EDG-1116, 28 x 40 cm | Biodermis Ltd. | US | BDS-US |  | Bez certifikátu | ZP trieda I
P | 40370 | Plát silikónový Epi Derm - štandard | EDG-146, 12 x 14,5 cm | Biodermis Ltd. | US | BDS-US |  | Bez certifikátu | ZP trieda I
P | 40371 | Plát silikónový Epi Derm - štandard v boxe | EDG-46, 5 x (12 x 14,5 cm) / 5 ks | Biodermis Ltd. | US | BDS-US |  | Bez certifikátu | ZP trieda I
P | 40372 | Plát silikónový Epi Derm - na areolu/krúžok | EAC-1, 7,6 x 1,9 cm / 2 ks | Biodermis Ltd. | US | BDS-US |  | Bez certifikátu | ZP trieda I
P | 40373 | Plát dermálny silikónový EPI DERM | EMP-1, po mastoplexii Ľ / P | Biodermis Ltd. | US | BDS-US |  | Bez certifikátu | ZP trieda I
P | 40374 | Plát silikónový EPI DERM - vzorka | EDG-499, 3 x 3 cm | Biodermis Ltd. | US | BDS-US |  | Bez certifikátu | ZP trieda I
P | 40375 | Náplasť silikónová Epi Derm | EDG-123, 5 x 6 cm | Biodermis Ltd. | US | BDS-US |  | Bez certifikátu | ZP trieda I
P | 40376 | Pásik silikónový Epi Derm | EMP-1112, 3,6 x 30 cm / 2 ks | Biodermis Ltd. | US | BDS-US |  | Bez certifikátu | ZP trieda I
P | 40377 | Gél dermálny silikónový Xeragel XSO-797 | tuba 10 gr, na jazvy | Biodermis Ltd. | US | BDS-US |  | Bez certifikátu | ZP trieda I
P | 40379 | KARDIOSTIMULATOR | CONCORD | Sorin Group Italia S.r.l. | IT | SBI-IT-01 |  |  | Neurčené
P | 40381 | Elektróda stimulačná implantovateľná Sorin | elektrická stimulácia srdca | Sorin Group Italia S.r.l. | IT | SBI-IT-01 |  | 2010-04-06 | AIZP
P | 40382 | Elektróda implantovateľná bipolárna Sorin | elektrická stimulácia srdca | Sorin Group Italia S.r.l. | IT | SBI-IT-01 |  | 2010-04-06 | AIZP
P | 40385 | KATETER ELLA PTA | BALONIK. | ELLA-CS, s.r.o. | CZ | ELB-CZ |  |  | Neurčené
P | 40393 | Rukavice vyšetrovacie Peha-soft vinyl | small / 100 ks | Paul Hartmann AG | DE | PHR-DE |  | Bez certifikátu | ZP trieda I
P | 40394 | Rukavice vyšetrovacie Peha-soft vinyl | medium / 100 ks | Paul Hartmann AG | DE | PHR-DE |  | Bez certifikátu | ZP trieda I
P | 40395 | Rukavice vyšetrovacie Peha-soft vinyl | large / 100 ks | Paul Hartmann AG | DE | PHR-DE |  | Bez certifikátu | ZP trieda I
P | 40396 | Rukavice vyšetrovacie nepudrované Peha-soft vinyl | smal / 100 ks | Paul Hartmann AG | DE | PHR-DE |  | Bez certifikátu | ZP trieda I
P | 40397 | Rukavice vyšetrovacie nepudrované Peha-soft vinyl | medium / 100 ks | Paul Hartmann AG | DE | PHR-DE |  | Bez certifikátu | ZP trieda I
P | 40398 | Rukavice vyšetrovacie nepudrované Peha-soft vinyl | large / 100 ks | Paul Hartmann AG | DE | PHR-DE |  | Bez certifikátu | ZP trieda I
Z | 40401 | Zliatina stomatologická Kdynium K-1 | snímateľné náhrady | KDYNIUM a.s. | CZ | KDY-CZ |  | 2009-11-30 | ZP trieda IIa
Z | 40402 | Zliatina stomatologická Kdynium K-2 | fixná protetika | KDYNIUM a.s. | CZ | KDY-CZ |  | 2009-11-30 | ZP trieda IIa
Z | 40403 | Zliatina stomatologická Kdynium K-3 | fixná protetika | KDYNIUM a.s. | CZ | KDY-CZ |  | 2009-11-30 | ZP trieda IIa
P | 40405 | Vak resuscitačný Fazzini | s príslušenstvom | Fazzini S.r.l. | IT | FAZ-IT |  | 2006-10-21 | ZP trieda IIa
P | 40407 | Vak zmrazovací | 50 ml | Baxter Healthcare Corporation | US | BXI-US-01 |  | 2009-11-11 | ZP trieda IIa
P | 40408 | Súprava reagencií Isolex | na kmeňové bunky | Baxter Healthcare Corporation | US | BXI-US-01 |  | 2011-03-01 | ZP trieda IIb
P | 40410 | Príslušenstvo ku krvným vakom | kliešte, svorky | BAXTER HEALTHCARE LTD., IRSKO | US | BXI-IE |  | Bez certifikátu | ZP trieda I
P | 40411 | Súprava k separátoru CS 3000 | odber a skladovanie krvných zložiek | BAXTER HEALTHCARE LTD., IRSKO | US | BXI-IE |  | 2009-12-16 | ZP trieda IIb
P | 40412 | Súpravy k selektoru Isolex 300i |  | Baxter Healthcare Corporation | US | BXI-US-01 |  | 2009-11-11 | ZP trieda IIa
P | 40419 | Vak krvný Fenwal | CPD+ADSOL | Fenwal, Inc. | US | FEN-US |  | 2009-12-16 | ZP trieda IIb
P | 40420 | Vak krvný Fenwal CPDA 1 | rôzne typy | Fenwal, Inc. | US | FEN-US |  | 2014-12-16 | ZP trieda IIb
P | 40421 | Vak krvný Fenwal CPD+SAG-M | rôzne typy | Fenwal, Inc. | US | FEN-US |  | 2014-12-16 | ZP trieda IIb
P | 40422 | Vak krvný s integrovaným filtrom CPD+SAG-M | rôzne typy | Fenwal, Inc. | US | FEN-US |  | 2014-12-16 | ZP trieda IIb
P | 40424 | Ergospirometer Jaeger | Oxycon Delta | CareFusion Germany 234 GmbH | DE | CAF-DE |  | 2006-05-16 | ZP trieda IIa
D | 40425 | GLUKOMER COMPANION P |  | MEDISENSE,USA | DE | XME |  |  | Neurčené
K | 40434 | Filter sací mikrobiologický MSF | príslušenstvo k odsávačkám | CHEIRÓN a.s. | CZ | CEI-CZ |  | Bez certifikátu | ZP trieda I
P | 40574 | Hadička TS predlžovacia Gamaplus NO DOP | bezftalátová, na prepojenie transf. a inf. súprav | Gama Group, a.s. | CZ | GAM-CZ |  | 2017-01-17 | ZP trieda IIa
P | 40575 | Hadička TS predlžovacia Gamaplus NO PVC | bez PVC, | Gama Group, a.s. | CZ | GAM-CZ |  | 2017-01-17 | ZP trieda IIa
B | 40582 | Vrecko urinálne Gama pre stomikov | SU15 / 1 ks | Gama Group, a.s. | CZ | GAM-CZ |  | Bez certifikátu | ZP trieda I
B | 40583 | Vrecko urinálne Gama pre stomikov | SU20 / 1 ks | Gama Group, a.s. | CZ | GAM-CZ |  | Bez certifikátu | ZP trieda I
B | 40584 | Vrecko urinálne Gama pre stomikov | SU20 V1 / 1 ks | Gama Group, a.s. | CZ | GAM-CZ |  | Bez certifikátu | ZP trieda I
B | 40585 | Vrecko urinálne Gama pre stomikov | SU20 V2 / 1 ks | Gama Group, a.s. | CZ | GAM-CZ |  | Bez certifikátu | ZP trieda I
B | 40586 | Vrecko urinálne Gama pre stomikov | SUP20 / 1 ks | Gama Group, a.s. | CZ | GAM-CZ |  | Bez certifikátu | ZP trieda I
B | 40587 | Vrecko urinálne Gama pre stomikov | SUP20 V2 / 1 ks | Gama Group, a.s. | CZ | GAM-CZ |  | Bez certifikátu | ZP trieda I
B | 40588 | Vrecko urinálne Gama pre stomikov | SUP20 V3 / 1 ks | Gama Group, a.s. | CZ | GAM-CZ |  | Bez certifikátu | ZP trieda I
P | 40589 | Merač žilového tlaku MZT-01 | sterilný, jednorazový | Gama Group, a.s. | CZ | GAM-CZ |  | 2017-01-17 | ZP trieda I, sterilná
P | 40590 | Merač žilového tlaku MZT-02 | sterilný, jednorazový | Gama Group, a.s. | CZ | GAM-CZ |  | 2017-01-17 | ZP trieda I, sterilná
P | 40591 | Cievka endobronchiálna CE 600 sterilná | pre odsávačky | Gama Group, a.s. | CZ | GAM-CZ |  | 2017-01-17 | ZP trieda IIa
P | 40592 | Súprava urodynamická malá USM | sterilná, jednorazová | Gama Group, a.s. | CZ | GAM-CZ |  | 2017-01-17 | ZP trieda IIa
P | 40593 | Súprava urodynamická veľká USV | sterilná, jednorazová | Gama Group, a.s. | CZ | GAM-CZ |  | 2017-01-17 | ZP trieda IIa
P | 40594 | Nadstavec s tlmiacou hadičkou NTH | k urologickému katétru pre urodynamické merania | Gama Group, a.s. | CZ | GAM-CZ |  | 2017-01-17 | ZP trieda IIa
P | 40595 | Hadica PVC - 20 m | k lekárskym prístrojom, nesterilná | Gama Group, a.s. | CZ | GAM-CZ |  | Bez certifikátu | ZP trieda I
P | 40596 | Hadica PVC - 50 m | k lekárskym prístrojom, nesterilná | Gama Group, a.s. | CZ | GAM-CZ |  | Bez certifikátu | ZP trieda I
P | 40597 | Hadica PVC - 100 m | k lekárskym prístrojom, nesterilná | Gama Group, a.s. | CZ | GAM-CZ |  | Bez certifikátu | ZP trieda I
P | 40598 | Cievka pre novorodencov CV-01 NO DOP | enterálna výživa novorodenca | Gama Group, a.s. | CZ | GAM-CZ |  | 2017-01-17 | ZP trieda IIa
P | 40599 | Cievka pre novorodencov CP-01 NO DOP pupočná | aplikácia liekov do pupočnej žily | Gama Group, a.s. | CZ | GAM-CZ |  | 2017-01-17 | ZP trieda IIa
P | 40600 | Cievka výživová pre novorodencov CN-01 NO DOP | s nízkou pôrodnou hmotnosťou | Gama Group, a.s. | CZ | GAM-CZ |  | 2017-01-17 | ZP trieda IIa
P | 40601 | HADICE PVC - 20M, 65 SHA KARDIO | K LEKAR.PRISTROJOM, NESTERIL. | Gama Group, a.s. | CZ | GAM-CZ |  | Bez certifikátu | ZP trieda I
P | 40602 | HADICE PVC - 50M, 65 SHA KARDIO | K LEKAR.PRISTROJOM, NESTERIL. | Gama Group, a.s. | CZ | GAM-CZ |  | Bez certifikátu | ZP trieda I
P | 40603 | Cievka výživová pre novorodencov CN-01 | pre deti s nizkou pôrodnou hmotnosťou | Gama Group, a.s. | CZ | GAM-CZ |  | 2017-01-17 | ZP trieda IIa
P | 40604 | Cievka pre novorodencov CP-01 | aplikácia lieku do pupočníkovej žily | Gama Group, a.s. | CZ | GAM-CZ |  | 2017-01-17 | ZP trieda IIa
P | 40605 | Cievka pre novorodencov CV-01 | tekutá výživa novorodenca | Gama Group, a.s. | CZ | GAM-CZ |  | 2017-01-17 | ZP trieda IIa
P | 40645 | Implantát tvárový | pre bradu a mandibulárne implantáty, rôzne typy | Implantech Associates, Inc. (IMP) | US | IMP-US | EMR-NL-01 | 2023-03-15 | ZP trieda IIb
P | 40646 | Implantát tvárový | lícne, tvárové a stredne tvárové, rôzne typy | Implantech Associates, Inc. (IMP) | US | IMP-US | EMR-NL-01 | 2023-03-15 | ZP trieda IIb
P | 40647 | Implantát tvárový | nosový, rôzne typy | Implantech Associates, Inc. (IMP) | US | IMP-US | EMR-NL-01 | 2023-03-15 | ZP trieda IIb
K | 40650 | Koncentrátor kyslíkový NewLife Elite | s príslušenstvom | CAIRE Inc. (predtým AirSep Corporation) | US | CAI-US |  | 2019-11-30 | ZP trieda IIa
O | 40652 | Roztok viskoelastický Visicrom 2 % - 2,5 ml | vnútroočný | Croma-Pharma GmbH | AT | CPH-AT |  | 2018-08-29 | ZP trieda IIb
O | 40653 | ROZTOK VISKOEL. VNUTROOCNY | VISICROM 2% - 2,5 ML | Croma-Pharma GmbH | AT | CPH-AT |  |  | Neurčené
O | 40655 | SOSOVKA OKULIAROVA PLASTOVA | CR 39, 65-70 MM, IND. LOMU 1,498 | CRYSTAL LENS CORPORATION LIMITED, THAJSKO | TH | CLCTH |  | Bez certifikátu | ZP trieda I
O | 40656 | SOSOVKA OKULIAROVA PLASTOVA | CR 39, 65-70 MM, IN.L. 1,498-TVRD. | CRYSTAL LENS CORPORATION LIMITED, THAJSKO | TH | CLCTH |  | Bez certifikátu | ZP trieda I
O | 40657 | SOSOVKA OKULIAROVA PLASTOVA | CR 39. 65-70 MM, IN.L. 1,498-TVRD.,ARF A HYDROF. | CRYSTAL LENS CORPORATION LIMITED, THAJSKO | TH | CLCTH |  | Bez certifikátu | ZP trieda I
O | 40658 | SOSOVKA OKULIAROVA PLASTOVA | CR 39, 65-70 MM FT-28 BIF. IN.L. 1,498 | CRYSTAL LENS CORPORATION LIMITED, THAJSKO | TH | CLCTH |  | Bez certifikátu | ZP trieda I
O | 40659 | SOSOVKA OKULIAROVA PLASTOVA | CR 39, 65-70 MM FT-28 BIF.,IN.L. 1,498-TVRD. | CRYSTAL LENS CORPORATION LIMITED, THAJSKO | TH | CLCTH |  | Bez certifikátu | ZP trieda I
O | 40660 | SOSOVKA OKULIAROVA PLASTOVA | CR 39, 65-70 MM FT-28 BIF.,IN.L.1,498-TVRD.,A+H | CRYSTAL LENS CORPORATION LIMITED, THAJSKO | TH | CLCTH |  | Bez certifikátu | ZP trieda I
O | 40663 | SOSOVKA OKULIAROVA PLASTOVA | SV 65-70 IND. L. 1,56, TVRDENA | CRYSTAL LENS CORPORATION LIMITED, THAJSKO | TH | CLCTH |  | Bez certifikátu | ZP trieda I
O | 40664 | SOSOVKA OKULIAROVA PLASTOVA | SV 65-70 IND. L. 1,56, TVRD. S ARF UPRAVOU | CRYSTAL LENS CORPORATION LIMITED, THAJSKO | TH | CLCTH |  | Bez certifikátu | ZP trieda I
O | 40665 | SOSOVKA OKULIAROVA PLASTOVA | SV 65-70 IND. L. 1,498, FT 28 BIFOK. | CRYSTAL LENS CORPORATION LIMITED, THAJSKO | TH | CLCTH |  | Bez certifikátu | ZP trieda I
P | 40666 | Roztok viskoelastický očný OPHTALIN | 0,5 ml , (1 ml) | FERMENTECH MEDICAL LTD., ANGLICKO | GB | FRM |  | 2005-12-10 | ZP trieda IIb
P | 40667 | Roztok viskoelastický očný OPHTALIN PLUS | 0,5 ml (1 ml) | FERMENTECH MEDICAL LTD., ANGLICKO | GB | FRM |  | 2005-12-10 | ZP trieda IIb
A | 40724 | Pero na podávanie rastového hormónu NordiPen 10 |  | Novo Nordisk A/S | DK | NNO-DK |  | 2021-05-31 | ZP trieda IIa
P | 40727 | Selektor buniek Isolex 300i | systém na magnet.selekciu buniek | Baxter Healthcare Corporation | US | BXI-US-01 |  | 2009-11-11 | ZP trieda IIb
P | 40728 | Prístroj na peritoneálnu dialýzu | HomeChoice / HomeChoice Pro | Baxter Healthcare SA | CH | BXI-CH |  | 2019-12-16 | ZP trieda IIb
P | 40729 | Systém hemodynamický Cardis | registračný, vyhodnocovací - kardio | Schwarzer GmbH., | DE | SWR-DE |  | 2007-01-19 | ZP trieda IIa
P | 40739 | Prístroj AGFA Curix 60 | automatické vyvolávanie RTG snímok | AGFA Healthcare N.V. | BE | AGF-BE |  | Bez certifikátu | ZP trieda I
P | 40740 | Prístroj AGFA Impax Drystar | zobrazovačka | AGFA - Gevaert, N.V., | BE | AGF-BE-01 |  | Bez certifikátu | ZP trieda I
P | 40741 | Prístroj AGFA Classic E.O.S. | automatické vyvolávanie RTG snímok | AGFA Healthcare N.V. | BE | AGF-BE |  | Bez certifikátu | ZP trieda I
P | 40742 | Prístroj RTG diagnostický EasyDiagnost Eleva | s príslušenstvom | Philips Medical Systems DMC GmbH, | DE | PMS-DE-01 |  | 2020-02-18 | ZP trieda IIb
P | 40743 | Prístroj RTG diagnostický MammoDiagnost DR | s príslušenstvom | Philips Medical Systems DMC GmbH, | DE | PMS-DE-01 |  | 2020-02-18 | ZP trieda IIb
P | 40744 | Prístroj RTG diagnostický Practix 160 / 360 / 33 plus | s príslušenstvom | Philips Medical Systems DMC GmbH, | DE | PMS-DE-01 |  | 2020-02-18 | ZP trieda IIb
B | 40746 | Katéter lubrikovaný EasiCath Nelaton mužský, | rozmer 08ch/25ks | Coloplast A/S | DK | COL-DK |  | 2023-09-21 | ZP trieda I, sterilná
B | 40747 | Katéter lubrikovaný EasiCath Nelaton mužský, | rozmer 10ch/25ks | Coloplast A/S | DK | COL-DK |  | 2023-09-21 | ZP trieda I, sterilná
B | 40748 | Katéter lubrikovaný EasiCath Nelaton mužský, | rozmer 12ch/25ks | Coloplast A/S | DK | COL-DK |  | 2023-09-21 | ZP trieda I, sterilná
B | 40749 | Katéter lubrikovaný EasiCath Nelaton mužský, | rozmer 14ch/25ks | Coloplast A/S | DK | COL-DK |  | 2023-09-21 | ZP trieda I, sterilná
B | 40750 | Katéter lubrikovaný EasiCath Nelaton mužský, | rozmer 16ch/25ks | Coloplast A/S | DK | COL-DK |  | 2023-09-21 | ZP trieda I, sterilná
B | 40751 | Katéter lubrikovaný EasiCath Nelaton mužský, | rozmer 18ch/25ks | Coloplast A/S | DK | COL-DK |  | 2023-09-21 | ZP trieda I, sterilná
B | 40752 | Katéter lubrikovaný EasiCath Nelaton mužský, | rozmer 20ch/25ks | Coloplast A/S | DK | COL-DK |  | 2023-09-21 | ZP trieda I, sterilná
B | 40753 | Katéter lubrikovaný EasiCath Nelaton mužský, | rozmer 22ch/25ks | Coloplast A/S | DK | COL-DK |  | 2023-09-21 | ZP trieda I, sterilná
B | 40754 | Katéter lubrikovaný EasiCath Tiemann mužský, | rozmer 10ch/25ks | Coloplast A/S | DK | COL-DK |  | 2023-09-21 | ZP trieda I, sterilná
B | 40755 | Katéter lubrikovaný EasiCath Tiemann mužský, | rozmer 12ch/25ks | Coloplast A/S | DK | COL-DK |  | 2023-09-21 | ZP trieda I, sterilná
B | 40756 | Katéter lubrikovaný EasiCath Tiemann mužský, | rozmer 14ch/25ks | Coloplast A/S | DK | COL-DK |  | 2023-09-21 | ZP trieda I, sterilná
B | 40757 | Katéter lubrikovaný EasiCath Tiemann mužský, | rozmer 16ch/25ks | Coloplast A/S | DK | COL-DK |  | 2023-09-21 | ZP trieda I, sterilná
B | 40758 | Katéter lubrikovaný EasiCath Tiemann mužský, | rozmer 18ch/25ks | Coloplast A/S | DK | COL-DK |  | 2023-09-21 | ZP trieda I, sterilná
B | 40759 | Katéter lubrikovaný EasiCath ženský, | rozmer 08ch/25ks | Coloplast A/S | DK | COL-DK |  | 2023-09-21 | ZP trieda I, sterilná
B | 40760 | Katéter lubrikovaný EasiCath ženský, | rozmer 10ch/25ks | Coloplast A/S | DK | COL-DK |  | 2023-09-21 | ZP trieda I, sterilná
B | 40761 | Katéter lubrikovaný EasiCath ženský, | rozmer 12ch/25ks | Coloplast A/S | DK | COL-DK |  | 2023-09-21 | ZP trieda I, sterilná
B | 40762 | Katéter lubrikovaný EasiCath ženský, | rozmer 14ch/25ks | Coloplast A/S | DK | COL-DK |  | 2023-09-21 | ZP trieda I, sterilná
B | 40763 | Katéter lubrikovaný EasiCath ženský, | rozmer 16ch/25ks | Coloplast A/S | DK | COL-DK |  | 2023-09-21 | ZP trieda I, sterilná
B | 40764 | Katéter lubrikovaný EasiCath | detský, rozmer 06ch/25ks | Coloplast A/S | DK | COL-DK |  | 2015-10-06 | ZP trieda I, sterilná
B | 40765 | Katéter lubrikovaný EasiCath detský, | rozmer 08ch/25ks | Coloplast A/S | DK | COL-DK |  | 2023-09-21 | ZP trieda I, sterilná
B | 40766 | Katéter lubrikovaný EasiCath detský, | rozmer 10ch/25ks | Coloplast A/S | DK | COL-DK |  | 2023-09-21 | ZP trieda I, sterilná
B | 40767 | Katéter lubrikovaný EasiCath sterilný | chlapčenský, rozmer 06ch/25ks | Coloplast A/S | DK | COL-DK |  | 2015-10-06 | ZP trieda I, sterilná
B | 40768 | Katéter lubrikovaný EasiCath chlapčenský, | rozmer 08ch/25ks | Coloplast A/S | DK | COL-DK |  | 2023-09-21 | ZP trieda I, sterilná
B | 40769 | Katéter lubrikovaný EasiCath chlapčenský, | rozmer 10ch/25ks | Coloplast A/S | DK | COL-DK |  | 2023-09-21 | ZP trieda I, sterilná
B | 40770 | Katéter lubrikovaný EasiCath chlapčenský, | rozmer 12ch/25ks | Coloplast A/S | DK | COL-DK |  | 2023-09-21 | ZP trieda I, sterilná
B | 40771 | Katéter lubrikovaný EasiCath Set ženský, | rozmer 08ch/20ks | Coloplast A/S | DK | COL-DK |  | 2023-09-21 | ZP trieda I, sterilná
B | 40772 | Katéter lubrikovaný EasiCath Set ženský, | rozmer 10ch/20ks | Coloplast A/S | DK | COL-DK |  | 2023-09-21 | ZP trieda I, sterilná
B | 40773 | Katéter lubrikovaný EasiCath Set ženský, | rozmer 12ch/20ks | Coloplast A/S | DK | COL-DK |  | 2023-09-21 | ZP trieda I, sterilná
B | 40774 | Katéter lubrikovaný EasiCath Set ženský, | rozmer 14ch/20ks | Coloplast A/S | DK | COL-DK |  | 2023-09-21 | ZP trieda I, sterilná
B | 40775 | Katéter lubrikovaný EasiCath Set, Nelaton mužský, | rozmer 08ch/20ks | Coloplast A/S | DK | COL-DK |  | 2023-09-21 | ZP trieda I, sterilná
B | 40776 | Katéter lubrikovaný EasiCath Set, Nelaton mužský, | rozmer 10ch/20ks | Coloplast A/S | DK | COL-DK |  | 2023-09-21 | ZP trieda I, sterilná
B | 40777 | Katéter lubrikovaný EasiCath Set, Nelaton mužský, | rozmer 12ch/20ks | Coloplast A/S | DK | COL-DK |  | 2023-09-21 | ZP trieda I, sterilná
B | 40778 | Katéter lubrikovaný EasiCath Set, Nelaton mužský, | rozmer 14ch/20ks | Coloplast A/S | DK | COL-DK |  | 2023-09-21 | ZP trieda I, sterilná
B | 40779 | Katéter lubrikovaný EasiCath Set, Nelaton mužský, | rozmer 16ch/20ks | Coloplast A/S | DK | COL-DK |  | 2023-09-21 | ZP trieda I, sterilná
B | 40780 | Katéter lubrikovaný EasiCath Set, Nelaton mužský, | rozmer 18ch/20ks | Coloplast A/S | DK | COL-DK |  | 2023-09-21 | ZP trieda I, sterilná
B | 40781 | Katéter lubrikovaný EasiCath Set detský, | rozmer 06ch/20ks | Coloplast A/S | DK | COL-DK |  | 2023-09-21 | ZP trieda I, sterilná
B | 40782 | Katéter lubrikovaný EasiCath Set detský, | rozmer 08ch/20ks | Coloplast A/S | DK | COL-DK |  | 2023-09-21 | ZP trieda I, sterilná
B | 40783 | Katéter lubrikovaný EasiCath Set detský, | rozmer 10ch/20ks | Coloplast A/S | DK | COL-DK |  | 2023-09-21 | ZP trieda I, sterilná
B | 40784 | Katéter lubrikovaný EasiCath ženský s LuerLock konektorom | rozmer 08ch/25ks | Coloplast A/S | DK | COL-DK |  | 2023-09-21 | ZP trieda I, sterilná
B | 40785 | Katéter lubrikovaný EasiCath ženský s LuerLock konektorom | rozmer 10ch/25ks | Coloplast A/S | DK | COL-DK |  | 2023-09-21 | ZP trieda I, sterilná
B | 40786 | Katéter lubrikovaný EasiCath ženský s LuerLock konektorom | rozmer 12ch/25ks | Coloplast A/S | DK | COL-DK |  | 2023-09-21 | ZP trieda I, sterilná
B | 40787 | Katéter lubrikovaný EasiCath ženský s LuerLock konektorom | rozmer 14ch/25ks | Coloplast A/S | DK | COL-DK |  | 2023-09-21 | ZP trieda I, sterilná
B | 40788 | Katéter lubrikovaný EasiCath mužský s LuerLock konektorom | rozmer 08ch/25ks | Coloplast A/S | DK | COL-DK |  | 2023-09-21 | ZP trieda I, sterilná
B | 40789 | Katéter lubrikovaný EasiCath mužský s LuerLock konektorom | rozmer 10ch/25ks | Coloplast A/S | DK | COL-DK |  | 2023-09-21 | ZP trieda I, sterilná
B | 40790 | Katéter lubrikovaný EasiCath mužský s LuerLock konektorom | rozmer 12ch/25ks | Coloplast A/S | DK | COL-DK |  | 2023-09-21 | ZP trieda I, sterilná
B | 40791 | Katéter lubrikovaný EasiCath mužský s LuerLock konektorom | rozmer 14ch/25ks | Coloplast A/S | DK | COL-DK |  | 2023-09-21 | ZP trieda I, sterilná
B | 40792 | Katéter lubrikovaný EasiCath mužský s LuerLock konektorom | rozmer 16ch/25ks | Coloplast A/S | DK | COL-DK |  | 2023-09-21 | ZP trieda I, sterilná
P | 40813 | Elektróda stimulačná dočasná TC | transvenózna stimulácia srdca | VascoMed GmbH | DE | VMI-DE |  | 2009-12-14 | ZP trieda III
P | 40814 | Elektróda stimulačná dočasná TC SL | transvenózna stimulácia srdca | VascoMed GmbH | DE | VMI-DE |  | 2009-12-14 | ZP trieda III
P | 40815 | ELEKTRODY IMPL. BIOTRONIK | KENTROX / DEFIBRILAC. | Biotronik SE & Co. KG | DE | XBT-DE |  |  | Neurčené
P | 40816 | Elektróda stimulačná implantovateľná Biotronik Arox |  | Biotronik SE & Co. KG | DE | XBT-DE |  | 2007-03-08 | AIZP
P | 40817 | Elektróda stimulačná Solox | implantovateľná, rôzne typy | Biotronik SE & Co. KG | DE | XBT-DE |  | 2019-07-07 | AIZP
P | 40818 | ELEKTRODY IMPL.STIM. BIOTRONIK | SL | Biotronik SE & Co. KG | DE | XBT-DE |  |  | Neurčené
P | 40819 | ELEKTRODY IMPL. BIOTRONIK | ELC | Biotronik SE & Co. KG | DE | XBT-DE |  |  | Neurčené
P | 40822 | Elektróda stimulačná implantov. Corox OTW | biatriálna / biventrikulárna stimulácia | Biotronik SE & Co. KG | DE | XBT-DE |  | 2015-03-19 | AIZP
P | 40825 | ELEKTRODY IMPL.STIM. BIOTRONIK | TIR,TIJ | Biotronik SE & Co. KG | DE | XBT-DE |  |  | Neurčené
P | 40826 | Kardiostimulátor Biotronik Pikos | implantovateľný s príslušenstvom | Biotronik SE & Co. KG | DE | XBT-DE |  | 2007-03-03 | AIZP
P | 40829 | Káble k externým kardiostimulátorom Biotronik | pacientske - Is, IIb | Biotronik SE & Co. KG | DE | XBT-DE |  | 2011-10-25 | ZP trieda IIb
A | 40831 | Kompres MEDICOMP EXT. sterilný | netkaný textil 7,5 x 7,5 cm / 25 x 2 ks | Paul Hartmann AG | DE | PHR-DE |  | 2022-01-20 | ZP trieda IIa
A | 40832 | Kompres MEDICOMP EXT. sterilný | netkaný textil 10 x 10 cm / 25 x 2 ks | Paul Hartmann AG | DE | PHR-DE |  | 2022-01-20 | ZP trieda IIa
A | 40833 | Kompres MEDICOMP EXT. sterilný | netkaný textil 10 x 20 cm / 25 x 2 ks | Paul Hartmann AG | DE | PHR-DE |  | 2022-01-20 | ZP trieda IIa
A | 40834 | Kompres MEDICOMP EXT. nesterilný | netkaný textil, 5 x 5 cm / 100 ks | Paul Hartmann AG | DE | PHR-DE |  | 2022-01-20 | ZP trieda IIa
A | 40835 | Kompres MEDICOMP EXT. nesterilný | netkaný textil, 7,5 x 7,5 cm / 100 ks | Paul Hartmann AG | DE | PHR-DE |  | 2022-01-20 | ZP trieda IIa
A | 40836 | Kompres MEDICOMP EXT. nesterilný | netkaný textil, 10 x 10 cm / 100 ks | Paul Hartmann AG | DE | PHR-DE |  | 2022-01-20 | ZP trieda IIa
A | 40837 | Kompres MEDICOMP EXT. nesterilný | netkaný textil, 10 x 20 cm / 100 ks | Paul Hartmann AG | DE | PHR-DE |  | 2022-01-20 | ZP trieda IIa
B | 40838 | Podložka pod pacienta Molinea Plus-D | 40 x 60 cm, 680 ml, 10 ks | Paul Hartmann AG | DE | PHR-DE |  | Bez certifikátu | ZP trieda I
B | 40839 | Podložka pod pacienta Molinea Plus-D | 60 x 60 cm, 1000 ml, 100 ks | Paul Hartmann AG | DE | PHR-DE |  | Bez certifikátu | ZP trieda I
B | 40841 | Podložka pod pacienta Molinea E | 60 x 60 cm, 270 ml, 100 ks | Paul Hartmann AG | DE | PHR-DE |  | Bez certifikátu | ZP trieda I
P | 40844 | Defibrilátor / kardioverter implantovateľný | programátor PR-3500, 3510 | St. Jude Medical, Cardiac Rhytm Management Division, | US | SJM-US-05 |  | 2017-09-25 | ZP trieda IIa
P | 40845 | Prístroj fototerapeutický BIOPTRON 2 PAG-880 | lampa polarizačná, so stojanom / bez stojana | Bioptron AG | CH | BTN-CH |  | 2016-07-20 | ZP trieda IIa
A | 40847 | Misa plastová podložná | s krytom | Fövárosi Kézmüipari Vállalat Müanyagfeldolg | HU | FKV-HU |  | Bez certifikátu | ZP trieda I
A | 40848 | Ihla injekčná hypodermická Neomed |  | Dispomedicor Zrt. | HU | DIS-HU |  | 2013-02-09 | ZP trieda IIa
A | 40849 | Kanyla s krídelkami Ecomed |  | Dispomedicor Zrt. | HU | DIS-HU |  | 2006-12-31 | ZP trieda IIa
A | 40850 | Kanyla na aplikáciu infúzie Vasumed |  | Dispomedicor Zrt. | HU | DIS-HU |  | 2006-12-31 | ZP trieda IIa
A | 40851 | Hadička spojovacia Linemed HL 450/2000 |  | Dispomedicor Zrt. | HU | DIS-HU |  | 2012-02-12 | ZP trieda IIa
P | 40852 | Hadička / súprava infúzna Solumed | s príslušenstvom | Dispomedicor Zrt. | HU | DIS-HU |  | 2012-02-12 | ZP trieda IIa
A | 40853 | Hadička / súprava transfúzna Hemomed | s príslušenstvom | Dispomedicor Zrt. | HU | DIS-HU |  | 2012-02-12 | ZP trieda IIa
A | 40854 | Striekačka injekčná jednorazová Jectmed |  | Dispomedicor Zrt. | HU | DIS-HU |  | 2006-12-31 | ZP trieda IIa
A | 40855 | Striekačka injekčná jednorazová Syrmed |  | Dispomedicor Zrt. | HU | DIS-HU |  | 2012-02-12 | ZP trieda IIa
F | 40861 | Vrecko drenážne pooperačné Biotrol Draina S-Mini | 75 ml, otvor 10-30 mm, 30 ks, sterilné, aj pre stomikov | B.Braun Medical | FR | BME-FR |  | 2013-02-28 | ZP trieda I, sterilná
F | 40862 | Vrecko drenážne pooperačné Biotrol Draina S-Vision | 150 ml/ 50 mm, otvor 10-50 mm, 10 ks, sterilné, aj pre stomikov | B.Braun Medical | FR | BME-FR |  | 2013-02-28 | ZP trieda I, sterilná
F | 40863 | Vrecko drenážne pooperačné Biotrol Draina S-Vision | 250 ml/75 mm, otvor 10-88 mm, 10 ks, sterilné, aj pre stomikov | B.Braun Medical | FR | BME-FR |  | 2013-02-28 | ZP trieda I, sterilná
F | 40877 | Vrecko kolostomické malé Biotrol Petit | 35mm/30ks | B.Braun Medical | FR | BME-FR |  | Bez certifikátu | ZP trieda I
F | 40878 | Súprava irigačná pre stomických pacientov | príslušenstvo - regulátor prietoku | B.Braun Medical | FR | BME-FR |  | Bez certifikátu | ZP trieda I
F | 40879 | Kapsuly protizápachové Biotrol C-60 | 60ks, do stomických vreciek | B.Braun Medical | FR | BME-FR |  | Bez certifikátu | ZP trieda I
F | 40880 | Pasta na ochranu kože Superfiller | 60g, pre stomických pacientov | B.Braun Hospicare Ltd. | IE | BME-IE |  | Bez certifikátu | ZP trieda I
F | 40881 | Film ochranný Biotrol | 30ks, pre stomických pacientov | B.Braun Medical | FR | BME-FR |  | Bez certifikátu | ZP trieda I
F | 40882 | Rúško čistiace Biotrol Solvant | 30ks, pre stomických pacientov | B.Braun Medical | FR | BME-FR |  | Bez certifikátu | ZP trieda I
F | 40883 | Podložka ochranná Biotrol | 30ks, pre stomických pacientov | B.Braun Medical | FR | BME-FR |  | Bez certifikátu | ZP trieda I
F | 40884 | Odpadové vrecko Biotrol Sac blue | 100ks, pre stomických pacientov | B.Braun Medical | FR | BME-FR |  | Bez certifikátu | ZP trieda I
F | 40885 | Svorka stomická malá Biotrol Clamp | 10ks, pre stomických pacientov | B.Braun Medical | FR | BME-FR |  | Bez certifikátu | ZP trieda I
F | 40886 | Svorka stomická veľká Biotrol Clamp | 10ks, pre stomických pacientov | B.Braun Medical | FR | BME-FR |  | Bez certifikátu | ZP trieda I
K | 40887 | Nôž 220 mm | pomôcka kompenz. uľahčujúca prípravu a príjem potravy | Etac AB (RFSU) | SE | ETC-SE |  | Bez certifikátu | ZP trieda I
K | 40888 | Nôž skladací | pomôcka kompenz. uľahčujúca prípravu a príjem potravy | Etac AB (RFSU) | SE | ETC-SE |  | Bez certifikátu | ZP trieda I
K | 40889 | Nôž so silnejším úchopom | pomôcka kompenz. uľahčujúca prípravu a príjem potravy | Etac AB (RFSU) | SE | ETC-SE |  | Bez certifikátu | ZP trieda I
K | 40890 | Nôž zahnutý 80402101 | pomôcka kompenz. uľahčujúca prípravu a príjem potravy | Etac AB (RFSU) | SE | ETC-SE |  | Bez certifikátu | ZP trieda I
K | 40891 | Nôž zahnutý malý | pomôcka kompenz. uľahčujúca prípravu a príjem potravy | Etac AB (RFSU) | SE | ETC-SE |  | Bez certifikátu | ZP trieda I
K | 40892 | Nôž zahnutý 80501101 | pomôcka kompenz. uľahčujúca prípravu a príjem potravy | Etac AB (RFSU) | SE | ETC-SE |  | Bez certifikátu | ZP trieda I
K | 40893 | Nôž nastaviteľný | pomôcka kompenz. uľahčujúca prípravu a príjem potravy | Etac AB (RFSU) | SE | ETC-SE |  | Bez certifikátu | ZP trieda I
K | 40894 | Nôž na chlieb | pomôcka kompenz. uľahčujúca prípravu a príjem potravy | Etac AB (RFSU) | SE | ETC-SE |  | Bez certifikátu | ZP trieda I
K | 40895 | Nôž na maslo | pomôcka kompenz. uľahčujúca prípravu a príjem potravy | Etac AB (RFSU) | SE | ETC-SE |  | Bez certifikátu | ZP trieda I
G | 40928 | Prístroj na liečbu presoterapiou Pneuven Bevuk 4.7 LS | s príslušenstvom, sekvenčná kompresívna drenáž | EKOVUK MEDI, s.r.o. | CZ | EVU-CZ |  | 2014-09-30 | ZP trieda IIa
P | 40932 | Odsávačka ručná Laerdal V-VAC | odsáv. tel. tekutín z ústnej dutiny | Laerdal Medical AS | NO | LAE-NO |  | Bez certifikátu | ZP trieda I
P | 40933 | Defibrilátor Heartstart XLT |  | PHILIPS Medical Systems | US | PMS-US |  | 2010-01-23 | ZP trieda IIb
P | 40934 | Ihla angiografická Cordis | rôzne typy | Cordis Cashel | IE | CDS-IE |  | 2023-09-21 | ZP trieda IIa
J | 40966 | Materiál termoplastický Orfit NS |  | Orfit Industries N.V. | BE | ORF-BE |  | Bez certifikátu | ZP trieda I
J | 40967 | Materiál termoplastický Orfit Eco |  | Orfit Industries N.V. | BE | ORF-BE |  | Bez certifikátu | ZP trieda I
J | 40968 | MATERIAL TERMOPLASTICKY | ORFILINED | Orfit Industries N.V. | BE | ORF-BE |  | Bez certifikátu | ZP trieda I
J | 40969 | MATERIAL TERMOPLASTICKY | ORFZIP | Orfit Industries N.V. | BE | ORF-BE |  | Bez certifikátu | ZP trieda I
J | 40970 | MATERIAL TERMOPLASTICKY | CLEARFLEX | Orfit Industries N.V. | BE | ORF-BE |  | Bez certifikátu | ZP trieda I
J | 40971 | Materiál termoplastický Orfitrans stiff |  | Orfit Industries N.V. | BE | ORF-BE |  | Bez certifikátu | ZP trieda I
J | 40972 | Materiál termoplastický Orfimould |  | Orfit Industries N.V. | BE | ORF-BE |  | Bez certifikátu | ZP trieda I
J | 40973 | Materiál termoplastický Tecnofit |  | Orfit Industries N.V. | BE | ORF-BE |  | Bez certifikátu | ZP trieda I
J | 40974 | MATERIAL TERMOPLASTICKY | PLAST-O-FIT | Orfit Industries N.V. | BE | ORF-BE |  | Bez certifikátu | ZP trieda I
B | 40975 | Podložka pod pacienta Molinea Plus | 40 x 60 cm, 320 ml, 150 ks | Paul Hartmann AG | DE | PHR-DE |  | Bez certifikátu | ZP trieda I
B | 40976 | Podložka pod pacienta Molinea Plus | 60 x 60 cm, 560 ml, 100 ks | Paul Hartmann AG | DE | PHR-DE |  | Bez certifikátu | ZP trieda I
B | 40977 | Podložka pod pacienta Molinea Plus | 60 x 90 cm, 880 ml, 100 ks | Paul Hartmann AG | DE | PHR-DE |  | Bez certifikátu | ZP trieda I
B | 40978 | Nohavičky fixačné Molipants 2000 small | 50 ks | Paul Hartmann AG | DE | PHR-DE |  | Bez certifikátu | ZP trieda I
B | 40979 | Nohavičky fixačné Molipants 2000 medium | 60 - 100 cm, 50 ks | Paul Hartmann AG | DE | PHR-DE |  | Bez certifikátu | ZP trieda I
B | 40980 | Nohavičky fixačné Molipants 2000 large | 80-120 cm, 50 ks | Paul Hartmann AG | DE | PHR-DE |  | Bez certifikátu | ZP trieda I
B | 40981 | Nohavičky fixačné Molipants 2000 x-large | 100-160 cm, 50 ks | Paul Hartmann AG | DE | PHR-DE |  | Bez certifikátu | ZP trieda I
B | 40982 | Nohavičky fixačné Molipants 2000 xx-large | 140-180 cm, 50 ks | Paul Hartmann AG | DE | PHR-DE |  | Bez certifikátu | ZP trieda I
A | 40983 | Čiapka operačná MEDINETTE-B Comfort | 200 ks | Paul Hartmann AG | DE | PHR-DE |  | Bez certifikátu | ZP trieda I
A | 40984 | Čiapka operačná MEDINETTE-B Univerzal | 100 ks | Paul Hartmann AG | DE | PHR-DE |  | Bez certifikátu | ZP trieda I
A | 40985 | Čiapka operačná MEDINETTE-B Apart | 100 ks | Paul Hartmann AG | DE | PHR-DE |  | Bez certifikátu | ZP trieda I
A | 40986 | Maska operačná MEDIMASK E | 50 ks | Paul Hartmann AG | DE | PHR-DE |  | Bez certifikátu | ZP trieda I
A | 40987 | Plášť ochranný FOLIODRESS-S | 10 ks | Paul Hartmann AG | DE | PHR-DE |  | 2022-01-20 | ZP trieda I, sterilná
A | 40988 | NAVLEKY OCHR. VALACHAUSS NA OBUV | 200 PAROV | Paul Hartmann AG | DE | PHR-DE |  | Bez certifikátu | ZP trieda I
A | 40989 | Obväz z krepového papiera jednorazový | 8 cm x 4 m, 20 ks | Paul Hartmann AG | DE | PHR-DE |  | Bez certifikátu | ZP trieda I
A | 40990 | Obväz z krepového papiera jednorazový | 10 cm x 4 m, 20 ks | Paul Hartmann AG | DE | PHR-DE |  | Bez certifikátu | ZP trieda I
A | 40991 | Obväz z krepového papiera jednorazový | 12 cm x 4 m, 20 ks | Paul Hartmann AG | DE | PHR-DE |  | Bez certifikátu | ZP trieda I
A | 40992 | Obväz z krepového papiera jednorazový | 15 cm x 4 m, 20 ks | Paul Hartmann AG | DE | PHR-DE |  | Bez certifikátu | ZP trieda I
P | 40999 | Elektrostimulátor transkutánny | E2 ELITE / E4 / SoftTouch | Omron Healthcare Co., Ltd. | JP | OMC-JP-01 |  | 2019-09-16 | ZP trieda IIa
P | 41000 | LAMPY OPERACNE BRANDON MEDICAL | STROPNE | BRANDON MEDICAL, ANGLICKO | GB | BMC-GB |  | Bez certifikátu | ZP trieda I
P | 41001 | LAMPY OPERACNE BRANDON MEDICAL | STOJANOVE | BRANDON MEDICAL, ANGLICKO | GB | BMC-GB |  | Bez certifikátu | ZP trieda I
P | 41002 | LAMPY OPERACNE BRANDON MEDICAL | NASTENNE | BRANDON MEDICAL, ANGLICKO | GB | BMC-GB |  | Bez certifikátu | ZP trieda I
P | 41007 | Implantát na stabilizáciu zlomenín dlhých kostí | klince | Beznoska s.r.o. | CZ | BEZ-CZ |  | 2020-04-06 | ZP trieda IIb
P | 41009 | Implantát na stabilizáciu kostných fragmentov | drôty | Beznoska s.r.o. | CZ | BEZ-CZ |  | 2020-04-06 | ZP trieda IIb
P | 41010 | Implantát na stabilizáciu kostných fragmentov | skrutky / miniskrutky | Beznoska s.r.o. | CZ | BEZ-CZ |  | 2020-04-06 | ZP trieda IIb
P | 41011 | Implantát na stabilizáciu kostných fragmentov | dlahy | Beznoska s.r.o. | CZ | BEZ-CZ |  | 2020-04-06 | ZP trieda IIb
P | 41012 | Tlakomer Riester | manometrický / ortuťový- pre profesionálne použitie | Rudolf Riester GmbH | DE | RRS-DE |  | 2007-10-29 | ZP trieda I, s meracou funkciou
P | 41013 | Nástroj lekársky diagnostický Riester | fonendo-, oto-, retino-, dermato-, oftalmo-, laryngoskopy | Rudolf Riester GmbH | DE | RRS-DE |  | Bez certifikátu | ZP trieda I
O | 41019 | Šošovka vnútroočná PMMA Lenstec | zadnokomorová LS-102, 106 | Lenstec (Barbados) Inc., | BB | LEN-BB |  | 2008-07-06 | ZP trieda IIa
O | 41020 | Šošovka vnútroočná PMMA Lenstec | prednokomorová LA-501, 500, 502 | Lenstec (Barbados) Inc., | BB | LEN-BB |  | 2008-07-06 | ZP trieda IIb
A | 41027 | Ihla injekčná Straussmed |  | Dispomedicor Zrt. | HU | DIS-HU |  | 2006-12-31 | ZP trieda IIa
A | 41028 | Ihla injekčná Anel |  | Dispomedicor Zrt. | HU | DIS-HU |  | 2006-12-31 | ZP trieda IIa
A | 41029 | Striekačka dvojdielna injekčná Jectmed Luer | rôzne objemy | Dispomedicor Zrt. | HU | DIS-HU |  | 2013-02-09 | ZP trieda IIa
A | 41030 | Striekačka injekčná jednorazová Syrmed |  | Dispomedicor Zrt. | HU | DIS-HU |  | 2006-12-31 | ZP trieda IIa
J | 41051 | Ortéza kľúčnej kosti ORTEX 012 | fixačná | ORTEX s.r.o. | CZ | ORH-CZ |  | Bez certifikátu | ZP trieda I
J | 41052 | Ortéza bedra ORTEX 011A | LS Lumbosacral | ORTEX s.r.o. | CZ | ORH-CZ |  | Bez certifikátu | ZP trieda I
J | 41053 | Ortéza bedra ORTEX 011B | TL Teracolumbal | ORTEX s.r.o. | CZ | ORH-CZ |  | Bez certifikátu | ZP trieda I
J | 41054 | Ortéza bedra ORTEX 011C | HE Hyperextension | ORTEX s.r.o. | CZ | ORH-CZ |  | Bez certifikátu | ZP trieda I
P | 41058 | Elektróda implantovateľná ATRIAL-J SELUTE Picotyp | k implantovateľným kardiostimulátorom | Boston Scientific Corporation (predtým Guidant) | US | BSC-US-03 |  | 2014-08-10 | AIZP
P | 41059 | Elektróda stimulačná implantovateľná EASYTRAK s príslušenstvom | snímanie a stimulácia srdcového svalu | Boston Scientific Corporation (predtým Guidant) | US | BSC-US-03 |  | 2015-11-21 | AIZP
P | 41060 | Elektróda implantovateľná FINELINE II | s príslušenstvom | Boston Scientific Corporation (predtým Guidant) | US | BSC-US-03 |  | 2019-08-10 | AIZP
L | 41061 | Poduška antidekubitná Super Soft | systém do invalidných vozíkov | Medimprax GmbH, Arzt,-Spital,-Laborbedarf | CH | MDX-CH |  | Bez certifikátu | ZP trieda I
K | 41062 | Matrac antidekubitný Super Soft | systém celotelový | Medimprax GmbH, Arzt,-Spital,-Laborbedarf | CH | MDX-CH |  | Bez certifikátu | ZP trieda I
P | 41073 | Nástroj lekársky | čepele BL 10 - 24 | Fazzini S.r.l. | IT | FAZ-IT |  | 2009-10-14 | ZP trieda I, sterilná
P | 41076 | Prístroj mamografický Hologic | s príslušenstvom | Hologic Inc. | US | HLG-US-05 |  | 2014-04-20 | ZP trieda IIb
P | 41108 | Katéter angiografický Angiopass / Angiopass Plus | rôzne typy | Angiomed GmbH & Co., Medizintechnik KG | DE | BAR-DE-01 |  | 2018-06-02 | ZP trieda III
Z | 41122 | Hmota dentálna Targis / Vectris |  | IVOCLAR AG,LICHTENSTEINSKO | LI | IVO-LI |  | 2009-11-30 | ZP trieda IIa
Z | 41123 | Zuby pre protetické náhrady | Targis / Vectris | IVOCLAR AG,LICHTENSTEINSKO | LI | IVO-LI |  | 2009-11-30 | ZP trieda IIa
P | 41125 | OXIMETRE PULZNE S PRISL. | BCI 33.. | BCI INTERNATIONAL | US | BCI-US |  | 2004-06-07 | ZP trieda IIb
P | 41131 | Monitor vitálnych funkcií BCI 9200 - ADVISOR | s príslušenstvom | BCI INTERNATIONAL | US | BCI-US |  | 2004-06-07 | ZP trieda IIb
J | 41132 | BANDAZ LAKTOVEHO KLBU |  | Pani Teresa Medica S.A. | PL | PTM-PL |  | Bez certifikátu | ZP trieda I
J | 41133 | BANDAZ ZAPASTIA |  | Pani Teresa Medica S.A. | PL | PTM-PL |  | Bez certifikátu | ZP trieda I
J | 41134 | BANDAZ KOLENA |  | Pani Teresa Medica S.A. | PL | PTM-PL |  | Bez certifikátu | ZP trieda I
J | 41135 | BANDAZ CLENKA |  | Pani Teresa Medica S.A. | PL | PTM-PL |  | Bez certifikátu | ZP trieda I
J | 41136 | PAS BRUSNY "22" | UNIVERZALNY | Pani Teresa Medica S.A. | PL | PTM-PL |  | Bez certifikátu | ZP trieda I
J | 41137 | PAS BRUSNY "30" | UNIVERZALNY | Pani Teresa Medica S.A. | PL | PTM-PL |  | Bez certifikátu | ZP trieda I
J | 41138 | PAS BRUSNY | POPORODNY | Pani Teresa Medica S.A. | PL | PTM-PL |  | Bez certifikátu | ZP trieda I
J | 41139 | PAS BRUSNY | STOMICKY | Pani Teresa Medica S.A. | PL | PTM-PL |  | Bez certifikátu | ZP trieda I
J | 41140 | PAS BRUSNY | TRIESLOVY | Pani Teresa Medica S.A. | PL | PTM-PL |  | Bez certifikátu | ZP trieda I
J | 41141 | PAS ROVNAJUCI | BEDROVY | Pani Teresa Medica S.A. | PL | PTM-PL |  | Bez certifikátu | ZP trieda I
J | 41142 | Pás krížový ortopedický PT0202 s kosticami | prevencia bolesti pri degenerat. zmenách chrbtice | Pani Teresa Medica S.A. | PL | PTM-PL |  | Bez certifikátu | ZP trieda I
J | 41143 | PAS DRIEKOVY ORTOPEDICKY PT0606 | S TERMOPLASTICKOU DOSTICKOU | Pani Teresa Medica S.A. | PL | PTM-PL |  | Bez certifikátu | ZP trieda I
P | 41144 | Filter leukostopový Sepacell | odstránenie leukocytov pri TS | Asahi Medical Co., Ltd., Baxter Fenwal Division | JP | AKM-JP |  | 2009-12-08 | ZP trieda IIb
P | 41145 | Filter leukostopový Sepacell | (F) | BAXTER HEALTHCARE LTD., IRSKO | US | BXI-IE |  | 2006-03-13 | ZP trieda IIb
P | 41146 | Kardiostimulátor implantovateľný PULSAR MAX II | jednodutinový | Boston Scientific Corporation (predtým Guidant) | US | BSC-US-03 |  | 2011-09-16 | AIZP
P | 41147 | Kardiostimulátor implantovateľný PULSAR MAX II | dvojdutinový | Boston Scientific Corporation (predtým Guidant) | US | BSC-US-03 |  | 2011-09-16 | AIZP
P | 41148 | Kardiostimulátor implantovateľný | PULSAR MAX II 1280 | Boston Scientific Corporation (predtým Guidant) | US | BSC-US-03 |  | 2011-09-16 | AIZP
P | 41149 | Kardiostimulátor implantovateľný Discovery II | jednodutinový | Boston Scientific Corporation (predtým Guidant) | US | BSC-US-03 |  | 2011-09-16 | AIZP
P | 41150 | Kardiostimulátor implantovateľný Discovery II, | dvojdutinový | Boston Scientific Corporation (predtým Guidant) | US | BSC-US-03 |  | 2011-09-16 | AIZP
P | 41151 | Kardiostimulátor implantovateľný DISCOVERY II 1185 |  | Boston Scientific Corporation (predtým Guidant) | US | BSC-US-03 |  | 2011-09-16 | AIZP
P | 41152 | Kardiostimulátor implantovateľný DISCOVERY II 1186 |  | Boston Scientific Corporation (predtým Guidant) | US | BSC-US-03 |  | 2011-09-16 | AIZP
P | 41153 | Kardiostimulátor implantovateľný DISCOVERY II 1187 |  | Boston Scientific Corporation (predtým Guidant) | US | BSC-US-03 |  | 2011-09-16 | AIZP
P | 41154 | Kardiostimulátor implantovateľný DISCOVERY II 981 |  | Boston Scientific Corporation (predtým Guidant) | US | BSC-US-03 |  | 2011-09-16 | AIZP
P | 41155 | Kardiostimulátor implantovateľný DISCOVERY II 1283 |  | Boston Scientific Corporation (predtým Guidant) | US | BSC-US-03 |  | 2011-09-16 | AIZP
P | 41156 | Kardiostimulátor implantovateľný DISCOVERY II 1284 |  | Boston Scientific Corporation (predtým Guidant) | US | BSC-US-03 |  | 2011-09-16 | AIZP
P | 41157 | Kardiostimulátor implantovateľný DISCOVERY II 1285 |  | Boston Scientific Corporation (predtým Guidant) | US | BSC-US-03 |  | 2011-09-16 | AIZP
P | 41158 | Kardiostimulátor implantovateľný DISCOVERY II 1286 |  | Boston Scientific Corporation (predtým Guidant) | US | BSC-US-03 |  | 2011-09-16 | AIZP
P | 41159 | Kardiostimulátor implantovateľný CONTACK RENEWAL TR |  | Boston Scientific Corporation (predtým Guidant) | US | BSC-US-03 |  | 2013-04-09 | AIZP
P | 41162 | Systém mimotelového obehu System 1 |  | Terumo Cardiovascular Systems Corporation | US | TCJ-US |  | 2012-02-29 | ZP trieda IIb
P | 41163 | Drôt zavádzací HI-TORQUE Balance Heavyweight | rôzne rozmery | Abbott Vascular | US | ABT-US-06 | ABT-BE | 2020-10-16 | ZP trieda III
P | 41166 | Drôt zavádzací HI-TORQUE Balance Middleweight | Universal, rôzne rozmery | Abbott Vascular | US | ABT-US-06 | ABT-BE | 2020-10-16 | ZP trieda III
P | 41168 | Drôt zavádzací HI-TORQUE Supra Core 35 | rôzne rozmery | Abbott Vascular | US | ABT-US-06 | ABT-BE | 2020-10-16 | ZP trieda III
P | 41171 | Drôt zavádzací HI-TORQUE Steelcore 18 | rôzne rozmery | Abbott Vascular | US | ABT-US-06 | ABT-BE | 2020-10-16 | ZP trieda III
P | 41172 | Systém močový kontrolný AMS 800 | močový zvierač | American Medical Systems | US | AMJ-US |  | 2018-07-29 | ZP trieda IIb
P | 41173 | Systém urinálny závesný AMS - páska | s príslušenstvom, Monarc/ Sparc/ InVance/ AdVance | American Medical Systems | US | AMJ-US |  | 2018-07-29 | ZP trieda IIb
P | 41174 | Protéza penilná nafukovacia AMS 700 | s príslušenstvom | American Medical Systems | US | AMJ-US |  | 2013-07-29 | ZP trieda IIb
A | 41176 | Krytie na rany nasiakavé Vliwazell nesterilné | 10 x 10 cm | Lohmann & Rauscher International GmbH & Co. KG | DE | LRI-DE |  | Bez certifikátu | ZP trieda I
A | 41177 | Krytie na rany nasiakavé Vliwin nesterilné | 10 x 20 cm | Lohmann & Rauscher International GmbH & Co. KG | DE | LRI-DE |  | Bez certifikátu | ZP trieda I
A | 41178 | Krytie na rany nasiakavé Vliwazell nesterilné | 20 x 20 cm | Lohmann & Rauscher International GmbH & Co. KG | DE | LRI-DE |  | Bez certifikátu | ZP trieda I
A | 41179 | Krytie na rany nasiakavé Vliwazell nesterilné | 10 x 40 cm | Lohmann & Rauscher International GmbH & Co. KG | DE | LRI-DE |  | Bez certifikátu | ZP trieda I
A | 41180 | Krytie na rany uzavreté supernasiakavé Vliwazell sterilné | 10 x 10 cm | Lohmann & Rauscher International GmbH & Co. KG | DE | LRI-DE |  | 2021-03-22 | ZP trieda I, sterilná
A | 41181 | Krytie na rany uzavreté supernasiakavé Vliwazell sterilné | 10 x 20 cm | Lohmann & Rauscher International GmbH & Co. KG | DE | LRI-DE |  | 2021-03-22 | ZP trieda I, sterilná
A | 41182 | Krytie na rany uzavreté supernasiakavé Vliwazell sterilné | 20 x 20 cm | Lohmann & Rauscher International GmbH & Co. KG | DE | LRI-DE |  | 2021-03-22 | ZP trieda I, sterilná
A | 41183 | Krytie na rany uzavreté supernasiakavé Vliwazell sterilné | 20 x 40 cm | Lohmann & Rauscher International GmbH & Co. KG | DE | LRI-DE |  | 2021-03-22 | ZP trieda I, sterilná
A | 41184 | Krytie na rany nasiakavé Vliwin nesterilné | 10 x 10 cm | Lohmann & Rauscher International GmbH & Co. KG | DE | LRI-DE |  | Bez certifikátu | ZP trieda I
A | 41185 | Krytie na rany nasiakavé Vliwin nesterilné | 10 x 20 cm | Lohmann & Rauscher International GmbH & Co. KG | DE | LRI-DE |  | Bez certifikátu | ZP trieda I
A | 41186 | Krytie na rany nasiakavé Vliwin nesterilné | 15 x 25 cm | Lohmann & Rauscher International GmbH & Co. KG | DE | LRI-DE |  | Bez certifikátu | ZP trieda I
A | 41187 | Krytie na rany nasiakavé Vliwin nesterilné | 20 x 20 cm | Lohmann & Rauscher International GmbH & Co. KG | DE | LRI-DE |  | Bez certifikátu | ZP trieda I
A | 41188 | Krytie na rany nasiakavé Vliwin nesterilné | 20 x 40 cm | Lohmann & Rauscher International GmbH & Co. KG | DE | LRI-DE |  | Bez certifikátu | ZP trieda I
A | 41189 | Krytie na rany vysoko nasiakavé Vliwin sterilné | 10 x 10 cm | Lohmann & Rauscher International GmbH & Co. KG | DE | LRI-DE |  | 2016-03-22 | ZP trieda I, sterilná
A | 41190 | Krytie na rany vysoko nasiakavé Vliwin sterilné | 10 x 20 cm | Lohmann & Rauscher International GmbH & Co. KG | DE | LRI-DE |  | 2016-03-22 | ZP trieda I, sterilná
A | 41191 | Krytie na rany vysoko nasiakavé Vliwin sterilné | 20 x 20 cm | Lohmann & Rauscher International GmbH & Co. KG | DE | LRI-DE |  | 2016-03-22 | ZP trieda I, sterilná
A | 41192 | Krytie na rany vysoko nasiakavé Vliwin starilné | 15 x 25 cm | Lohmann & Rauscher International GmbH & Co. KG | DE | LRI-DE |  | 2016-03-22 | ZP trieda I, sterilná
A | 41193 | Krytie na rany vysoko nasiakavé Vliwin sterilné | 20 x 40 cm | Lohmann & Rauscher International GmbH & Co. KG | DE | LRI-DE |  | 2016-03-22 | ZP trieda I, sterilná
F | 41194 | KRYTKA STOMIE C-2S | 38MM, BEZOVA | ConvaTec Ltd. | GB | CNV-GB |  | Bez certifikátu | ZP trieda I
F | 41195 | KRYTKA STOMIE C-2S | 45MM, BEZOVA | ConvaTec Ltd. | GB | CNV-GB |  | Bez certifikátu | ZP trieda I
F | 41196 | KRYTKA STOMIE C-2S | 57MM, BEZOVA | ConvaTec Ltd. | GB | CNV-GB |  | Bez certifikátu | ZP trieda I
F | 41197 | Krytka stómie jednodielna béžová | želatína a filter | ConvaTec Ltd. | GB | CNV-GB |  | Bez certifikátu | ZP trieda I
F | 41198 | Súprava irigačná SUR-FIT Combihesive | System/Visi-Flow, 45mm, pre stomikov | ConvaTec Ltd. | GB | CNV-GB |  | Bez certifikátu | ZP trieda I
F | 41200 | Irigátor CVISI-Flow | pre stomikov | ConvaTec Ltd. | GB | CNV-GB |  | Bez certifikátu | ZP trieda I
F | 41201 | Súprava irigačná C-2S pre stomikov | zavádzací konus | ConvaTec Ltd. | GB | CNV-GB |  | Bez certifikátu | ZP trieda I
F | 41202 | Súprava irigačná C-2S pre stomikov | prítlačná doštička 45mm | ConvaTec Ltd. | GB | CNV-GB |  | Bez certifikátu | ZP trieda I
F | 41203 | Súprava irigačná C-2S pre stomikov | odvodové vrecko 38mm | ConvaTec Ltd. | GB | CNV-GB |  | Bez certifikátu | ZP trieda I
F | 41204 | Súprava irigačná C-2S pre stomikov | odvodové vrecko 45mm | ConvaTec Ltd. | GB | CNV-GB |  | Bez certifikátu | ZP trieda I
F | 41205 | Súprava irigačná C-2S pre stomikov | odvodové vrecko 57mm | ConvaTec Ltd. | GB | CNV-GB |  | Bez certifikátu | ZP trieda I
F | 41209 | Podložka stomická C-2S Duoflex | 32mm | ConvaTec Ltd. | GB | CNV-GB |  | Bez certifikátu | ZP trieda I
F | 41210 | Podložka stomická C-2S Duoflex | 38mm | ConvaTec Ltd. | GB | CNV-GB |  | Bez certifikátu | ZP trieda I
F | 41211 | Podložka stomická C-2S Duoflex | 45mm | ConvaTec Ltd. | GB | CNV-GB |  | Bez certifikátu | ZP trieda I
F | 41212 | Podložka stomická C-2S Duoflex | 57mm | ConvaTec Ltd. | GB | CNV-GB |  | Bez certifikátu | ZP trieda I
F | 41213 | Podložka stomická C-2S Duoflex | 70mm/12,5x12,5cm | ConvaTec Ltd. | GB | CNV-GB |  | Bez certifikátu | ZP trieda I
F | 41214 | Podložka stomická C-2S Stomahesive | 32mm | ConvaTec Ltd. | GB | CNV-GB |  | Bez certifikátu | ZP trieda I
F | 41215 | Podložka stomická C-2S Stomahesive | 38mm | ConvaTec Ltd. | GB | CNV-GB |  | Bez certifikátu | ZP trieda I
F | 41216 | Podložka stomická C-2S Stomahesive | 45mm | ConvaTec Ltd. | GB | CNV-GB |  | Bez certifikátu | ZP trieda I
F | 41217 | Podložka stomická C-2S Stomahesive | 57mm | ConvaTec Ltd. | GB | CNV-GB |  | Bez certifikátu | ZP trieda I
F | 41218 | Podložka stomická C-2S Stomahesive | 70mm | ConvaTec Ltd. | GB | CNV-GB |  | Bez certifikátu | ZP trieda I
F | 41219 | Podložka stomická C-2S Stomahesive | 70 mm /12,6 x 12,6 cm | ConvaTec Ltd. | GB | CNV-GB |  | Bez certifikátu | ZP trieda I
F | 41220 | Podložka stomická C-2S Stomahesive | 100 mm /15 x15 cm | ConvaTec Ltd. | GB | CNV-GB |  | Bez certifikátu | ZP trieda I
F | 41221 | Podložka stom. C-2S Flexible | 32mm | ConvaTec Ltd. | GB | CNV-GB |  | Bez certifikátu | ZP trieda I
F | 41222 | Podložka stom. C-2S Flexible | 38mm | ConvaTec Ltd. | GB | CNV-GB |  | Bez certifikátu | ZP trieda I
F | 41223 | Podložka stom. C-2S Flexible | 45mm | ConvaTec Ltd. | GB | CNV-GB |  | Bez certifikátu | ZP trieda I
F | 41224 | Podložka stom. C-2S Flexible | 57mm/12,5x12,5cm | ConvaTec Ltd. | GB | CNV-GB |  | Bez certifikátu | ZP trieda I
F | 41225 | Podložka stom. C-2S Flexible | 70mm/12,5x12,5cm | ConvaTec Ltd. | GB | CNV-GB |  | Bez certifikátu | ZP trieda I
F | 41226 | Podložka stom. C-2S harmoniková | 70mm | ConvaTec Ltd. | GB | CNV-GB |  | Bez certifikátu | ZP trieda I
F | 41227 | Podložka stom. C-2S harmoniková | 100mm | ConvaTec Ltd. | GB | CNV-GB |  | Bez certifikátu | ZP trieda I
F | 41228 | Púder zásypový ochranný Stomahesive 25g | pre stomických pacientov | ConvaTec Ltd. | GB | CNV-GB |  | Bez certifikátu | ZP trieda I
F | 41229 | Pasta ochranná Stomahesive 60g | pre stomických pacientov | ConvaTec Ltd. | GB | CNV-GB |  | Bez certifikátu | ZP trieda I
F | 41230 | Pasta ochranná adhezívna Stomahesive 30g | pre stomických pacientov | ConvaTec Ltd. | GB | CNV-GB |  | Bez certifikátu | ZP trieda I
F | 41231 | Vrecko kolostomické béžové C-2S s filtrom | 32mm | ConvaTec Ltd. | GB | CNV-GB |  | Bez certifikátu | ZP trieda I
F | 41232 | Vrecko kolostomické béžové C-2S s filtrom | 38mm | ConvaTec Ltd. | GB | CNV-GB |  | Bez certifikátu | ZP trieda I
F | 41233 | Vrecko kolostomické béžové C-2S s filtrom | 45mm | ConvaTec Ltd. | GB | CNV-GB |  | Bez certifikátu | ZP trieda I
F | 41234 | Vrecko kolostomické béžové C-2S s filtrom | 57mm | ConvaTec Ltd. | GB | CNV-GB |  | Bez certifikátu | ZP trieda I
F | 41235 | Vrecko kolostomické béžové C-2S s filtrom | 70mm | ConvaTec Ltd. | GB | CNV-GB |  | Bez certifikátu | ZP trieda I
F | 41236 | Minivrecko kolostomické béžové C-2S | 32mm | ConvaTec Ltd. | GB | CNV-GB |  | Bez certifikátu | ZP trieda I
F | 41237 | Minivrecko kolostomické béžové C-2S | 38mm | ConvaTec Ltd. | GB | CNV-GB |  | Bez certifikátu | ZP trieda I
F | 41238 | Minivrecko kolostomické béžové C-2S | 45mm | ConvaTec Ltd. | GB | CNV-GB |  | Bez certifikátu | ZP trieda I
F | 41239 | Minivrecko kolostomické béžové C-2S | 57mm | ConvaTec Ltd. | GB | CNV-GB |  | Bez certifikátu | ZP trieda I
F | 41240 | Vrecko kolostomické béžové C-2S bez filtra | 32mm | ConvaTec Ltd. | GB | CNV-GB |  | Bez certifikátu | ZP trieda I
F | 41241 | Vrecko kolostomické béžové C-2S bez filtra | 38mm | ConvaTec Ltd. | GB | CNV-GB |  | Bez certifikátu | ZP trieda I
F | 41242 | Vrecko kolostomické béžové C-2S bez filtra | 45mm | ConvaTec Ltd. | GB | CNV-GB |  | Bez certifikátu | ZP trieda I
F | 41243 | Vrecko kolostomické béžové C-2S bez filtra | 57mm | ConvaTec Ltd. | GB | CNV-GB |  | Bez certifikátu | ZP trieda I
F | 41244 | Vrecko kolostomické béžové C-2S bez filtra | 70mm | ConvaTec Ltd. | GB | CNV-GB |  | Bez certifikátu | ZP trieda I
F | 41245 | Vrecko ileostomické béžové C-2S Standard Aktiv | 32mm | ConvaTec Ltd. | GB | CNV-GB |  | Bez certifikátu | ZP trieda I
F | 41246 | Vrecko ileostomické béžové C-2S Standard Aktiv | 38mm | ConvaTec Ltd. | GB | CNV-GB |  | Bez certifikátu | ZP trieda I
F | 41247 | Vrecko ileostomické béžové C-2S Standard Aktiv | 45mm | ConvaTec Ltd. | GB | CNV-GB |  | Bez certifikátu | ZP trieda I
F | 41248 | Vrecko ileostomické béžové C-2S Standard Aktiv | 57mm | ConvaTec Ltd. | GB | CNV-GB |  | Bez certifikátu | ZP trieda I
F | 41249 | Vrecko ileostomické béžové C-2S Standard Aktiv | 70mm | ConvaTec Ltd. | GB | CNV-GB |  | Bez certifikátu | ZP trieda I
F | 41252 | Vrecko ileostomické priehľadné C-2S Standard | 38mm | ConvaTec Ltd. | GB | CNV-GB |  | Bez certifikátu | ZP trieda I
F | 41253 | Vrecko ileostomické priehľadné C-2S Standard | 45mm | ConvaTec Ltd. | GB | CNV-GB |  | Bez certifikátu | ZP trieda I
F | 41254 | Vrecko ileostomické priehľadné C-2S Standard | 57mm | ConvaTec Ltd. | GB | CNV-GB |  | Bez certifikátu | ZP trieda I
F | 41255 | Vrecko ileostomické priehľadné C-2S Standard | 70mm | ConvaTec Ltd. | GB | CNV-GB |  | Bez certifikátu | ZP trieda I
F | 41256 | Vrecko ileostomické priehľadné C-2S Standard | 100mm | ConvaTec Ltd. | GB | CNV-GB |  | Bez certifikátu | ZP trieda I
F | 41257 | Vrecko kolostomické Stomadress+ 1S s filtrom | béžové, 19mm | ConvaTec Ltd. | GB | CNV-GB |  | Bez certifikátu | ZP trieda I
F | 41258 | Vrecko kolostomické Stomadress+ 1S s filtrom | béžové, 25mm | ConvaTec Ltd. | GB | CNV-GB |  | Bez certifikátu | ZP trieda I
F | 41259 | Vrecko kolostomické Stomadress+ 1S s filtrom | béžové, 32mm | ConvaTec Ltd. | GB | CNV-GB |  | Bez certifikátu | ZP trieda I
F | 41260 | Vrecko kolostomické Stomadress+ 1S s filtrom | béžové, 38mm | ConvaTec Ltd. | GB | CNV-GB |  | Bez certifikátu | ZP trieda I
F | 41261 | Vrecko kolostomické Stomadress+ 1S s filtrom | béžové, 45mm | ConvaTec Ltd. | GB | CNV-GB |  | Bez certifikátu | ZP trieda I
F | 41262 | Vrecko kolostomické Stomadress+ 1S s filtrom | béžové, 50mm | ConvaTec Ltd. | GB | CNV-GB |  | Bez certifikátu | ZP trieda I
F | 41263 | Vrecko kolostomické Stomadress+ 1S s filtrom | priehľadné, 19mm | ConvaTec Ltd. | GB | CNV-GB |  | Bez certifikátu | ZP trieda I
F | 41264 | Vrecko kolostomické Stomadress+ 1S s filtrom | priehľadné, 25mm | ConvaTec Ltd. | GB | CNV-GB |  | Bez certifikátu | ZP trieda I
F | 41265 | Vrecko kolostomické Stomadress+ 1S s filtrom | priehľadné, 32mm | ConvaTec Ltd. | GB | CNV-GB |  | Bez certifikátu | ZP trieda I
F | 41266 | Vrecko kolostomické Stomadress+ 1S s filtrom | priehľadné, 38mm | ConvaTec Ltd. | GB | CNV-GB |  | Bez certifikátu | ZP trieda I
F | 41267 | Vrecko kolostomické Stomadress+ 1S s filtrom | priehľadné, 45mm | ConvaTec Ltd. | GB | CNV-GB |  | Bez certifikátu | ZP trieda I
F | 41268 | Vrecko kolostomické Stomadress+ 1S s filtrom | priehľadné, 50mm | ConvaTec Ltd. | GB | CNV-GB |  | Bez certifikátu | ZP trieda I
F | 41269 | Vrecko kolostomické Stomadress 1S s filtrom | béžové, 19mm | ConvaTec Ltd. | GB | CNV-GB |  | Bez certifikátu | ZP trieda I
F | 41270 | Vrecko kolostomické Stomadress 1S s filtrom | béžové, 32mm | ConvaTec Ltd. | GB | CNV-GB |  | Bez certifikátu | ZP trieda I
F | 41271 | Vrecko kolostomické Stomadress 1S s filtrom | béžové, 38mm | ConvaTec Ltd. | GB | CNV-GB |  | Bez certifikátu | ZP trieda I
F | 41272 | Vrecko kolostomické Stomadress 1S s filtrom | béžové, 45mm | ConvaTec Ltd. | GB | CNV-GB |  | Bez certifikátu | ZP trieda I
F | 41273 | Vrecko kolostomické Stomadress 1S s filtrom | béžové, 50mm | ConvaTec Ltd. | GB | CNV-GB |  | Bez certifikátu | ZP trieda I
F | 41274 | Vrecko ileostomické Stomadress 1S s malé | béžové, 19mm | ConvaTec Ltd. | GB | CNV-GB |  | Bez certifikátu | ZP trieda I
F | 41275 | Vrecko ileostomické Stomadress 1S s malé | béžové, 32mm | ConvaTec Ltd. | GB | CNV-GB |  | Bez certifikátu | ZP trieda I
F | 41276 | Vrecko ileostomické Stomadress 1S s malé | béžové, 38mm | ConvaTec Ltd. | GB | CNV-GB |  | Bez certifikátu | ZP trieda I
F | 41277 | Vrecko ileostomické Stomadress 1S s malé | béžové, 45mm | ConvaTec Ltd. | GB | CNV-GB |  | Bez certifikátu | ZP trieda I
F | 41278 | Vrecko ileostomické Stomadress 1S s malé | béžové, 50mm | ConvaTec Ltd. | GB | CNV-GB |  | Bez certifikátu | ZP trieda I
F | 41279 | Vrecko ileostomické Stomadress 1S | priehľadné, 19mm | ConvaTec Ltd. | GB | CNV-GB |  | Bez certifikátu | ZP trieda I
F | 41280 | Vrecko ileostomické Stomadress 1S | priehľadné, 32mm | ConvaTec Ltd. | GB | CNV-GB |  | Bez certifikátu | ZP trieda I
F | 41281 | Vrecko ileostomické Stomadress 1S | priehľadné, 38mm | ConvaTec Ltd. | GB | CNV-GB |  | Bez certifikátu | ZP trieda I
F | 41282 | Vrecko ileostomické Stomadress 1S | priehľadné, 45mm | ConvaTec Ltd. | GB | CNV-GB |  | Bez certifikátu | ZP trieda I
F | 41283 | Vrecko ileostomické Stomadress 1S | priehľadné, 50mm | ConvaTec Ltd. | GB | CNV-GB |  | Bez certifikátu | ZP trieda I
F | 41284 | Vrecko ileostomické Stomadress 1S | béžové, 19mm | ConvaTec Ltd. | GB | CNV-GB |  | Bez certifikátu | ZP trieda I
F | 41285 | Vrecko ileostomické Stomadress 1S | béžové, 32mm | ConvaTec Ltd. | GB | CNV-GB |  | Bez certifikátu | ZP trieda I
F | 41286 | Vrecko ileostomické Stomadress 1S | béžové, 38mm | ConvaTec Ltd. | GB | CNV-GB |  | Bez certifikátu | ZP trieda I
F | 41287 | Vrecko ileostomické Stomadress 1S | béžové, 45mm | ConvaTec Ltd. | GB | CNV-GB |  | Bez certifikátu | ZP trieda I
F | 41288 | Vrecko ileostomické Stomadress 1S | béžové, 50mm | ConvaTec Ltd. | GB | CNV-GB |  | Bez certifikátu | ZP trieda I
F | 41289 | Vrecko urostomické C-2S Standard | priehľadné, 32mm | ConvaTec Ltd. | GB | CNV-GB |  | Bez certifikátu | ZP trieda I
F | 41290 | Vrecko urostomické C-2S Standard | priehľadné, 38mm | ConvaTec Ltd. | GB | CNV-GB |  | Bez certifikátu | ZP trieda I
F | 41291 | Vrecko urostomické C-2S Standard | priehľadné, 45mm | ConvaTec Ltd. | GB | CNV-GB |  | Bez certifikátu | ZP trieda I
F | 41292 | Vrecko urostomické C-2S Standard | priehľadné, 57mm | ConvaTec Ltd. | GB | CNV-GB |  | Bez certifikátu | ZP trieda I
F | 41293 | Vrecko urostomické C-2S Standard | priehľadné, 70mm | ConvaTec Ltd. | GB | CNV-GB |  | Bez certifikátu | ZP trieda I
F | 41294 | Vrecko urostomické C-2S Standard | priehľadné, 100mm | ConvaTec Ltd. | GB | CNV-GB |  | Bez certifikátu | ZP trieda I
F | 41295 | Vrecko urostomické C-2S malé | priehľadné, 32mm | ConvaTec Ltd. | GB | CNV-GB |  | Bez certifikátu | ZP trieda I
F | 41296 | Vrecko urostomické C-2S malé | priehľadné, 38mm | ConvaTec Ltd. | GB | CNV-GB |  | Bez certifikátu | ZP trieda I
F | 41297 | Vrecko urostomické C-2S malé | priehľadné, 45mm | ConvaTec Ltd. | GB | CNV-GB |  | Bez certifikátu | ZP trieda I
F | 41298 | Vrecko urostomické C-2S malé | priehľadné, 57mm | ConvaTec Ltd. | GB | CNV-GB |  | Bez certifikátu | ZP trieda I
F | 41299 | Opasok / prídržný pás C-2S | pre stomic. pacientov | ConvaTec Ltd. | GB | CNV-GB |  | Bez certifikátu | ZP trieda I
F | 41300 | SVORKA STOMICKA C-2S |  | CONVATEC LTD., | GB | CNV-GB-01 |  | Bez certifikátu | ZP trieda I
F | 41301 | Vrecko urostomické C-2S nočné |  | ConvaTec Ltd. | GB | CNV-GB |  | Bez certifikátu | ZP trieda I
F | 41302 | Vrecko stom. výpustné jednodiel. Stomadress detské |  | ConvaTec Ltd. | GB | CNV-GB |  | Bez certifikátu | ZP trieda I
F | 41303 | Vrecko urostomické jednodiel. Stomadress detské |  | ConvaTec Ltd. | GB | CNV-GB |  | Bez certifikátu | ZP trieda I
F | 41312 | Rúško čistiace Convacare pre stomikov | 100 ks (odstraňovanie náplastí) | ConvaTec Ltd. | GB | CNV-GB |  | Bez certifikátu | ZP trieda I
F | 41313 | Film ochranný Convacare | 100ks, pre stomikov | ConvaTec Ltd. | GB | CNV-GB |  | Bez certifikátu | ZP trieda I
F | 41314 | POHLCOVAC PACHU DIGNITY | 56 ML, PRE STOMIKOV | CONVATEC LTD., | GB | CNV-GB-01 |  | Bez certifikátu | ZP trieda I
F | 41315 | POHLCOVAC PACHU DIGNITY | 225 ML, PRE STOMIKOV | CONVATEC LTD., | GB | CNV-GB-01 |  | Bez certifikátu | ZP trieda I
F | 41316 | Vrecko ileostomické Stomadress+ 1S | béžové, 19mm | ConvaTec Ltd. | GB | CNV-GB |  | Bez certifikátu | ZP trieda I
F | 41317 | Vrecko ileostomické Stomadress+ 1S | béžové, 25mm | ConvaTec Ltd. | GB | CNV-GB |  | Bez certifikátu | ZP trieda I
F | 41318 | Vrecko ileostomické Stomadress+ 1S | béžové, 32mm | ConvaTec Ltd. | GB | CNV-GB |  | Bez certifikátu | ZP trieda I
F | 41319 | Vrecko ileostomické Stomadress+ 1S | béžové, 38mm | ConvaTec Ltd. | GB | CNV-GB |  | Bez certifikátu | ZP trieda I
F | 41320 | Vrecko ileostomické Stomadress+ 1S | béžové, 45mm | ConvaTec Ltd. | GB | CNV-GB |  | Bez certifikátu | ZP trieda I
F | 41321 | Vrecko ileostomické Stomadress+ 1S | béžové, 50mm | ConvaTec Ltd. | GB | CNV-GB |  | Bez certifikátu | ZP trieda I
P | 41322 | Rukavice vyšetrovacie Sempremed Exam | V. S/100ks, Innercoating | Semperit Technische Produkte GmbH | AT | SEM-AT |  | Bez certifikátu | ZP trieda I
P | 41323 | Rukavice chirurgické Sempermed Supreme sterilné | veľkosť 6,5 | Semperit Technische Produkte GmbH | AT | SEM-AT |  | 2011-05-30 | ZP trieda IIa
B | 41324 | Plachta buničinová ochranná RECY Sentina® P | 80 x 174 cm | Lohmann & Rauscher International GmbH & Co. KG | DE | LRI-DE |  | Bez certifikátu | ZP trieda I
B | 41325 | Plachta buničinová ochranná RECY Sentina® | 80 x 210 cm | Lohmann & Rauscher International GmbH & Co. KG | DE | LRI-DE |  | Bez certifikátu | ZP trieda I
B | 41326 | Podložka ochranná Sentina® | 75 x 140 cm | Lohmann & Rauscher International GmbH & Co. KG | DE | LRI-DE |  | Bez certifikátu | ZP trieda I
B | 41327 | Podložka ochranná Sentina® | 75 x 210 cm | Lohmann & Rauscher International GmbH & Co. KG | DE | LRI-DE |  | Bez certifikátu | ZP trieda I
B | 41328 | Vložka geriatrická Sentina® Midi | 46 x 15,5 cm | Lohmann & Rauscher International GmbH & Co. KG | DE | LRI-DE |  | Bez certifikátu | ZP trieda I
B | 41329 | Vložka geriatrická Sentina® Maxi | 57 x 15,5 cm | Lohmann & Rauscher International GmbH & Co. KG | DE | LRI-DE |  | Bez certifikátu | ZP trieda I
B | 41330 | Podložka ochranná na odber krvi Sentina® | 38 x 40 cm | Lohmann & Rauscher International GmbH & Co. KG | DE | LRI-DE |  | Bez certifikátu | ZP trieda I
P | 41332 | Elektróda stimulačná dočasná TME s príslušenstvom | rôzne typy | Osypka AG | DE | DRK-DE |  | 2022-02-15 | ZP trieda III
P | 41333 | Elektróda implantovateľná trvalá | stimulácia srdcového svalu | Osypka AG | DE | DRK-DE |  | 2015-06-20 | AIZP
P | 41334 | Systém uzavretý predsieňový | septa | Vascutek (Sulzer) | US | SLZ |  | 2010-06-20 | ZP trieda III
P | 41335 | Katéter balónikový dilatačný VACS-2 | vysokotlakový | Vascutek (Sulzer) | US | SLZ |  | 2010-06-20 | ZP trieda III
P | 41336 | Katéter balónikový dilatačný VACS-3 | vysokotlakový | Vascutek (Sulzer) | US | SLZ |  | 2010-06-20 | ZP trieda III
P | 41337 | Katéter balónikový dilatačný VACS-6 | vysokotlakový | Vascutek (Sulzer) | US | SLZ |  | 2010-06-20 | ZP trieda III
P | 41338 | Katéter balónikový dilatačný detský | Z-MED | Vascutek (Sulzer) | US | SLZ |  | 2010-06-20 | ZP trieda III
P | 41339 | Katéter pre septostomiu | Z-5 | Vascutek (Sulzer) | US | SLZ |  | 2010-06-20 | ZP trieda III
P | 41341 | Sonda duodenálna DS GUERBET jednorazová sterilná | diagnostické a radiologické vyšetrenie tenkého | Fresenius Kabi A.G. | DE | FRS-DE-02 |  | 2006-02-24 | ZP trieda I, sterilná
P | 41342 | STENT ELLA | PROSTATICKY (PREMOST.SPIRALA) | ELLA-CS, s.r.o. | CZ | ELB-CZ |  |  | Neurčené
P | 41346 | Súpravy hemodialyzačné A-V | s príslušenstvom | F.M. S.p.A. (EffeEmme) | IT | EFF-IT |  | 2011-09-19 | ZP trieda IIa
P | 41347 | Súprava hemodialyzačná A/V | LK70506 / LK70605 / LK72405 | F.M. S.p.A. (EffeEmme) | IT | EFF-IT |  | 2021-09-19 | ZP trieda IIa
A | 41348 | Nadstavec inhalačný ABLE SPACER univerzálny | pre dospelých | DHD Healthcare Corporation | US | DHD-US |  | Bez certifikátu | ZP trieda I
A | 41349 | Nadstavec inhalačný ABLE SPACER s malou maskou |  | DHD Healthcare Corporation | US | DHD-US |  | Bez certifikátu | ZP trieda I
A | 41350 | Nadstavec inhalačný ABLE SPACER so strednou maskou |  | DHD Healthcare Corporation | US | DHD-US |  | Bez certifikátu | ZP trieda I
A | 41351 | Nadstavec inhalačný ABLE SPACER s veľkou maskou |  | DHD Healthcare Corporation | US | DHD-US |  | Bez certifikátu | ZP trieda I
P | 41352 | Stent koronárny - systém ACS | MULTI-LINK RX ULTRA | Boston Scientific Corporation (predtým Guidant) | US | BSC-US-03 |  | 2009-02-23 | ZP trieda III
P | 41353 | Stent koronárny - systém ACS | MULTI-LINK SOLO | Boston Scientific Corporation (predtým Guidant) | US | BSC-US-03 |  | 2009-02-23 | ZP trieda III
P | 41354 | Stent koronárny - systém ACS | MULTI-LINK SOLO + CRIMP TOOL | Boston Scientific Corporation (predtým Guidant) | US | BSC-US-03 |  | 2009-02-23 | ZP trieda III
P | 41355 | Stent koronárny - systém ACS | MULTI-LINK RX TRISTAR TM | Boston Scientific Corporation (predtým Guidant) | US | BSC-US-03 |  | 2009-02-23 | ZP trieda III
P | 41356 | Stent koronárny - systém ACS | MULTI-LINK OTW TRISTAR TM | Boston Scientific Corporation (predtým Guidant) | US | BSC-US-03 |  | 2009-02-23 | ZP trieda III
P | 41357 | Kanyla arteriálna Sarns™ | rôzne druhy | Terumo Cardiovascular Systems Corporation | US | TCJ-US |  | 2011-11-21 | ZP trieda IIa
P | 41358 | Kanyla aortálna Sarns™ | rôzne druhy | Terumo Cardiovascular Systems Corporation | US | TCJ-US |  | 2011-11-21 | ZP trieda IIa
P | 41359 | Katéter ventrikulárny Sarns™ | rôzne veľkosti | Terumo Cardiovascular Systems Corporation | US | TCJ-US |  | 2011-11-21 | ZP trieda IIa
P | 41360 | Katéter / kanyla venózna Sarns™ | rôzne druhy | Terumo Cardiovascular Systems Corporation | US | TCJ-US |  | 2011-11-21 | ZP trieda IIa
P | 41361 | Kanyla kardioplegická Sarns™ | rôzne druhy | Terumo Cardiovascular Systems Corporation | US | TCJ-US |  | 2011-11-21 | ZP trieda IIa
P | 41371 | Drôt zavádzací HI-TORQUE Cross-It 100XT | rôzne rozmery | Abbott Vascular | US | ABT-US-06 | ABT-BE | 2020-10-16 | ZP trieda III
P | 41372 | Drôt zavádzací HI-TORQUE Cross-It 200XT | rôzne rozmery | Abbott Vascular | US | ABT-US-06 | ABT-BE | 2020-10-16 | ZP trieda III
P | 41373 | Drôt zavádzací HI-TORQUE Cross-It 300XT | rôzne rozmery | Abbott Vascular | US | ABT-US-06 | ABT-BE | 2020-10-16 | ZP trieda III
P | 41374 | Drôt zavádzací HI-TORQUE Cross-It 400XT | rôzne rozmery | Abbott Vascular | US | ABT-US-06 | ABT-BE | 2020-10-16 | ZP trieda III
P | 41379 | Príslušenstvo k ablačnému systému RF HAT |  | Osypka AG | DE | DRK-DE |  | Bez certifikátu | ZP trieda I
P | 41380 | Systém ablačný RF HAT | s príslušenstvom | Vascutek (Sulzer) | US | SLZ |  | 2010-06-20 | ZP trieda III
P | 41381 | Katéter vodiaci a ablačný | CERABLATE PLUS CLASSIC | Vascutek (Sulzer) | US | SLZ |  | 2010-06-20 | ZP trieda III
P | 41382 | Katéter vodiaci a ablačný | CERABLATE PLUS SIGMA | Vascutek (Sulzer) | US | SLZ |  | 2010-06-20 | ZP trieda III
P | 41383 | Príslušenstvo ku katétrom | CERABLATE PLUS | Vascutek (Sulzer) | US | SLZ |  | 2010-06-20 | ZP trieda IIb
P | 41384 | Katéter ablačný Cerablate EASY TTWIN Classic | rôzne rozmery | Osypka AG | DE | DRK-DE |  | 2016-11-06 | ZP trieda III
P | 41385 | Katéter ablačný Cerablate EASY TTWIN Sigma |  | Osypka AG | DE | DRK-DE |  | 2016-11-06 | ZP trieda III
P | 41386 | Katéter diagnostický FINDER | rôzne rozmery | Osypka AG | DE | DRK-DE |  | 2020-08-05 | ZP trieda III
P | 41387 | Príslušenstvo k diagnostickým katétrom |  | Osypka AG | DE | DRK-DE |  | Bez certifikátu | ZP trieda I
P | 41388 | Katéter ablačný Cerablate Flutter | rôzne rozmery | Osypka AG | DE | DRK-DE |  | 2023-12-18 | ZP trieda III
P | 41389 | Katéter ablačný Cerablate easy classic | rôzne rozmery | Osypka AG | DE | DRK-DE |  | 2021-11-06 | ZP trieda III
P | 41390 | Katéter ablačný Cerablate easy Sigma | rôzne rozmery | Osypka AG | DE | DRK-DE |  | 2021-11-06 | ZP trieda III
P | 41391 | Súprava ablačná AFib Tool | s integrovaným teplotným senzorom s príslušenstvom | Vascutek (Sulzer) | US | SLZ |  | 2010-06-20 | ZP trieda III
P | 41407 | Katéter PTCA LARUS | koronárny balónikový dilatačný, rôzne dĺžky a priemery | BRAUN B.-MEDICAL A.G.(BRAUN B.,MELSUNGEN) | DE | BME-DE-03 |  | 2008-07-08 | ZP trieda III
P | 41408 | Stent koronárny Coroflex | kardiovaskulárny implantát | B.Braun Melsungen AG | DE | BME-DE |  | 2018-07-02 | ZP trieda III
D | 41410 | Lanceta výmenná Microlet | do lancetového pera, 200ks | Ascensia Diabetes Care Holdings AG (predtým Bayer Consumer Care AG) | CH | ASC-CH |  | 2019-12-31 | ZP trieda IIa
D | 41411 | Roztok kontrolný Ascensia glucodisc set | ku glukomeru Ascensia Esprit, 2 x 2,5 ml | Ascensia Diabetes Care Holdings AG (predtým Bayer Consumer Care AG) | CH | ASC-CH |  | 2013-12-31 | IVD príloha 2 zoznam B
P | 41418 | Elektróda Tendril SDX | pre bradykard. implantovateľné generátory pulzov | St. Jude Medical, Cardiac Rhytm Management Division, | US | SJM-US-05 | SJM-BE | 2019-01-20 | AIZP
P | 41419 | Sonda ovládateľná Locator Plus | na zavedenie a umiestnenie elektród kardiostimulátora | St. Jude Medical, Cardiac Rhytm Management Division, | US | SJM-US-05 | SJM-BE | 2021-05-14 | AIZP
P | 41420 | Adaptéry pre elektródy |  | Osypka AG | DE | DRK-DE |  | 2012-11-12 | AIZP
P | 41422 | Elektróda ezofageálna Esoflex S | mod. 251..S, vyšetrenie a stimulácia | FIAB SpA | IT | FIA-IT-01 |  | 2018-05-10 | ZP trieda IIa
P | 41423 | Elektróda elektrofyziologická Escodin | vyšetrenie a stimulácia | FIAB SpA | IT | FIA-IT-01 |  | 2005-08-29 | ZP trieda IIa
P | 41424 | Elektróda ezofageálna Esosoft S | kardiostimulácia | FIAB SpA | IT | FIA-IT-01 |  | 2018-05-10 | ZP trieda IIa
P | 41425 | Elektróda elektrofyziologická Esomed | vyšetrenie a stimulácia | FIAB SpA | IT | FIA-IT-01 |  | 2005-08-29 | ZP trieda IIa
P | 41426 | Elektróda elektrofyziologická Esodyn | vyšetrenie a stimulácia | FIAB SpA | IT | FIA-IT-01 |  | 2005-08-29 | ZP trieda IIa
A | 41429 | Krytie na rany neadhezívne INADINE Povidone Iodine | 5 x 5 cm | Systagenix Wound Management Ltd. | GB | SSA-GB |  | 2021-04-26 | ZP trieda III
P | 41443 | lmplantát artroskopický kotviaci GII | stabilizácia ramena, rôzne typy | DePuy Mitek a Johnson & Johnson company | US | DPI-US-04 | DPI-GB-01 | 2023-11-14 | ZP trieda III
P | 41444 | lmplantát artroskopický kotviaci Lupine | stabilizácia ramena, rôzne typy | DePuy Mitek a Johnson & Johnson company | US | DPI-US-04 | DPI-GB-01 | 2023-11-14 | ZP trieda III
P | 41445 | lmplantát artroskopický kotviaci Bioknotless | stabilizácia ramena, rôzne typy | DePuy Mitek a Johnson & Johnson company | US | DPI-US-04 | DPI-GB-01 | 2023-11-14 | ZP trieda III
P | 41447 | Implantát kotvový ANCHOR | GLS QUICK | DePuy Mitek a Johnson & Johnson company | US | DPI-US-04 |  | 2008-11-14 | ZP trieda III
P | 41448 | Implantát kotvový ANCHOR | GLS | DePuy Mitek a Johnson & Johnson company | US | DPI-US-04 |  | 2008-11-14 | ZP trieda III
P | 41449 | Implantát kotvový ANCHOR | MINI GLS | DePuy Mitek a Johnson & Johnson company | US | DPI-US-04 |  | 2008-11-14 | ZP trieda III
P | 41450 | Implantát kotvový ANCHOR | MINI GLS QUICK | DePuy Mitek a Johnson & Johnson company | US | DPI-US-04 |  | 2008-11-14 | ZP trieda III
P | 41451 | lmplantát artroskopický kotviaci Panalok | stabilizácia ramena, rôzne typy | DePuy Mitek a Johnson & Johnson company | US | DPI-US-04 | DPI-GB-01 | 2023-11-14 | ZP trieda III
P | 41452 | lmplantát artroskopický kotviaci Knottless | stabilizácia ramena, rôzne typy | DePuy Mitek a Johnson & Johnson company | US | DPI-US-04 | DPI-GB-01 | 2023-11-14 | ZP trieda IIb
P | 41453 | Nástroje artroskopické | rôzne typy | DePuy Mitek a Johnson & Johnson company | US | DPI-US-04 | DPI-GB-01 | 2023-11-14 | ZP trieda IIb
P | 41455 | Vlákno polypropénové PROLENE |  | JOHNSON AND JOHNSON MEDICAL, USA | US | JJM-US |  | 2005-01-21 | ZP trieda III
P | 41456 | Sieťka chirurgická PROLENE | pletená, nevstrebateľná, rôzne typy | Ethicon Inc. | US | ETL-US | JJM-DE | 2023-07-01 | ZP trieda IIb
P | 41457 | Materiál chirurgický Prolene Hernia System |  | Ethicon Inc. | US | ETL-US |  | 2014-04-08 | ZP trieda IIb
P | 41458 | Krytie vstrebateľné ETHISORB Dura Patch, Pledget / Patch | dočasný kryt Dura Mater | Johnson & Johnson International | BE | JJM-BE |  | 2021-05-31 | ZP trieda III
P | 41460 | Vosk kostný chirurgický BONE WAX | zastavenie kostného krvácania | Johnson & Johnson International | BE | JJM-BE |  | 2022-07-07 | ZP trieda IIb
F | 41468 | Voda telová Dansac | na ošetrenie pokožky pre stomických pacientov, 200 ml | Dansac A/S | DK | DNC-DK |  | Bez certifikátu | ZP trieda I
F | 41469 | Voda telová Dansac Skin Lotion / Cleanser | na ošetrenie pokožky stomických pacientov, 50ml | Dansac A/S | DK | DNC-DK |  | Bez certifikátu | ZP trieda I
F | 41470 | Voda telová v rúškach Dansac Skin Lotion Tissues | na ošetrenie pokožky stomických pacientov, 30 ks | Dansac A/S | DK | DNC-DK |  | Bez certifikátu | ZP trieda I
F | 41471 | Pasta ochranná Dansac | na ošetrenie pokožky pre stomických pacientov, 50 g | Dansac A/S | DK | DNC-DK |  | Bez certifikátu | ZP trieda I
F | 41472 | Pasta ochranná Dansac | na ošetrenie pokožky pre stomických pacientov, 14,2 g (vzorka) | Dansac A/S | DK | DNC-DK |  | Bez certifikátu | ZP trieda I
F | 41473 | Krém ochranný Dansac Skin Creme | na ošetrenie pokožky stomických pacientov, 100 ml | Dansac A/S | DK | DNC-DK |  | Bez certifikátu | ZP trieda I
F | 41474 | Krém ochranný Dansac | na ošetrenie pokožky pre stomických pacientov, 15 ml | Dansac A/S | DK | DNC-DK |  | Bez certifikátu | ZP trieda I
F | 41475 | Krúžok stomický tesniaci GX-tra | priemer 50 mm, otvor 20 m, á 30 ks | Dansac A/S | DK | DNC-DK |  | Bez certifikátu | ZP trieda I
F | 41476 | Krúžok stomický tesniaci GX-tra | priemer 60 mm, otvor 30 mm, á 30 ks | Dansac A/S | DK | DNC-DK |  | Bez certifikátu | ZP trieda I
F | 41477 | Krúžok stomický tesniaci GX-tra | priemer 70 mm, otvor 40 mm, á 30 ks | Dansac A/S | DK | DNC-DK |  | Bez certifikátu | ZP trieda I
F | 41478 | Krúžok stomický tesniaci GX-tra | priemer 80 mm, otvor 50 mm, á 30 ks | Dansac A/S | DK | DNC-DK |  | Bez certifikátu | ZP trieda I
F | 41479 | Pohlcovač pachu Dansac Nodor S | ochrana pre stomických pacientov, 50 ml | Dansac A/S | DK | DNC-DK |  | Bez certifikátu | ZP trieda I
F | 41480 | Pohlcovač pachu Dansac Nodor S | ochrana pre stomických pacientov, 250 ml | Dansac A/S | DK | DNC-DK |  | Bez certifikátu | ZP trieda I
F | 41481 | Sprej na odstraňovanie náplastí Dansac | pre stomikov | Dansac A/S | DK | DNC-DK |  | Bez certifikátu | ZP trieda I
A | 41482 | Tyčinka nosová inhalačná Hap-či | gáfrovomentolová náplň | Vitalos, s.r.o. * < | SK | VTL-SK |  | Bez certifikátu | ZP trieda I
P | 41484 | Ventilátor pre intenzívnu starostlivosť Evita 2 Dura |  | Drägerwerk AG & Co. KGaA | DE | DRG-DE |  | 2020-03-19 | ZP trieda IIb
P | 41485 | Ventilátor pre intenzívnu starostlivosť Evita 4 |  | Drägerwerk AG & Co. KGaA | DE | DRG-DE |  | 2020-03-19 | ZP trieda IIb
P | 41486 | Ventilátor pľúcny pre intenzívnu starostlivosť Savina | servoventilátor s príslušenstvom | Drägerwerk AG & Co. KGaA | DE | DRG-DE |  | 2020-03-19 | ZP trieda IIb
A | 41488 | Tampóny SALIVETTE s preparáciou | 100 ks, na analýzu slín | SARSTEDT AG & Co. | DE | SRT-DE |  | Bez certifikátu | IVD ostatné
A | 41489 | Tampóny SALIVETTE bez preparácie | 100 ks, na analýzu slín | SARSTEDT AG & Co. | DE | SRT-DE |  | Bez certifikátu | IVD ostatné
A | 41490 | Tampóny výterové sk.16,5 / 101 / 500 ks | neutrálne | SARSTEDT AG & Co. | DE | SRT-DE |  | Bez certifikátu | IVD ostatné
A | 41491 | Tampóny výterové sk.12,0 / 155/ 100 ks | neutrálne | SARSTEDT AG & Co. | DE | SRT-DE |  | Bez certifikátu | IVD ostatné
A | 41492 | Tampóny výterové sk.16,5 / 101 / 500 ks | v transportnom médiu | SARSTEDT AG & Co. | DE | SRT-DE |  | Bez certifikátu | IVD ostatné
A | 41493 | Tampóny výterové sk.12,0 / 155 / 100 ks | v transportnom médiu | SARSTEDT AG & Co. | DE | SRT-DE |  | Bez certifikátu | IVD ostatné
A | 41498 | Obväz fixačný kohezívny Peha-haft | 4 cm x 4 m, 1 ks, jednorazový, ťažnosť 85% | Paul Hartmann AG | DE | PHR-DE |  | Bez certifikátu | ZP trieda I
A | 41499 | Obväz fixačný kohezívny Peha-haft | 6 cm x 4 m, 1 ks, jednorazový, ťažnosť 85% | Paul Hartmann AG | DE | PHR-DE |  | Bez certifikátu | ZP trieda I
A | 41500 | Náplasť Omniplast | 5 m x 1,25 cm / 1 ks | Paul Hartmann AG | DE | PHR-DE |  | Bez certifikátu | ZP trieda I
A | 41501 | Náplasť Omniplast | 5 m x 2,5 cm / 1 ks | Paul Hartmann AG | DE | PHR-DE |  | Bez certifikátu | ZP trieda I
A | 41502 | Náplasť Omnisilk | 5 m x 1,25 cm / 1 ks | Paul Hartmann AG | DE | PHR-DE |  | Bez certifikátu | ZP trieda I
A | 41503 | Náplasť Omnisilk | 5 m x 2,5 cm / 1 ks | Paul Hartmann AG | DE | PHR-DE |  | Bez certifikátu | ZP trieda I
P | 41508 | STENTY PERIFERNE,TR.IIB | JOSTENT RENAL | Jomed Implantate GmbH, | DE | JOM-DE |  |  | Neurčené
A | 41509 | Obväz sieťový hadicový Pruban | č. 1 / 1 m | Paul Hartmann AG | DE | PHR-DE |  | Bez certifikátu | ZP trieda I
B | 41565 | Podložka pod chorých veľmi nasiakavá | 46 x 90 cm / 60 ks, šestnásťvrstvová | Poľnohospodárske družstvo "Radošinka" Veľké Ripňany * < | SK | RAD-SK |  | Bez certifikátu | ZP trieda I
B | 41566 | Podložka pod chorých veľmi nasiakavá | 46 x 60 cm / 100 ks, šestnásťvrstvová | Poľnohospodárske družstvo "Radošinka" Veľké Ripňany * < | SK | RAD-SK |  | Bez certifikátu | ZP trieda I
B | 41567 | Podložka pod chorých dvanásťvrstvová stredne nasiakavá | 46 x 90 cm / 60 ks | Poľnohospodárske družstvo "Radošinka" Veľké Ripňany * < | SK | RAD-SK |  | Bez certifikátu | ZP trieda I
B | 41568 | Podložka pod chorých dvanásťvrstvová stredne nasiakavá | 46 x 60 cm / 100 ks | Poľnohospodárske družstvo "Radošinka" Veľké Ripňany * < | SK | RAD-SK |  | Bez certifikátu | ZP trieda I
B | 41569 | Podložka pod chorých osemvrstvová tenká detská | 46 x 60 cm / 100 ks | Poľnohospodárske družstvo "Radošinka" Veľké Ripňany * < | SK | RAD-SK |  | Bez certifikátu | ZP trieda I
A | 41570 | Test IVD tehotenský Seratec®Direct | samodiagnostický | SERATEC Geselschaft für Biotechnologie GmbH | DE | SER-DE |  | 2009-04-02 | IVD na samotestovanie
A | 41571 | Test IVD tehotenský Seratec®Diagnostica | samodiagnostický | SERATEC Geselschaft für Biotechnologie GmbH | DE | SER-DE |  | 2009-04-02 | IVD na samotestovanie
K | 41581 | MOTODLAHA ARTROMOT K2, PRO | PRE KOLENNY KLB | ORMED GmbH | DE | ORM-DE |  | Bez certifikátu | ZP trieda I
K | 41582 | MOTODLAHA ARTROMOT SP | PRE CLENKOVY KLB | ORMED GmbH | DE | ORM-DE |  | Bez certifikátu | ZP trieda I
K | 41583 | MOTODLAHA ARTROMOT S, RE, PRO | PRE RAMENNY KLB | ORMED GmbH | DE | ORM-DE |  | Bez certifikátu | ZP trieda I
K | 41584 | MOTODLAHA ARTROMOT | PRE LAKTOVY KLB | ORMED GmbH | DE | ORM-DE |  | Bez certifikátu | ZP trieda I
A | 41585 | Obväz sieťový hadicový Pruban | č. 2 / 20 m | Paul Hartmann AG | DE | PHR-DE |  | Bez certifikátu | ZP trieda I
N | 41587 | Prístroj načúvací závesný Oticon ERGO | BTE | Oticon A/S | DK | OTI-DK |  | 2006-06-13 | ZP trieda IIa
N | 41588 | Prístroj načúvací zvukovodový Oticon Ergo | ITE, digitálny, programovateľný | Oticon A/S | DK | OTI-DK |  | 2013-10-28 | ZP trieda IIa
N | 41589 | Prístroj načúvací kanálový Oticon ERGO | CIC | Oticon A/S | DK | OTI-DK |  | 2006-06-13 | ZP trieda IIa
N | 41590 | Prístroj načúvací závesný Oticon SWIFT 70 |  | Oticon A/S | DK | OTI-DK |  | 2006-06-13 | ZP trieda IIa
N | 41591 | Prístroj načúvací závesný Oticon SWIFT 70+ | digitálny, programovateľný | Oticon A/S | DK | OTI-DK |  | 2013-10-28 | ZP trieda IIa
N | 41592 | Prístroj načúvací závesný Oticon SWIFT 90 |  | Oticon A/S | DK | OTI-DK |  | 2006-06-13 | ZP trieda IIa
N | 41593 | Prístroj načúvací závesný Oticon SWIFT 90+ | digitálny, programovateľný | Oticon A/S | DK | OTI-DK |  | 2013-10-28 | ZP trieda IIa
P | 41594 | Katéter jednocestný | embolektomický | ISO Med s.a.r.l., | FR | ISO-FR |  | 2009-12-11 | ZP trieda IIa
P | 41595 | Katéter jednocestný | trombektomický | ISO Med s.a.r.l., | FR | ISO-FR |  | 2009-12-11 | ZP trieda IIa
P | 41596 | KATETER JEDNOCESTNY | OKLUZNY | ISO Med s.a.r.l., | FR | ISO-FR |  | 2004-02-11 | ZP trieda IIa
P | 41597 | KATETER JEDNOCESTNY | IRIGACNY | ISO Med s.a.r.l., | FR | ISO-FR |  | 2004-02-11 | ZP trieda IIa
P | 41598 | KATETER JEDNOCESTNY | BILIARNY | ISO Med s.a.r.l., | FR | ISO-FR |  | 2004-02-11 | ZP trieda IIa
P | 41599 | KATETER DVOJCESTNY | BILIARNY | ISO Med s.a.r.l., | FR | ISO-FR |  | 2004-02-11 | ZP trieda IIa
P | 41600 | Katéter dvojcestný | embolektomický | ISO Med s.a.r.l., | FR | ISO-FR |  | 2009-12-11 | ZP trieda IIa
P | 41601 | ZAVADZAC ARTERIAL. S VENTILOM | PRISLUSENSTVO KU KATETROM | ISO Med s.a.r.l., | FR | ISO-FR |  | 2004-02-11 | ZP trieda IIa
P | 41602 | ZAVADZAC VENOZ. (PEEL-AWAY SH.) | PRISLUSENSTVO KU KATETROM | ISO Med s.a.r.l., | FR | ISO-FR |  | 2004-02-11 | ZP trieda IIa
P | 41603 | ZAVADZAC VENOZ. STANDARDNY | PRISLUSENSTVO KU KATETROM | ISO Med s.a.r.l., | FR | ISO-FR |  | 2004-02-11 | ZP trieda IIa
P | 41604 | IHLY PUNKCNE | PRISLUSENSTVO KU KATETROM | ISO Med s.a.r.l., | FR | ISO-FR |  | 2004-02-11 | ZP trieda IIa
P | 41605 | Katéter odsávací respiračný Dahlhausen | s príslušenstvom | Dahlhausen & Co. GmbH | DE | PJD-DE |  | Bez certifikátu | ZP trieda I
P | 41606 | Elektródy EKG Dahlhausen | jednorazové | Dahlhausen & Co. GmbH | DE | PJD-DE |  | Bez certifikátu | ZP trieda I
G | 41617 | Návlek na ruku s ramenom 7-komorový | príslušenstvo k prístrojom Pneuven Bevuk / MEDI | EKOVUK MEDI, s.r.o. | CZ | EVU-CZ |  | 2019-12-18 | ZP trieda IIa
G | 41618 | Návlek na ruku 7-komorový | príslušenstvo k prístrojom Pneuven Bevuk / MEDI | EKOVUK MEDI, s.r.o. | CZ | EVU-CZ |  | 2019-12-18 | ZP trieda IIa
G | 41619 | Návlek na ruku s ramenom 14-komorový | príslušenstvo k prístrojom Pneuven Bevuk / MEDI | EKOVUK MEDI, s.r.o. | CZ | EVU-CZ |  | 2019-12-18 | ZP trieda IIa
G | 41620 | Návlek na ruku 14-komorový | príslušenstvo k prístrojom Pneuven Bevuk / MEDI | EKOVUK MEDI, s.r.o. | CZ | EVU-CZ |  | 2019-12-18 | ZP trieda IIa
G | 41621 | Návlek na nohu 7-komorový, L 850 | príslušenstvo k prístrojom Pneuven Bevuk / MEDI | EKOVUK MEDI, s.r.o. | CZ | EVU-CZ |  | 2019-12-18 | ZP trieda IIa
G | 41622 | Návlek na nohu šitý na mieru 7-komorový | príslušenstvo k prístrojom Pneuven Bevuk / MEDI | EKOVUK MEDI, s.r.o. | CZ | EVU-CZ |  | 2019-12-18 | ZP trieda IIa
G | 41623 | Návlek na nohu 7-komorový | príslušenstvo k prístrojom Pneuven Bevuk / MEDI | EKOVUK MEDI, s.r.o. | CZ | EVU-CZ |  | 2019-12-18 | ZP trieda IIa
G | 41624 | Návlek nohavice 21-komorový | príslušenstvo k prístrojom Pneuven Bevuk / MEDI | EKOVUK MEDI, s.r.o. | CZ | EVU-CZ |  | 2019-12-18 | ZP trieda IIa
G | 41625 | Návlek na nohu 14-komorový, L 900 | príslušenstvo k prístrojom Pneuven Bevuk / MEDI | EKOVUK MEDI, s.r.o. | CZ | EVU-CZ |  | 2019-12-18 | ZP trieda IIa
G | 41626 | Návlek na brucho a zadok 7-komorový | príslušenstvo k prístrojom Pneuven Bevuk / MEDI | EKOVUK MEDI, s.r.o. | CZ | EVU-CZ |  | 2019-12-18 | ZP trieda IIa
G | 41627 | Návlek na brucho a zadok 11-komorový | príslušenstvo k prístrojom Pneuven Bevuk / MEDI | EKOVUK MEDI, s.r.o. | CZ | EVU-CZ |  | 2019-12-18 | ZP trieda IIa
G | 41628 | Návlek na ruku šitý na mieru 7-komorový | príslušenstvo k prístrojom Pneuven Bevuk / MEDI | EKOVUK MEDI, s.r.o. | CZ | EVU-CZ |  | 2019-12-18 | ZP trieda IIa
A | 41630 | Náplasť pupočná POROFIX | pre novorodencov | Lohmann & Rauscher International GmbH & Co. KG | DE | LRI-DE |  | Bez certifikátu | ZP trieda I
P | 41632 | Elektróda EKG Schiller AgAgCl | lepivý pevný gél | Leonhard Lang GmbH | AT | LLG-AT |  | Bez certifikátu | ZP trieda I
P | 41633 | Elektróda EKG Schiller AgAgCl | tekutý gél | Leonhard Lang GmbH | AT | LLG-AT |  | Bez certifikátu | ZP trieda I
P | 41636 | Spirometer Spirovit SP-1 | monitor pľúcnych funkcií Schiller | Schiller AG | CH | SLI-CH |  | 2016-03-19 | ZP trieda IIa
L | 41637 | Vozík mechanický ORTOPEDIA U | pre telesne postihnutých | Meyra Ortopedia Vertriebsgesellschaft GmbH | DE | MEY-DE |  | Bez certifikátu | ZP trieda I
L | 41638 | Vozík mechanický ORTOPEDIA EM | pre telesne postihnutých | Meyra Ortopedia Vertriebsgesellschaft GmbH | DE | MEY-DE |  | Bez certifikátu | ZP trieda I
L | 41639 | Vozík mechanický ORTOPEDIA RELAX | pre telesne postihnutých | Meyra Ortopedia Vertriebsgesellschaft GmbH | DE | MEY-DE |  | Bez certifikátu | ZP trieda I
L | 41640 | Vozík mechanický ORTOPEDIA KU | pre telesne postihnutých | Meyra Ortopedia Vertriebsgesellschaft GmbH | DE | MEY-DE |  | Bez certifikátu | ZP trieda I
L | 41641 | Vozík mechanický ORTOPEDIA TOUR | pre telesne postihnutých | Meyra Ortopedia Vertriebsgesellschaft GmbH | DE | MEY-DE |  | Bez certifikátu | ZP trieda I
L | 41642 | Vozík mechanický ORTOPEDIA IMPULS | pre telesne postihnutých | Meyra Ortopedia Vertriebsgesellschaft GmbH | DE | MEY-DE |  | Bez certifikátu | ZP trieda I
L | 41643 | Vozík mechanický ORTOPEDIA ILLUM | pre telesne postihnutých | Meyra Ortopedia Vertriebsgesellschaft GmbH | DE | MEY-DE |  | Bez certifikátu | ZP trieda I
L | 41644 | Vozík mechanický ORTOPEDIA FLEXUS | pre telesne postihnutých | Meyra Ortopedia Vertriebsgesellschaft GmbH | DE | MEY-DE |  | Bez certifikátu | ZP trieda I
L | 41645 | Vozík elektrický ORTOPEDIA COMPACT MC1 | nosnosť 120 kg | Meyra Ortopedia Vertriebsgesellschaft GmbH | DE | MEY-DE |  | Bez certifikátu | ZP trieda I
L | 41646 | Vozík elektrický ORTOPEDIA CLOU | pre telesne postihnutých | Meyra Ortopedia Vertriebsgesellschaft GmbH | DE | MEY-DE |  | Bez certifikátu | ZP trieda I
L | 41647 | Vozík elektrický ORTOPEDIA UE | pre telesne postihnutých | Meyra Ortopedia Vertriebsgesellschaft GmbH | DE | MEY-DE |  | Bez certifikátu | ZP trieda I
L | 41648 | Vozík elektrický ORTOPED.ALLROUND | pre telesne postihnutých | Meyra Ortopedia Vertriebsgesellschaft GmbH | DE | MEY-DE |  | Bez certifikátu | ZP trieda I
L | 41649 | Vozík elektrický ORTOPEDIA TOURING | pre telesne postihnutých | Meyra Ortopedia Vertriebsgesellschaft GmbH | DE | MEY-DE |  | Bez certifikátu | ZP trieda I
K | 41650 | Vozík toaletný mechanický ORTOPEDIA HCDA | pre telesne postihnutých | Meyra Ortopedia Vertriebsgesellschaft GmbH | DE | MEY-DE |  | Bez certifikátu | ZP trieda I
K | 41651 | Vozík toaletný mechanický ORTOPEDIA Mc Wet | pre telesne postihnutých | Meyra Ortopedia Vertriebsgesellschaft GmbH | DE | MEY-DE |  | Bez certifikátu | ZP trieda I
K | 41652 | Stolička toaletná |  | Meyra Ortopedia Vertriebsgesellschaft GmbH | DE | MEY-DE |  | Bez certifikátu | ZP trieda I
P | 41653 | Spirometer MIR Spirobank G | vyšetrenie funkčnosti pľúc | Medical International Research srl | IT | MIH-IT |  | 2013-02-20 | ZP trieda IIa
P | 41654 | Lepidlo chirurgické Glubran 2 | sterilné, syntetické, 5 x 1 ml | GEM S.r.l. | IT | GEM-IT-01 |  | 2006-07-30 | ZP trieda III
P | 41655 | Analyzátor hematolog. automatický Sysmex | rôzne modely | Sysmex Corporation | JP | SYS-JP |  | Bez certifikátu | IVD ostatné
P | 41656 | Rúško na dýchanie z úst do úst |  | Medin, a.s. | CZ | MDN-CZ |  | Bez certifikátu | ZP trieda I
P | 41762 | Materiál chirurgický šijací Orsilon braided | syntetický, nevstrebateľný | CHIRANA T. Injecta s.r.o. | CZ | CRM-CZ |  | 2020-03-30 | ZP trieda IIb
P | 41785 | Materiál chirurgický šijací Silon monofilament | syntetický, nevstrebateľný | CHIRANA T. Injecta s.r.o. | CZ | CRM-CZ |  | 2020-03-30 | ZP trieda IIb
P | 41839 | Materiál chirurgický šijací Tervalon braided | syntetický, nevstrebateľný | CHIRANA T. Injecta s.r.o. | CZ | CRM-CZ |  | 2020-03-30 | ZP trieda IIb
P | 41930 | Materiál chirurgický šijací Chirlac braided | syntetický, vstrebateľný | CHIRANA T. Injecta s.r.o. | CZ | CRM-CZ |  | 2020-03-30 | ZP trieda III
P | 41965 | Materiál chirurgický šijací Chiraflon monofilament | syntetický, nevstredbateľný | CHIRANA T. Injecta s.r.o. | CZ | CRM-CZ |  | 2020-03-30 | ZP trieda IIb
P | 42173 | Stent koronárny - systém ACS | MULTI-LINK RX TETRA TM | Boston Scientific Corporation (predtým Guidant) | US | BSC-US-03 |  | 2009-02-23 | ZP trieda III
P | 42174 | Drôt zavádzací HI-TORQUE Wiggle | rôzne rozmery | Abbott Vascular | US | ABT-US-06 | ABT-BE | 2020-10-16 | ZP trieda III
P | 42182 | Katéter koronárny dilatačný CrossSail |  | Abbott Vascular, Cardiac Therapies | US | ABT-US-02 |  | 2007-11-03 | ZP trieda III
P | 42184 | Systém stentovací periférny RX Herculink Plus |  | Abbott Vascular | US | ABT-US-06 |  | 2015-10-16 | ZP trieda IIb
P | 42185 | Katéter dilatačný periférny RX Viatrac 14 Plus | rôzne veľkosti | Abbott Vascular | US | ABT-US-06 |  | 2020-10-16 | ZP trieda IIa
P | 42186 | Materiál chirurgický šijací MONOCRYL vstrebateľný / syntetický | rôzne typy | Johnson & Johnson International | BE | JJM-BE |  | 2019-08-30 | ZP trieda III
P | 42648 | Materiál chirurgický šijací MERSILENE | sterilný, nevstrebateľný, rôzne typy | Johnson & Johnson International | BE | JJM-BE |  | 2022-07-07 | ZP trieda III
P | 43271 | Materiál chirurgický šijací NUROLON | nevstrebateľný, syntetický, rôzne hrúbky a dĺžky | Ethicon LLC | US | ETL-US-03 |  | 2019-06-16 | ZP trieda III
P | 43381 | Materiál chirurgický šijací STAINLESS | nevstrebateľný, chirurgická oceľ | Johnson & Johnson International | BE | JJM-BE |  | 2022-07-07 | ZP trieda IIb
Z | 44701 | Materiál dentálny výplňový Kavitan kondicioner | liq. 15g | SpofaDental a. s. | CZ | LDN-CZ |  | 2017-12-04 | ZP trieda IIa
Z | 44702 | Materiál stomatologický výplňový - Evicrol Hybrid P/P | pasta - 15 g Base + 15 g Catalyst | SpofaDental a. s. | CZ | LDN-CZ |  | 2011-12-04 | ZP trieda IIa
Z | 44703 | Materiál stomatologický výplňový Evicrol Microfil P/P | pasta - 15 g Base + 15 g Catalyst | SpofaDental a. s. | CZ | LDN-CZ |  | 2011-12-04 | ZP trieda IIa
Z | 44707 | Materiál stomatologický odtlačkový Ypeen | 7 x 450 g vo vrecku | SpofaDental a. s. | CZ | LDN-CZ |  | Bez certifikátu | ZP trieda I
P | 45628 | Materiál chirurgický šijací PDS II | vstrebateľný, syntetický | Johnson & Johnson International | BE | JJM-BE |  | 2019-09-20 | ZP trieda III
D | 45780 | Prúžky testovacie FreeStyle Optium | 50 ks, ku glukomeru | Abbott Diabetes Care Limited | GB | ABT-GB |  | 2021-03-05 | IVD príloha 2 zoznam B
P | 46987 | Materiál chirurgický šijací Ethibond Excel | nevstrebateľný, syntetický | Johnson & Johnson International | BE | JJM-BE |  | 2020-08-07 | ZP trieda III
P | 47032 | Materiál chirurgický šijací VICRYL | monofilamentný, vstrebateľný, syntetický | Johnson & Johnson International | BE | JJM-BE |  | 2020-04-10 | ZP trieda III
P | 50116 | Sieťka chirurgická Vicryl Mesh | pletená, vstrebateľná | Johnson & Johnson International | BE | JJM-BE |  | 2020-05-15 | ZP trieda III
P | 50117 | Sieťka chirurgická Vicryl Membrane Periodontal Mesh | pletená, vstrebateľná | Johnson & Johnson International | BE | JJM-BE |  | 2016-06-27 | ZP trieda III
P | 50156 | SIETKA CHIR. VICRYL MEMBRANE | VSTREB., FRVPM2952 | JOHNSON AND JOHNSON MEDICAL, USA | US | JJM-US |  | 2006-07-06 | ZP trieda IIb
P | 50157 | SIETKA CHIR. VICRYL MEMBRANE | VSTREB., GEVPM2940 | JOHNSON AND JOHNSON MEDICAL, USA | US | JJM-US |  | 2006-07-06 | ZP trieda IIb
P | 50158 | SIETKA CHIR. VICRYL MEMBRANE | VSTREB., GEVPM2947 | JOHNSON AND JOHNSON MEDICAL, USA | US | JJM-US |  | 2006-07-06 | ZP trieda IIb
P | 50159 | SIETKA CHIR. VICRYL MEMBRANE | VSTREB., POVPM2940 | JOHNSON AND JOHNSON MEDICAL, USA | US | JJM-US |  | 2006-07-06 | ZP trieda IIb
P | 50160 | SIETKA CHIR. VICRYL MEMBRANE | VSTREB., POVPM2942 | JOHNSON AND JOHNSON MEDICAL, USA | US | JJM-US |  | 2006-07-06 | ZP trieda IIb
P | 50161 | SIETKA CHIR. VICRYL MEMBRANE | VSTREB., POVPM2944 | JOHNSON AND JOHNSON MEDICAL, USA | US | JJM-US |  | 2006-07-06 | ZP trieda IIb
P | 50162 | SIETKA CHIR. VICRYL MEMBRANE | VSTREB., POVPM2945 | JOHNSON AND JOHNSON MEDICAL, USA | US | JJM-US |  | 2006-07-06 | ZP trieda IIb
P | 50163 | SIETKA CHIR. VICRYL MEMBRANE | VSTREB., POVPM2946 | JOHNSON AND JOHNSON MEDICAL, USA | US | JJM-US |  | 2006-07-06 | ZP trieda IIb
P | 50164 | SIETKA CHIR. VICRYL MEMBRANE | VSTREB., POVPM2950 | JOHNSON AND JOHNSON MEDICAL, USA | US | JJM-US |  | 2006-07-06 | ZP trieda IIb
P | 50165 | SIETKA CHIR. VICRYL MEMBRANE | VSTREB., POVPM2952 | JOHNSON AND JOHNSON MEDICAL, USA | US | JJM-US |  | 2006-07-06 | ZP trieda IIb
P | 50166 | SIETKA CHIR. VICRYL MEMBRANE | VSTREB., XCVPM2940 | JOHNSON AND JOHNSON MEDICAL, USA | US | JJM-US |  | 2006-07-06 | ZP trieda IIb
P | 50167 | SIETKA CHIR. VICRYL MEMBRANE | VSTREB., XCVPM2942 | JOHNSON AND JOHNSON MEDICAL, USA | US | JJM-US |  | 2006-07-06 | ZP trieda IIb
P | 50168 | SIETKA CHIR. VICRYL MEMBRANE | VSTREB., XCVPM2944 | JOHNSON AND JOHNSON MEDICAL, USA | US | JJM-US |  | 2006-07-06 | ZP trieda IIb
P | 50169 | SIETKA CHIR. VICRYL MEMBRANE | VSTREB., XCVPM2945 | JOHNSON AND JOHNSON MEDICAL, USA | US | JJM-US |  | 2006-07-06 | ZP trieda IIb
P | 50170 | SIETKA CHIR. VICRYL MEMBRANE | VSTREB., XCVPM2946 | JOHNSON AND JOHNSON MEDICAL, USA | US | JJM-US |  | 2006-07-06 | ZP trieda IIb
P | 50171 | SIETKA CHIR. VICRYL MEMBRANE | VSTREB., XCVPM2950 | JOHNSON AND JOHNSON MEDICAL, USA | US | JJM-US |  | 2006-07-06 | ZP trieda IIb
P | 50172 | SIETKA CHIR. VICRYL MEMBRANE | VSTREB., XCVPM2952 | JOHNSON AND JOHNSON MEDICAL, USA | US | JJM-US |  | 2006-07-06 | ZP trieda IIb
P | 50174 | Súprava infúzna primárna | na jednocestné dávkovanie | Smiths Medical ASD, Inc. | US | SMI-US-03 |  | 2018-03-18 | ZP trieda IIa
A | 50175 | Obväz krycí sterilný Acatex | aktívna uhlíková tkanina, 10 x 10 cm | BETTAC Plus, s.r.o. | CZ | BTT-CZ |  | 2007-02-28 | ZP trieda IIb
A | 50176 | Obväz krycí sterilný Acatex | aktívna uhlíková tkanina, 10 x 15 cm | BETTAC Plus, s.r.o. | CZ | BTT-CZ |  | 2007-02-28 | ZP trieda IIb
A | 50177 | Obväz krycí sterilný Acatex | aktívna uhlíková tkanina, 20 x 15 cm | BETTAC Plus, s.r.o. | CZ | BTT-CZ |  | 2007-02-28 | ZP trieda IIb
A | 50178 | Obväz krycí sterilný Acatex | aktívna uhlíková tkanina, 30 x 15 cm | BETTAC Plus, s.r.o. | CZ | BTT-CZ |  | 2007-02-28 | ZP trieda IIb
A | 50179 | Obväz krycí sterilný Acatex | aktívna uhlíková tkanina, 5 x 5 cm | BETTAC Plus, s.r.o. | CZ | BTT-CZ |  | 2007-02-28 | ZP trieda IIb
A | 50180 | Obväz krycí sterilný Acatex | aktívna uhlíková tkanina, 5 x 15 cm | BETTAC Plus, s.r.o. | CZ | BTT-CZ |  | 2007-02-28 | ZP trieda IIb
A | 50181 | Rukavice ochranné Peha-fol muži | č. 2 / 100 ks | Paul Hartmann AG | DE | PHR-DE |  | Bez certifikátu | ZP trieda I
A | 50190 | Vata obväzová nesterilná vinutá, zmes | 1 000 g, bal. 1 ks | Hartmann-Rico, a. s. | CZ | PHR-CZ |  | Bez certifikátu | ZP trieda I
A | 50191 | Kompres STERILUX ES nesterilný | 5 x 5 cm / 100 ks, 13 vlákien / osemvrstvový | Paul Hartmann AG | DE | PHR-DE |  | 2022-01-20 | ZP trieda IIa
A | 50192 | Kompres STERILUX ES nesterilný | 7,5 x 7,5 cm / 100 ks, 13 vlákien / osemvrstvový | Paul Hartmann AG | DE | PHR-DE |  | 2022-01-20 | ZP trieda IIa
A | 50193 | Kompres STERILUX ES nesterilný | 10 x 10 cm /100 ks, 13 vlákien / osemvrstvový | Paul Hartmann AG | DE | PHR-DE |  | 2022-01-20 | ZP trieda IIa
A | 50194 | Ovínadlo hydrofilné pletené škrobené nesterilné | 6 cm x 10 m, 1-10 ks | Hartmann-Rico, a. s. | CZ | PHR-CZ |  | Bez certifikátu | ZP trieda I
A | 50195 | Ovínadlo hydrofilné pletené škrobené nesterilné | 10 cm x 10 m, 1-10 ks | Hartmann-Rico, a. s. | CZ | PHR-CZ |  | Bez certifikátu | ZP trieda I
A | 50196 | Obväz sieťový hadicový Pruban | č. 3 / 20 m | Paul Hartmann AG | DE | PHR-DE |  | Bez certifikátu | ZP trieda I
A | 50197 | Obväz sieťový hadicový Pruban | č. 4 / 20 m | Paul Hartmann AG | DE | PHR-DE |  | Bez certifikátu | ZP trieda I
A | 50198 | Obväz sieťový hadicový Pruban | č. 5 / 1 m | Paul Hartmann AG | DE | PHR-DE |  | Bez certifikátu | ZP trieda I
A | 50199 | Obväz sieťový hadicový Pruban | č. 6 / 20 m | Paul Hartmann AG | DE | PHR-DE |  | Bez certifikátu | ZP trieda I
A | 50200 | Obväz sieťový hadicový Pruban | č. 7 / 1 m | Paul Hartmann AG | DE | PHR-DE |  | Bez certifikátu | ZP trieda I
A | 50201 | Obväz sieťový hadicový Pruban | č. 8 / 1 m | Paul Hartmann AG | DE | PHR-DE |  | Bez certifikátu | ZP trieda I
A | 50202 | Obväz sieťový hadicový Pruban | č. 9 / 1 m | Paul Hartmann AG | DE | PHR-DE |  | Bez certifikátu | ZP trieda I
A | 50203 | Obväz sieťový hadicový Pruban | č. 10 / 1 m | Paul Hartmann AG | DE | PHR-DE |  | Bez certifikátu | ZP trieda I
A | 50204 | Ovínadlo elastické krátkoťažné Ideal | 6 cm x 10 m / 1 ks | Paul Hartmann AG | DE | PHR-DE |  | Bez certifikátu | ZP trieda I
A | 50205 | Ovínadlo elastické krátkoťažné Ideal | 8 cm x 10 m / 1 ks | Paul Hartmann AG | DE | PHR-DE |  | Bez certifikátu | ZP trieda I
A | 50206 | Ovínadlo elastické krátkoťažné Ideal | 10 cm x 10 m / 1 ks | Paul Hartmann AG | DE | PHR-DE |  | Bez certifikátu | ZP trieda I
A | 50207 | Ovínadlo elastické krátkoťažné Ideal | 12 cm x 10 m / 1 ks | Paul Hartmann AG | DE | PHR-DE |  | Bez certifikátu | ZP trieda I
A | 50208 | Ovínadlo elastické krátkoťažné Ideal | 14 cm x 10 m / 1 ks | Paul Hartmann AG | DE | PHR-DE |  | Bez certifikátu | ZP trieda I
A | 50209 | Obväz sadrový Safix | 20cm*3m/2ks | Paul Hartmann AG | DE | PHR-DE |  | Bez certifikátu | ZP trieda I
A | 50210 | Longeta sadrová Safix plus | 10 cm x 20 m, 1 ks | Paul Hartmann AG | DE | PHR-DE |  | Bez certifikátu | ZP trieda I
A | 50211 | Longeta sadrová Safix plus | 12 cm x 20 m, 1 ks | Paul Hartmann AG | DE | PHR-DE |  | Bez certifikátu | ZP trieda I
A | 50212 | Longeta sadrová Safix plus | 15 cm x 20 m, 1 ks | Paul Hartmann AG | DE | PHR-DE |  | Bez certifikátu | ZP trieda I
A | 50213 | Longeta sadrová Safix plus | 20 cm x 20m ,1 ks | Paul Hartmann AG | DE | PHR-DE |  | Bez certifikátu | ZP trieda I
A | 50217 | Vata buničitá v rezoch Pehazell | 37 x 57 cm, 5 kg, 1 ks | Paul Hartmann AG | DE | PHR-DE |  | Bez certifikátu | ZP trieda I
A | 50218 | Vata buničitá v rezoch Pehazell | 18,5 x 28,5 cm, 5 kg, 1 ks | Paul Hartmann AG | DE | PHR-DE |  | Bez certifikátu | ZP trieda I
A | 50219 | Vata buničitá v rezoch Pehazell | 18,5 x 28,5 cm, bal. 5kg | Paul Hartmann AG | DE | PHR-DE |  | Bez certifikátu | ZP trieda I
A | 50220 | Vata buničitá v rezoch Pehazell | 18,5 x 19 cm, 5 kg, 1 ks | Paul Hartmann AG | DE | PHR-DE |  | Bez certifikátu | ZP trieda I
A | 50221 | Vata buničitá v rezoch Pehazell | 18,5 x 14 cm, 5 kg, 1 ks | Paul Hartmann AG | DE | PHR-DE |  | Bez certifikátu | ZP trieda I
A | 50222 | Vata buničitá v rezoch Pehazell | 37 x 57 cm, 5 kg, 3 ks | Paul Hartmann AG | DE | PHR-DE |  | Bez certifikátu | ZP trieda I
A | 50223 | Vata buničitá v rezoch Pehazell | 28,5 x 37 cm, 5 kg, 3 ks | Paul Hartmann AG | DE | PHR-DE |  | Bez certifikátu | ZP trieda I
A | 50224 | Vata buničitá v rezoch Pehazell | 18,5 x 28,5 cm, 5 kg, 3 ks | Paul Hartmann AG | DE | PHR-DE |  | Bez certifikátu | ZP trieda I
A | 50225 | Vata buničitá v rezoch Pehazell | 18,5 x 19 cm, 5 kg, 3 ks | Paul Hartmann AG | DE | PHR-DE |  | Bez certifikátu | ZP trieda I
A | 50232 | Tampón gázový prešívaný nesterilný | 45 x 45 cm / 50 ks | Klaudia Kuzmová - VYGAST < | SK | VGT-SK-01 |  | Bez certifikátu | ZP trieda I
A | 50233 | Tampón gázový prešívaný nesterilný | 15 x 15 cm / 50 ks | Klaudia Kuzmová - VYGAST < | SK | VGT-SK-01 |  | Bez certifikátu | ZP trieda I
A | 50234 | Tampón gázový stáčaný veľký č.1 nesterilný | 100ks | Klaudia Kuzmová - VYGAST < | SK | VGT-SK-01 |  | Bez certifikátu | ZP trieda I
A | 50235 | Tampón gázový stáčaný stredný č.1 nesterilný | 100ks | Klaudia Kuzmová - VYGAST < | SK | VGT-SK-01 |  | Bez certifikátu | ZP trieda I
A | 50236 | Gáza skladaná nesterilná | 100 x 90 cm / 100 ks | Klaudia Kuzmová - VYGAST < | SK | VGT-SK-01 |  | Bez certifikátu | ZP trieda I
A | 50237 | Gáza skladaná nesterilná | 100 x 90 cm / 20 ks | Klaudia Kuzmová - VYGAST < | SK | VGT-SK-01 |  | Bez certifikátu | ZP trieda I
A | 50238 | Gáza skladaná nesterilná | 100 x 90 cm / 2 ks | Klaudia Kuzmová - VYGAST < | SK | VGT-SK-01 |  | Bez certifikátu | ZP trieda I
A | 50239 | Gáza skladaná nesterilná | 100 x 45 cm / 4 ks | Klaudia Kuzmová - VYGAST < | SK | VGT-SK-01 |  | Bez certifikátu | ZP trieda I
A | 50240 | Gáza skladaná točená nesterilná | 90 x 16 cm / 25 ks | Klaudia Kuzmová - VYGAST < | SK | VGT-SK-01 |  | Bez certifikátu | ZP trieda I
A | 50241 | Gáza skladaná točená nesterilná | 90 x 8 cm / 50 ks | Klaudia Kuzmová - VYGAST < | SK | VGT-SK-01 |  | Bez certifikátu | ZP trieda I
A | 50242 | Prírez gázový nesterilný | 100 x 45 cm / 100 ks | Klaudia Kuzmová - VYGAST < | SK | VGT-SK-01 |  | Bez certifikátu | ZP trieda I
A | 50243 | Prírez gázový nesterilný | 30 x 25 cm / 100 ks | Klaudia Kuzmová - VYGAST < | SK | VGT-SK-01 |  | Bez certifikátu | ZP trieda I
A | 50244 | Prírez gázový nesterilný | 20 x 18 cm / 100 ks | Klaudia Kuzmová - VYGAST < | SK | VGT-SK-01 |  | Bez certifikátu | ZP trieda I
A | 50245 | Prírez gázový nesterilný | 16 x 15 cm / 100 ks | Klaudia Kuzmová - VYGAST < | SK | VGT-SK-01 |  | Bez certifikátu | ZP trieda I
A | 50246 | Prírez gázový nesterilný | 10 x 10 cm / 100 ks | Klaudia Kuzmová - VYGAST < | SK | VGT-SK-01 |  | Bez certifikátu | ZP trieda I
P | 50248 | Koncentrát Dialyhem B-I | pre bikarbonátovú hemodialýzu | Imuna Pharm, a. s.* < | SK | IMU-SK |  | 2018-05-22 | ZP trieda IIb
P | 50249 | Koncentrát Dialyhem B-II | pre bikarbonátovú hemodialýzu | Imuna Pharm, a. s.* < | SK | IMU-SK |  | 2018-05-22 | ZP trieda IIb
B | 50481 | Vložky absorp. TENA Lady Ultra Mini | abs. 93 ml, veľ. 19,2 x 7,2 cm / 28 ks | SCA Hygiene Products AB | SE | SCA-SE |  | Bez certifikátu | ZP trieda I
B | 50482 | Nohavičky absorp. TENA Flex Plus Medium | abs. 1820 ml, boky 71-102 cm, veľ. 80,3 x 35 cm / 30 ks | SCA Hygiene Products AB | SE | SCA-SE |  | Bez certifikátu | ZP trieda I
B | 50483 | Nohavičky absorp. TENA Flex Plus Large | abs. 2110 ml, boky 83 -120 cm, veľ. 83,6 x 41 cm / 30 ks | SCA Hygiene Products AB | SE | SCA-SE |  | Bez certifikátu | ZP trieda I
B | 50484 | Nohavičky absorp. TENA Flex Super Medium | abs. 2250 ml, boky 71-102 cm, veľ. 80,3 x 35 cm / 30 ks | SCA Hygiene Products AB | SE | SCA-SE |  | Bez certifikátu | ZP trieda I
B | 50485 | Nohavičky absorp. TENA Flex Super Large | abs. 2570 ml, boky 83 -120 cm, veľ. 86,3 x 41 cm / 30 ks | SCA Hygiene Products AB | SE | SCA-SE |  | Bez certifikátu | ZP trieda I
B | 50486 | Nohavičky plienkové TENA Slip Maxi Small | abs. 2180 ml, boky 56 - 85 cm, veľ. 69,4 x 48 cm / 24 ks | SCA Hygiene Products AB | SE | SCA-SE |  | Bez certifikátu | ZP trieda I
B | 50487 | Nohavičky plienkové TENA Slip Maxi Medium | abs. 3260 ml, boky 73 -122 cm, veľ.82,5 x 65 cm / 24 ks | SCA Hygiene Products AB | SE | SCA-SE |  | Bez certifikátu | ZP trieda I
B | 50488 | Nohavičky plienkové TENA Slip Maxi Large | abs. 3950 ml, boky 92 - 144 cm, veľ.97,6 x 80 cm / 24 ks | SCA Hygiene Products AB | SE | SCA-SE |  | Bez certifikátu | ZP trieda I
P | 50498 | Materiál chirurgický šijací PRONOVA | nevstrebateľný, syntetický, rôzne typy | Ethicon Inc. | US | ETL-US | JJM-GB-03 | 2019-07-05 | ZP trieda III
P | 50635 | Materiál chirurgický šijací Mersilk nevstrebateľný hodvábny | rôzne typy | Johnson & Johnson International | BE | JJM-BE |  | 2021-07-10 | ZP trieda III
P | 50748 | Materiál chirurgický šijací ETHILON | nevstrebateľný, syntetický | Johnson & Johnson International | BE | JJM-BE |  | 2019-06-15 | ZP trieda III
O | 52532 | Roztok dezinfekčný OPTI-FREE PureMoist viacúčelový | na mäkké kontaktné šošovky | Alcon Laboratories Inc. | US | ALC-US | ALC-GB | 2022-04-08 | ZP trieda IIb
O | 52534 | Systém Monarch pre aplikáciu vnútroočných šošoviek | rôzne modely, jednorazový s násadcom | Alcon Laboratories Inc. | US | ALC-US | ALC-GB | 2022-04-08 | ZP trieda IIa
O | 52535 | Krúžok kapsulárny tenzný oftalmologický ReFORM | rôzne modely | Alcon Laboratories Inc. | US | ALC-US | ALC-GB | 2022-04-08 | ZP trieda IIb
P | 52536 | Prístroj oftalmologický Constellation Vision System | s príslušenstvom | Alcon Laboratories Inc. | US | ALC-US | ALC-GB | 2021-02-08 | ZP trieda IIb
P | 52546 | Kardiostimulátor implantovateľný Microny | II SR+ / K SR | St. Jude Medical, Cardiac Rhytm Management Division, | US | SJM-US-05 | SJM-BE | 2021-07-25 | AIZP
P | 52548 | Kardiostimulátor implantovateľný Frontier II |  | St. Jude Medical, Cardiac Rhytm Management Division, | US | SJM-US-05 | SJM-BE | 2021-07-25 | AIZP
P | 52550 | Kardiostimulátor implantovateľný SJM Integrity | ADx-DR, SR, ADx XL DR | St. Jude Medical, Cardiac Rhytm Management Division, | US | SJM-US-05 |  | 2016-07-25 | AIZP
P | 52551 | Kardiostimulátor implantovateľný Identity | ADx XL DR / ADx DR / ADx SR / ADx XL DC / ADx VDR | St. Jude Medical, Cardiac Rhytm Management Division, | US | SJM-US-05 | SJM-BE | 2021-07-25 | AIZP
P | 52571 | Vrecko urinálne Mono Flo sterilné | s drenážnou trubicou | Covidien Deutschland GmbH (predtým Tyco Healthcare Deutschland GmbH) | DE | COV-DE |  | 2011-07-05 | ZP trieda I, sterilná
P | 52572 | Vrecko urinálne Curity sterilné | s drenážnou trubicou | Covidien Deutschland GmbH (predtým Tyco Healthcare Deutschland GmbH) | DE | COV-DE |  | 2011-07-05 | ZP trieda I, sterilná
P | 52584 | Prístroj na meranie krvného tlaku a pulzu - BP One |  | Elettronica Trentina SpA, Via de Zinis, Cavareno (Trento), | IT | ELT-IT-01 |  | 2005-06-30 | ZP trieda IIa
P | 52597 | Analyzátor acidobazický Stat Profile pHOx | '+ kalibrač., reag. a kontrol. príslušenstvo | Nova Biomedical Corp. | US | NBM-US |  | Bez certifikátu | IVD ostatné
P | 52602 | Teliesko vnútromaternicové Multiload CU-375 |  | MULTILAN AG | IE | MUL-IE |  | 2017-07-01 | ZP trieda III
P | 52604 | Drôt zavádzací HI-TORQUE Spartacore 14 | rôzne rozmery | Abbott Vascular | US | ABT-US-06 | ABT-BE | 2020-10-16 | ZP trieda III
P | 52607 | Teplomer digitálny Microlife MT 1622, 1671 |  | Microlife AG | CH | MLM-CH |  | 2012-12-20 | ZP trieda IIa
P | 52608 | Teplomer digitálny Microlife MT 1751 Pacifier | cumlíkový pre dojčatá | Microlife AG | CH | MLM-CH |  | 2018-12-20 | ZP trieda IIa
P | 52610 | Teplomer digitálny Microlife MT 1931 Gold Tip | vodotesný s pružnou nealergizujúcou zlatou špičkou | Microlife AG | CH | MLM-CH |  | 2018-12-20 | ZP trieda IIa
P | 52611 | Teplomer digitálny Microlife MT 3001 Easy | so zvukovou signalizáciou ukončenia merania | Microlife AG | CH | MLM-CH |  | 2018-12-20 | ZP trieda IIa
O | 52614 | Systém laserový oftalmologický PurePoint Laser System | s príslušenstvom PUREPOINT LIO | Alcon Laboratories Inc. | US | ALC-US | ALC-GB | 2021-02-08 | ZP trieda IIb
O | 52617 | Systém laserový LenSx s príslušenstvom | pre očnú chirurgiu | Alcon LenSx Inc. | US | ALC-US-01 | ALC-GB | 2021-02-02 | ZP trieda IIb
O | 52620 | Šošovka vnútroočná AcrySof single piece | so zavádzacím systémom Acrysert | Alcon Laboratories Inc. | US | ALC-US | ALC-GB | 2022-04-08 | ZP trieda IIb
A | 52621 | Obväz Askina Transorbent sterilný | 5 x 7 cm / 10 ks, hydropolymérový | B.Braun Hospicare Ltd. | IE | BME-IE |  | 2019-08-10 | ZP trieda IIb
A | 52622 | Obväz Askina Transorbent sterilný | 10 x 10 cm / 5 ks, hydropolymérový | B.Braun Hospicare Ltd. | IE | BME-IE |  | 2019-08-10 | ZP trieda IIb
A | 52623 | Obväz Askina Transorbent sterilný | 10 x 10 cm / 10 ks, hydropolymérový | B.Braun Hospicare Ltd. | IE | BME-IE |  | 2019-08-10 | ZP trieda IIb
A | 52624 | Obväz Askina Transorbent sterilný | 15 x 15 cm / 10 ks, hydropolymérový | B.Braun Hospicare Ltd. | IE | BME-IE |  | 2019-08-10 | ZP trieda IIb
A | 52625 | Obväz Askina Transorbent sterilný | 20 x 20 cm / 10 ks, hydropolymérový | B.Braun Hospicare Ltd. | IE | BME-IE |  | 2019-08-10 | ZP trieda IIb
A | 52626 | Obväz Askina Transorbent Border sterilný | 5 x 10 cm / 5 ks, hydropolymérový | B.Braun Hospicare Ltd. | IE | BME-IE |  | 2019-08-10 | ZP trieda IIb
A | 52627 | Obväz Askina Transorbent Border sterilný | 10 x 10 cm / 5 ks, hydropolymérový | B.Braun Hospicare Ltd. | IE | BME-IE |  | 2019-08-10 | ZP trieda IIb
A | 52628 | Obväz Askina Transorbent Border sterilný | 13 x 13 cm / 5 ks, hydropolymérový | B.Braun Hospicare Ltd. | IE | BME-IE |  | 2019-08-10 | ZP trieda IIb
A | 52629 | Obväz Askina Transorbent Border sterilný | 20 x 20 cm / 5 ks, hydropolymérový | B.Braun Hospicare Ltd. | IE | BME-IE |  | 2019-08-10 | ZP trieda IIb
A | 52630 | Obväz Askina Transorbent Sacrum sterilný | 15 x 16,5 cm / 5 ks, hydropolymérový | B.Braun Hospicare Ltd. | IE | BME-IE |  | 2019-08-10 | ZP trieda IIb
H | 52639 | Epitéza prsníková Symphony | do podprsenky, veľkosť 1-14 | TRULIFE Limited | IE | TRL-IE |  | Bez certifikátu | ZP trieda I
H | 52640 | Epitéza prsníková E-Supreme | do podprsenky, veľkosť 1-17 | TRULIFE Limited | IE | TRL-IE |  | Bez certifikátu | ZP trieda I
H | 52641 | Epitéza prsníková Triangular Partial | do podprsenky, veľkosť 3-9 | TRULIFE Limited | IE | TRL-IE |  | Bez certifikátu | ZP trieda I
H | 52642 | Epitéza prsníková Le Coeur Light | do podprsenky, veľkosť 1-12 | TRULIFE Limited | IE | TRL-IE |  | Bez certifikátu | ZP trieda I
H | 52643 | Epitéza prsníková A-Supreme | do podprsenky, veľkosť 1-14 (P, L) | TRULIFE Limited | IE | TRL-IE |  | Bez certifikátu | ZP trieda I
H | 52644 | Epitéza prsníková Solight | do podprsenky, veľkosť 3-16 | TRULIFE Limited | IE | TRL-IE |  | Bez certifikátu | ZP trieda I
H | 52645 | Epitéza prsníková Supreme Light | do podprsenky, veľkosť 3-14 (P, L) | TRULIFE Limited | IE | TRL-IE |  | Bez certifikátu | ZP trieda I
H | 52646 | Epitéza prsníková Supreme Light | do podprsenky, veľkosť 3-16 | TRULIFE Limited | IE | TRL-IE |  | Bez certifikátu | ZP trieda I
P | 52654 | Katéter diagnostický angiografický SiteSeer | rôzne modely | Medtronic Inc. | US | MDC-US-06 |  | 2019-12-31 | ZP trieda III
P | 52659 | Vodič PTCA Medtronic GT 1 s prísl. | rôzne veľkosti | Medtronic Inc. | US | MDC-US-06 |  | 2012-10-16 | ZP trieda III
P | 52660 | Vodič PTCA Medtronic Thunder s príslušenstvom | rôzne modely a veľkosti | Medtronic Inc. | US | MDC-US-06 |  | 2014-12-31 | ZP trieda III
P | 52661 | Vodič PTCA Medtronic Persuader s príslušenstvom | rôzne modely a veľkosti | Medtronic Inc. | US | MDC-US-06 |  | 2014-12-31 | ZP trieda III
P | 52662 | Drôt vodiaci endovaskulárny Archer |  | Medtronic Inc. | US | MDC-US-06 |  | 2015-07-28 | ZP trieda III
P | 52684 | IHLY PRE BIOPSIU - PROMEX | CBN S PRISL. | PROMEX INC., USA | US | PRX |  |  | Neurčené
P | 52685 | IHLY PRE BIOPSIU - PROMEX | CFN S PRISL. | PROMEX INC., USA | US | PRX |  |  | Neurčené
P | 52686 | IHLY PRE BIOPSIU - PROMEX | CIN S PRISL. | PROMEX INC., USA | US | PRX |  |  | Neurčené
P | 52687 | IHLY PRE BIOPSIU - PROMEX | PC S PRISL. | PROMEX INC., USA | US | PRX |  |  | Neurčené
P | 52688 | IHLY PRE BIOPSIU - PROMEX | WFN S PRISL. | PROMEX INC., USA | US | PRX |  |  | Neurčené
P | 52689 | IHLY PRE BIOPSIU - PROMEX | FFN S PRISL. | PROMEX INC., USA | US | PRX |  |  | Neurčené
P | 52690 | IHLY PRE BIOPSIU - PROMEX | SFN S PRISL. | PROMEX INC., USA | US | PRX |  |  | Neurčené
P | 52691 | IHLY PRE BIOPSIU - PROMEX | BLN S PRISL. | PROMEX INC., USA | US | PRX |  |  | Neurčené
P | 52692 | IHLY PRE BIOPSIU - PROMEX | BBS A BBT S PRISL. | PROMEX INC., USA | US | PRX |  |  | Neurčené
P | 52693 | IHLY PRE BIOPSIU - PROMEX | LNGO-LNGC S PRISL. | PROMEX INC., USA | US | PRX |  |  | Neurčené
P | 52694 | SYSTEM BIOPTICKY - PROMEX | CS - COAX. SABD | PROMEX INC., USA | US | PRX |  |  | Neurčené
P | 52695 | SYSTEM BIOPTICKY - PROMEX | SABD | PROMEX INC., USA | US | PRX |  |  | Neurčené
P | 52696 | Stôl operačný RAMED | 4200 s príslušenstvom | Ramed Kopřivnice, s.r.o., | CZ | RMD-CZ |  | Bez certifikátu | ZP trieda I
P | 52697 | Stôl operačný Ramed | 4300, s príslušenstvom | Ramed Kopřivnice, s.r.o., | CZ | RMD-CZ |  | Bez certifikátu | ZP trieda I
P | 52698 | Stôl operačný Ramed | 5200, s príslušenstvom | Ramed Kopřivnice, s.r.o., | CZ | RMD-CZ |  | Bez certifikátu | ZP trieda I
P | 52699 | Stôl operačný Ramed | 6300, s príslušenstvom | Ramed Kopřivnice, s.r.o., | CZ | RMD-CZ |  | Bez certifikátu | ZP trieda I
P | 52700 | Stôl operačný RAMED | 4300 / 4300VD, s príslušenstvom | Ramed Kopřivnice, s.r.o., | CZ | RMD-CZ |  | Bez certifikátu | ZP trieda I
P | 52701 | Stôl operačný RAMED | 5200 s príslušenstvom | Ramed Kopřivnice, s.r.o., | CZ | RMD-CZ |  | Bez certifikátu | ZP trieda I
P | 52702 | Stôl operačný Ramed | 4000, s príslušenstvom | Ramed Kopřivnice, s.r.o., | CZ | RMD-CZ |  | Bez certifikátu | ZP trieda I
P | 52703 | Stôl operačný Ramed | 5000, s príslušenstvom | Ramed Kopřivnice, s.r.o., | CZ | RMD-CZ |  | Bez certifikátu | ZP trieda I
P | 52704 | Stôl operačný Ramed | 6000, s príslušenstvom | Ramed Kopřivnice, s.r.o., | CZ | RMD-CZ |  | Bez certifikátu | ZP trieda I
P | 52705 | Stôl operačný Ramed | 7000, s príslušenstvom | Ramed Kopřivnice, s.r.o., | CZ | RMD-CZ |  | Bez certifikátu | ZP trieda I
P | 52706 | Stôl operačný Ramed | 8000, s príslušenstvom | Ramed Kopřivnice, s.r.o., | CZ | RMD-CZ |  | Bez certifikátu | ZP trieda I
P | 52707 | Stôl operačný Ramed | 300, s príslušenstvom | Ramed Kopřivnice, s.r.o., | CZ | RMD-CZ |  | Bez certifikátu | ZP trieda I
P | 52708 | Stôl operačný RAMED | 2310 s príslušenstvom | Ramed Kopřivnice, s.r.o., | CZ | RMD-CZ |  | Bez certifikátu | ZP trieda I
P | 52709 | Stôl operačný RAMED | 2420 s príslušenstvom | Ramed Kopřivnice, s.r.o., | CZ | RMD-CZ |  | Bez certifikátu | ZP trieda I
P | 52710 | Stôl operačný RAMED | 2520 s príslušenstvom | Ramed Kopřivnice, s.r.o., | CZ | RMD-CZ |  | Bez certifikátu | ZP trieda I
J | 52711 | Korzet gumotextilný s dlahami | S,M,L,XL,XXL,XXXL | Protetika a.s.* < | SK | PRO-SK |  | Bez certifikátu | ZP trieda I
J | 52712 | Suspenzor ochranný č. 7 |  | Protetika a.s.* < | SK | PRO-SK |  | Bez certifikátu | ZP trieda I
J | 52713 | Suspenzor ochranný č. 8 |  | Protetika a.s.* < | SK | PRO-SK |  | Bez certifikátu | ZP trieda I
J | 52714 | Suspenzor ochranný č. 9 |  | Protetika a.s.* < | SK | PRO-SK |  | Bez certifikátu | ZP trieda I
J | 52715 | Suspenzor ochranný č. 10 |  | Protetika a.s.* < | SK | PRO-SK |  | Bez certifikátu | ZP trieda I
J | 52716 | Bandáž Jungova |  | Protetika a.s.* < | SK | PRO-SK |  | Bez certifikátu | ZP trieda I
J | 52717 | Rukavica kozmetická z PVC |  | Protetika a.s.* < | SK | PRO-SK |  | Bez certifikátu | ZP trieda I
J | 52718 | Vložky ortopedické pre pozdĺžne a priečne plochú nohu detské | veľkosti 14, 15, 16,17,18, 19, 20, 21, 22 | Protetika a.s.* < | SK | PRO-SK |  | Bez certifikátu | ZP trieda I
J | 52719 | Vložky ortopedické pre pozdĺžne a priečne plochú nohu dámske | veľkosti 23, 24, 25, 26 | Protetika a.s.* < | SK | PRO-SK |  | Bez certifikátu | ZP trieda I
J | 52720 | Vložky ortopedické pre pozdĺžne a priečne plochú nohu pánske | veľkosti 27, 28, 29, 30, 31 | Protetika a.s.* < | SK | PRO-SK |  | Bez certifikátu | ZP trieda I
I | 52721 | Vložky ortopedické individuálne zhotovené | na mieru | Protetika a.s.* < | SK | PRO-SK |  | Bez certifikátu | ZP trieda I, na mieru
J | 52726 | Manžeta zápästná mäkká na pracky |  | Protetika a.s.* < | SK | PRO-SK |  | Bez certifikátu | ZP trieda I
J | 52727 | Manžeta extenčná na DK |  | Protetika a.s.* < | SK | PRO-SK |  | Bez certifikátu | ZP trieda I
P | 52731 | Závažia na extenziu, kožené | 1-5kg | Protetika a.s.* < | SK | PRO-SK |  | Bez certifikátu | ZP trieda I
P | 52732 | Vrecko pieskové na rehabilitáciu končatín | 1-4kg | Protetika a.s.* < | SK | PRO-SK |  | Bez certifikátu | ZP trieda I
P | 52733 | Podložka pod sadru |  | Protetika a.s.* < | SK | PRO-SK |  | Bez certifikátu | ZP trieda I
A | 52734 | Vata buničitá delená nesterilná Pur-Zellin | 40 x 50 mm, bal. 2 x 500 ks, | Paul Hartmann AG | DE | PHR-DE |  | Bez certifikátu | ZP trieda I
A | 52735 | Vata buničitá delená nesterilná Pur-Zellin | 80 mm x 100 mm, bal. 1 x 125 ks | Paul Hartmann AG | DE | PHR-DE |  | Bez certifikátu | ZP trieda I
A | 52736 | Vata buničitá delená Pur-Zelin sterilná | 42 x 45 mm / 4 x 500 ks | Paul Hartmann AG | DE | PHR-DE |  | 2017-01-20 | ZP trieda I, sterilná
A | 52737 | Vata buničitá delená Pur-Zelin sterilná | 40 x 50 mm / 2 x 500 ks | Paul Hartmann AG | DE | PHR-DE |  | 2017-01-20 | ZP trieda I, sterilná
A | 52738 | Vata buničitá delená Pur-Zelin sterilná | 80 x 100 mm / 1 x 125 ks | Paul Hartmann AG | DE | PHR-DE |  | 2017-01-20 | ZP trieda I, sterilná
P | 52740 | Spirometer Micro | s príslušenstvom | CareFusion U.K 232 Limited | GB | CAF-GB |  | 2013-04-22 | ZP trieda IIa
P | 52741 | Spirometer Micro + | s prísl. | CareFusion U.K 232 Limited | GB | CAF-GB |  | 2013-04-22 | ZP trieda IIa
P | 52742 | Spirometer Micro GP | s prísl. | CareFusion U.K 232 Limited | GB | CAF-GB |  | 2013-04-22 | ZP trieda IIa
P | 52743 | Spirometer Micro DL | s prísl. | CareFusion U.K 232 Limited | GB | CAF-GB |  | 2013-04-22 | ZP trieda IIa
P | 52744 | Spriometer Micro Diary | s príslušenstvom | CareFusion Germany 234 GmbH | DE | CAF-DE |  | 2022-06-05 | ZP trieda IIa
P | 52745 | Spirometer Microloop | s príslušenstvom | CareFusion Germany 234 GmbH | DE | CAF-DE |  | 2022-06-05 | ZP trieda IIa
P | 52746 | Spirometer Microlab | s príslušenstvom | CareFusion Germany 234 GmbH | DE | CAF-DE |  | 2022-06-05 | ZP trieda IIa
P | 52747 | Spriometer Superspiro | s prísl. | CareFusion U.K 232 Limited | GB | CAF-GB |  | 2009-06-05 | ZP trieda IIa
P | 52748 | Analyzátor plynov Micro CO | s príslušenstvom | CareFusion Germany 234 GmbH | DE | CAF-DE |  | 2022-06-05 | ZP trieda IIa
P | 52749 | Analyzátor plynov SmokeCheck | s príslušenstvom | CareFusion Germany 234 GmbH | DE | CAF-DE |  | 2022-06-05 | ZP trieda IIa
P | 52750 | Analyzátor plynov Micro H2 | s prísl. | CareFusion U.K 232 Limited | GB | CAF-GB |  | 2009-06-05 | ZP trieda IIa
P | 52751 | Monitor plynovej terapie PrinterNox | NO / NO2, s príslušenstvom | CareFusion Germany 234 GmbH | DE | CAF-DE |  | 2018-04-22 | ZP trieda IIb
P | 52758 | Katéter angiografický RADIOFOKUS | HAYATE | Terumo Corporation | JP | TCJ-JP |  | 2006-02-03 | ZP trieda III
P | 52759 | Katéter angiografický RADIFOCUS Optitorque | rôzne typy | Terumo Corporation | JP | TCJ-JP |  | 2020-06-30 | ZP trieda III
P | 52761 | KATETRE ANGIOGR. RADIOFOKUS | OUTLOOK | Terumo Corporation | JP | TCJ-JP |  |  | Neurčené
P | 52762 | Drôt vodiaci Crosswire NT PTCA Guide Wire | rovný, dĺžka 180 cm, rôzne typy | Terumo Corporation | JP | TCJ-JP |  | 2019-08-12 | ZP trieda III
P | 52763 | KATETRE ANGIOGR. RADIOFOKUS | GUIDE WIRE M ENDOSCOP.WIRE | Terumo Corporation | JP | TCJ-JP |  |  | Neurčené
P | 52765 | KATETRE ANGIOGR. RADIOFOKUS | GUIDE WIRE M SHAPABLE TYPE | Terumo Corporation | JP | TCJ-JP |  |  | Neurčené
P | 52766 | KATETRE ANGIOGR. RADIOFOKUS | GUIDE WIRE M MICRO VESSEL WIRE | Terumo Corporation | JP | TCJ-JP |  |  | Neurčené
P | 52767 | Zavádzač RADIFOCUS Introducer II | súpravy A, B, C | Terumo Corporation | JP | TCJ-JP | TCJ-BE | 2020-02-08 | ZP trieda IIa
P | 52772 | KATETRE ANGIOGR. RADIOFOKUS | SP CATHETER | Terumo Corporation | JP | TCJ-JP |  |  | Neurčené
P | 52773 | KATETRE ANGIOGR. RADIOFOKUS | LEGGIERO | Terumo Corporation | JP | TCJ-JP |  |  | Neurčené
P | 52774 | KATETRE ANGIOGR. RADIOFOKUS | HAEMOSTASIS VALVE II | Terumo Corporation | JP | TCJ-JP |  |  | Neurčené
P | 52775 | Príslušenstvo ku katétrom RADIFOCUS | Radifocus Torque Device, TR Band, RADIOFOCUS Haemostasis Valve | Terumo Corporation | JP | TCJ-JP | TCJ-BE | 2020-02-08 | ZP trieda IIa
P | 52776 | Ihla injekčná Terumo® Neolus | hypodermická | Terumo Europe N.V. | BE | TCJ-BE |  | 2015-12-07 | ZP trieda IIa
P | 52777 | Striekačka PREZA PACK II | na odber arteriálnej krvi s Heparinom | Terumo Corporation | JP | TCJ-JP |  | 2005-12-31 | ZP trieda IIa
P | 52778 | Ihla spinálna Terumo Spinal Needles | rôzne veľkosti a rozmery | Terumo Corporation | JP | TCJ-JP |  | 2015-02-19 | ZP trieda III
P | 52779 | Ihla dentálna Terumo Dental Needles | rôzne veľkosti a rozmery | Terumo Corporation | JP | TCJ-JP |  | 2017-08-29 | ZP trieda IIa
P | 52780 | Striekačka bez ihly Terumo® | medikamentózna liečba, odber krvi | Terumo Europe N.V. | BE | TCJ-BE |  | 2015-12-07 | ZP trieda IIa
P | 52781 | Striekačka s ihlou Terumo® | medikamentózna liečba, odber krvi | Terumo Europe N.V. | BE | TCJ-BE |  | 2015-12-07 | ZP trieda IIa
P | 52782 | Systém odberový Venoject II | uzatvorený - plást | Terumo Corporation | JP | TCJ-JP |  | 2006-07-14 | ZP trieda IIb
P | 52783 | Systém odberový Venoject II | uzatvorený - sklo | Terumo Corporation | JP | TCJ-JP |  | 2006-07-14 | ZP trieda IIb
P | 52784 | Systém odberový Venoject II | uzatvorený - ihly | Terumo Corporation | JP | TCJ-JP |  | 2006-07-14 | ZP trieda IIb
P | 52785 | Systém odberový Venoject II | uzatvorený - príslušenstvo | Terumo Corporation | JP | TCJ-JP |  | 2006-07-14 | ZP trieda IIb
G | 52801 | Pančuchy polostehenné MAXIS | nekĺzavá úprava, kompresívna trieda 1 | Maxis, a.s. | CZ | MAX-CZ |  | Bez certifikátu | ZP trieda I
G | 52803 | Pančuchy polostehenné MAXIS-CLASSIC | nekĺzavá úprava, kompresná trieda 3 | Maxis, a.s. | CZ | MAX-CZ |  | Bez certifikátu | ZP trieda I
G | 52805 | Pančuchy stehenné MAXIS Comfort Cotton | s nekĺzavou úpravou, kompresná trieda 2 | Maxis, a.s. | CZ | MAX-CZ |  | Bez certifikátu | ZP trieda I
G | 52806 | Pančuchy stehenné MAXIS-CLASSIC | nekĺzavá úprava, kompresná trieda 3 | Maxis, a.s. | CZ | MAX-CZ |  | Bez certifikátu | ZP trieda I
G | 52808 | Nohavice pančuchové Maxis-Classic | dámske, kompresná trieda 3 | Maxis, a.s. | CZ | MAX-CZ |  | Bez certifikátu | ZP trieda I
G | 52810 | Nohavice pančuchové Maxis-Classic | tehotenské, kompresná trieda 3 | Maxis, a.s. | CZ | MAX-CZ |  | Bez certifikátu | ZP trieda I
G | 52811 | Nohavice pančuchové Maxis-Classic | pánske, kompresná trieda 3 | Maxis, a.s. | CZ | MAX-CZ |  | Bez certifikátu | ZP trieda I
J | 52812 | Návlek kolenný Maxis | kompresná trieda 3 | Maxis, a.s. | CZ | MAX-CZ |  | Bez certifikátu | ZP trieda I
J | 52813 | Návlek Maxis členková bandáž | kompresná trieda 3 | Maxis, a.s. | CZ | MAX-CZ |  | Bez certifikátu | ZP trieda I
J | 52814 | Návlek kolenno - stehenný Maxis | bandáž, kompresná trieda 2 | Maxis, a.s. | CZ | MAX-CZ |  | Bez certifikátu | ZP trieda I
J | 52815 | Návlek Maxis lakťová bandáž | kompresná trieda 3 | Maxis, a.s. | CZ | MAX-CZ |  | Bez certifikátu | ZP trieda I
P | 52816 | Súprava infúzna Terumo | rôzne typy a veľkosti | Terumo Europe N.V. | BE | TCJ-BE |  | 2015-12-07 | ZP trieda IIa
P | 52817 | Set infúzny SURFLO OBTURATOR | SO-OX | Terumo Corporation | JP | TCJ-JP |  | 2005-12-31 | ZP trieda IIa
P | 52818 | Katéter I.V. Terumo Surflo-W s krídelkami | rôzne typy a veľkosti | Terumo Europe N.V. | BE | TCJ-BE |  | 2020-12-07 | ZP trieda IIa
P | 52819 | Mandrén / obturátor Surflo® pre I.V. katétre | s krídelkami | Terumo Europe N.V. | BE | TCJ-BE |  | 2015-12-07 | ZP trieda IIa
P | 52820 | Katéter I.V. Terumo Surflo-W | s krídelkami a portom | Terumo Europe N.V. | BE | TCJ-BE |  | 2010-12-12 | ZP trieda IIa
P | 52821 | Mandrén / obturátor Terumo® pre I.V. katétre | bez / s injekč. portom | Terumo Europe N.V. | BE | TCJ-BE |  | 2015-12-07 | ZP trieda IIa
P | 52822 | Katéter intravenózny Surflash | s vizuálnou detekciou vpichu | Terumo Corporation | JP | TCJ-JP | TCJ-BE | 2022-08-29 | ZP trieda IIa
P | 52823 | Mandren pre katétre I.V.TERUMO | SURFLASH | Terumo Corporation | JP | TCJ-JP |  | 2005-12-31 | ZP trieda IIa
P | 52849 | Umývačka podložných mís Getinge | séria 600 / 1600 / 1800 / 6000 | Getinge Disinfection AB | SE | GET-SE |  | 2014-08-18 | ZP trieda IIa
P | 52850 | Umývačka dezinfekčná Getinge | WD 14 Tablo / WD 15 Claro | Getinge Disinfection AB | SE | GET-SE |  | 2014-08-18 | ZP trieda IIb
P | 52851 | Umývačka dezinfekčná Getinge | séria 46 | Getinge Disinfection AB | SE | GET-SE |  | 2014-08-18 | ZP trieda IIb
P | 52852 | Umývačka dezinfekčná Getinge | séria 86 | Getinge Disinfection AB | SE | GET-SE |  | 2014-08-18 | ZP trieda IIb
P | 52854 | Roztok viskoelastický očný sterilný Hypromel 2 % | injekčná liekovka 4 ml | Unimed Pharma s.r.o. * < | SK | UNM-SK |  | 2011-12-06 | ZP trieda IIa
P | 52855 | Roztok viskoelastický očný sterilný Hypromel 2 % | injekčná striekačka 2 ml | Unimed Pharma s.r.o. * < | SK | UNM-SK |  | 2011-12-06 | ZP trieda IIa
P | 52856 | Roztok viskoelastický očný sterilný Hypromel 2 % | injekčná striekačka 2,5 ml | Unimed Pharma s.r.o. * < | SK | UNM-SK |  | 2011-12-06 | ZP trieda IIa
P | 52857 | Roztok viskoelastický očný sterilný Hypromel 2 % | injekčná striekačka 4 ml | Unimed Pharma s.r.o. * < | SK | UNM-SK |  | 2011-12-06 | ZP trieda IIa
P | 52858 | Roztok vnútroočný Contrast Blue 0,1% | 0,1%, injekčná liekovka 0,5 ml | Unimed Pharma s.r.o. * < | SK | UNM-SK |  | 2021-10-16 | ZP trieda IIa
P | 52859 | Roztok vnútroočný Contrast Blue 0,1% | 0,1%, injekčná liekovka 1ml | Unimed Pharma s.r.o. * < | SK | UNM-SK |  | 2007-04-01 | ZP trieda IIa
P | 52860 | Roztok vnútroočný Contrast Blue 0,1% | 0,1%, sterilná injekčná striekačka 0,5 ml | Unimed Pharma s.r.o. * < | SK | UNM-SK |  | 2007-04-01 | ZP trieda IIa
P | 52861 | Roztok vnútroočný Contrast Blue 0,1% | 0,1%, sterilná injekčná striekačka 1 ml | Unimed Pharma s.r.o. * < | SK | UNM-SK |  | 2007-04-01 | ZP trieda IIa
P | 52862 | Roztok vnútroočný Contrast Blue 0,1% | 0,1%, sterilná injekčná striekačka 2 ml | Unimed Pharma s.r.o. * < | SK | UNM-SK |  | 2007-04-01 | ZP trieda IIa
P | 52863 | Roztok vnútroočný Contrast Blue 0,1% | 0,1%, sterilná injekčná striekačka 4 ml | Unimed Pharma s.r.o. * < | SK | UNM-SK |  | 2007-04-01 | ZP trieda IIa
N | 52875 | Akumulátor Servox | batéria pre hlasovú protézu | Servona GmbH | DE | SVX-DE |  | Bez certifikátu | ZP trieda I
A | 52876 | Kompres TENDER WET DUO a SOLUTION | 4 cm / 1 ks , 10 ml / 1 ks | Paul Hartmann AG | DE | PHR-DE |  | 2017-01-20 | ZP trieda IIb
A | 52877 | Kompres TENDER WET DUO a SOLUTION | 4 cm / 8 ks , 10 ml / 8 ks | Paul Hartmann AG | DE | PHR-DE |  | 2017-01-20 | ZP trieda IIb
A | 52878 | Kompres TENDER WET DUO a SOLUTION | 5,5 cm / 1 ks , 15 ml / 1 ks | Paul Hartmann AG | DE | PHR-DE |  | 2017-01-20 | ZP trieda IIb
A | 52879 | Kompres TENDER WET DUO a SOLUTION | 5,5 cm / 8 ks , 15 ml / 8 ks | Paul Hartmann AG | DE | PHR-DE |  | 2017-01-20 | ZP trieda IIb
A | 52880 | Kompres TENDER WET DUO a SOLUTION | 7,5 x 7,5 cm / 1 ks , 30 ml / 1 ks | Paul Hartmann AG | DE | PHR-DE |  | 2017-01-20 | ZP trieda IIb
A | 52881 | Kompres TENDER WET DUO a SOLUTION | 7,5 x 7,5 cm / 8 ks , 30 ml / 8 ks | Paul Hartmann AG | DE | PHR-DE |  | 2017-01-20 | ZP trieda IIb
A | 52882 | Kompres TENDER WET DUO a SOLUTION | 10 x 10 cm / 1 ks , 30 ml / 2 ks | Paul Hartmann AG | DE | PHR-DE |  | 2017-01-20 | ZP trieda IIb
A | 52883 | Kompres TENDER WET DUO a SOLUTION | 10 x 10 cm / 8 ks , 30 ml / 16 ks | Paul Hartmann AG | DE | PHR-DE |  | 2017-01-20 | ZP trieda IIb
A | 52884 | Roztok Tender Wet Solution sterilný izotonický | 10 ml / 1 ks | Paul Hartmann AG | DE | PHR-DE |  | 2017-01-20 | ZP trieda IIa
A | 52885 | Roztok Tender Wet Solution sterilný izotonický | 10 ml / 20 ks | Paul Hartmann AG | DE | PHR-DE |  | 2017-01-20 | ZP trieda IIa
A | 52886 | Roztok Tender Wet Solution sterilný izotonický | 15 ml / 20 ks | Paul Hartmann AG | DE | PHR-DE |  | 2017-01-20 | ZP trieda IIa
A | 52887 | Roztok Tender Wet Solution sterilný izotonický | 30 ml / 20 ks | Paul Hartmann AG | DE | PHR-DE |  | 2017-01-20 | ZP trieda IIa
P | 52888 | Prístroj mamografický Senographe 2000D |  | GE Medical Systems S.C.S. | FR | GEN-FR |  | 2011-12-20 | ZP trieda IIb
P | 52889 | PRISTROJ MAMOGRAF. | SENOVISION | GE Medical Systems S.C.S. | FR | GEN-FR |  |  | Neurčené
P | 52890 | TOMOGRAF POCITACOVY (CT) GE | SYNTEC 1800 | GE Medical Systems S.C.S. | FR | GEN-FR |  |  | Neurčené
P | 52891 | TOMOGRAF POCITACOVY (CT) GE | SYNTEC PLUS | GE Medical Systems S.C.S. | FR | GEN-FR |  |  | Neurčené
P | 52892 | TOMOGRAF POCITACOVY (CT) GE | SYNTEC SRI | GE Medical Systems S.C.S. | FR | GEN-FR |  |  | Neurčené
P | 52893 | TOMOGRAF POCITACOVY (CT) GE | SYNERGY S | GE Medical Systems S.C.S. | FR | GEN-FR |  |  | Neurčené
P | 52894 | TOMOGRAF POCITACOVY (CT) GE | SYNERGY | GE Medical Systems S.C.S. | FR | GEN-FR |  |  | Neurčené
P | 52895 | TOMOGRAF POCITACOVY (CT) GE | PROSPEED S FAST | GE Medical Systems S.C.S. | FR | GEN-FR |  |  | Neurčené
P | 52896 | TOMOGRAF POCITACOVY (CT) GE | PROSPEED SX POWER | GE Medical Systems S.C.S. | FR | GEN-FR |  |  | Neurčené
P | 52898 | TOMOGRAF POCITACOVY (CT) GE | HISPEED | GE Medical Systems S.C.S. | FR | GEN-FR |  |  | Neurčené
P | 52899 | Tomograf / scanner GE Light Speed | VCT Select / Volara VFX / VCT / VCT XT / Xtra | GE Medical Systems S.C.S. | FR | GEN-FR |  | 2011-12-11 | ZP trieda IIb
L | 52900 | Vozík trojkolesový ŠTANDARD | nožný pohon, nosnosť 120 kg | Kvasnica, spol. s r.o., < | SK | KVA-SK |  | Bez certifikátu | ZP trieda I
L | 52901 | Vozík trojkolesový JUNIOR | nožný pohon, nosnosť 120 kg | Kvasnica, spol. s r.o., < | SK | KVA-SK |  | Bez certifikátu | ZP trieda I
L | 52902 | Vozík trojkolesový M - JUNIOR |  | Kvasnica, spol. s r.o., < | SK | KVA-SK |  | Bez certifikátu | ZP trieda I
P | 52903 | Ihla pre spinálnu anestéziu Pencan | s vodiacou ihlou, rôzne typy a veľkosti | B.Braun Melsungen AG | DE | BME-DE |  | 2022-08-01 | ZP trieda III
P | 52911 | Ihla pre spinálnu anestéziu Pencan Paed | rôzne typy a veľkosti | B.Braun Melsungen AG | DE | BME-DE |  | 2022-08-01 | ZP trieda III
P | 52915 | Hadička spojovacia pre Pencan® Paed | a Atraucan 1,2*2,2/100 | B.Braun Melsungen AG | DE | BME-DE |  | 2013-05-01 | ZP trieda III
P | 52916 | STIMULATOR NERV. STIMUPLEX HNS 11 |  | B.Braun Melsungen AG | DE | BME-DE |  |  | Neurčené
P | 52917 | Stimulátor nervový Stimuplex® DIG | regionálna anestézia | B.Braun Melsungen AG | DE | BME-DE |  | 2013-05-01 | ZP trieda IIa
P | 52918 | Kábel elektródovéý | pre neurostimulátor Stimuplex HNS 12 | Stockert GmbH | DE | SCK-DE |  | Bez certifikátu | ZP trieda I
P | 52919 | Kábel spojovací pre Stimuplex® DIG |  | B.Braun Melsungen AG | DE | BME-DE |  | Bez certifikátu | ZP trieda I
P | 52920 | Kábel spojovací pre ihly Stimuplex® |  | B.Braun Melsungen AG | DE | BME-DE |  | Bez certifikátu | ZP trieda I
P | 52921 | Kábel spojovací pre ihly Contiplex® / Stimuplex® |  | B.Braun Melsungen AG | DE | BME-DE |  | 2013-05-01 | ZP trieda IIa
P | 52922 | Kábel spojovací pre ihly | (iné ako B. Braun) | B.Braun Melsungen AG | DE | BME-DE |  | Bez certifikátu | ZP trieda I
P | 52923 | Kábel na diaľkové ovládanie Stimuplex® | krúžky na prsty | B.Braun Melsungen AG | DE | BME-DE |  | 2013-05-01 | ZP trieda IIa
P | 52924 | Ihla Stimuplex A | na neurostimuláciu | B.Braun Melsungen AG | DE | BME-DE |  | 2023-05-01 | ZP trieda IIa
P | 52925 | Ihla Stimuplex D | na neurostimuláciu | B.Braun Melsungen AG | DE | BME-DE |  | 2023-05-01 | ZP trieda IIa
P | 52926 | Súprava Contiplex A Set | na kontinuálnu anestéziu | B.Braun Melsungen AG | DE | BME-DE |  | 2018-05-01 | ZP trieda IIa
P | 52927 | Ihla Contiplex A | na kontinuálnu anestéziu | B.Braun Melsungen AG | DE | BME-DE |  | 2018-05-01 | ZP trieda IIa
P | 52928 | Súprava Contiplex D Set | na kontinuálnu anestéziu | B.Braun Melsungen AG | DE | BME-DE |  | 2023-05-01 | ZP trieda IIa
P | 52929 | Ihla Contiplex D | na kontinuálnu anestéziu | B.Braun Melsungen AG | DE | BME-DE |  | 2023-05-01 | ZP trieda IIa
P | 52930 | Striekačka Omnifix Luer Lock Solo / Duo | rôzne veľkosti | B.Braun Melsungen AG | DE | BME-DE |  | 2023-05-01 | ZP trieda IIa
P | 52931 | Ihla Contiplex-S | na kontinuálnu anestéziu | B.Braun Melsungen AG | DE | BME-DE |  | 2018-05-01 | ZP trieda IIa
P | 52940 | Súprava na retrográdnu uretrografiu |  | B.Braun Melsungen AG | DE | BME-DE |  | 2013-05-01 | ZP trieda I, sterilná
P | 52941 | Konektor so závitom pre ureterálne katétre |  | B.Braun Melsungen AG | DE | BME-DE |  | 2013-05-01 | ZP trieda I, sterilná
P | 52942 | Súprava výmenná k ureterálnym katétrom |  | B.Braun Melsungen AG | DE | BME-DE |  | 2013-05-01 | ZP trieda I, sterilná
K | 52943 | Barla francúzska 1400 | sivá, modrá, červená | Meyra Ortopedia Vertriebsgesellschaft GmbH | DE | MEY-DE |  | Bez certifikátu | ZP trieda I
K | 52944 | Barla francúzska 1307 | stenšený úchop | Meyra Ortopedia Vertriebsgesellschaft GmbH | DE | MEY-DE |  | Bez certifikátu | ZP trieda I
K | 52945 | Barla francúzska 1316 | tvarovaný úchop | Meyra Ortopedia Vertriebsgesellschaft GmbH | DE | MEY-DE |  | Bez certifikátu | ZP trieda I
K | 52946 | Barla francúzska 1317 | nastaviteľná predlakťová časť | Meyra Ortopedia Vertriebsgesellschaft GmbH | DE | MEY-DE |  | Bez certifikátu | ZP trieda I
K | 52947 | Barla podperná- opory pliec 1315/2 | maá, stredná, veľká | Meyra Ortopedia Vertriebsgesellschaft GmbH | DE | MEY-DE |  | Bez certifikátu | ZP trieda I
K | 52948 | Palica 1412 |  | Meyra Ortopedia Vertriebsgesellschaft GmbH | DE | MEY-DE |  | Bez certifikátu | ZP trieda I
K | 52949 | Palica 1322 | artritídna | Meyra Ortopedia Vertriebsgesellschaft GmbH | DE | MEY-DE |  | Bez certifikátu | ZP trieda I
K | 52950 | Palica 1413, 1414 K | 4-bodová, pravá - ľavá | Meyra Ortopedia Vertriebsgesellschaft GmbH | DE | MEY-DE |  | Bez certifikátu | ZP trieda I
K | 52951 | Barla francúzska 1416 |  | Meyra Ortopedia Vertriebsgesellschaft GmbH | DE | MEY-DE |  | Bez certifikátu | ZP trieda I
P | 52974 | Tlakomer digitálny TM-2430 | 24-hodinový tlakový holter | A&D Company Ltd. | JP | ADC-JP-01 | ADC-GB-02 | 2023-10-31 | ZP trieda IIa
K | 52987 | Barla francúzska 1410 |  | Meyra Ortopedia Vertriebsgesellschaft GmbH | DE | MEY-DE |  | Bez certifikátu | ZP trieda I
L | 52988 | Chodúľka 3 - koliesková DELTA | 429 | Meyra Ortopedia Vertriebsgesellschaft GmbH | DE | MEY-DE |  | Bez certifikátu | ZP trieda I
L | 52989 | Chodúľka 3 - koliesková DELTA | 430 | Meyra Ortopedia Vertriebsgesellschaft GmbH | DE | MEY-DE |  | Bez certifikátu | ZP trieda I
L | 52990 | Chodúľka pevná 435 |  | Meyra Ortopedia Vertriebsgesellschaft GmbH | DE | MEY-DE |  | Bez certifikátu | ZP trieda I
L | 52991 | Chodúľka pevná 436 |  | Meyra Ortopedia Vertriebsgesellschaft GmbH | DE | MEY-DE |  | Bez certifikátu | ZP trieda I
L | 52992 | Chodúľka pohyblivá 454 | skladacia | Meyra Ortopedia Vertriebsgesellschaft GmbH | DE | MEY-DE |  | Bez certifikátu | ZP trieda I
L | 52993 | Chodúľka pohyblivá 454 K | skladacia, detská | Meyra Ortopedia Vertriebsgesellschaft GmbH | DE | MEY-DE |  | Bez certifikátu | ZP trieda I
L | 52994 | Chodúľka 4 - koliesková ROLLMOBIL | 529 | Meyra Ortopedia Vertriebsgesellschaft GmbH | DE | MEY-DE |  | Bez certifikátu | ZP trieda I
L | 52995 | Chodúľka 4 - koliesková ROLLMOBIL | 530 | Meyra Ortopedia Vertriebsgesellschaft GmbH | DE | MEY-DE |  | Bez certifikátu | ZP trieda I
L | 52996 | Chodúľka 4 - koliesková ROLLMOBIL | 535 | Meyra Ortopedia Vertriebsgesellschaft GmbH | DE | MEY-DE |  | Bez certifikátu | ZP trieda I
L | 52997 | Chodúľka 4 - koliesková ROLLMOBIL | 536 | Meyra Ortopedia Vertriebsgesellschaft GmbH | DE | MEY-DE |  | Bez certifikátu | ZP trieda I
L | 52998 | Chodúľka 4 - koliesková ROLLMOBIL | 537 | Meyra Ortopedia Vertriebsgesellschaft GmbH | DE | MEY-DE |  | Bez certifikátu | ZP trieda I
L | 52999 | Chodúľka 4 - koliesková ROLLMOBIL | 540 | Meyra Ortopedia Vertriebsgesellschaft GmbH | DE | MEY-DE |  | Bez certifikátu | ZP trieda I
L | 53002 | Chodúľka 545 | 4 - koliesková | Meyra Ortopedia Vertriebsgesellschaft GmbH | DE | MEY-DE |  | Bez certifikátu | ZP trieda I
L | 53003 | Chodúľka 26 | koliesková | Meyra Ortopedia Vertriebsgesellschaft GmbH | DE | MEY-DE |  | Bez certifikátu | ZP trieda I
L | 53004 | Rolátor 6 AWL |  | Meyra Ortopedia Vertriebsgesellschaft GmbH | DE | MEY-DE |  | Bez certifikátu | ZP trieda I
L | 53005 | Rolátor 6 AWLX | skladací | Meyra Ortopedia Vertriebsgesellschaft GmbH | DE | MEY-DE |  | Bez certifikátu | ZP trieda I
L | 53006 | Vozík invalidný mechanický GR101 | samostatný pohyb imobilného pacienta | Nuova Blandino S.p.a. | IT | NUO-IT |  | Bez certifikátu | ZP trieda I
L | 53009 | Vozík invalidný mechanický GR104F | presun a polohovanie imobilného pacienta | Nuova Blandino S.p.a. | IT | NUO-IT |  | Bez certifikátu | ZP trieda I
L | 53010 | Vozík invalidný mechanický GR106 | samost. pohyb imobil. pacienta v malom priestore | Nuova Blandino S.p.a. | IT | NUO-IT |  | Bez certifikátu | ZP trieda I
L | 53012 | Vozík invalidný mechanický GR110 detský | samostatný pohyb imobilného pacienta | Nuova Blandino S.p.a. | IT | NUO-IT |  | Bez certifikátu | ZP trieda I
L | 53013 | Vozík invalidný mechanický GR117 | samostatný pohyb imobilného pacienta | Nuova Blandino S.p.a. | IT | NUO-IT |  | Bez certifikátu | ZP trieda I
L | 53014 | Vozík invalidný mechanický GR120 | nosnosť 120 kg, hmotnosť 12 kg | Nuova Blandino S.p.a. | IT | NUO-IT |  | Bez certifikátu | ZP trieda I
P | 53046 | Papier krepový SteriICLIN® v hárkoch | obaly na sterilizáciu | Vereinigte Papierwarenfabriken GmbH. | DE | VER-DE |  | Bez certifikátu | ZP trieda I
P | 53047 | Rolky sterilizačné Tyvek | obaly na sterilizáciu | Vereinigte Papierwarenfabriken GmbH. | DE | VER-DE |  | Bez certifikátu | ZP trieda I
P | 53048 | Vrecko sterilizačné Tyvek | obaly na sterilizáciu | Vereinigte Papierwarenfabriken GmbH. | DE | VER-DE |  | Bez certifikátu | ZP trieda I
P | 53049 | Textília netkaná SteriCLIN® v hárkoch | obaly na sterilizáciu | Vereinigte Papierwarenfabriken GmbH. | DE | VER-DE |  | Bez certifikátu | ZP trieda I
P | 53050 | Kábel k oximetrom Nellcor | rôzne typy, príslušenstvo k oximetrom | Covidien IIc | US | COV-US |  | Bez certifikátu | ZP trieda I
P | 53052 | Súprava infúzna objemová Alaris Gemini |  | CareFusion Switzerland 317 Sárl also trading as Cardinal Health, | CH | CAF-CH |  | 2015-11-15 | ZP trieda IIa
A | 53053 | Špongia želatinová absorpčná Gelita-Spon Powder | prášok sterilný s hemostatickým účinkom | Gelita Medical BV | NL | CLT-NL |  | 2012-12-01 | ZP trieda III
B | 53055 | Plienky vkladacie ABRI MAN SLIPGUARD, Air Plus | priedušné, pre mužov, 9 x 40 cm, 900 ml, 20 ks | ABENA International A/S (Bambo) | DK | BAM-DK |  | Bez certifikátu | ZP trieda I
A | 53123 | Roztok Tender Wet Solution sterilný izotonický | 30 ml / 1 ks | Paul Hartmann AG | DE | PHR-DE |  | 2017-01-20 | ZP trieda IIa
A | 53134 | Vata buničitá vinutá nesterilná | rolka 500 g | Poľnohospodárske družstvo "Radošinka" Veľké Ripňany * < | SK | RAD-SK |  | Bez certifikátu | ZP trieda I
A | 53135 | Vata buničitá vinutá nesterilná | rolka 1000 g | Poľnohospodárske družstvo "Radošinka" Veľké Ripňany * < | SK | RAD-SK |  | Bez certifikátu | ZP trieda I
A | 53136 | Vata buničitá vinutá nesterilná | rolka 3000 g | Poľnohospodárske družstvo "Radošinka" Veľké Ripňany * < | SK | RAD-SK |  | Bez certifikátu | ZP trieda I
A | 53137 | Vata buničitá vinutá nesterilná | rolka 5000 g | Poľnohospodárske družstvo "Radošinka" Veľké Ripňany * < | SK | RAD-SK |  | Bez certifikátu | ZP trieda I
A | 53138 | Vata buničitá strihaná nesterilná | 20 x 30 cm / 100 g | Poľnohospodárske družstvo "Radošinka" Veľké Ripňany * < | SK | RAD-SK |  | Bez certifikátu | ZP trieda I
A | 53139 | Vata buničitá strihaná nesterilná | 20 x 30 cm / 250 g | Poľnohospodárske družstvo "Radošinka" Veľké Ripňany * < | SK | RAD-SK |  | Bez certifikátu | ZP trieda I
A | 53140 | Vata buničitá strihaná, nesterilná | 20 x 30 cm / 500 g | Poľnohospodárske družstvo "Radošinka" Veľké Ripňany * < | SK | RAD-SK |  | Bez certifikátu | ZP trieda I
A | 53141 | Vata buničitá strihaná nesterilná | 40 x 60 cm / 3000 g | Poľnohospodárske družstvo "Radošinka" Veľké Ripňany * < | SK | RAD-SK |  | Bez certifikátu | ZP trieda I
A | 53142 | Vata buničitá strihaná nesterilná | 40 x 60 cm / 5000 g | Poľnohospodárske družstvo "Radošinka" Veľké Ripňany * < | SK | RAD-SK |  | Bez certifikátu | ZP trieda I
A | 53143 | Vata buničitá strihaná nesterilná | 40 x 60 cm / 5000 g | Poľnohospodárske družstvo "Radošinka" Veľké Ripňany * < | SK | RAD-SK |  | Bez certifikátu | ZP trieda I
B | 53144 | Nohavičky plienkové ABRI FORM DELTA M1 | boky 70-110 cm, 1800 ml, 20 ks | ABENA International A/S (Bambo) | DK | BAM-DK |  | Bez certifikátu | ZP trieda I
B | 53145 | Nohavičky plienkové ABRI FORM DELTA L1 | boky 100-150 cm, 2200 ml, 20 ks | ABENA International A/S (Bambo) | DK | BAM-DK |  | Bez certifikátu | ZP trieda I
B | 53146 | Nohavičky navliekacie ABRI FLEX M1 | priedušné, boky 80-110cm,1400 ml, 14 ks | ABENA International A/S (Bambo) | DK | BAM-DK |  | Bez certifikátu | ZP trieda I
B | 53147 | Nohavičky navliekacie ABRI FLEX L1 | priedušné, boky 100-140 cm, 1400 ml, 14 ks | ABENA International A/S (Bambo) | DK | BAM-DK |  | Bez certifikátu | ZP trieda I
B | 53148 | Nohavičky plienkové na suchý zips ABRI WING M2, Air Plus | priedušné, boky 70-110 cm, 2300 ml, 14 ks | ABENA International A/S (Bambo) | DK | BAM-DK |  | Bez certifikátu | ZP trieda I
B | 53149 | Nohavičky plienkové na suchý zips ABRI WING L2, Air Plus | priedušné, boky 90-135 cm, 2700 ml, 14 ks | ABENA International A/S (Bambo) | DK | BAM-DK |  | Bez certifikátu | ZP trieda I
B | 53150 | Nohavičky fixačné bavlnené s lycrou ABRI FIX XXX-LARGE | boky 140-170cm | ABENA International A/S (Bambo) | DK | BAM-DK |  | Bez certifikátu | ZP trieda I
B | 53151 | Nohavičky fixačné pančuchové zosilnené ABRI LEAF SMALL | boky 70-110cm | ABENA International A/S (Bambo) | DK | BAM-DK |  | Bez certifikátu | ZP trieda I
B | 53152 | Nohavičky fixačné pančuchové zosilnené ABRI LEAF MEDIUM | boky 80-130cm | ABENA International A/S (Bambo) | DK | BAM-DK |  | Bez certifikátu | ZP trieda I
B | 53153 | Nohavičky fixačné pančuchové zosilnené ABRI LEAF LARGE | boky 90-150cm | ABENA International A/S (Bambo) | DK | BAM-DK |  | Bez certifikátu | ZP trieda I
B | 53154 | Nohavičky fixačné pančuchové zosilnené ABRI LEAF X-LARGE | boky 100-170cm | ABENA International A/S (Bambo) | DK | BAM-DK |  | Bez certifikátu | ZP trieda I
B | 53155 | Nohavičky plienkové BAMBO XL-6, Air Plus | priedušné, pre deti 16-30 kg, 1300 ml, 22 ks | ABENA International A/S (Bambo) | DK | BAM-DK |  | Bez certifikátu | ZP trieda I
A | 53156 | Náplasť Cosmos Classic | 6 x 10cm/5ks | Paul Hartmann AG | DE | PHR-DE |  | Bez certifikátu | ZP trieda I
A | 53157 | Náplasť Cosmos Elastic | 6 x 10cm/20ks | Paul Hartmann AG | DE | PHR-DE |  | Bez certifikátu | ZP trieda I
A | 53158 | Náplasť Cosmos KIDS | 6 x 10cm/10ks | Paul Hartmann AG | DE | PHR-DE |  | Bez certifikátu | ZP trieda I
A | 53159 | Náplasť Cosmos sensitive | 60 x 10cm/20ks | Paul Hartmann AG | DE | PHR-DE |  | Bez certifikátu | ZP trieda I
A | 53161 | Náplasť Cosmos Protect | 6 x 10cm/20ks | Paul Hartmann AG | DE | PHR-DE |  | Bez certifikátu | ZP trieda I
A | 53162 | Náplasť Cosmos Film | 30 x 40 mm / 6 ks + 40 x 60 mm / 4 ks | Paul Hartmann AG | DE | PHR-DE |  | Bez certifikátu | ZP trieda I
K | 53182 | Násada na barle | gumová koncovka | Meyra Ortopedia Vertriebsgesellschaft GmbH | DE | MEY-DE |  | Bez certifikátu | ZP trieda I
K | 53183 | Násada na barle | protišmyková | Meyra Ortopedia Vertriebsgesellschaft GmbH | DE | MEY-DE |  | Bez certifikátu | ZP trieda I
K | 53184 | Držiak na palicu | na udržanie palice na ruke pacienta | Meyra Ortopedia Vertriebsgesellschaft GmbH | DE | MEY-DE |  | Bez certifikátu | ZP trieda I
Z | 53186 | Materiál stomatologický výplňový Admira Bond | 2432, 8 ml fľaša | VOCO GmbH | DE | VOC-DE |  | 2005-03-01 | ZP trieda IIa
Z | 53187 | Materiál stomatologický výplňový Admira | 2420,7 x 4 g striekačka | VOCO GmbH | DE | VOC-DE |  | 2005-03-01 | ZP trieda IIa
Z | 53188 | Materiál stomatologický výplňový Admira | 2431, 3 x 4 g striekačka | VOCO GmbH | DE | VOC-DE |  | 2005-03-01 | ZP trieda IIa
Z | 53189 | Materiál stomatologický výplňový Admira | 2421, 1 x 4 g striekačka / A1 | VOCO GmbH | DE | VOC-DE |  | 2005-03-01 | ZP trieda IIa
Z | 53190 | Materiál stomatologický výplňový Admira | 2422, 1 x 4 g striekačka / A2 | VOCO GmbH | DE | VOC-DE |  | 2005-03-01 | ZP trieda IIa
Z | 53191 | Materiál stomatologický výplňový Admira | 2423, 1 x 4 g striekačka / A3 | VOCO GmbH | DE | VOC-DE |  | 2005-03-01 | ZP trieda IIa
Z | 53192 | Materiál stomatologický výplňový Admira | 2424, 1 x 4 g striekačka / A3,5 | VOCO GmbH | DE | VOC-DE |  | 2005-03-01 | ZP trieda IIa
Z | 53193 | Materiál stomatologický výplňový Admira | 2421, 1 x 4 g striekačka / A4 | VOCO GmbH | DE | VOC-DE |  | 2005-03-01 | ZP trieda IIa
Z | 53194 | Materiál stomatologický výplňový Admira | 2426, 1 x 4 g striekačka / B2 | VOCO GmbH | DE | VOC-DE |  | 2005-03-01 | ZP trieda IIa
Z | 53195 | Materiál stomatologický výplňový Admira | 2427, 1 x 4 g striekačka / B3 | VOCO GmbH | DE | VOC-DE |  | 2005-03-01 | ZP trieda IIa
Z | 53196 | Materiál stomatologický výplňový Admira | 2428, 1 x 4 g striekačka / C2 | VOCO GmbH | DE | VOC-DE |  | 2005-03-01 | ZP trieda IIa
Z | 53197 | Materiál stomatologický výplňový Admira | 2429, 1 x 4 g striekačka / I | VOCO GmbH | DE | VOC-DE |  | 2005-03-01 | ZP trieda IIa
Z | 53198 | Materiál stomatologický výplňový Admira | 2430, 1 x 4 g striekačka / UO | VOCO GmbH | DE | VOC-DE |  | 2005-03-01 | ZP trieda IIa
Z | 53199 | Materiál stomatologický výplňový Admira Caps | 2425, súprava 40 x 0,25 g | VOCO GmbH | DE | VOC-DE |  | 2005-03-01 | ZP trieda IIa
Z | 53200 | Materiál stomatologický výplňový Admira Caps | 2452, dopl. bal. 25 x 0,25 g A2 | VOCO GmbH | DE | VOC-DE |  | 2005-03-01 | ZP trieda IIa
Z | 53201 | Materiál stomatologický výplňový Admira Caps | 2453, dopl. bal. 25 x 0,25 g A3 | VOCO GmbH | DE | VOC-DE |  | 2005-03-01 | ZP trieda IIa
Z | 53202 | Materiál stomatologický výplňový Admira Caps | 2452, dopl. bal. 25 x 0,25 g A2, 3,5 | VOCO GmbH | DE | VOC-DE |  | 2005-03-01 | ZP trieda IIa
Z | 53203 | Materiál stomatologický výplňový Admira Caps | 2455, dopl. bal. 25 x 0,25 g B2 | VOCO GmbH | DE | VOC-DE |  | 2005-03-01 | ZP trieda IIa
Z | 53204 | Materiál stomatologický výplňový Admira Caps | 2456, dopl. bal. 25 x 0,25 g B3 | VOCO GmbH | DE | VOC-DE |  | 2005-03-01 | ZP trieda IIa
Z | 53205 | Materiál stomatologický výplňový Admira Caps | 2457, dopl. bal. 25 x 0,25 g C2 | VOCO GmbH | DE | VOC-DE |  | 2005-03-01 | ZP trieda IIa
Z | 53206 | Materiál stomatologický podložkový Termoline | 1028, 7,8 g klin. fľaša | VOCO GmbH | DE | VOC-DE |  | 2005-03-01 | ZP trieda IIa
Z | 53207 | STM-PODL. INOSEAL | 1236, 3*8G KL.BAL. | VOCO GmbH | DE | VOC-DE |  | 2005-03-01 | ZP trieda IIa
Z | 53208 | STM-PODL. INOSEAL | 1326, 2*4G STRIEK.,20G APLIK. | VOCO GmbH | DE | VOC-DE |  | 2005-03-01 | ZP trieda IIa
Z | 53209 | Materiál stomatologický podložkový Amalgam Liner | 1026, súprava 9 g, klin. fľaša | VOCO GmbH | DE | VOC-DE |  | 2005-03-01 | ZP trieda IIa
Z | 53210 | Materiál stomatologický kompozitný Arabesk Top | 1531 triset 3 x 4 g | VOCO GmbH | DE | VOC-DE |  | 2005-03-01 | ZP trieda IIa
Z | 53211 | Materiál stomatologický kompozitný Arabesk Top | 1532, dop. bal. 1 x 4 g / A1 | VOCO GmbH | DE | VOC-DE |  | 2005-03-01 | ZP trieda IIa
Z | 53212 | Materiál stomatologický kompozitný Arabesk Top | 1533, dop. bal. 1 x 4 g / A2 | VOCO GmbH | DE | VOC-DE |  | 2005-03-01 | ZP trieda IIa
Z | 53213 | Materiál stomatologický kompozitný Arabesk Top | 1534, dop. bal. 1 x 4 g / A3 | VOCO GmbH | DE | VOC-DE |  | 2005-03-01 | ZP trieda IIa
Z | 53214 | Materiál stomatologický kompozitný Arabesk Top | 1535, dop. bal. 1 x 4 g / A 3,5 | VOCO GmbH | DE | VOC-DE |  | 2005-03-01 | ZP trieda IIa
Z | 53215 | Materiál stomatologický kompozitný Arabesk Top | 1536, dop. bal. 1 x 4 g / A4 | VOCO GmbH | DE | VOC-DE |  | 2005-03-01 | ZP trieda IIa
Z | 53216 | Materiál stomatologický kompozitný Arabesk Top | 1537, dop. bal. 1 x 4 g / B2 | VOCO GmbH | DE | VOC-DE |  | 2005-03-01 | ZP trieda IIa
Z | 53217 | Materiál stomatologický kompozitný Arabesk Top | 1538, dop. bal. 1 x 4 g / B3 | VOCO GmbH | DE | VOC-DE |  | 2005-03-01 | ZP trieda IIa
Z | 53218 | Materiál stomatologický kompozitný Arabesk Top | 1539, dop. bal. 1 x 4 g / C2 | VOCO GmbH | DE | VOC-DE |  | 2005-03-01 | ZP trieda IIa
Z | 53219 | Materiál stomatologický kompozitný Arabesk Top | 1540, dop. bal. 1 x 4 g / I | VOCO GmbH | DE | VOC-DE |  | 2005-03-01 | ZP trieda IIa
Z | 53220 | Materiál stomatologický kompozitný Arabesk Top | 1541, dop. bal. 1 x 4 g / UO | VOCO GmbH | DE | VOC-DE |  | 2005-03-01 | ZP trieda IIa
Z | 53221 | STM-KOMPOZ. ARABESK TOP | 1542, START.KID. 1*4G/A3 | VOCO GmbH | DE | VOC-DE |  | 2005-03-01 | ZP trieda IIa
Z | 53222 | Materiál stomatologický kompozitný Arabesk Top | 1547 Caps, dop. bal. 25 x 0,25 g / A2 | VOCO GmbH | DE | VOC-DE |  | 2005-03-01 | ZP trieda IIa
Z | 53223 | Materiál stomatologický kompozitný Arabesk Top | 1548 Caps, dop. bal. 25 x 0,25 g / A3 | VOCO GmbH | DE | VOC-DE |  | 2005-03-01 | ZP trieda IIa
Z | 53224 | Materiál stomatologický kompozitný Arabesk Top | 1549 Caps, dop. bal. 25 x 0,25 g / A3,5 | VOCO GmbH | DE | VOC-DE |  | 2005-03-01 | ZP trieda IIa
Z | 53225 | Materiál stomatologický kompozitný Arabesk Top | 1551 Caps, dop. bal. 25 x 0,25 g / B2 | VOCO GmbH | DE | VOC-DE |  | 2005-03-01 | ZP trieda IIa
Z | 53226 | Materiál stomatologický kompozitný Arabesk Top | 1552 Caps, dop. bal. 25 x 0,25 g / B3 | VOCO GmbH | DE | VOC-DE |  | 2005-03-01 | ZP trieda IIa
Z | 53227 | Materiál stomatologický kompozitný Arabesk Top | 1553 Caps, dop. bal. 25 x 0,25 g / C2 | VOCO GmbH | DE | VOC-DE |  | 2005-03-01 | ZP trieda IIa
Z | 53228 | STM-KOMPOZ. ARABESK TOP | CAPS 1554, START-KIT 10 CAPS. | VOCO GmbH | DE | VOC-DE |  | 2005-03-01 | ZP trieda IIa
Z | 53229 | MATERIAL DENTAL. STM-KOMPOZ. ARABESK | FLOW 1561, 25CAPS*0,25G/A3 | VOCO GmbH | DE | VOC-DE |  | 2005-03-01 | ZP trieda IIa
Z | 53230 | MATERIAL DENTAL. STM-KOMPOZ. ARABESK | FLOW 1562, 25CAPS*0,25G/A3,5 | VOCO GmbH | DE | VOC-DE |  | 2005-03-01 | ZP trieda IIa
Z | 53231 | MATERIAL DENTAL. STM-KOMPOZ. ARABESK | FLOW 1563,STRIEK.3G/A2 | VOCO GmbH | DE | VOC-DE |  | 2005-03-01 | ZP trieda IIa
Z | 53232 | MATERIAL DENTAL. STM-KOMPOZ. ARABESK | FLOW 1564,STRIEK.3G/A3 | VOCO GmbH | DE | VOC-DE |  | 2005-03-01 | ZP trieda IIa
Z | 53233 | MATERIAL DENTAL. STM-KOMPOZ. ARABESK | FLOW 1565,STRIEK.3G/A3,5 | VOCO GmbH | DE | VOC-DE |  | 2005-03-01 | ZP trieda IIa
Z | 53234 | MATERIAL DENTAL. STM-KOMPOZ. IONOFIL | MOLAR 1443,D.BAL 15G PR./A1 | VOCO GmbH | DE | VOC-DE |  | 2005-03-01 | ZP trieda IIa
Z | 53235 | MATERIAL DENTAL. STM-KOMPOZ. IONOFIL | MOLAR 1445,D.BAL 15G/A3 | VOCO GmbH | DE | VOC-DE |  | 2005-03-01 | ZP trieda IIa
Z | 53236 | MATERIAL DENTAL. STM-KOMPOZ. IONOFIL | MOLAR 1447,D.BAL 15G PR./B3 | VOCO GmbH | DE | VOC-DE |  | 2005-03-01 | ZP trieda IIa
Z | 53237 | MATERIAL DENTAL. STM-KOMPOZ. IONOFIL | MOLAR 1448,D.BAL 15ML PR. | VOCO GmbH | DE | VOC-DE |  | 2005-03-01 | ZP trieda IIa
Z | 53238 | MATERIAL DENTAL. STM-KOMPOZ. IONOF.MOLAR | AC 1464, DOPL.B. 48 CAPS/A1 | VOCO GmbH | DE | VOC-DE |  | 2005-03-01 | ZP trieda IIa
Z | 53239 | MATERIAL DENTAL. STM-KOMPOZ. IONOF.MOLAR | AC 1465, DOPL.B. 48 CAPS/A3 | VOCO GmbH | DE | VOC-DE |  | 2005-03-01 | ZP trieda IIa
Z | 53240 | MATERIAL DENTAL. STM-KOMPOZ. IONOF.MOLAR | AC 1466, DOPL.B. 48 CAPS/B3 | VOCO GmbH | DE | VOC-DE |  | 2005-03-01 | ZP trieda IIa
Z | 53241 | STM-CEMENTY PROVICOL | 1078, KL.BAL. 5*2 TUBY | VOCO GmbH | DE | VOC-DE |  | 2005-03-01 | ZP trieda IIa
Z | 53242 | STM-CEMENTY BIFIX DC | 1211, 4G BAZE U | VOCO GmbH | DE | VOC-DE |  | 2005-03-01 | ZP trieda IIa
Z | 53243 | STM-CEMENTY BIFIX DC | 1212, 4G BAZE L | VOCO GmbH | DE | VOC-DE |  | 2005-03-01 | ZP trieda IIa
Z | 53244 | STM-CEMENTY BIFIX DC | 1213, 4G BAZE O | VOCO GmbH | DE | VOC-DE |  | 2005-03-01 | ZP trieda IIa
Z | 53245 | STM-CEMENTY BIFIX DC | 1214, 4G, KATAL.VYSOKOVISK. | VOCO GmbH | DE | VOC-DE |  | 2005-03-01 | ZP trieda IIa
Z | 53246 | STM-CEMENTY BIFIX DC | 1215, 4G, KATAL.NIZKOVISK. | VOCO GmbH | DE | VOC-DE |  | 2005-03-01 | ZP trieda IIa
Z | 53247 | STM-CEMENTY BIFIX DC | 1216, 5ML KERAMIK BOND | VOCO GmbH | DE | VOC-DE |  | 2005-03-01 | ZP trieda IIa
Z | 53248 | Gél Ufi P NF STM rebazný 2071 | náhradné balenie 50 g baze / katalyzátor | VOCO GmbH | DE | VOC-DE |  | 2005-03-01 | ZP trieda IIa
Z | 53249 | Gél Ufi P NF STM rebazný 2076 | náhradné balenie 100 ml adhezíva | VOCO GmbH | DE | VOC-DE |  | 2005-03-01 | ZP trieda IIa
Z | 53250 | Gél Ufi P NF STM rebazný 2071 | náhradné balenie 10 g , p.baze / p.katalyzátor | VOCO GmbH | DE | VOC-DE |  | 2005-03-01 | ZP trieda IIa
Z | 53251 | Gél Ufi C STM rebazný 2026 | náhradné balenie 48 ml kartuše / kanyly typ 2 | VOCO GmbH | DE | VOC-DE |  | 2005-03-01 | ZP trieda IIa
Z | 53252 | Gél Ufi C STM rebazný 2029 | náhradné balenie 10 ml adhezíva | VOCO GmbH | DE | VOC-DE |  | 2005-03-01 | ZP trieda IIa
Z | 53253 | Gél Ufi C STM rebazný 2047 | náhradné balenie 20 ml p.baze / p.katalyzátor | VOCO GmbH | DE | VOC-DE |  | 2005-03-01 | ZP trieda IIa
Z | 53254 | Gél Ufi Hard STM rebazný 2211 | doplnkové balenie 60 g prášku | VOCO GmbH | DE | VOC-DE |  | 2005-03-01 | ZP trieda IIa
Z | 53255 | Gél Ufi Hard STM rebazný 2212 | doplnkové balenie 40 ml tekutiny | VOCO GmbH | DE | VOC-DE |  | 2005-03-01 | ZP trieda IIa
Z | 53256 | Gél Ufi Hard STM rebazný 2213 | doplnkové balenie 20 ml kondicionér | VOCO GmbH | DE | VOC-DE |  | 2005-03-01 | ZP trieda IIa
Z | 53257 | Materiál stomatologický výplňový Arabesk | 1338, 7 x 4 g | VOCO GmbH | DE | VOC-DE |  | 2005-03-01 | ZP trieda IIa
Z | 53258 | Materiál stomatologický výplňový Arabesk | 1337, 3 x 4 g | VOCO GmbH | DE | VOC-DE |  | 2005-03-01 | ZP trieda IIa
Z | 53259 | STM-VYPLN. ARABESK CAPS | 1380, 40*0,25G KAPS. | VOCO GmbH | DE | VOC-DE |  | 2005-03-01 | ZP trieda IIa
Z | 53260 | STM-VYPLN. POLOFIL SUPRA | 1360, 7*4G | VOCO GmbH | DE | VOC-DE |  | 2005-03-01 | ZP trieda IIa
Z | 53261 | STM-VYPLN. SOLOBOND M | 1225, SET 4ML TEK.,PRISL. | VOCO GmbH | DE | VOC-DE |  | 2005-03-01 | ZP trieda IIa
Z | 53262 | STM-VYPLN. SOLOBOND M | 1226, 8ML TEK. | VOCO GmbH | DE | VOC-DE |  | 2005-03-01 | ZP trieda IIa
Z | 53263 | Materiál stomatologický výplňový Calcimol | 1097, 13 g báza, 11 g katalyzátor | VOCO GmbH | DE | VOC-DE |  | 2005-03-01 | ZP trieda IIa
Z | 53264 | Materiál stomatologický výplňový Calcimol | 1117, klinic. bal. 6 g x báza, 6 g x katalyzátor | VOCO GmbH | DE | VOC-DE |  | 2005-03-01 | ZP trieda IIa
Z | 53265 | Materiál stomatologický výplňový Calcimol LC | 1047, balenie 2 x 5 g v tube | VOCO GmbH | DE | VOC-DE |  | 2005-03-01 | ZP trieda IIa
Z | 53266 | Materiál stomatologický výplňový Calcimol LC | 1307, balenie 2 x 3,6 g striekačka s kanylou | VOCO GmbH | DE | VOC-DE |  | 2005-03-01 | ZP trieda IIa
Z | 53267 | STM-VYPLN. CALCICUR | 1093, APL.STRIEK.2ML S KANYLOU | VOCO GmbH | DE | VOC-DE |  | 2005-03-01 | ZP trieda IIa
G | 53268 | Prístroj lymfodrenážny s príslušenstvom | Lymfoven 7 | Karel Kopsa | CZ | KOP-CZ |  | 2016-05-19 | ZP trieda IIb
G | 53269 | Prístroj lymfodrenážny s príslušenstvom | Lymfoven 14 | Karel Kopsa | CZ | KOP-CZ |  | 2016-05-19 | ZP trieda IIb
G | 53270 | Prístroj lymfodrenážny s príslušenstvom | Lymfoven 24 | Karel Kopsa | CZ | KOP-CZ |  | 2016-05-19 | ZP trieda IIb
G | 53271 | Návlek k prístroju na lymfodrenáž | 7- komorový na hornú končatinu do axily | Karel Kopsa | CZ | KOP-CZ |  | 2006-05-22 | ZP trieda IIb
G | 53272 | Návlek k prístroju na lymfodrenáž | 7- komorový na hornú končatinu s axilou | Karel Kopsa | CZ | KOP-CZ |  | 2006-05-22 | ZP trieda IIb
G | 53274 | Návlek k prístroju na lymfodrenáž | 12- komorový na hornú končatinu s axilou | Karel Kopsa | CZ | KOP-CZ |  | 2006-05-22 | ZP trieda IIb
G | 53275 | Návlek k prístroju na lymfodrenáž | 7- komorový na dolnú končatinu | Karel Kopsa | CZ | KOP-CZ |  | 2006-05-22 | ZP trieda IIb
G | 53276 | Návlek k prístroju na lymfodrenáž | 2 x 7 - komorový na dolnú končatinu (kraťasy) | Karel Kopsa | CZ | KOP-CZ |  | 2006-05-22 | ZP trieda IIb
G | 53277 | NAVLEK K PRISTR. NA LYMFODRENAZ | 12-KOMOROVY NA DK | Karel Kopsa | CZ | KOP-CZ |  |  | Neurčené
A | 53278 | Rúško operačné FOLIODRAPE | 90 x 150 cm / 20 ks, dvojvrstvové | Paul Hartmann AG | DE | PHR-DE |  | 2022-01-20 | ZP trieda I, sterilná
A | 53279 | Rúško operačné FOLIODRAPE | 45 x 75 cm / 65 ks, samolepiace, dvojvrstvové | Paul Hartmann AG | DE | PHR-DE |  | 2022-01-20 | ZP trieda I, sterilná
A | 53280 | Rúško operačné FOLIODRAPE | 75 x 90 cm / 35 ks, samolepiace, dvojvrstvové | Paul Hartmann AG | DE | PHR-DE |  | 2022-01-20 | ZP trieda I, sterilná
A | 53281 | Rúško operačné FOLIODRAPE | 45 x 75 cm / 65 ks, variabilné s otvorom, dvojvrstvové | Paul Hartmann AG | DE | PHR-DE |  | 2022-01-20 | ZP trieda I, sterilná
A | 53282 | Rúško operačné FOLIODRAPE | 75 x 90 cm / 35 ks, variabilné s otvorom, dvojvrstvové | Paul Hartmann AG | DE | PHR-DE |  | 2022-01-20 | ZP trieda I, sterilná
A | 53283 | Podrážka na chôdzu so sadrou Plastrona step | V. 2, 120 g | Paul Hartmann AG | DE | PHR-DE |  | Bez certifikátu | ZP trieda I
A | 53284 | Podrážka na chôdzu so sadrou Plastrona step | V. 3, 160 g | Paul Hartmann AG | DE | PHR-DE |  | Bez certifikátu | ZP trieda I
P | 53286 | Prístroj UZV biometrický - BVI | AXIX II | BVI Quantel Medical | FR | QTL-FR |  | 2006-02-06 | ZP trieda IIa
L | 53287 | Lôžko nemocničné Praktika 1, Praktika 2 | manuálne polohovateľné | Linet, spol. s r.o., | CZ | LET-CZ |  | Bez certifikátu | ZP trieda I
J | 53293 | Ortéza lýtka-stehna polohovacia ORTEX 010 | rôzne veľkosti | ORTEX s.r.o. | CZ | ORH-CZ |  | Bez certifikátu | ZP trieda I
J | 53296 | Vložka výmenná pre lýtko ORTEX 010A | rôzne veľkosti | ORTEX s.r.o. | CZ | ORH-CZ |  | Bez certifikátu | ZP trieda I
J | 53299 | Vložka výmenná pre stehno ORTEX 010B | rôzne veľkosti | ORTEX s.r.o. | CZ | ORH-CZ |  | Bez certifikátu | ZP trieda I
Z | 53300 | Násadec na zubnú vŕtačku | rôzne typy | Anthogyr S.A. | FR | ANT-FR |  | Bez certifikátu | ZP trieda I
Z | 53301 | Nástroj stomatologický | ručný | Anthogyr S.A. | FR | ANT-FR |  | Bez certifikátu | ZP trieda I
Z | 53302 | Čap intrapulpálny | parapulpálny | Anthogyr S.A. | FR | ANT-FR |  | 2007-06-30 | ZP trieda IIa
P | 53303 | Kyreta aspiračná KA 6,7,8,9 | sterilná | Gama Group, a.s. | CZ | GAM-CZ |  | 2017-01-17 | ZP trieda IIa
P | 53304 | Cievka urologická Nelaton s 2 BO | sterilná | Gama Group, a.s. | CZ | GAM-CZ |  | 2017-01-17 | ZP trieda IIa
P | 53305 | Cievka urologická pre ženy | sterilná | Gama Group, a.s. | CZ | GAM-CZ |  | 2017-01-17 | ZP trieda IIa
P | 53306 | Cievka urologická Tiemann s 2 BO | sterilná | Gama Group, a.s. | CZ | GAM-CZ |  | 2017-01-17 | ZP trieda IIa
P | 53307 | Cievka žalúdočná s CO sterilná | dĺžka 800 mm | Gama Group, a.s. | CZ | GAM-CZ |  | 2017-01-17 | ZP trieda IIa
P | 53308 | Cievka žalúdočná Levin s CO sterilná | dĺžka 1000 mm | Gama Group, a.s. | CZ | GAM-CZ |  | 2017-01-17 | ZP trieda IIa
P | 53309 | Cievka rektálna s CO |  | Gama Group, a.s. | CZ | GAM-CZ |  | 2017-01-17 | ZP trieda IIa
P | 53310 | Cievka odsávacia Redon | punkcie, odsávanie tekutín | Gama Group, a.s. | CZ | GAM-CZ |  | 2017-01-17 | ZP trieda IIa
P | 53311 | Cievka odsávacia s CO, 1 BO sterilná | na tracheobronchiálne odsávanie sekrétov z pľúc | Gama Group, a.s. | CZ | GAM-CZ |  | 2017-01-17 | ZP trieda IIa
P | 53316 | Prístroj UZV biometrický - BVI | PAXIX | BVI Quantel Medical | FR | QTL-FR |  | 2006-02-06 | ZP trieda IIa
B | 53317 | Vložky inkontinenčné MoliCare Premium Lady Pad 2 Drops | 331 ml, 14 ks | Paul Hartmann AG | DE | PHR-DE |  | Bez certifikátu | ZP trieda I
B | 53318 | Vložky inkontinenčné MoliCare Premium Lady Pad 3 Drops | 504 ml, 14 ks | Paul Hartmann AG | DE | PHR-DE |  | Bez certifikátu | ZP trieda I
B | 53319 | Vložky inkontinečné MoliCare Premium Lady Pad 4.5 Drops | 914 ml, 14 ks | Paul Hartmann AG | DE | PHR-DE |  | Bez certifikátu | ZP trieda I
B | 53320 | Vložky inkontinenčné MoliCare Premium Lady Pad 1.5 Drops | 252 ml, 14 ks | Paul Hartmann AG | DE | PHR-DE |  | Bez certifikátu | ZP trieda I
P | 53321 | Separátor krvných zložiek Amicus | separácia krvných zložiek a terapeutická výmenná plazmaferéza | Fresenius Kabi A.G. | DE | FRS-DE-02 |  | 2022-06-07 | ZP trieda IIb
P | 53322 | Dialyzátor kapilárny PSN |  | BAXTER HEALTHCARE LTD., IRSKO | US | BXI-IE |  | 2006-04-28 | ZP trieda IIb
P | 53326 | Zváračka ku krvným vakom Hematron III | ručné zváranie | Fenwal, Inc. | US | FEN-US |  | Bez certifikátu | ZP trieda I
P | 53353 | Systém zavádzací ORBIT GALAXY G2 | na zavedenie mikrošpirály, rôzne typy | Medos International SARL | CH | MDO-CH |  | 2019-11-10 | ZP trieda III
P | 53354 | Systém zavádzací DELTAMAXX 18 na zavedenie mikrošpirály | rôzne typy | Medos International SARL | CH | MDO-CH |  | 2019-11-10 | ZP trieda III
P | 53358 | Puzdro vodiace dojcestné MobiCath | perkutánny zavádzač katétra | Greatbatch Medical | US | GBM-US | MUC-DE | 2021-03-13 | ZP trieda III
P | 53366 | Protéza cievna pletená RA 1V K | vrapovaná s kolagénom, 250 mm | VUP Medical a.s. | CZ | VUP-CZ |  | 2020-10-15 | ZP trieda III
P | 53367 | Protéza cievna pletená RalvK | vrapovaná s kolagénom, 500 mm | VUP Medical a.s. | CZ | VUP-CZ |  | 2020-10-15 | ZP trieda III
P | 53368 | Protéza cievna pletená RA BV K | bifurk. vrapovaná s kolagénom, 400 mm | VUP Medical a.s. | CZ | VUP-CZ |  | 2020-10-15 | ZP trieda III
P | 53369 | Protéza cievna nestlačiteľná MF2K | s kolagénom, 250 mm | VUP Medical a.s. | CZ | VUP-CZ |  | 2010-01-25 | ZP trieda III
P | 53372 | Sieťka chirurgická implantovateľná CHS 100 | náhrada tkaniv. štruktúr bez nároku na ťah | VUP Medical a.s. | CZ | VUP-CZ |  | 2015-03-23 | ZP trieda IIb
P | 53378 | Prístroj laserový kombinovaný | PhotoDerm - Vasculight | ESC MEDICAL SYSTEMS, IZRAEL | IL | MSI-IL |  | 2006-08-14 | ZP trieda IIb
P | 53379 | Príslušenstvo k prístroju PhotoDerm - Vasculight |  | ESC MEDICAL SYSTEMS, IZRAEL | IL | MSI-IL |  | 2006-08-14 | ZP trieda IIb
P | 53384 | Prístroj rehabiliatačný elektroterapeutický / laserový / UZV | COMBI 200 / COMBI 200L / COMBI 400 / COMBI 400V | GymnaUniphy NV | BE | GYM-BE |  | 2017-12-01 | ZP trieda IIa
P | 53385 | Prístroj rehabilitačný terapeutický ultrazvukový PULSON | modely PULSON 100 / PULSON 200 / PULSON 400 | GymnaUniphy NV | BE | GYM-BE |  | 2017-12-01 | ZP trieda IIa
P | 53387 | Prístroj rehabilitačný elektroterapeutický | DUO 200/ DUO 400 / DUO 400V | GymnaUniphy NV | BE | GYM-BE |  | 2017-12-01 | ZP trieda IIa
P | 53391 | Nádoba zvlhčovacia | k zvlhčovačom | Fisher & Paykel Healthcare Ltd. | NZ | FSP-NZ |  | 2010-04-07 | ZP trieda IIa
P | 53392 | IMPLANTAT INJEKTOVATELNY | ROFILAN HYLAN GEL | Rofil Medical International NV | NL | RMI-NL |  |  | Neurčené
P | 53393 | IMPLANTAT INJEKTOVATELNY | REVIDERM INTRA | Rofil Medical International NV | NL | RMI-NL |  |  | Neurčené
J | 53394 | Fixátor lakťa (001) XS-XXL | ELBOW SUPPORT | DON JOY ORTHOPEDICS LLC, (DJO), | US | DJY-US |  | Bez certifikátu | ZP trieda I
J | 53395 | Fixátor kolena neoprénový XS-XXL (002) | NEOPREN KNEE SUPPORT | DON JOY ORTHOPEDICS LLC, (DJO), | US | DJY-US |  | Bez certifikátu | ZP trieda I
J | 53396 | Fixátor členka XS-XXL (003) | NEOPREN ANKLE SUPPORT | DON JOY ORTHOPEDICS LLC, (DJO), | US | DJY-US |  | Bez certifikátu | ZP trieda I
J | 53397 | Pás driekový (005) XS-XXL | BACK SUPPORT | DON JOY ORTHOPEDICS LLC, (DJO), | US | DJY-US |  | Bez certifikátu | ZP trieda I
J | 53398 | Ortéza kolena s aretáciou XS-XXL (006) | NEOPREN HINGED KNEE SUPPORT | DON JOY ORTHOPEDICS LLC, (DJO), | US | DJY-US |  | Bez certifikátu | ZP trieda I
J | 53399 | Ortéza kolenná XS-XXL (008) | DELUXE KNEE SUPPORT | DON JOY ORTHOPEDICS LLC, (DJO), | US | DJY-US |  | Bez certifikátu | ZP trieda I
J | 53400 | Fixátor stehna XS-XXL (011) | NEOPREN THIGH SUPPORT STANDARD | DON JOY ORTHOPEDICS LLC, (DJO), | US | DJY-US |  | Bez certifikátu | ZP trieda I
J | 53401 | Stabilizátor pately XS-XXL (012) | NEOPREN PATELLA STABILIZING UNIT | DON JOY ORTHOPEDICS LLC, (DJO), | US | DJY-US |  | Bez certifikátu | ZP trieda I
J | 53402 | Fixátor členka, celá päta (013) | DE LUXE ANKLE SUPPORT | DON JOY ORTHOPEDICS LLC, (DJO), | US | DJY-US |  | Bez certifikátu | ZP trieda I
J | 53403 | Fixátor zápästia univerzálny (014) | NEOPREN BOOMERANG WRIST WRAP | DON JOY ORTHOPEDICS LLC, (DJO), | US | DJY-US |  | Bez certifikátu | ZP trieda I
J | 53404 | Pás driekový pás s výstuhou XS-XXL (015) | LUMBOSACRAL SUPPORT | DON JOY ORTHOPEDICS LLC, (DJO), | US | DJY-US |  | Bez certifikátu | ZP trieda I
J | 53405 | Manžeta predlaktia fixačná (018) | FOREARM STRAP | DON JOY ORTHOPEDICS LLC, (DJO), | US | DJY-US |  | Bez certifikátu | ZP trieda I
J | 53406 | Chránič členka S-XL (019) | WRAP-AROUND ANKLE SUPPORT | DON JOY ORTHOPEDICS LLC, (DJO), | US | DJY-US |  | Bez certifikátu | ZP trieda I
J | 53407 | Driekový pás s výstuhou (055) XS-XXL | DELUXE BACK SUPPORT | DON JOY ORTHOPEDICS LLC, (DJO), | US | DJY-US |  | Bez certifikátu | ZP trieda I
J | 53408 | Fixátor kolena s otvorom pre patelu XS-XXL (058) | NEOPRENE KNEE SUPPORT WITH OPEN PATELLA | DON JOY ORTHOPEDICS LLC, (DJO), | US | DJY-US |  | Bez certifikátu | ZP trieda I
J | 53409 | Fixátor členka neoprénový S-L (065) | NEOPREN ANKLE IMMOBILIZER | DON JOY ORTHOPEDICS LLC, (DJO), | US | DJY-US |  | Bez certifikátu | ZP trieda I
J | 53410 | Ortéza kolena s polycentrickým kĺbom XS-XXL (860) | NEOPRENE PLAYMAKER | DON JOY ORTHOPEDICS LLC, (DJO), | US | DJY-US |  | Bez certifikátu | ZP trieda I
J | 53411 | Fixátor kolena XS-XXL (160) | NEOPREN ECONOMY HINGED KNEE SUPPORT | DON JOY ORTHOPEDICS LLC, (DJO), | US | DJY-US |  | Bez certifikátu | ZP trieda I
J | 53412 | Fixačná dlaha kolena dĺžka 30,5cm (226) | DE LUXE KNEE IMMOBILIZER | DON JOY ORTHOPEDICS LLC, (DJO), | US | DJY-US |  | Bez certifikátu | ZP trieda I
J | 53413 | Fixačná dlaha kolena dĺžka 40,6cm (227) | DE LUXE KNEE IMMOBILIZER | DON JOY ORTHOPEDICS LLC, (DJO), | US | DJY-US |  | Bez certifikátu | ZP trieda I
J | 53414 | Fixačná dlaha kolena dĺžka 50,8cm (228) | DE LUXE KNEE IMMOBILIZER | DON JOY ORTHOPEDICS LLC, (DJO), | US | DJY-US |  | Bez certifikátu | ZP trieda I
J | 53415 | Fixačná dlaha kolena dĺžka 58,4cm (229) | DE LUXE KNEE IMMOBILIZER | DON JOY ORTHOPEDICS LLC, (DJO), | US | DJY-US |  | Bez certifikátu | ZP trieda I
J | 53416 | Fixačná dlaha kolena dĺžka 66cm (230) | DE LUXE KNEE IMMOBILIZER | DON JOY ORTHOPEDICS LLC, (DJO), | US | DJY-US |  | Bez certifikátu | ZP trieda I
J | 53417 | Univer.3-dielna fix.dlaha kolena, 40,6cm (235) | UNIVERSAL TRI PANEL KNEE IMMOBILISER | DON JOY ORTHOPEDICS LLC, (DJO), | US | DJY-US |  | Bez certifikátu | ZP trieda I
J | 53418 | Univer.3-dielna fix.dlaha kolena, 53,3cm (236) | UNIVERSAL TRI PANEL KNEE IMMOBILISER | DON JOY ORTHOPEDICS LLC, (DJO), | US | DJY-US |  | Bez certifikátu | ZP trieda I
J | 53419 | Univer.3-dielna fix.dlaha kolena, 60,9cm (237) | UNIVERSAL TRI PANEL KNEE IMMOBILISER | DON JOY ORTHOPEDICS LLC, (DJO), | US | DJY-US |  | Bez certifikátu | ZP trieda I
J | 53420 | Fixátor kolena (238) | SLIP-ON KNEE SUPPORT | DON JOY ORTHOPEDICS LLC, (DJO), | US | DJY-US |  | Bez certifikátu | ZP trieda I
J | 53421 | Fixátor kolena, výrez na pattelu (239) | SLIP-ON KNEE SUPPORT OPEN PATELLA | DON JOY ORTHOPEDICS LLC, (DJO), | US | DJY-US |  | Bez certifikátu | ZP trieda I
J | 53422 | Fixátor kolena, bočná výstuž, otvor (240) | SPIRAL ELASTIC KNEE | DON JOY ORTHOPEDICS LLC, (DJO), | US | DJY-US |  | Bez certifikátu | ZP trieda I
J | 53423 | Fixátor členka elastický, bočná výstuž, otvor (241) | ELASTIC SLIP-ON ANKLE | DON JOY ORTHOPEDICS LLC, (DJO), | US | DJY-US |  | Bez certifikátu | ZP trieda I
J | 53424 | Fixátor kolena S-XL (243) | NEOPREN CARTILAGE KNEE SPLINT | DON JOY ORTHOPEDICS LLC, (DJO), | US | DJY-US |  | Bez certifikátu | ZP trieda I
J | 53425 | FIXATOR CLENKA OSMICKOVY | (245-2-5) | DON JOY ORTHOPEDICS LLC, (DJO), | US | DJY-US |  | Bez certifikátu | ZP trieda I
J | 53426 | Fixátor kolena štandard.,s otvorom na patelu (266-9) | NEOPREN UNIVERSAL KNEE WITH PATELLA OPENING | DON JOY ORTHOPEDICS LLC, (DJO), | US | DJY-US |  | Bez certifikátu | ZP trieda I
J | 53427 | Fixátor kolena Post Artroscopic Knee | pooperačný, univerzálny (274) | DON JOY ORTHOPEDICS LLC, (DJO), | US | DJY-US |  | Bez certifikátu | ZP trieda I
J | 53428 | Pás brušný (277) | UNIVERSAL ABDOMINAL SUPPORT | DON JOY ORTHOPEDICS LLC, (DJO), | US | DJY-US |  | Bez certifikátu | ZP trieda I
J | 53429 | Fixátor univerzálny - stehno, lýtko (278) | UNIVERSAL TIGHT/CALF WRAP | DON JOY ORTHOPEDICS LLC, (DJO), | US | DJY-US |  | Bez certifikátu | ZP trieda I
J | 53430 | Fixátor zápästia univerzálny (279-9) | NEOPREN UNIVERSAL WRIST | DON JOY ORTHOPEDICS LLC, (DJO), | US | DJY-US |  | Bez certifikátu | ZP trieda I
J | 53431 | FIXATOR KOLENA 4-BOD.,EXT.P.KLB | 0,6CM (306-1-6) | DON JOY ORTHOPEDICS LLC, (DJO), | US | DJY-US |  | Bez certifikátu | ZP trieda I
J | 53432 | Fixátor pately bočný XS-XXL pravý (320-1) | NEOPREN LATERAL PATELLA KNEE | DON JOY ORTHOPEDICS LLC, (DJO), | US | DJY-US |  | Bez certifikátu | ZP trieda I
J | 53433 | Fixátor pately bočný XS-XXL ľavý (321) | NEOPREN LATERAL PATELLA KNEE | DON JOY ORTHOPEDICS LLC, (DJO), | US | DJY-US |  | Bez certifikátu | ZP trieda I
J | 53434 | Fixátor kolena s hor.pásom 1/8" XS-XXL, zad.výrez (324) | NEOPREN BUTTRESS SUPPORT SUPERIOR | DON JOY ORTHOPEDICS LLC, (DJO), | US | DJY-US |  | Bez certifikátu | ZP trieda I
J | 53435 | Fixátor kolena s dol.pásom 1/8" XS-XXL (325) | NEOPREN BUTTRESS SUPPORT INFERIOR | DON JOY ORTHOPEDICS LLC, (DJO), | US | DJY-US |  | Bez certifikátu | ZP trieda I
J | 53436 | Fixátor pately dolný XS-XXL (326) | NEOPREN INFERIOR PATELLA | DON JOY ORTHOPEDICS LLC, (DJO), | US | DJY-US |  | Bez certifikátu | ZP trieda I
J | 53437 | Fixátor kolena, kruh.bočná výstuž 0,6cm (327) | DELUXE DONUT NEOPRENE | DON JOY ORTHOPEDICS LLC, (DJO), | US | DJY-US |  | Bez certifikátu | ZP trieda I
J | 53438 | Fixátor kolena, kruh.bočná výstuž 0,3cm (328) | DELUXE DONUT NEOPRENE | DON JOY ORTHOPEDICS LLC, (DJO), | US | DJY-US |  | Bez certifikátu | ZP trieda I
J | 53439 | Fixátor stehna predĺžený XS-XXL (330) | NEOPREN EXTENDED THIGH SUPPORT | DON JOY ORTHOPEDICS LLC, (DJO), | US | DJY-US |  | Bez certifikátu | ZP trieda I
J | 53440 | Fixátor stehna predĺžený, pred.výstuž 0,3cm (332) | EXTENDED TIGHT COMPRESSION PAD | DON JOY ORTHOPEDICS LLC, (DJO), | US | DJY-US |  | Bez certifikátu | ZP trieda I
J | 53441 | Fixátor pately XS-XXL (334) | NEOPREN HORSESHOE PATELLA SUPPORT | DON JOY ORTHOPEDICS LLC, (DJO), | US | DJY-US |  | Bez certifikátu | ZP trieda I
J | 53442 | Ortéza na členok neopr. XS-XXL, pravý (336-7) | NEOPREN ROCKETSOC ANKLE BRACE | DON JOY ORTHOPEDICS LLC, (DJO), | US | DJY-US |  | Bez certifikátu | ZP trieda I
J | 53443 | Ortéza na členok neopr. XS-XXL, ľavý (336-7) | NEOPREN ROCKETSOC ANKLE BRACE | DON JOY ORTHOPEDICS LLC, (DJO), | US | DJY-US |  | Bez certifikátu | ZP trieda I
J | 53444 | Ortéza členka šnurovacia, pravá XS-XXL (338-9) | ROCKETSOC LACE UP | DON JOY ORTHOPEDICS LLC, (DJO), | US | DJY-US |  | Bez certifikátu | ZP trieda I
J | 53445 | Ortéza členka šnurovacia, ľavá XS-XXL (338-9) | ROCKETSOC LACE UP | DON JOY ORTHOPEDICS LLC, (DJO), | US | DJY-US |  | Bez certifikátu | ZP trieda I
J | 53446 | Fixátor členka pravý 340 | NON-STRETCH ROCKETSOC | DON JOY ORTHOPEDICS LLC, (DJO), | US | DJY-US |  | Bez certifikátu | ZP trieda I
J | 53447 | Fixátor členka ľavý (341) | NON-STRETCH ROCKETSOC | DON JOY ORTHOPEDICS LLC, (DJO), | US | DJY-US |  | Bez certifikátu | ZP trieda I
J | 53448 | Fixátor pately XS-XXL, zadný výrez (344) | NEOPREN HORSESHOE PATELLA SUPPORT | DON JOY ORTHOPEDICS LLC, (DJO), | US | DJY-US |  | Bez certifikátu | ZP trieda I
J | 53449 | FIXATOR KOLENA 4-BOD.,EXT.P.KLB | 0,6CM (365-1-6) | DON JOY ORTHOPEDICS LLC, (DJO), | US | DJY-US |  | Bez certifikátu | ZP trieda I
J | 53450 | Fixátor kolena neoprénový, zadný výrez XS-XXL (368) | NEOPREN KNEE SUPPORT | DON JOY ORTHOPEDICS LLC, (DJO), | US | DJY-US |  | Bez certifikátu | ZP trieda I
J | 53451 | Ortéza kolena s aretáciou so zad.výrezom XS-XXL (369) | NEOPREN HINGED KNEE SUPPORT with poplitea cutout | DON JOY ORTHOPEDICS LLC, (DJO), | US | DJY-US |  | Bez certifikátu | ZP trieda I
J | 53452 | Ortéza kolenná, zadný výrez XS-XXL (370) | DELUXE KNEE SUPPORT | DON JOY ORTHOPEDICS LLC, (DJO), | US | DJY-US |  | Bez certifikátu | ZP trieda I
J | 53453 | Fixátor kolena s otv.pre patelu XS-XXL, zad.výrez (371) | NEOPRENE KNEE SUPPORT WITH OPEN PATELLA | DON JOY ORTHOPEDICS LLC, (DJO), | US | DJY-US |  | Bez certifikátu | ZP trieda I
J | 53454 | Fixátor kolena XS-XXL so zadným výrezom (372) | NEOPREN ECONOMY HINGED KNEE SUPPORT with super.buttress | DON JOY ORTHOPEDICS LLC, (DJO), | US | DJY-US |  | Bez certifikátu | ZP trieda I
J | 53455 | Fixátor kolena s podložkou XS-XXL, zadný výrez (375) | NEOPREN KNEE SUPPORT WITH PAD | DON JOY ORTHOPEDICS LLC, (DJO), | US | DJY-US |  | Bez certifikátu | ZP trieda I
J | 53456 | Fixátor pately so spevnením XS-XXL, zadný výrez (379) | NEOPREN ADJUSTABLE PATELLA DONUT SUPPORT | DON JOY ORTHOPEDICS LLC, (DJO), | US | DJY-US |  | Bez certifikátu | ZP trieda I
J | 53457 | Fixátor kolena, kruh.bočný, zadný výrez 0,6cm | DELUXE DONUT NEOPRENE | DON JOY ORTHOPEDICS LLC, (DJO), | US | DJY-US |  | Bez certifikátu | ZP trieda I
J | 53458 | Fixátor kolena, kruh.bočný, zadný výrez 0,3cm (381) | DELUXE DONUT NEOPRENE | DON JOY ORTHOPEDICS LLC, (DJO), | US | DJY-US |  | Bez certifikátu | ZP trieda I
J | 53459 | Fixátor lakťa | ELBOW SUPPORT | DON JOY ORTHOPEDICS LLC, (DJO), | US | DJY-US |  | Bez certifikátu | ZP trieda I
J | 53460 | Fixátor kolena s podložkou XS-XXL, zadný výrez (402) | NEOPREN KNEE SUPPORT WITH PAD | DON JOY ORTHOPEDICS LLC, (DJO), | US | DJY-US |  | Bez certifikátu | ZP trieda I
J | 53461 | Fixátor stehna s podložkou (411) | NEOPREN THIGH SUPPORT WITH PAD | DON JOY ORTHOPEDICS LLC, (DJO), | US | DJY-US |  | Bez certifikátu | ZP trieda I
J | 53462 | Fixátor kolena s horným pásom 1/8" XS-XXL (431) | NEOPREN BUTTRESS SUPPORT SUPERIOR | DON JOY ORTHOPEDICS LLC, (DJO), | US | DJY-US |  | Bez certifikátu | ZP trieda I
J | 53463 | Fixátor kolena s dolným pásom 1/8" XS-XXL (432) | NEOPREN BUTTRESS SUPPORT INFERIOR | DON JOY ORTHOPEDICS LLC, (DJO), | US | DJY-US |  | Bez certifikátu | ZP trieda I
J | 53464 | Ortéza členková pevná XS-XXL (446) | NEOPREN HINGED KNEE SUPP. SUP/INF BUTT. | DON JOY ORTHOPEDICS LLC, (DJO), | US | DJY-US |  | Bez certifikátu | ZP trieda I
J | 53465 | Ortéza členková pevná XS-XXL (456) | NEOPREN HINGED KNEE SUPP. SUP/INF BUTT. | DON JOY ORTHOPEDICS LLC, (DJO), | US | DJY-US |  | Bez certifikátu | ZP trieda I
J | 53466 | Fixátor pately so spevnením XS-XXL (465) | NEOPREN ADJUSTABLE PATELLA DONUT SUPPORT | DON JOY ORTHOPEDICS LLC, (DJO), | US | DJY-US |  | Bez certifikátu | ZP trieda I
J | 53467 | Elastický driekový pás (466) | ELASTIC LUMBAR SUPPORT | DON JOY ORTHOPEDICS LLC, (DJO), | US | DJY-US |  | Bez certifikátu | ZP trieda I
J | 53468 | Fixačná manžeta predlaktia | UNIVERSAL FOREARM SUPPORT | DON JOY ORTHOPEDICS LLC, (DJO), | US | DJY-US |  | Bez certifikátu | ZP trieda I
J | 53469 | Fixátor univerzálny zápastie/palec | UNIVERSAL THUMB/WRIST SPLINT | DON JOY ORTHOPEDICS LLC, (DJO), | US | DJY-US |  | Bez certifikátu | ZP trieda I
J | 53472 | Ortéza členka ROM WALKER | stabilizáčná (060) | DON JOY ORTHOPEDICS LLC, (DJO), | US | DJY-US |  | Bez certifikátu | ZP trieda I
J | 53475 | Ortéza ramena S.C.O.I.Shoulder Brace | polohovacia (100) | DON JOY ORTHOPEDICS LLC, (DJO), | US | DJY-US |  | Bez certifikátu | ZP trieda I
J | 53476 | Ortéza ramena imobilizačná pravá | QUADRANT SHOULDER BRACE | DON JOY ORTHOPEDICS LLC, (DJO), | US | DJY-US |  | Bez certifikátu | ZP trieda I
J | 53477 | Ortéza ramena imobilizačná ľavá | QUADRANT SHOULDER BRACE | DON JOY ORTHOPEDICS LLC, (DJO), | US | DJY-US |  | Bez certifikátu | ZP trieda I
J | 53478 | Ortéza ramena Humeral Stabil. Systém | pravá, stabilizačná (112) | DON JOY ORTHOPEDICS LLC, (DJO), | US | DJY-US |  | Bez certifikátu | ZP trieda I
J | 53479 | Ortéza ramena Humeral Stabil. Systém | ľavá, stabilizačná (112) | DON JOY ORTHOPEDICS LLC, (DJO), | US | DJY-US |  | Bez certifikátu | ZP trieda I
J | 53480 | Ortéza kolena stat.dynamická Interpid.LE | pravá (120-1-6) | DON JOY ORTHOPEDICS LLC, (DJO), | US | DJY-US |  | Bez certifikátu | ZP trieda I
J | 53481 | Ortéza kolena stat.dynamická Interpid.LE | ľavá, (121-1-6) | DON JOY ORTHOPEDICS LLC, (DJO), | US | DJY-US |  | Bez certifikátu | ZP trieda I
J | 53482 | Ortéza kolena stat.dynamická AC LITE | pravá, (152-1-5) | DON JOY ORTHOPEDICS LLC, (DJO), | US | DJY-US |  | Bez certifikátu | ZP trieda I
J | 53483 | Ortéza kolena stat.dynamická AC LITE | ľavá, (153-1-5) | DON JOY ORTHOPEDICS LLC, (DJO), | US | DJY-US |  | Bez certifikátu | ZP trieda I
J | 53484 | Ortéza kolena stat.dynamická GOLD POINT ACL | pravá, (166-2-5) | DON JOY ORTHOPEDICS LLC, (DJO), | US | DJY-US |  | Bez certifikátu | ZP trieda I
J | 53485 | Ortéza kolena stat.dynamická GOLD POINT ACL | ľavá, (167-2-5) | DON JOY ORTHOPEDICS LLC, (DJO), | US | DJY-US |  | Bez certifikátu | ZP trieda I
J | 53486 | Ortéza kolena stat.dynamická GOLD POINT PCL | pravá, (168-2-5) | DON JOY ORTHOPEDICS LLC, (DJO), | US | DJY-US |  | Bez certifikátu | ZP trieda I
J | 53487 | Ortéza kolena stat.dynamická GOLD POINT PCL | ľavá, (169-2-5) | DON JOY ORTHOPEDICS LLC, (DJO), | US | DJY-US |  | Bez certifikátu | ZP trieda I
J | 53488 | Ortéza kolena pooper. IROM SPLINT | staticko-dynam., krátka (170) | DON JOY ORTHOPEDICS LLC, (DJO), | US | DJY-US |  | Bez certifikátu | ZP trieda I
J | 53489 | Ortéza kolena pooper. IROM SPLINT | staticko-dynam., dlhá (170) | DON JOY ORTHOPEDICS LLC, (DJO), | US | DJY-US |  | Bez certifikátu | ZP trieda I
J | 53491 | Ortéza kolena stat.dynamická C.I. LITE SHORT | pravá ľahká, krátka (352-1-5) | DON JOY ORTHOPEDICS LLC, (DJO), | US | DJY-US |  | Bez certifikátu | ZP trieda I
J | 53492 | Ortéza kolena stat.dynamická C.I. LITE SHORT | ľavá lahká, krátka (353-1-5) | DON JOY ORTHOPEDICS LLC, (DJO), | US | DJY-US |  | Bez certifikátu | ZP trieda I
J | 53493 | Ortéza kolena stat.dynamická LEGEND ACL | ľavá (423-1-6) | DON JOY ORTHOPEDICS LLC, (DJO), | US | DJY-US |  | Bez certifikátu | ZP trieda I
J | 53494 | Ortéza kolena stat.dynamická LEGEND PCL | pravá, (442-1-6) | DON JOY ORTHOPEDICS LLC, (DJO), | US | DJY-US |  | Bez certifikátu | ZP trieda I
J | 53495 | Ortéza kolena stat.dynamická LEGEND PCL | ľavá, (443-1-6) | DON JOY ORTHOPEDICS LLC, (DJO), | US | DJY-US |  | Bez certifikátu | ZP trieda I
J | 53496 | Ortéza kolena stat.dynamická LEGEND | kombinov. pravá (452-1-6) | DON JOY ORTHOPEDICS LLC, (DJO), | US | DJY-US |  | Bez certifikátu | ZP trieda I
J | 53497 | Ortéza kolena stat.dynamická LEGEND PCL | kombinov. ľavá (453-1-6) | DON JOY ORTHOPEDICS LLC, (DJO), | US | DJY-US |  | Bez certifikátu | ZP trieda I
J | 53498 | Ortéza kolena stat.dynamická DEFIANCE | individuál. | DON JOY ORTHOPEDICS LLC, (DJO), | US | DJY-US |  | Bez certifikátu | ZP trieda I
J | 53499 | Ortéza kolena stat.dynamická (762) | ON TRACK SYSTEM | DON JOY ORTHOPEDICS LLC, (DJO), | US | DJY-US |  | Bez certifikátu | ZP trieda I
J | 53500 | Ortéza OADJUSTER pre osteoartrózu varus | pravá (0870) | DON JOY ORTHOPEDICS LLC, (DJO), | US | DJY-US |  | Bez certifikátu | ZP trieda I
J | 53501 | Ortéza OADJUSTER pre osteoartrózu varus | ľavá (0871) | DON JOY ORTHOPEDICS LLC, (DJO), | US | DJY-US |  | Bez certifikátu | ZP trieda I
J | 53502 | Ortéza OADJUSTER pre osteoartrózu valgus | pravá (0872) | DON JOY ORTHOPEDICS LLC, (DJO), | US | DJY-US |  | Bez certifikátu | ZP trieda I
J | 53503 | Ortéza OADJUSTER pre osteoartrózu valgus | ľavá (0873) | DON JOY ORTHOPEDICS LLC, (DJO), | US | DJY-US |  | Bez certifikátu | ZP trieda I
J | 53506 | Pás prietržový ERGON PKP 98 | pupočný | Ergon, a.s., | CZ | ERG-CZ |  | Bez certifikátu | ZP trieda I
J | 53507 | Pás prietržový ERGON Scrutum I. | mieškový pravý | Ergon, a.s., | CZ | ERG-CZ |  | Bez certifikátu | ZP trieda I
J | 53508 | Pás prietržový ERGON Scrutum I. | mieškový ľavý | Ergon, a.s., | CZ | ERG-CZ |  | Bez certifikátu | ZP trieda I
J | 53509 | Pás prietržový ERGON Scrotum II. | mieškový obojstranný | Ergon, a.s., | CZ | ERG-CZ |  | Bez certifikátu | ZP trieda I
J | 53510 | Pás prietržový ERGON INGUIN i. | slabinový pravý | Ergon, a.s., | CZ | ERG-CZ |  | Bez certifikátu | ZP trieda I
J | 53511 | Pás prietržový ERGON iNGUIN I. | slabinový ľavý | Ergon, a.s., | CZ | ERG-CZ |  | Bez certifikátu | ZP trieda I
J | 53512 | Pás prietržový ERGON iNGUIN II. | slabinový obojstranný | Ergon, a.s., | CZ | ERG-CZ |  | Bez certifikátu | ZP trieda I
P | 53522 | Prístroj ultrazvukový LOGIQ C3/C5 | s príslušenstvom | GE Medical Systems Information Technologies GmbH. | DE | GEN-DE |  | 2016-06-29 | ZP trieda IIa
P | 53523 | PRISTROJ UZV VINGMED CMF 800 | SYSTEM ULTRAZVUKOVY | GE Medical Systems S.C.S. | FR | GEN-FR |  |  | Neurčené
P | 53524 | PRISTROJ UZV VINGMED SYSTEM FI-VE | SYSTEM ULTRAZVUKOVY | GE Medical Systems S.C.S. | FR | GEN-FR |  |  | Neurčené
P | 53526 | PRISTROJ SKIAGRAF. STOL | COMPAX 400 | GE Medical Systems S.C.S. | FR | GEN-FR |  |  | Neurčené
P | 53527 | PRISTROJ SKIAGRAF. STOL | COMPAX 400T | GE Medical Systems S.C.S. | FR | GEN-FR |  |  | Neurčené
P | 53528 | PRISTROJ SKIAGRAF. STOL | COMPAX 40E | GE Medical Systems S.C.S. | FR | GEN-FR |  |  | Neurčené
P | 53529 | PRISTROJ SKIAGRAF. STOL | COMPAX I | GE Medical Systems S.C.S. | FR | GEN-FR |  |  | Neurčené
P | 53530 | PRISTROJ SKIAGRAF. STOL | COMPAX I/T | GE Medical Systems S.C.S. | FR | GEN-FR |  |  | Neurčené
P | 53531 | PRISTROJ SKIAGRAF. STOL | COMPAX RS | GE Medical Systems S.C.S. | FR | GEN-FR |  |  | Neurčené
P | 53532 | PRISTROJ SKIAGRAF. STOL | COMPAX | GE Medical Systems S.C.S. | FR | GEN-FR |  |  | Neurčené
P | 53533 | PRISTROJ SKIAGRAF. STOL | SILHOUETTE 20S | GE Medical Systems S.C.S. | FR | GEN-FR |  |  | Neurčené
P | 53534 | PRISTROJ SKIAGRAF. STOL | SILHOUETTE 20HF | GE Medical Systems S.C.S. | FR | GEN-FR |  |  | Neurčené
P | 53535 | PRISTROJ SKIAGRAF. STOL | SILHOUETTE VR | GE Medical Systems S.C.S. | FR | GEN-FR |  |  | Neurčené
P | 53536 | PRISTROJ SKIAGRAF. STOL | PROTEUS XR | GE Medical Systems S.C.S. | FR | GEN-FR |  |  | Neurčené
P | 53537 | PRISTROJ SKIAGRAF. STOL | REVOLUTION XR | GE Medical Systems S.C.S. | FR | GEN-FR |  |  | Neurčené
P | 53538 | PRISTROJ SKIAGRAF. STOL | DIGITAL RAD REVOLUTION OX/I | GE Medical Systems S.C.S. | FR | GEN-FR |  |  | Neurčené
P | 53539 | RTG STENY SKLOPNE GE | PRESTIGE | GE Medical Systems S.C.S. | FR | GEN-FR |  |  | Neurčené
P | 53542 | RTG STENY SKLOPNE GE | ADVANTX | GE Medical Systems S.C.S. | FR | GEN-FR |  |  | Neurčené
P | 53544 | RTG STENY SKLOPNE GE | LEGEND | GE Medical Systems S.C.S. | FR | GEN-FR |  |  | Neurčené
L | 53545 | Pedál s klipsou | príslušenstvo ku trojkolesovým vozíkom Štandard a Junior | Kvasnica, spol. s r.o., < | SK | KVA-SK |  | Bez certifikátu | ZP trieda I
L | 53546 | Držiak na barly | príslušenstvo ku trojkolesovým vozíkom Štandard a Junior | Kvasnica, spol. s r.o., < | SK | KVA-SK |  | Bez certifikátu | ZP trieda I
P | 53553 | Rukavice vyšetrovacie Comfort Blue | latexové, nesterilné | MERCATOR Medical, S.A., | PL | MER-PL |  | Bez certifikátu | ZP trieda I
P | 53554 | Rukavice ochranné Ideal | s predĺženou manžetou, veľkosť: S / M / L | MERCATOR Medical, S.A., | PL | MER-PL |  | Bez certifikátu | ZP trieda I
Z | 53578 | Materiál dentálny výplňový Calxyd | pasta v striekačke, 2 x 3,5 g | SpofaDental a. s. | CZ | LDN-CZ |  | 2020-12-04 | ZP trieda IIa
Z | 53579 | Materiál stomatologický výplňový Evicrol Molar LC Ddop. Bal. | PST 1 x 3,5 g | SpofaDental a. s. | CZ | LDN-CZ |  | 2011-12-04 | ZP trieda IIa
Z | 53580 | Materiál stomatologický výplňový Evicrol Solar LC Dopl. Bal. | PST 1 x g | SpofaDental a. s. | CZ | LDN-CZ |  | 2011-12-04 | ZP trieda IIa
Z | 53581 | Materiál stomatologický výplňový Etchin gel v striekačke | 3,5 g liq.a aplikačné ihly | SpofaDental a. s. | CZ | LDN-CZ |  | Bez certifikátu | ZP trieda I
Z | 53582 | Materiál stomatologický výplňový LC Varnisch | 5 g liq. | SpofaDental a. s. | CZ | LDN-CZ |  | Bez certifikátu | ZP trieda I
Z | 53584 | Materiál stomatologický pre zubné laboratóriá | Silikan 10 kg | SpofaDental a. s. | CZ | LDN-CZ |  | Bez certifikátu | ZP trieda I
Z | 53585 | Materiál stomatologický pre zubné laboratóriá | Silikan Univerzal 4 kg | SpofaDental a. s. | CZ | LDN-CZ |  | Bez certifikátu | ZP trieda I
Z | 53586 | Materiál stomatologický pre zubné laboratóriá | Silikan Univerzal 700 g | SpofaDental a. s. | CZ | LDN-CZ |  | Bez certifikátu | ZP trieda I
Z | 53587 | Materiál dentálny živicový Conalor | pulvis prášok 15 g | SpofaDental a. s. | CZ | LDN-CZ |  | 2011-12-04 | ZP trieda IIa
A | 53589 | Náplasť Aso - Plastic | delená, elastická | ASO Corporation | US | ACP-US |  | Bez certifikátu | ZP trieda I
A | 53590 | Náplasť Aso - Fabric | delená, pružná | ASO Corporation | US | ACP-US |  | Bez certifikátu | ZP trieda I
A | 53591 | Náplasť Aso - Sheer | delená, telová | ASO Corporation | US | ACP-US |  | Bez certifikátu | ZP trieda I
A | 53592 | Náplasť Aso - Clear | delená, priesvitná | ASO Corporation | US | ACP-US |  | Bez certifikátu | ZP trieda I
A | 53593 | Náplasť Aso - Foam | delená, penová | ASO Corporation | US | ACP-US |  | Bez certifikátu | ZP trieda I
A | 53594 | Náplasť Aso - Decorated | delená, obrázková | ASO Corporation | US | ACP-US |  | Bez certifikátu | ZP trieda I
A | 53595 | Náplasť Aso - Polyuretane | delená, polyuretánová do vody, priehľadná, s leskom | ASO Corporation | US | ACP-US |  | Bez certifikátu | ZP trieda I
A | 53596 | Náplasť Aso - Plastic free style | v páse elastická | ARCOR s.r.o. | CZ | ACR-CZ |  | Bez certifikátu | ZP trieda I
P | 53597 | Klystír závesný Albert | 1L, 2L | ALBERT Polska Sp. zo.o. | PL | ALP-PL |  | Bez certifikátu | ZP trieda I
P | 53599 | Irigátor Albert |  | ALBERT Polska Sp. zo.o. | PL | ALP-PL |  | Bez certifikátu | ZP trieda I
P | 53600 | Odsávačka materského mlieka Albert | štandard, lux | ALBERT Polska Sp. zo.o. | PL | ALP-PL |  | Bez certifikátu | ZP trieda I
P | 53601 | Odsávačka do nosa Albert | č. 2, 3, lux | ALBERT Polska Sp. zo.o. | PL | ALP-PL |  | Bez certifikátu | ZP trieda I
P | 53603 | Termofor gumový Albert | 0,33l, 2l | ALBERT Polska Sp. zo.o. | PL | ALP-PL |  | Bez certifikátu | ZP trieda I
P | 53606 | Pomôcka rehabilitačná Albert | lopty, krúžky, polgule | ALBERT Polska Sp. zo.o. | PL | ALP-PL |  | Bez certifikátu | ZP trieda I
P | 53607 | Koleso antidekubitačné Albert |  | ALBERT Polska Sp. zo.o. | PL | ALP-PL |  | Bez certifikátu | ZP trieda I
A | 53608 | Krytie na rany METALLINE nesterilné | 5 x 7 cm / 1 ks | Lohmann & Rauscher International GmbH & Co. KG | DE | LRI-DE |  | 2008-11-30 | ZP trieda IIb
A | 53609 | Rúško aluminizované podkladové Metalline | 73 x 10 m, rolka | Lohmann & Rauscher International GmbH & Co. KG | DE | LRI-DE |  | 2021-03-22 | ZP trieda IIb
A | 53610 | Krytie na rany aluminizované Metalline sterilné | 8 x 10 cm / 10 ks | Lohmann & Rauscher International GmbH & Co. KG | DE | LRI-DE |  | 2021-03-22 | ZP trieda IIb
A | 53611 | Krytie na rany aluminizované Metalline sterilné | 10 x 12 cm / 10 ks | Lohmann & Rauscher International GmbH & Co. KG | DE | LRI-DE |  | 2021-03-22 | ZP trieda IIb
A | 53612 | Krytie na rany aluminizované Metalline sterilné | 8 x 10 cm / 50 ks | Lohmann & Rauscher International GmbH & Co. KG | DE | LRI-DE |  | 2021-03-22 | ZP trieda IIb
A | 53613 | Krytie na rany aluminizované Metalline sterilné | 10 x 12 cm / 50 ks | Lohmann & Rauscher International GmbH & Co. KG | DE | LRI-DE |  | 2021-03-22 | ZP trieda IIb
A | 53614 | Krytie na rany aluminizované Metalline sterilné | 10 x 20 cm / 50 ks | Lohmann & Rauscher International GmbH & Co. KG | DE | LRI-DE |  | 2021-03-22 | ZP trieda IIb
A | 53615 | Krytie na rany aluminizované Metalline drén sterilné | 5 x 10 cm / 20 ks | Lohmann & Rauscher International GmbH & Co. KG | DE | LRI-DE |  | 2021-03-22 | ZP trieda IIb
A | 53616 | Krytie na rany aluminizované Metalline tracheo sterilné | 8 x 9 cm / 1 ks | Lohmann & Rauscher International GmbH & Co. KG | DE | LRI-DE |  | 2021-03-22 | ZP trieda I, sterilná
A | 53617 | Rúško obväzové Metalline® na veľkoplošné rany | 60 x 80 cm / 1 ks | Lohmann & Rauscher International GmbH & Co. KG | DE | LRI-DE |  | 2021-03-22 | ZP trieda IIb
A | 53618 | Rúško obväzové Metalline® na veľkoplošné rany | 80 x 120 cm / 1 ks | Lohmann & Rauscher International GmbH & Co. KG | DE | LRI-DE |  | 2021-03-22 | ZP trieda IIb
A | 53619 | Rúško obväzové Metalline® na veľkoplošné rany | 40 x 60 cm / 1 ks | Lohmann & Rauscher International GmbH & Co. KG | DE | LRI-DE |  | 2021-03-22 | ZP trieda IIb
A | 53620 | Plachta posteľná Metalline potiahnutá hliníkom | 2,5 m x 73 cm / 1 ks | Lohmann & Rauscher International GmbH & Co. KG | DE | LRI-DE |  | 2021-03-22 | ZP trieda IIb
A | 53621 | Balíček obväzový Metalline - sterilné krytie | 35 x 45 cm / obväz 6 cm x 3 m | Lohmann & Rauscher International GmbH & Co. KG | DE | LRI-DE |  | 2016-03-22 | ZP trieda I, sterilná
B | 53622 | VLOZKY SENTA PLUS | S KRID. A VONOU 16KS | Rauscher Consumer Products, GmbH | AT | LRI-AT |  | Bez certifikátu | ZP trieda I
B | 53623 | VLOZKY SENTA FIX KORPERFORM | ANAT.TVAR. 18KS | Rauscher Consumer Products, GmbH | AT | LRI-AT |  | Bez certifikátu | ZP trieda I
B | 53624 | VLOZKY SENTA STRING | SLIPOVE, 30KS | Rauscher Consumer Products, GmbH | AT | LRI-AT |  | Bez certifikátu | ZP trieda I
A | 53625 | TAMPONY SENTA TAMPONS SUPER | 16KS, DAMSKE | Rauscher Consumer Products, GmbH | AT | LRI-AT |  | Bez certifikátu | ZP trieda I
P | 53626 | Rukavice vyšetrovacie sterilné Sentina® |  | Lohmann & Rauscher International GmbH & Co. KG | DE | LRI-DE |  | 2016-03-22 | ZP trieda I, sterilná
A | 53627 | TYCINKY VATOVE BELLAWA | 55KS, BEZPECN. PRE DOJCATA | Rauscher Consumer Products, GmbH | AT | LRI-AT |  | Bez certifikátu | ZP trieda I
P | 53628 | RUKAVICE SENTISAN | 20KS, CISTIACE | Rauscher Consumer Products, GmbH | AT | LRI-AT |  | Bez certifikátu | ZP trieda I
A | 53629 | TAMPONY SENTA TAMPONS PROTECT | OCHRAN.,4KS | Rauscher Consumer Products, GmbH | AT | LRI-AT |  | Bez certifikátu | ZP trieda I
A | 53630 | Krytie očné Pro-ophta® junior | nepriehľadné, mini, 5 ks | Lohmann & Rauscher International GmbH & Co. KG | DE | LRI-DE |  | Bez certifikátu | ZP trieda I
A | 53631 | Krytie očné Pro-ophta® junior | nepriehľadné, maxi, nemocničné balenie, 50 ks | Lohmann & Rauscher International GmbH & Co. KG | DE | LRI-DE |  | Bez certifikátu | ZP trieda I
A | 53632 | Krytie očné Pro-ophta® junior | nepriehľadné, maxi, 100 ks | Lohmann & Rauscher International GmbH & Co. KG | DE | LRI-DE |  | Bez certifikátu | ZP trieda I
A | 53633 | Krytie očné Pro-ophta® D | nesterilné, 1 ks | Lohmann & Rauscher International GmbH & Co. KG | DE | LRI-DE |  | Bez certifikátu | ZP trieda I
A | 53634 | Krytie očné Pro-ophta® D | nesterilné, nemocničné balenie, 50 ks | Lohmann & Rauscher International GmbH & Co. KG | DE | LRI-DE |  | Bez certifikátu | ZP trieda I
A | 53635 | Krytie očné Pro-ophta® S | nesterilné, malé, 1 ks | Lohmann & Rauscher International GmbH & Co. KG | DE | LRI-DE |  | Bez certifikátu | ZP trieda I
A | 53636 | Krytie očné Pro-ophta® S | nesterilné, malé, 50 ks | Lohmann & Rauscher International GmbH & Co. KG | DE | LRI-DE |  | Bez certifikátu | ZP trieda I
A | 53637 | Krytie očné Pro-ophta® S | nesterilné, veľké, 1 ks | Lohmann & Rauscher International GmbH & Co. KG | DE | LRI-DE |  | Bez certifikátu | ZP trieda I
A | 53638 | Krytie očné Pro-ophta® S | nesterilné, veľké, 50 ks | Lohmann & Rauscher International GmbH & Co. KG | DE | LRI-DE |  | Bez certifikátu | ZP trieda I
A | 53639 | Tyčinky odsávacie očné Pro-ophta® | sterilné, 20 ks | Lohmann & Rauscher International GmbH & Co. KG | DE | LRI-DE |  | 2011-03-22 | ZP trieda I, sterilná
A | 53640 | Tyčinka odsávacia očná Pro-ophta® | nesterilná, 20 ks | Lohmann & Rauscher International GmbH & Co. KG | DE | LRI-DE |  | Bez certifikátu | ZP trieda I
A | 53642 | Obväz penový samolepiaci Biatain sakrálny | 23x23cm/5ks | Coloplast A/S | DK | COL-DK |  | 2023-09-21 | ZP trieda IIb
A | 53643 | Obväz penový BIATAIN | priemer 5cm/10ks | Coloplast A/S | DK | COL-DK |  | 2008-04-30 | ZP trieda IIb
A | 53644 | Obväz penový BIATAIN | priemer 8cm/10ks | Coloplast A/S | DK | COL-DK |  | 2008-04-30 | ZP trieda IIb
O | 53654 | Šošovka vnútroočná Lenstec | LS-100 | LENSTEC, FLORIDA, USA | US | LEN-US |  | 2006-07-09 | ZP trieda IIb
O | 53655 | Šošovka vnútroočná Lenstec | LS-101 | LENSTEC, FLORIDA, USA | US | LEN-US |  | 2006-07-09 | ZP trieda IIb
O | 53656 | Šošovka vnútroočná Lenstec | LS-109 | LENSTEC, FLORIDA, USA | US | LEN-US |  | 2006-07-09 | ZP trieda IIb
O | 53657 | Šošovka vnútroočná Lenstec | LS-111 | LENSTEC, FLORIDA, USA | US | LEN-US |  | 2006-07-09 | ZP trieda IIb
O | 53658 | Šošovka vnútroočná Lenstec | LS-112 | LENSTEC, FLORIDA, USA | US | LEN-US |  | 2006-07-09 | ZP trieda IIb
O | 53659 | Šošovka vnútroočná Lenstec | LS-114 | LENSTEC, FLORIDA, USA | US | LEN-US |  | 2006-07-09 | ZP trieda IIb
O | 53660 | Šošovka vnútroočná Lenstec | LS-117 | LENSTEC, FLORIDA, USA | US | LEN-US |  | 2006-07-09 | ZP trieda IIb
O | 53664 | Šošovka vnútroočná Lenstec | silikónová LF-1000 | LENSTEC, FLORIDA, USA | US | LEN-US |  | 2006-07-09 | ZP trieda IIb
O | 53665 | Šošovka vnútroočná Lenstec | hydroacrylová LH-3000 | LENSTEC, FLORIDA, USA | US | LEN-US |  | 2006-07-09 | ZP trieda IIb
O | 53666 | Šošovka vnútroočná Lenstec | refraktívna, LN - 2010 | LENSTEC, FLORIDA, USA | US | LEN-US |  | 2006-07-09 | ZP trieda IIb
O | 53667 | Šošovka vnútroočná Lenstec | refraktívna, LN - 2020 | LENSTEC, FLORIDA, USA | US | LEN-US |  | 2006-07-09 | ZP trieda IIb
O | 53668 | Šošovka vnútroočná Lenstec | refraktívna, LN - 2030 | LENSTEC, FLORIDA, USA | US | LEN-US |  | 2006-07-09 | ZP trieda IIb
O | 53669 | Šošovka vnútroočná Lenstec | refraktívna, LN - 2040 | LENSTEC, FLORIDA, USA | US | LEN-US |  | 2006-07-09 | ZP trieda IIb
O | 53670 | Prstenec vnútroočný kapsulárny LR-1300 / LR-1300B / LR-1400 / LR-1400B |  | Lenstec (Barbados) Inc., | BB | LEN-BB | LEN-GB | 2023-07-06 | ZP trieda IIb
J | 53675 | Bandáž drieku gumotextilná PA 21 | XXS / XS, S / M, L, XL, XXL | Protetika a.s.* < | SK | PRO-SK |  | Bez certifikátu | ZP trieda I
J | 53677 | Bandáž gumotextilná ZA-23 | zápästie, S,M,L,XL/XXL | Protetika a.s.* < | SK | PRO-SK |  | Bez certifikátu | ZP trieda I
J | 53678 | Ortéza zápästia ZA-24 | S,M,L,XL,XXL | Protetika a.s.* < | SK | PRO-SK |  | Bez certifikátu | ZP trieda I
J | 53679 | Bandáž gumotextilná ČL-21 | členok | Protetika a.s.* < | SK | PRO-SK |  | Bez certifikátu | ZP trieda I
J | 53680 | Bandáž gumotextilná ČL-22 | členok | Protetika a.s.* < | SK | PRO-SK |  | Bez certifikátu | ZP trieda I
J | 53681 | Bandáž gumotextilná LA-21 | lakeť S-M-L-XL | Protetika a.s.* < | SK | PRO-SK |  | Bez certifikátu | ZP trieda I
D | 53682 | Prúžky testovacie FreeStyle Optium | 25 ks, ku glukomeru | Abbott Diabetes Care Limited | GB | ABT-GB |  | 2021-03-05 | IVD príloha 2 zoznam B
D | 53683 | Autolanceta EasyTouch | odberové pero + 50ks tenkých lanciet | Abbott Diabetes Care Limited | GB | ABT-GB |  | 2016-03-05 | ZP trieda IIa
D | 53684 | Lanceta Medisense | 50 ks | Abbott Diabetes Care Limited | GB | ABT-GB |  | 2016-03-05 | ZP trieda IIa
D | 53685 | Prúžky testovacie FreeStyle Optium beta-Ketone | 10ks, zistenie hladiny ketónov v krvi | Abbott Diabetes Care Limited | GB | ABT-GB |  | 2021-03-05 | IVD príloha 2 zoznam B
P | 53686 | Endoprotéza Corin | bedrový kĺb | Corin Medical A Division of Corin Ltd., | GB | COR-GB-01 |  | 2006-05-07 | ZP trieda IIb
P | 53687 | Endoprotéza Corin | zabezpečenie stability chrbtice | Corin Medical A Division of Corin Ltd., | GB | COR-GB-01 |  | 2006-05-07 | ZP trieda IIb
P | 53690 | Laser očný Optimis | fotokoagulačný | BVI Quantel Medical | FR | QTL-FR |  | 2006-07-22 | ZP trieda IIb
J | 53692 | Ortéza kolena neoprénová KO-12 | S,M,L,XL,XXL | Protetika a.s.* < | SK | PRO-SK |  | Bez certifikátu | ZP trieda I
J | 53693 | Bandáž lakťa neoprénová LA-5 | XS,S,M,L, XL | Protetika a.s.* < | SK | PRO-SK |  | Bez certifikátu | ZP trieda I
J | 53694 | Bandáž kolena neoprénová KO-4 | S,M,L,XL,XXL | Protetika a.s.* < | SK | PRO-SK |  | Bez certifikátu | ZP trieda I
J | 53695 | Bandáž kolena neoprénová KO-5 | S,M,L,XL, | Protetika a.s.* < | SK | PRO-SK |  | Bez certifikátu | ZP trieda I
P | 53696 | Dlaha chrbtová EZD 10 | vyslobodzovacia | EGO Zlín, s.r.o., | CZ | EGO-CZ |  | Bez certifikátu | ZP trieda I
P | 53697 | Dlaha vakuová ER 50 | pre rádioterapiu | EGO Zlín, s.r.o., | CZ | EGO-CZ |  | Bez certifikátu | ZP trieda I
P | 53698 | Dlaha trakčná ES-TD | v taške | EGO Zlín, s.r.o., | CZ | EGO-CZ |  | Bez certifikátu | ZP trieda I
P | 53700 | Taška na obväzový materiál EK-20 |  | EGO Zlín, s.r.o., | CZ | EGO-CZ |  | Bez certifikátu | ZP trieda I
P | 53701 | Taška Paramedic EK-30 |  | EGO Zlín, s.r.o., | CZ | EGO-CZ |  | Bez certifikátu | ZP trieda I
P | 53702 | Kufor lekársky EK-40 |  | EGO Zlín, s.r.o., | CZ | EGO-CZ |  | Bez certifikátu | ZP trieda I
P | 53703 | Bazénik na umývanie hlavy BA-10 |  | EGO Zlín, s.r.o., | CZ | EGO-CZ |  | Bez certifikátu | ZP trieda I
H | 53706 | Epitéza prsníková ANITA EQUITEX Light prvotná | textilná, 1018 | Anita Dr. Helbig, GmbH | DE | ADH-DE |  | Bez certifikátu | ZP trieda I
H | 53707 | Epitéza prsníková ANITA TRIFIRST prvotná | textilná, 1014 | Anita Dr. Helbig, GmbH | DE | ADH-DE |  | Bez certifikátu | ZP trieda I
H | 53708 | Epitéza prsníková ANITA prvotná | textilná, 1016 | Anita Dr. Helbig, GmbH | DE | ADH-DE |  | Bez certifikátu | ZP trieda I
H | 53709 | Epitéza prsníková ANITA TRILITE obojstranná | silikónová, 1054 | Anita Dr. Helbig, GmbH | DE | ADH-DE |  | Bez certifikátu | ZP trieda I
H | 53710 | Epitéza prsníková ANITA TRILITE asymetrická | silikónová, 1084 | Anita Dr. Helbig, GmbH | DE | ADH-DE |  | Bez certifikátu | ZP trieda I
H | 53711 | Epitéza prsníková ANITA TRITEX obojstranná | silikónová, 1055 | Anita Dr. Helbig, GmbH | DE | ADH-DE |  | Bez certifikátu | ZP trieda I
H | 53712 | Epitéza prsníková ANITA TRITEX asymetrická | silikónová, 1085 | Anita Dr. Helbig, GmbH | DE | ADH-DE |  | Bez certifikátu | ZP trieda I
H | 53713 | Epitéza prsníková ANITA TRICUP obojstranná | silikónová, 1059 | Anita Dr. Helbig, GmbH | DE | ADH-DE |  | Bez certifikátu | ZP trieda I
H | 53714 | Epitéza prsníková. ANITA TRISHELL obojstranná | silikónová, 1056 | Anita Dr. Helbig, GmbH | DE | ADH-DE |  | Bez certifikátu | ZP trieda I
H | 53715 | Epitéza prsníková ANITA obojstranná | silikónová, 1028 | Anita Dr. Helbig, GmbH | DE | ADH-DE |  | Bez certifikátu | ZP trieda I
H | 53716 | Epitéza prsníková ANITA EQUITEX multifunkčná | silikónová, 1057 | Anita Dr. Helbig, GmbH | DE | ADH-DE |  | Bez certifikátu | ZP trieda I
H | 53717 | Epitéza prsníková ANITA asymetrická | silikónová, 1077 | Anita Dr. Helbig, GmbH | DE | ADH-DE |  | Bez certifikátu | ZP trieda I
H | 53718 | Epitéza prsníková ANITA TRINATURE obojstranná | silikónová, 1058 | Anita Dr. Helbig, GmbH | DE | ADH-DE |  | Bez certifikátu | ZP trieda I
H | 53719 | Epitéza prsníková ANITA TRIVARIA obojstranná | silikónová, 1043 | Anita Dr. Helbig, GmbH | DE | ADH-DE |  | Bez certifikátu | ZP trieda I
H | 53720 | Epitéza prsníková ANITA TRIWING-S obojstranná | silikónová, 1053 | Anita Dr. Helbig, GmbH | DE | ADH-DE |  | Bez certifikátu | ZP trieda I
H | 53721 | Epitéza prsníková ANITA obojstranná - kvapka | silikónová, 1022 | Anita Dr. Helbig, GmbH | DE | ADH-DE |  | Bez certifikátu | ZP trieda I
H | 53722 | Epitéza prsníková ANITA obojstranná - srdce | silikónová, 1071 | Anita Dr. Helbig, GmbH | DE | ADH-DE |  | Bez certifikátu | ZP trieda I
H | 53723 | Epitéza prsníková ANITA asymetrická - kvapka | silikónová, 1062 | Anita Dr. Helbig, GmbH | DE | ADH-DE |  | Bez certifikátu | ZP trieda I
H | 53724 | Epitéza prsníková ANITA asymetrická - srdce | silikónová, 1076 | Anita Dr. Helbig, GmbH | DE | ADH-DE |  | Bez certifikátu | ZP trieda I
P | 53726 | Zvlhčovač respiračný MR-810, MR-850 | s príslušenstvom | Fisher & Paykel Healthcare Ltd. | NZ | FSP-NZ |  | 2020-03-19 | ZP trieda IIa
L | 53728 | Palica biela | skladacia | REX-SAN Kft., | HU | REX-HU |  | Bez certifikátu | ZP trieda I
L | 53729 | Kreslo skladacie |  | REX-SAN Kft., | HU | REX-HU |  | Bez certifikátu | ZP trieda I
Z | 53776 | Systém implantačný zubný Tiolox | zubné implantáty | Tiolox Implants GmbH | DE | TIX-DE |  | 2007-12-09 | ZP trieda IIa
Z | 53777 | Systém implantačný zubný Tiolox | nadstavbové komponenty | Tiolox Implants GmbH | DE | TIX-DE |  | 2007-12-09 | ZP trieda IIa
Z | 53778 | Systém implantačný zubný Tiolox | inštrumentárium | Tiolox Implants GmbH | DE | TIX-DE |  | 2007-12-09 | ZP trieda IIa
A | 53780 | Ovínadlo hydrofilné pletené škrobené | 8 cm x 5 m / 1 ks | Paul Hartmann AG | DE | PHR-DE |  | Bez certifikátu | ZP trieda I
A | 53781 | Ovínadlo hydrofilné pletené škrobené | 10 cm x 5 m / 1 ks | Paul Hartmann AG | DE | PHR-DE |  | Bez certifikátu | ZP trieda I
A | 53782 | Ovínadlo hydrofilné pletené škrobené | 12 cm x 5 m / 1 ks | Paul Hartmann AG | DE | PHR-DE |  | Bez certifikátu | ZP trieda I
A | 53783 | Ovínadlo hydrofilné pletené škrobené | 14 cm x 5 m / 1 ks | Paul Hartmann AG | DE | PHR-DE |  | Bez certifikátu | ZP trieda I
A | 53784 | Ovínadlo hydrofilné pletené škrobené | 8 cm x 10 m / 1 ks | Paul Hartmann AG | DE | PHR-DE |  | Bez certifikátu | ZP trieda I
A | 53785 | Ovínadlo hydrofilné pletené škrobené | 12 cm x 10 m / 1 ks | Paul Hartmann AG | DE | PHR-DE |  | Bez certifikátu | ZP trieda I
A | 53786 | Ovínadlo hydrofilné pletené škrobené | 16 cm x 10 m / 1 ks | Paul Hartmann AG | DE | PHR-DE |  | Bez certifikátu | ZP trieda I
A | 53787 | Ovínadlo hydrofilné pletené škrobené | 20 cm x 10 m / 1 ks | Paul Hartmann AG | DE | PHR-DE |  | Bez certifikátu | ZP trieda I
A | 53788 | Tampón vatový | 0,9 - 1 g, bal. 5 kg | Hartmann-Rico, a. s. | CZ | PHR-CZ |  | Bez certifikátu | ZP trieda I
A | 53789 | Náplasť antiseptická umývateľná URGO AQUAPROTECT-WASHABLE | 6x10cm / 10ks | Laboratoires Urgo S.A. | FR | LRS-FR |  | 2018-10-14 | ZP trieda III
A | 53791 | Náplasť antiseptická umývateľná URGO AQUAPROTECT WASHABLE | 3 veľkosti / 20ks | Laboratoires Urgo S.A. | FR | LRS-FR |  | 2018-10-14 | ZP trieda III
A | 53792 | Náplasť antiseptická transparentná URGO DISCREET | 3 veľkosti / 20ks | Laboratoires Urgo S.A. | FR | LRS-FR |  | 2018-10-14 | ZP trieda III
A | 53795 | Náplasť antiseptická strečová, na citlivú pokožku URGO SENSITIVE-STRETCH | 3 veľkosti / 20ks | Laboratoires Urgo S.A. | FR | LRS-FR |  | 2018-10-14 | ZP trieda III
A | 53796 | Náplasť antiseptická strečová, na citlivú pokožku URGO SENSITIVE-STRETCH | 6cm x 1m / 1ks | Laboratoires Urgo S.A. | FR | LRS-FR |  | 2018-10-14 | ZP trieda III
A | 53797 | Náplasť hydrokoloidná URGO | 7,2 x 4 cm / 5 ks, na pľuzgiere, otlaky, dermabrázie, rezné a iné rany | Laboratoires Urgo S.A. | FR | LRS-FR |  | 2021-10-14 | ZP trieda IIa
A | 53798 | Náplasť antiseptická odolná URGO RESISTANT | 6cm x 1m / 1ks | Laboratoires Urgo S.A. | FR | LRS-FR |  | 2018-10-14 | ZP trieda III
A | 53799 | Náplasť antiseptická strečová, na citlivú pokožku URGO SENSITIVE-STRETCH | s antiseptickým vankúšikom, 2 x 7,2cm / 300ks | Laboratoires Urgo S.A. | FR | LRS-FR |  | 2018-10-14 | ZP trieda III
A | 53800 | NAPLAST URGO STRIPS - STEHY | 100*6MM/10KS | Laboratoires Urgo S.A. | FR | LRS-FR |  |  | Neurčené
A | 53801 | NAPLAST URGO STRIPS - STEHY | 73*3MM/50*5KS | Laboratoires Urgo S.A. | FR | LRS-FR |  |  | Neurčené
A | 53802 | Náplasť antiseptická penová hrubá URGO ULTRA-PROTECTION | 2 x 7,2cm / 10ks | Laboratoires Urgo S.A. | FR | LRS-FR |  | 2018-10-14 | ZP trieda III
A | 53803 | NAPLAST URGOSOFT | S VANKUSIKOM | Laboratoires Urgo S.A. | FR | LRS-FR |  |  | Neurčené
A | 53805 | Náplasť hydrokoloidná URGO | 7,4 x 2 cm / 10 ks, na pľuzgiere, otlaky, dermabrázie, rezné a iné rany | Laboratoires Urgo S.A. | FR | LRS-FR |  | 2021-10-14 | ZP trieda IIa
A | 53806 | NAPLAST URGO ODOLNA | ELAST.,S ANTISEPT. 2*4CM | Laboratoires Urgo S.A. | FR | LRS-FR |  |  | Neurčené
A | 53807 | Náplasť antiseptická odolná URGO RESISTANT | 3 veľkosti / 20ks | Laboratoires Urgo S.A. | FR | LRS-FR |  | 2018-10-14 | ZP trieda III
A | 53808 | Náplasť antiseptická vodeodolná URGO WATERPROOF | 2 veľkosti / 10ks | Laboratoires Urgo S.A. | FR | LRS-FR |  | 2018-10-14 | ZP trieda III
A | 53810 | NAPLAST URGO COR | NA KURIE OKA,OTLAKY,BRADAVICE | Laboratoires Urgo S.A. | FR | LRS-FR |  |  | Neurčené
A | 53811 | Náplasť hydrokoloidná URGO | na pľuzgiere, rezné rany, otlaky, dermabrázie, povrchové rany, 3x7,6cm / 3ks + 4,5x7,2cm / 3ks | Laboratoires Urgo Healthcare | FR | LRS-FR-01 |  | 2020-10-09 | ZP trieda IIa
A | 53812 | NAPLAST URGOSYVAL FIXACNA | 2CM*5M | Laboratoires Urgo S.A. | FR | LRS-FR |  |  | Neurčené
A | 53813 | NAPLAST URGOSYVAL FIXACNA | 5CM*5M | Laboratoires Urgo S.A. | FR | LRS-FR |  |  | Neurčené
A | 53815 | NAPLAST ALGOPLAQUE SACRUM | HYDROKOLOID.KRYTIE | Laboratoires Urgo S.A. | FR | LRS-FR |  |  | Neurčené
A | 53817 | Náplasť sterilná URGO Burns | na popáleniny a povrchové rany, 5x7cm / 6ks | Laboratoires Urgo Healthcare | FR | LRS-FR-01 |  | 2020-10-09 | ZP trieda IIa
P | 53821 | Príslušenstvo k oxymetrom Nonin | káble, senzory, zdroje, držiaky, puzdrá, podložky .. | NONIN Medical Inc., | US | NOM-US |  | 2018-12-01 | ZP trieda IIb
P | 53826 | KARDIOSTIMULATORY BIOTRONIK | PHILOS /IMPL. S PRISLUS. | Biotronik SE & Co. KG | DE | XBT-DE |  |  | Neurčené
P | 53827 | KARDIOSTIMULATORY BIOTRONIK | PHILOS COATED /IMPL. S PRISL. | Biotronik SE & Co. KG | DE | XBT-DE |  |  | Neurčené
P | 53828 | Kardiostimulátor implantov. Biotronik Phillos II | s príslušenstvom | Biotronik SE & Co. KG | DE | XBT-DE |  | 2012-08-13 | AIZP
P | 53830 | Kardiostimulátory implantov. Biotronik Stratos | s príslušenstvom | Biotronik SE & Co. KG | DE | XBT-DE |  | 2012-08-13 | AIZP
A | 53837 | Pero Reco - Pen | na dávkovanie Epoteinu Beta | Roche Diagnostics GmbH | DE | ROH-DE |  | 2007-02-13 | ZP trieda IIa
A | 53838 | Ihla Pen Fine ( pre Reco - Pen) | sterilná, 50 ks | Roche Diagnostics GmbH | DE | ROH-DE |  | 2007-02-13 | ZP trieda IIa
A | 53839 | Pero Roferon - Pen | na dávkovanie Interferónu alfa | Roche Diagnostics GmbH., | CH | ROH-CH |  | 2007-02-13 | ZP trieda IIa
A | 53840 | Ihla Pen Fine ( pre Roferon - Pen) | sterilná, 100 ks | Roche Diagnostics GmbH., | CH | ROH-CH |  | 2007-02-13 | ZP trieda IIa
F | 53841 | Vrecko stomické Dansac Unique | 1-dielne uzavreté, priehľadné | Dansac A/S | DK | DNC-DK |  | Bez certifikátu | ZP trieda I
F | 53842 | Vrecko stomické Dansac Unique | 1-dielne uzavreté, nepriehľadné | Dansac A/S | DK | DNC-DK |  | Bez certifikátu | ZP trieda I
F | 53843 | Vrecko stomické Dansac Unique | 1-dielne výpustné, priehľadné | Dansac A/S | DK | DNC-DK |  | Bez certifikátu | ZP trieda I
F | 53844 | Vrecko stomické Dansac Unique | 1-dielne výpustné, nepriehľadné | Dansac A/S | DK | DNC-DK |  | Bez certifikátu | ZP trieda I
F | 53845 | Vrecko stomické Dansac Unique Light | 1-dielne uzavreté, nepriehľadné | Dansac A/S | DK | DNC-DK |  | Bez certifikátu | ZP trieda I
F | 53846 | Vrecko stomické Dansac Unique Oval | 1-dielne uzavreté, priehľadné | Dansac A/S | DK | DNC-DK |  | Bez certifikátu | ZP trieda I
F | 53847 | Vrecko stomické Dansac Unique Oval | 1-dielne uzavreté, nepriehľadné | Dansac A/S | DK | DNC-DK |  | Bez certifikátu | ZP trieda I
F | 53848 | Vrecko stomické Dansac Unique Oval | 1-dielne výpustné, priehľadné | Dansac A/S | DK | DNC-DK |  | Bez certifikátu | ZP trieda I
F | 53849 | Vrecko stomické Dansac Unique Oval | 1-dielne výpustné, nepriehľadné | Dansac A/S | DK | DNC-DK |  | Bez certifikátu | ZP trieda I
F | 53850 | Vrecko stomické Dansac Unique Mini | 1-dielne uzavreté, nepriehľadné | Dansac A/S | DK | DNC-DK |  | Bez certifikátu | ZP trieda I
F | 53851 | Vrecko stomické Dansac Unique Mini | 1-dielne výpustné, priehľadné | Dansac A/S | DK | DNC-DK |  | Bez certifikátu | ZP trieda I
F | 53852 | Vrecko stomické Dansac Unique Mini | 1-dielne výpustné, nepriehľadné | Dansac A/S | DK | DNC-DK |  | Bez certifikátu | ZP trieda I
F | 53853 | Vrecko stomické Dansac Unique Infant | 1-dielne výpustné, priehľadné - detské | Dansac A/S | DK | DNC-DK |  | Bez certifikátu | ZP trieda I
F | 53854 | Vrecko stomické Dansac Unique Infant | 1-dielne výpustné, nepriehľadné - detské | Dansac A/S | DK | DNC-DK |  | Bez certifikátu | ZP trieda I
F | 53855 | Krytka stomická Dansac Uniquie Mini Cap | 1-dielna, nepriehľadná | Dansac A/S | DK | DNC-DK |  | Bez certifikátu | ZP trieda I
F | 53856 | Vrecko stomické Dansac Unique Maxi | 1-dielne výpustné, nepriehľadné, pooperačné | Dansac A/S | DK | DNC-DK |  | Bez certifikátu | ZP trieda I
P | 53857 | Analyzátor krvných plynov GEM Premier™3000 | '+ prísluš. | Instrumentation Laboratory Co. | US | ISU-US |  | Bez certifikátu | IVD ostatné
P | 53858 | Prístroj Omnispec, model ED 1000 | na liečbu rázovými vlnami | MEDISPEC Ltd. | IL | MSX-IL |  | 2016-09-13 | ZP trieda IIb
P | 53879 | Dialyzátor Gambro Alwall GFS | Plus 11, 52 x 290 x 200 min / 440 | Gambro Lundia AB. | SE | GBR-SE |  | 2006-11-27 | ZP trieda IIb
P | 53880 | Dialyzátor Gambro Alwall GFS | Plus 12, 52 x 290 x 200 min / 540 | Gambro Lundia AB. | SE | GBR-SE |  | 2006-11-27 | ZP trieda IIb
P | 53881 | Dialyzátor Gambro Alwall GFS | Plus 16, 52 x 290 x 200 min / 750 | Gambro Lundia AB. | SE | GBR-SE |  | 2006-11-27 | ZP trieda IIb
P | 53882 | Dialyzátor Gambro Alwall GFS | Plus 20, 56 x 290 x 200 min / 750 | Gambro Lundia AB. | SE | GBR-SE |  | 2006-11-27 | ZP trieda IIb
P | 53888 | Kazeta dialyzačná BiCart | obsah NaHCO3 650g | Gambro Lundia AB. | SE | GBR-SE |  | 2018-11-03 | ZP trieda IIb
P | 53889 | Kazeta dialyzačná BiCart | obsah NaHCO3 720g | Gambro Lundia AB. | SE | GBR-SE |  | 2018-11-03 | ZP trieda IIb
L | 53890 | Vozík invalidný mechanický polohovací SUR | sklopný chrbát | Patron Bohemia a.s. | CZ | PAT-CZ |  | Bez certifikátu | ZP trieda I
K | 53898 | Sedačka do sprchy ALU | jednoduchá | Patron Bohemia a.s. | CZ | PAT-CZ |  | Bez certifikátu | ZP trieda I
K | 53899 | Sedačka do sprchy ALU/A | jednoduchá | Patron Bohemia a.s. | CZ | PAT-CZ |  | Bez certifikátu | ZP trieda I
K | 53900 | Sedačka do sprchy ALU | s operadlom | Patron Bohemia a.s. | CZ | PAT-CZ |  | Bez certifikátu | ZP trieda I
K | 53901 | Sedačka do sprchy ALU/A | s operadlom | Patron Bohemia a.s. | CZ | PAT-CZ |  | Bez certifikátu | ZP trieda I
L | 53902 | Chodúľka dvojkolesová 90-6103 |  | Patron Bohemia a.s. | CZ | PAT-CZ |  | Bez certifikátu | ZP trieda I
L | 53903 | Chodúľka DELTA 90-1061 | vysoko nastaviteľná | Patron Bohemia a.s. | CZ | PAT-CZ |  | Bez certifikátu | ZP trieda I
L | 53904 | Chodúľka 4-kolesová 90-6110 | vysoko nastaviteľná | Patron Bohemia a.s. | CZ | PAT-CZ |  | Bez certifikátu | ZP trieda I
K | 53905 | Nadstavec na WC Ashby Standard |  | Patron Bohemia a.s. | CZ | PAT-CZ |  | Bez certifikátu | ZP trieda I
K | 53906 | Nadstavec na WC Ashby Super |  | Patron Bohemia a.s. | CZ | PAT-CZ |  | Bez certifikátu | ZP trieda I
K | 53907 | Nadstavec na WC Ashby De Luxe |  | Patron Bohemia a.s. | CZ | PAT-CZ |  | Bez certifikátu | ZP trieda I
K | 53908 | Nadstavec na WC Enterprise |  | Patron Bohemia a.s. | CZ | PAT-CZ |  | Bez certifikátu | ZP trieda I
K | 53909 | Nadstavec na WC Enterprise De Luxe |  | Patron Bohemia a.s. | CZ | PAT-CZ |  | Bez certifikátu | ZP trieda I
K | 53910 | Nadstavec na WC Cosby |  | Patron Bohemia a.s. | CZ | PAT-CZ |  | Bez certifikátu | ZP trieda I
K | 53911 | Nadstavec na WC Derby Standard |  | Patron Bohemia a.s. | CZ | PAT-CZ |  | Bez certifikátu | ZP trieda I
K | 53912 | Nadstavec na WC Derby De Luxe | kovový | Patron Bohemia a.s. | CZ | PAT-CZ |  | Bez certifikátu | ZP trieda I
K | 53913 | Nadstavec na WC Ashby Standard | kovový | Patron Bohemia a.s. | CZ | PAT-CZ |  | Bez certifikátu | ZP trieda I
K | 53914 | Nadstavec na WC Ashby De Luxe | kovový | Patron Bohemia a.s. | CZ | PAT-CZ |  | Bez certifikátu | ZP trieda I
K | 53917 | Sedačka do vane Cosby |  | Patron Bohemia a.s. | CZ | PAT-CZ |  | Bez certifikátu | ZP trieda I
K | 53918 | Sedačka do vane Derby |  | Patron Bohemia a.s. | CZ | PAT-CZ |  | Bez certifikátu | ZP trieda I
P | 53926 | Zariadenie vodoliečebné Hydroxeur | PediJet / Mani-Jet | Trautwein GmbH | DE | TTW-DE |  | Bez certifikátu | ZP trieda I
P | 53927 | Zariadenie vodoliečebné kombinované | kombinácie viacerých balneoterapií, rôzne typy | Trautwein GmbH | DE | TTW-DE |  | 2015-10-10 | ZP trieda IIa
P | 53928 | Zariadenie zdvíhacie | s príslušenstvom, rôzne typy | Trautwein GmbH | DE | TTW-DE |  | Bez certifikátu | ZP trieda I
A | 53929 | Program implantologický Friatec - Schutze |  | Friatec - Schütze | AT | FSD-AT |  | 2005-12-19 | ZP trieda IIb
P | 53930 | Prístroj EKG - Holter 2010 / 1800 Plus | software, záznam EKG signálu | PHILIPS HEARING INSTRUMENTS, EINDHOVEN,HOLANDSKO | NL | PMS-NL |  | 2009-08-05 | ZP trieda IIa
P | 53933 | Drôt vodiaci PTFE | 11xx-xxxx, s príslušenstvom | OptiMed Medizinische Instrumente GmbH. | DE | OMI-DE |  | 2019-08-04 | ZP trieda III
P | 53934 | Súprava angiografická CO2 | 2100-xxxx, s príslušenstvom | OptiMed Medizinische Instrumente GmbH. | DE | OMI-DE |  | 2019-08-04 | ZP trieda IIa
P | 53935 | Sonda vodiaca PTFE | 113x-xxx, s príslušenstvom | OptiMed Medizinische Instrumente GmbH. | DE | OMI-DE |  | 2019-08-04 | ZP trieda III
P | 53936 | Súprava vŕtacia neurochirurgická CODMAN ET-500 | s príslušenstvom | Codman & Shurtleff Inc | US | CDN-US |  | 2020-01-31 | ZP trieda IIa
P | 53937 | Prístroj Lithotriptor Compacts | rozbíjanie močových kameňov, s príslušenstvom | Dornier MedTech GmbH | DE | DRN-DE |  | 2005-11-26 | ZP trieda IIb
P | 53939 | Tlakomer digitálny Kirchner | Mastermed H5 / Mastermed V3 | Kirchner & Wilhelm GmbH + Co. | DE | K&W-DE |  | 2015-02-16 | ZP trieda IIa
P | 53941 | LADICKY KA-WE* | NA VYSETRENIE SLUCHU | Kirchner & Wilhelm GmbH + Co. | DE | K&W-DE |  |  | Neurčené
P | 53944 | Nástroj laparoskopický | úchopový / bioptický / disekčný, rôzne druhy | Medicon eG | DE | MDI-DE |  | 2018-10-12 | ZP trieda IIb
P | 53947 | Pomôcky na sterilizáciu Medicon | držiaky | Medicon eG | DE | MDI-DE |  | Bez certifikátu | ZP trieda I
P | 53948 | Pomôcka na sterilizáciu Medicon | bubny | Medicon eG | DE | MDI-DE |  | Bez certifikátu | ZP trieda I
P | 53949 | Pomôcka na sterilizáciu Medicon | kazety, kontajnery | Medicon eG | DE | MDI-DE |  | Bez certifikátu | ZP trieda I
P | 53950 | Pomôcka na sterilizáciu Medicon | filtre, sitá | Medicon eG | DE | MDI-DE |  | Bez certifikátu | ZP trieda I
P | 53951 | Pomôcka na sterilizáciu Medicon | sprej | Medicon eG | DE | MDI-DE |  | Bez certifikátu | ZP trieda I
N | 53952 | Prístroj načúvací závesný | Bravo B1 | Widex A/S | DK | WID-DK |  | 2019-06-09 | ZP trieda IIa
N | 53953 | Prístroj načúvací závesný | Bravo B2 | Widex A/S | DK | WID-DK |  | 2019-06-09 | ZP trieda IIa
N | 53955 | Prístroj načúvací zvukovodový | Bravo B2-X | Widex A/S | DK | WID-DK |  | 2019-06-09 | ZP trieda IIa
N | 53956 | Prístroj načúvací zvukovodový | Bravo B2-CIC | Widex A/S | DK | WID-DK |  | 2019-06-09 | ZP trieda IIa
P | 53957 | Chlopňa srdcová mechanická MHV Standard |  | St. Jude Medical, Inc. | US | SJM-US-03 |  | 2019-02-17 | ZP trieda III
P | 53958 | Chlopňa srdcová mechanická SJM MHV | nerotačná, aortálna / mitrálna | St. Jude Medical | US | SJM-US-06 |  | 2020-08-19 | ZP trieda III
P | 53959 | Chlopňa srdcová mechanická SJM Masters / SJM Masters HP | rotačná, aortálna / mitrálna | St. Jude Medical | US | SJM-US-06 |  | 2020-08-19 | ZP trieda III
P | 53961 | Chlopňa srdcová bilogická SJM Biocor | rôzne typy | St. Jude Medical | US | SJM-US-06 |  | 2019-12-15 | ZP trieda III
P | 53962 | Záplata srdcová biologická SJM Biocor |  | St. Jude Medical | US | SJM-US-06 |  | 2019-12-15 | ZP trieda III
P | 53964 | Stent koronárny MSM BMS |  | Micro Science Medical AG | DE | MIS-DE |  | 2008-12-14 | ZP trieda III
P | 53965 | Stent koronárny MSM BMS SV | pre malé cievy | Micro Science Medical AG | DE | MIS-DE |  | 2008-12-14 | ZP trieda III
P | 53966 | Stent s koronárnym implantovateľným systémom | MSM-Stent CIS | Micro Science Medical AG | DE | MIS-DE |  | 2008-12-14 | ZP trieda III
P | 53967 | Stent s koronárnym implantovateľným systémom | MSM BMS CIS | Micro Science Medical AG | DE | MIS-DE |  | 2008-12-14 | ZP trieda III
P | 53968 | Stent s koronárnym implantovateľným systémom | MSM BMS SV CIS | Micro Science Medical AG | DE | MIS-DE |  | 2008-12-14 | ZP trieda III
P | 53969 | Katéter balónikový PTCA MSM |  | Micro Science Medical AG | DE | MIS-DE |  | 2008-12-14 | ZP trieda III
Z | 53979 | STM-PROVIMAT | 1*10G | SpofaDental a. s. | CZ | LDN-CZ |  |  | Neurčené
F | 53980 | Vrecko stomické uzavreté jednodiel. Esteem | nepriehľadné, malé 30/50mm | ConvaTec Ltd. | GB | CNV-GB |  | Bez certifikátu | ZP trieda I
F | 53981 | VRECKA STOM. 1-DIEL. ESTEEM | UZAVR.NEPRIEHL.MALE 25MM | CONVATEC LTD., | GB | CNV-GB-01 |  | 2006-02-18 | ZP trieda I, sterilná
F | 53982 | VRECKA STOM. 1-DIEL. ESTEEM | UZAVR.NEPRIEHL.MALE 30MM | CONVATEC LTD., | GB | CNV-GB-01 |  | 2006-02-18 | ZP trieda I, sterilná
F | 53983 | VRECKA STOM. 1-DIEL. ESTEEM | UZAVR.NEPRIEHL.MALE 40MM | CONVATEC LTD., | GB | CNV-GB-01 |  | 2006-02-18 | ZP trieda I, sterilná
F | 53984 | VRECKA STOM. 1-DIEL. ESTEEM | UZAVR.NEPRIEHL.MALE 50MM | CONVATEC LTD., | GB | CNV-GB-01 |  | 2006-02-18 | ZP trieda I, sterilná
F | 53985 | VRECKA STOM. 1-DIEL. ESTEEM | UZAVR.PRIEHL.STREDNE 20MM | CONVATEC LTD., | GB | CNV-GB-01 |  | 2006-02-18 | ZP trieda I, sterilná
F | 53986 | VRECKA STOM. 1-DIEL. ESTEEM | UZAVR.PRIEHL.STREDNE 25MM | CONVATEC LTD., | GB | CNV-GB-01 |  | 2006-02-18 | ZP trieda I, sterilná
F | 53987 | VRECKA STOM. 1-DIEL. ESTEEM | UZAVR.PRIEHL.STREDNE 30MM | CONVATEC LTD., | GB | CNV-GB-01 |  | 2006-02-18 | ZP trieda I, sterilná
F | 53988 | VRECKA STOM. 1-DIEL. ESTEEM | UZAVR.PRIEHL.STREDNE 40MM | CONVATEC LTD., | GB | CNV-GB-01 |  | 2006-02-18 | ZP trieda I, sterilná
F | 53989 | VRECKA STOM. 1-DIEL. ESTEEM | UZAVR.PRIEHL.STREDNE 50MM | CONVATEC LTD., | GB | CNV-GB-01 |  | 2006-02-18 | ZP trieda I, sterilná
F | 53990 | VRECKA STOM. 1-DIEL. ESTEEM | UZAVR.PRIEHL.STREDNE 60MM | CONVATEC LTD., | GB | CNV-GB-01 |  | 2006-02-18 | ZP trieda I, sterilná
F | 53991 | VRECKA STOM. 1-DIEL. ESTEEM | UZAVR.PRIEHL.STREDNE 70MM | CONVATEC LTD., | GB | CNV-GB-01 |  | 2006-02-18 | ZP trieda I, sterilná
F | 53992 | Vrecko stomické uzavreté jednodiel. Esteem | nepriehľadné, stredné 60/70mm | ConvaTec Ltd. | GB | CNV-GB |  | Bez certifikátu | ZP trieda I
F | 53993 | VRECKA STOM. 1-DIEL. ESTEEM | UZAVR.NEPRIEHL.STREDNE 25MM | CONVATEC LTD., | GB | CNV-GB-01 |  | 2006-02-18 | ZP trieda I, sterilná
F | 53994 | Vrecko stomické uzavreté jednodiel. Esteem | nepriehľadné, stredné 30mm | ConvaTec Ltd. | GB | CNV-GB |  | Bez certifikátu | ZP trieda I
F | 53995 | Vrecko stomické uzavreté jednodiel. Esteem | nepriehľadné, stredné 40mm | ConvaTec Ltd. | GB | CNV-GB |  | Bez certifikátu | ZP trieda I
F | 53996 | Vrecko stomické uzavreté jednodiel. Esteem | nepriehľadné, stredné 50mm | ConvaTec Ltd. | GB | CNV-GB |  | Bez certifikátu | ZP trieda I
F | 53997 | Vrecko stomické uzavreté jednodiel. Esteem | nepriehľadné, stredné 60mm | ConvaTec Ltd. | GB | CNV-GB |  | 2006-02-18 | ZP trieda I, sterilná
F | 53998 | Vrecko stomické uzavreté jednodiel. Esteem | nepriehľadné, stredné 70mm | ConvaTec Ltd. | GB | CNV-GB |  | 2006-02-18 | ZP trieda I, sterilná
F | 53999 | Vrecko stomické uzavreté jednodiel. Esteem | priehľadné, veľké 60/70mm | ConvaTec Ltd. | GB | CNV-GB |  | Bez certifikátu | ZP trieda I
F | 54000 | VRECKA STOM. 1-DIEL. ESTEEM | UZAVR.PRIEHL.VELKE 25MM | CONVATEC LTD., | GB | CNV-GB-01 |  | 2006-02-18 | ZP trieda I, sterilná
F | 54001 | VRECKA STOM. 1-DIEL. ESTEEM | UZAVR.PRIEHL.VELKE 30MM | CONVATEC LTD., | GB | CNV-GB-01 |  | 2006-02-18 | ZP trieda I, sterilná
F | 54002 | VRECKA STOM. 1-DIEL. ESTEEM | UZAVR.PRIEHL.VELKE 40MM | CONVATEC LTD., | GB | CNV-GB-01 |  | 2006-02-18 | ZP trieda I, sterilná
F | 54003 | VRECKA STOM. 1-DIEL. ESTEEM | UZAVR.PRIEHL.VELKE 50MM | CONVATEC LTD., | GB | CNV-GB-01 |  | 2006-02-18 | ZP trieda I, sterilná
F | 54004 | VRECKA STOM. 1-DIEL. ESTEEM | UZAVR.PRIEHL.VELKE 60MM | CONVATEC LTD., | GB | CNV-GB-01 |  | 2006-02-18 | ZP trieda I, sterilná
F | 54005 | VRECKA STOM. 1-DIEL. ESTEEM | UZAVR.PRIEHL.VELKE 70MM | CONVATEC LTD., | GB | CNV-GB-01 |  | 2006-02-18 | ZP trieda I, sterilná
F | 54006 | Vrecko stomické uzavreté jednodiel. Esteem | nepriehľadné, veľké 20mm | ConvaTec Ltd. | GB | CNV-GB |  | 2008-10-20 | ZP trieda I, sterilná
F | 54007 | VRECKA STOM. 1-DIEL. ESTEEM | UZAVR.NEPRIEHL.VELKE 25MM | CONVATEC LTD., | GB | CNV-GB-01 |  | 2006-02-18 | ZP trieda I, sterilná
F | 54008 | Vrecko stomické uzavreté jednodiel. Esteem | nepriehľadné, veľké 30mm | ConvaTec Ltd. | GB | CNV-GB |  | 2006-02-18 | ZP trieda I, sterilná
F | 54009 | Vrecko stomické uzavreté jednodiel. Esteem | nepriehľadné, veľké 40mm | ConvaTec Ltd. | GB | CNV-GB |  | 2006-02-18 | ZP trieda I, sterilná
F | 54010 | Vrecko stomické uzavreté jednodiel. Esteem | nepriehľadné, veľké 50mm | ConvaTec Ltd. | GB | CNV-GB |  | 2006-02-18 | ZP trieda I, sterilná
F | 54011 | Vrecko stomické uzavreté jednodiel. Esteem | nepriehľadné, veľké 60mm | ConvaTec Ltd. | GB | CNV-GB |  | 2006-02-18 | ZP trieda I, sterilná
F | 54012 | Vrecko stomické uzavreté jednodiel. Esteem | nepriehľadné, veľké 70mm | ConvaTec Ltd. | GB | CNV-GB |  | 2006-02-18 | ZP trieda I, sterilná
F | 54013 | VRECKA STOM. 1-DIEL. ESTEEM | VYPUST.NEPRIEHL.MALE 20MM | CONVATEC LTD., | GB | CNV-GB-01 |  | 2006-02-18 | ZP trieda I, sterilná
F | 54014 | VRECKA STOM. 1-DIEL. ESTEEM | VYPUST.NEPRIEHL.MALE 25MM | CONVATEC LTD., | GB | CNV-GB-01 |  | 2006-02-18 | ZP trieda I, sterilná
F | 54015 | VRECKA STOM. 1-DIEL. ESTEEM | VYPUST.NEPRIEHL.MALE 30MM | CONVATEC LTD., | GB | CNV-GB-01 |  | 2006-02-18 | ZP trieda I, sterilná
F | 54016 | VRECKA STOM. 1-DIEL. ESTEEM | VYPUST.NEPRIEHL.MALE 40MM | CONVATEC LTD., | GB | CNV-GB-01 |  | 2006-02-18 | ZP trieda I, sterilná
F | 54017 | VRECKA STOM. 1-DIEL. ESTEEM | VYPUST.NEPRIEHL.MALE 50MM | CONVATEC LTD., | GB | CNV-GB-01 |  | 2006-02-18 | ZP trieda I, sterilná
F | 54018 | VRECKA STOM. 1-DIEL. ESTEEM | VYPUST.PRIEHL.STRED. 20MM | CONVATEC LTD., | GB | CNV-GB-01 |  | 2006-02-18 | ZP trieda I, sterilná
F | 54019 | Vrecko stomické výpustné jednodiel. Esteem | nepriehľadné, stredné 20mm | ConvaTec Ltd. | GB | CNV-GB |  | 2006-02-18 | ZP trieda I, sterilná
F | 54020 | VRECKA STOM. 1-DIEL. ESTEEM | VYPUST.NEPRIEHL.STRED. 25MM | CONVATEC LTD., | GB | CNV-GB-01 |  | 2006-02-18 | ZP trieda I, sterilná
F | 54021 | VRECKA STOM. 1-DIEL. ESTEEM | VYPUST.NEPRIEHL.STRED. 30MM | CONVATEC LTD., | GB | CNV-GB-01 |  | 2006-02-18 | ZP trieda I, sterilná
F | 54022 | VRECKA STOM. 1-DIEL. ESTEEM | VYPUST.NEPRIEHL.STRED. 40MM | CONVATEC LTD., | GB | CNV-GB-01 |  | 2006-02-18 | ZP trieda I, sterilná
F | 54023 | VRECKA STOM. 1-DIEL. ESTEEM | VYPUST.NEPRIEHL.STRED. 50MM | CONVATEC LTD., | GB | CNV-GB-01 |  | 2006-02-18 | ZP trieda I, sterilná
F | 54024 | VRECKA STOM. 1-DIEL. ESTEEM | VYPUST.NEPRIEHL.STRED. 60MM | CONVATEC LTD., | GB | CNV-GB-01 |  | 2006-02-18 | ZP trieda I, sterilná
F | 54025 | VRECKA STOM. 1-DIEL. ESTEEM | VYPUST.NEPRIEHL.STRED. 70MM | CONVATEC LTD., | GB | CNV-GB-01 |  | 2006-02-18 | ZP trieda I, sterilná
F | 54026 | Vrecko stomické výpustné jednodiel. Esteem | priehľadné, veľké 20mm | ConvaTec Ltd. | GB | CNV-GB |  | 2006-02-18 | ZP trieda I, sterilná
F | 54027 | VRECKA STOM. 1-DIEL. ESTEEM | VYPUST.PRIEHL.VELKE 25MM | CONVATEC LTD., | GB | CNV-GB-01 |  | 2006-02-18 | ZP trieda I, sterilná
F | 54028 | VRECKA STOM. 1-DIEL. ESTEEM | VYPUST.PRIEHL.VELKE 30MM | CONVATEC LTD., | GB | CNV-GB-01 |  | 2006-02-18 | ZP trieda I, sterilná
F | 54029 | VRECKA STOM. 1-DIEL. ESTEEM | VYPUST.PRIEHL.VELKE 40MM | CONVATEC LTD., | GB | CNV-GB-01 |  | 2006-02-18 | ZP trieda I, sterilná
F | 54030 | VRECKA STOM. 1-DIEL. ESTEEM | VYPUST.PRIEHL.VELKE 50MM | CONVATEC LTD., | GB | CNV-GB-01 |  | 2006-02-18 | ZP trieda I, sterilná
F | 54031 | VRECKA STOM. 1-DIEL. ESTEEM | VYPUST.PRIEHL.VELKE 60MM | CONVATEC LTD., | GB | CNV-GB-01 |  | 2006-02-18 | ZP trieda I, sterilná
F | 54032 | VRECKA STOM. 1-DIEL. ESTEEM | VYPUST.PRIEHL.VELKE 70MM | CONVATEC LTD., | GB | CNV-GB-01 |  | 2006-02-18 | ZP trieda I, sterilná
F | 54033 | Vrecko stomické výpustné jednodiel. Esteem | nepriehľadné, veľké 20mm | ConvaTec Ltd. | GB | CNV-GB |  | 2006-02-18 | ZP trieda I, sterilná
F | 54034 | VRECKA STOM. 1-DIEL. ESTEEM | VYPUST.NEPRIEHL.VELKE 25MM | CONVATEC LTD., | GB | CNV-GB-01 |  | 2006-02-18 | ZP trieda I, sterilná
F | 54035 | VRECKA STOM. 1-DIEL. ESTEEM | VYPUST.NEPRIEHL.VELKE 30MM | CONVATEC LTD., | GB | CNV-GB-01 |  | 2006-02-18 | ZP trieda I, sterilná
F | 54036 | VRECKA STOM. 1-DIEL. ESTEEM | VYPUST.NEPRIEHL.VELKE 40MM | CONVATEC LTD., | GB | CNV-GB-01 |  | 2006-02-18 | ZP trieda I, sterilná
F | 54037 | VRECKA STOM. 1-DIEL. ESTEEM | VYPUST.NEPRIEHL.VELKE 50MM | CONVATEC LTD., | GB | CNV-GB-01 |  | 2006-02-18 | ZP trieda I, sterilná
F | 54038 | VRECKA STOM. 1-DIEL. ESTEEM | VYPUST.NEPRIEHL.VELKE 60MM | CONVATEC LTD., | GB | CNV-GB-01 |  | 2006-02-18 | ZP trieda I, sterilná
F | 54039 | VRECKA STOM. 1-DIEL. ESTEEM | VYPUST.NEPRIEHL.VELKE 70MM | CONVATEC LTD., | GB | CNV-GB-01 |  | 2006-02-18 | ZP trieda I, sterilná
P | 54073 | Nástroj oftalmologický PRECISEMED | rozvierací | PRECISEMED GMBH, NEMECKO | DE | PCM |  | Bez certifikátu | ZP trieda I
P | 54074 | Nástroj oftalmologický PRECISEMED | háky | PRECISEMED GMBH, NEMECKO | DE | PCM |  | Bez certifikátu | ZP trieda I
P | 54075 | Nástroj oftalmologický PRECISEMED | špachtle | PRECISEMED GMBH, NEMECKO | DE | PCM |  | Bez certifikátu | ZP trieda I
P | 54076 | Nástroj oftalmologický PRECISEMED | skalpely | PRECISEMED GMBH, NEMECKO | DE | PCM |  | Bez certifikátu | ZP trieda I
P | 54077 | Nástroj oftalmologický PRECISEMED | nože | PRECISEMED GMBH, NEMECKO | DE | PCM |  | Bez certifikátu | ZP trieda I
P | 54078 | Nástroj oftalmologický PRECISEMED | nástroj pre cudzie telieska | PRECISEMED GMBH, NEMECKO | DE | PCM |  | Bez certifikátu | ZP trieda I
P | 54079 | Nástroj oftalmologický PRECISEMED | lyžice | PRECISEMED GMBH, NEMECKO | DE | PCM |  | Bez certifikátu | ZP trieda I
P | 54080 | Nástroj oftalmologický PRECISEMED | sondy | PRECISEMED GMBH, NEMECKO | DE | PCM |  | Bez certifikátu | ZP trieda I
P | 54081 | Nástroj oftalmologický PRECISEMED | trepany | PRECISEMED GMBH, NEMECKO | DE | PCM |  | Bez certifikátu | ZP trieda I
P | 54082 | Nástroj oftalmologický PRECISEMED | markery | PRECISEMED GMBH, NEMECKO | DE | PCM |  | Bez certifikátu | ZP trieda I
P | 54083 | Nástroj oftalmologický PRECISEMED | pinzety | PRECISEMED GMBH, NEMECKO | DE | PCM |  | Bez certifikátu | ZP trieda I
P | 54084 | Nástroj oftalmologický PRECISEMED | ihelce | PRECISEMED GMBH, NEMECKO | DE | PCM |  | Bez certifikátu | ZP trieda I
P | 54085 | Nástroj oftalmologický PRECISEMED | tonometre (tlakomery) | PRECISEMED GMBH, NEMECKO | DE | PCM |  | Bez certifikátu | ZP trieda I
P | 54086 | Nástroj oftalmologický PRECISEMED | kanyly | PRECISEMED GMBH, NEMECKO | DE | PCM |  | Bez certifikátu | ZP trieda I
P | 54087 | Nástroj oftalmologický. PRECISEMED | nožnice | PRECISEMED GMBH, NEMECKO | DE | PCM |  | Bez certifikátu | ZP trieda I
O | 54088 | Šošovka PMMA intraokulárna NEDERLENS | sivý zákal | Nederlens BV | NL | NED-NL |  | 2003-05-31 | ZP trieda IIb
P | 54089 | Nôž mikrochirurgický ORCA | Orca nože | Surgical Specialties Puerto Rico Inc. | PR | SSC-PR |  | Bez certifikátu | ZP trieda I
P | 54090 | Prístroj UZV biometrický - BVI | AXIX | BVI Quantel Medical | FR | QTL-FR |  | 2006-02-06 | ZP trieda IIa
P | 54091 | Prístroj UZV biometrický - BVI | Pocket | BVI Quantel Medical | FR | QTL-FR |  | 2006-02-06 | ZP trieda IIa
P | 54092 | Prístroj UZV biometrický - BVI | BSCAN | BVI Quantel Medical | FR | QTL-FR |  | 2006-02-06 | ZP trieda IIa
P | 54093 | Prístroj UZV biometrický - BVI | BSCAN S | BVI Quantel Medical | FR | QTL-FR |  | 2006-02-06 | ZP trieda IIa
P | 54094 | Prístroj UZV biometrický - BVI | CINESCAN | BVI Quantel Medical | FR | QTL-FR |  | 2006-02-06 | ZP trieda IIa
P | 54095 | Prístroj UZV biometrický - BVI | CINESCAN S | BVI Quantel Medical | FR | QTL-FR |  | 2006-02-06 | ZP trieda IIa
P | 54096 | Defibrilátor VENTAK PRIZM 2VR | a príslušenstvo | Boston Scientific Corporation (predtým Guidant) | US | BSC-US-03 |  | 2013-01-16 | AIZP
P | 54097 | Defibrilátor VENTAK PRIZM 2DR | a príslušenstvo | Boston Scientific Corporation (predtým Guidant) | US | BSC-US-03 |  | 2013-01-16 | AIZP
P | 54098 | Defibrilátor VENTAK PRIZM VR HE | a príslušenstvo | Boston Scientific Corporation (predtým Guidant) | US | BSC-US-03 |  | 2013-01-16 | AIZP
P | 54099 | Defibrilátor VENTAK PRIZM DR HE | a príslušenstvo | Boston Scientific Corporation (predtým Guidant) | US | BSC-US-03 |  | 2013-01-16 | AIZP
P | 54101 | Katéter koronárny dilatačný PowerSail |  | Abbott Vascular, Cardiac Therapies | US | ABT-US-02 |  | 2007-11-03 | ZP trieda III
P | 54102 | Stent koronárny - systém ACS | RX MULTI-LINK OTW DUET TM | Boston Scientific Corporation (predtým Guidant) | US | BSC-US-03 |  | 2009-02-23 | ZP trieda III
P | 54103 | Stent koronárny - systém ACS | MULTI-LINK RX PIXEL TM | ABBOTT DIAGNOSTICS DIVISION | US | ABT |  | 2010-10-29 | ZP trieda III
P | 54104 | Stent koronárny - systém ACS | RX MULTI-LINK RX PENTA TM | Boston Scientific Corporation (predtým Guidant) | US | BSC-US-03 |  | 2009-02-23 | ZP trieda III
P | 54105 | Stent koronárny - systém ACS | RX MULTI-LINK OTW PENTA TM | Boston Scientific Corporation (predtým Guidant) | US | BSC-US-03 |  | 2009-02-23 | ZP trieda III
P | 54106 | Drôt zavádzací HI-TORQUE Balance Trek | rôzne rozmery | Abbott Vascular | US | ABT-US-06 |  | 2018-04-06 | ZP trieda III
P | 54107 | Drôt zavádzací ACS HI-TORQUE Memcore Firm® 14 | rôzne rozmery | Abbott Vascular | US | ABT-US-06 |  | 2017-11-01 | ZP trieda III
P | 54108 | Drôt zavádzací HI-TORQUE Steelcore 18 LT | rôzne rozmery | Abbott Vascular | US | ABT-US-06 | ABT-BE | 2020-10-16 | ZP trieda III
P | 54109 | Drôt zavádzací HI-TORQUE Flexi-Wire | rôzne rozmery | Abbott Vascular | US | ABT-US-06 |  | 2018-04-06 | ZP trieda III
P | 54110 | Systém stentovací periférny RX Herculink Elite | rôzne veľkosti | Abbott Vascular | US | ABT-US-06 |  | 2020-10-16 | ZP trieda IIb
P | 54112 | Katéter periférny zavádzací Veripath |  | Abbott Vascular | US | ABT-US-06 |  | 2015-10-16 | ZP trieda IIa
P | 54114 | Stent perifíérny Megalink |  | Abbott Vascular | US | ABT-US-06 |  | 2015-10-16 | ZP trieda IIb
P | 54115 | Systém stentovací periférny Dynalink |  | Abbott Vascular | US | ABT-US-06 |  | 2015-10-16 | ZP trieda IIb
P | 54126 | Chlopňa srdcová tkanivová MEDTRONIC | s príslušenstvom. | Medtronic B.V. | NL | MDC-NL |  | 2004-11-24 | ZP trieda III
P | 54127 | Kruh anuloplastický mitrálny CG Future / Profile 3D / Duran AnCore | s príslušenstvom, rôzne modely | Medtronic Inc. | US | MDC-US-06 | MDC-NL | 2021-01-03 | ZP trieda III
P | 54128 | Endoprotéza bedrového kĺbu OCTOPUS | necementovaný modulárny systém s prísl. | DePuy France SAS | FR | DPI-FR |  | 2014-07-22 | ZP trieda III
P | 54129 | Driek femorálny REEF | endoprotéza bedrového kĺbu, rôzne typy | DePuy France SAS | FR | DPI-FR |  | 2019-09-13 | ZP trieda III
P | 54130 | Endoprotéza bedrového kĺbu Fjord | necementovaný modulárny systém | DePuy France SAS | FR | DPI-FR |  | 2014-07-22 | ZP trieda III
P | 54131 | Endoprotéza bedrového kĺbu Corail | necementovaný modulárny systém | DePuy Ireland Ltd. | IE | DPI-IE |  | 2019-07-09 | ZP trieda III
P | 54132 | Cement kostný CMW 1 ORIGINÁL | bone cement | DePuy Orthopaedics, Inc, | US | DPI-US |  | 2006-10-06 | ZP trieda III
P | 54133 | Cement kostný CMW 2 | bone cement | DePuy Orthopaedics, Inc, | US | DPI-US |  | 2006-10-06 | ZP trieda III
P | 54134 | Cement kostný CMW 1 RADIOPAQUE | bone cement | DePuy Orthopaedics, Inc, | US | DPI-US |  | 2006-10-06 | ZP trieda III
P | 54135 | Cement kostný CMW 1 RADIOPAQUE | bone cement - VACU MIX PLUS | DePuy Orthopaedics, Inc, | US | DPI-US |  | 2006-10-06 | ZP trieda III
P | 54136 | Cement kostný CMW 3 | bone cement | DePuy Orthopaedics, Inc, | US | DPI-US |  | 2006-10-06 | ZP trieda III
P | 54137 | Cement kostný CMW 3 | bone cement - VACU MIX PLUS | DePuy Orthopaedics, Inc, | US | DPI-US |  | 2006-10-06 | ZP trieda III
P | 54138 | Cement kostný CMW 2000 | bone cement | DePuy Orthopaedics, Inc, | US | DPI-US |  | 2006-10-06 | ZP trieda III
P | 54139 | Cement kostný CMW 2000 | bone cement - VACU MIX PLUS | DePuy Orthopaedics, Inc, | US | DPI-US |  | 2006-10-06 | ZP trieda III
P | 54140 | Cement kostný ENDURANCE | bone cement | DePuy Orthopaedics, Inc, | US | DPI-US |  | 2006-10-06 | ZP trieda III
P | 54141 | Cement kostný ENDURANCE | bone cement - VACU MIX PLUS | DePuy Orthopaedics, Inc, | US | DPI-US |  | 2006-10-06 | ZP trieda III
P | 54142 | Cement kostný CMW 1 ORIGINÁL | GENTAMICIN bone cement | DePuy Orthopaedics, Inc, | US | DPI-US |  | 2006-10-06 | ZP trieda III
P | 54143 | Cement kostný CMW 2 GENTAMICIN | bone cement | DePuy Orthopaedics, Inc, | US | DPI-US |  | 2006-10-06 | ZP trieda III
P | 54144 | Cement kostný CMW 1 GENTAMICIN | bone cement | DePuy Orthopaedics, Inc, | US | DPI-US |  | 2006-10-06 | ZP trieda III
P | 54145 | Cement kostný CMW 1 GENTAMICIN | bone cement - VACU MIX PLUS | DePuy Orthopaedics, Inc, | US | DPI-US |  | 2006-10-06 | ZP trieda III
P | 54146 | Cement kostný CMW 3 GENTAMICIN | bone cement | DePuy Orthopaedics, Inc, | US | DPI-US |  | 2006-10-06 | ZP trieda III
P | 54147 | Cement kostný CMW 3 GENTAMICIN | bone cement - VACU MIX PLUS | DePuy Orthopaedics, Inc, | US | DPI-US |  | 2006-10-06 | ZP trieda III
P | 54148 | Cement kostný CMW 2000 GENTAMICIN | bone cement | DePuy Orthopaedics, Inc, | US | DPI-US |  | 2006-10-06 | ZP trieda III
P | 54149 | Cement kostný CMW 2000 GENTAMICIN | bone cement - VACU MIX PLUS | DePuy Orthopaedics, Inc, | US | DPI-US |  | 2006-10-06 | ZP trieda III
P | 54150 | Cement kostný ENDURANCE GENTAMICIN | bone cement | DePuy Orthopaedics, Inc, | US | DPI-US |  | 2006-10-06 | ZP trieda III
P | 54151 | Cement kostný ENDURANCE GENTAMICIN | bone cement - VACU MIX PLUS | DePuy Orthopaedics, Inc, | US | DPI-US |  | 2006-10-06 | ZP trieda III
P | 54152 | Príslušenstvo k vákuovému miešaniu kostného cementu |  | DePuy International Ltd., CMW | GB | DPI-GB-02 |  | 2023-03-20 | ZP trieda IIa
L | 54153 | Vozík skladací Reha Triga | zdravotný | Patron Bohemia a.s. | CZ | PAT-CZ |  | Bez certifikátu | ZP trieda I
P | 54165 | Nástroj chirurgický lek. II - sonda urologická |  | Medin, a.s. | CZ | MDN-CZ |  | Bez certifikátu | ZP trieda I
P | 54166 | Pílka elektrická na sadrové obväzy |  | Medin, a.s. | CZ | MDN-CZ |  | Bez certifikátu | ZP trieda I
P | 54169 | Stent PALMAZ CORINTHIAN | a príslušenstvo, expandovateľný | Cordis Europa N.V. | NL | CDS-NL |  | 2006-09-30 | ZP trieda IIb
K | 54171 | Trenažér dýchací Frolov | TDI-01 | Dinamika Co., LTD | RU | DNA-RU | OBE-BE | Bez certifikátu | ZP trieda I
Z | 54173 | Zub porcelánový | živicový | Candulor AG | CH | CAN-CH |  | 2007-03-25 | ZP trieda IIa
Z | 54174 | Vzorkovnica - farebné odtiene | zuby živicové a porcelánové | Candulor AG | CH | CAN-CH |  | 2007-03-25 | ZP trieda IIa
Z | 54175 | Materiál na rebazáciu totálnej protézy | polyakrylátové, živicové | Candulor AG | CH | CAN-CH |  | 2007-03-25 | ZP trieda IIa
Z | 54176 | Nádoba z tvrdenej gumy | miešanie odtlačkovej hmoty | Candulor AG | CH | CAN-CH |  | Bez certifikátu | ZP trieda I
Z | 54177 | Cement na odtlačok lyžice | C - plast | Candulor AG | CH | CAN-CH |  | 2007-03-25 | ZP trieda IIa
Z | 54178 | Príslušenstvo Candulor | k materiálu na zubné protézy | Candulor AG | CH | CAN-CH |  | 2007-03-25 | ZP trieda IIa
P | 54179 | Politúra leštiaca na zubné protézy |  | Candulor AG | CH | CAN-CH |  | 2007-03-25 | ZP trieda IIa
P | 54183 | MATERIAL CHIR. SICI ETHILON | BLACK NEVSTREB., 1174T | JOHNSON AND JOHNSON MEDICAL, USA | US | JJM-US |  | 2006-02-05 | ZP trieda III
P | 54184 | MATERIAL CHIR. SICI ETHILON | BLACK NEVSTREB., 14502T | JOHNSON AND JOHNSON MEDICAL, USA | US | JJM-US |  | 2006-02-05 | ZP trieda III
P | 54185 | MATERIAL CHIR. SICI ETHILON | BLACK NEVSTREB., 163T | JOHNSON AND JOHNSON MEDICAL, USA | US | JJM-US |  | 2006-02-05 | ZP trieda III
P | 54186 | MATERIAL CHIR. SICI ETHILON | BLACK NEVSTREB., 169T | JOHNSON AND JOHNSON MEDICAL, USA | US | JJM-US |  | 2006-02-05 | ZP trieda III
J | 54199 | Bandáž elastická neoprénová Prosport | koleno, otvorená | SSL International plc | GB | SSL-GB |  | Bez certifikátu | ZP trieda I
J | 54200 | Bandáž elastická neoprénová Prosport | členok | SSL International plc | GB | SSL-GB |  | Bez certifikátu | ZP trieda I
J | 54201 | Bandáž elastická neoprénová Prosport | zápästie | SSL International plc | GB | SSL-GB |  | Bez certifikátu | ZP trieda I
J | 54202 | Bandáž elastická neoprénová Prosport | lakeť | SSL International plc | GB | SSL-GB |  | Bez certifikátu | ZP trieda I
J | 54203 | Bandáž elastická neoprénová Prosport | chrbát | SSL International plc | GB | SSL-GB |  | Bez certifikátu | ZP trieda I
J | 54204 | Bandáž elastická neoprénová Prosport | zápästie | SSL International plc | GB | SSL-GB |  | Bez certifikátu | ZP trieda I
J | 54205 | Bandáž elastická klasická Prosport | členok | SSL International plc | GB | SSL-GB |  | Bez certifikátu | ZP trieda I
J | 54206 | Bandáž elastická neoprénová Prosport | koleno | SSL International plc | GB | SSL-GB |  | Bez certifikátu | ZP trieda I
J | 54208 | Bandáž elastická neoprénová Prosport Supatherm Large | stehno, 1 ks | SSL International plc | GB | SSL-GB |  | Bez certifikátu | ZP trieda I
J | 54210 | Bandáž elastická klasická Prosport | koleno | SSL International plc | GB | SSL-GB |  | Bez certifikátu | ZP trieda I
J | 54211 | Bandáž elastická klasická Prosport | lakeť | SSL International plc | GB | SSL-GB |  | Bez certifikátu | ZP trieda I
P | 54212 | Stôl operačný Atlas |  | Borcad CZ s.r.o. | CZ | BOR-CZ-01 |  | Bez certifikátu | ZP trieda I
P | 54213 | Katéter elektrofyzioterapeutický | centrálno - venózny | Arrow International Inc. | US | ARR-US |  | 2007-07-14 | ZP trieda III
P | 54214 | Pumpa volumetrická VP 1000S |  | BRNO COMPACT s.r.o. | CZ | BRN-CZ |  | 2007-07-14 | ZP trieda III
P | 54215 | Pumpa volumetrická VP 1000P |  | BRNO COMPACT s.r.o. | CZ | BRN-CZ |  | 2007-07-14 | ZP trieda III
P | 54216 | Náhrada bedrového kĺbu | driek cerviko-bedrový, cementovaný CEP | Beznoska s.r.o. | CZ | BEZ-CZ |  | 2020-04-06 | ZP trieda IIb
P | 54217 | Náhrada bedrového kĺbu | hlavica | Beznoska s.r.o. | CZ | BEZ-CZ |  | 2020-04-06 | ZP trieda III
P | 54218 | Náhrada bedrového kĺbu | jamka cementovaná | Beznoska s.r.o. | CZ | BEZ-CZ |  | 2020-04-06 | ZP trieda III
P | 54220 | Náhrada bedrového kĺbu | plášť jamky | Beznoska s.r.o. | CZ | BEZ-CZ |  | 2020-04-06 | ZP trieda III
P | 54221 | Náhrada bedrového kĺbu | vložka jamky | Beznoska s.r.o. | CZ | BEZ-CZ |  | 2020-04-06 | ZP trieda III
D | 54230 | Pero lancetové na odber krvi Ascensia Microlet Vaculance set | mimoprstový odber kapilárnej krvi, 5ks lanciet | Ascensia Diabetes Care Holdings AG (predtým Bayer Consumer Care AG) | CH | ASC-CH |  | 2004-12-31 | ZP trieda IIa
P | 54231 | Nôž mikrochirurgický Sharpoint | jednorazový | Surgical Specialties Corporation | US | SSC-US |  | 2005-12-31 | ZP trieda IIa
O | 54232 | Šošovka vnútroočná IOLTECH | PMMA | IOLTECH S.A. | FR | IOL-FR |  | 2004-05-19 | ZP trieda IIb
O | 54233 | Šošovka vnútroočná IOLTECH | Hydrofilná, akrylátová | IOLTECH S.A. | FR | IOL-FR |  | 2004-05-19 | ZP trieda IIb
O | 54234 | Implantát vnútroočný IOLTECH Ringy | kapsulárne prstence | IOLTECH S.A. | FR | IOL-FR |  | 2004-05-19 | ZP trieda IIb
O | 54235 | Materiál viskoelastický oftalmologický IOLTECH Endogel | 1 ml injekčná striekačka | IOLTECH S.A. | FR | IOL-FR |  | 2004-05-19 | ZP trieda IIb
O | 54236 | Šošovka vnútroočná hydrofilná akrylátová | HP | Imperial Medical | US | IME-US |  | 2005-04-22 | ZP trieda IIb
P | 54237 | Materiál viskoelastický oftalmologický Pe-Ha-Visco 2% / Pe-Ha-Visco PLUS 2,4% | chirurgia oka | Albomed GmbH. | DE | ABD-DE |  | 2024-04-04 | ZP trieda IIa
P | 54239 | Laser chirurgický Nova Pulse | LX-20SP a príslušenstvo | LUXAR CORPORATION, USA | US | LUX-US |  | 2006-08-14 | ZP trieda IIb
P | 54240 | bandáž žalúdka LAP-BAND | nastaviteľný systém / 11 cm | Allergan | US | AOP-US |  | 2012-08-08 | ZP trieda IIb
P | 54241 | Čiapka ochranná SENTINEX ASTRO | operačná | Lohmann & Rauscher International GmbH & Co. KG | DE | LRI-DE |  | Bez certifikátu | ZP trieda I
P | 54242 | Čiapka ochranná SENTINEX S | operačná | Lohmann & Rauscher International GmbH & Co. KG | DE | LRI-DE |  | Bez certifikátu | ZP trieda I
P | 54243 | Čiapka ochranná SENTINEX | univerzálna, operačná | Lohmann & Rauscher International GmbH & Co. KG | DE | LRI-DE |  | Bez certifikátu | ZP trieda I
P | 54244 | Čiapka ochranná SENTINEX BARETT | operačná | Lohmann & Rauscher International GmbH & Co. KG | DE | LRI-DE |  | Bez certifikátu | ZP trieda I
P | 54245 | Čiapka ochranná SENTINEX UNICAP | operačná | Lohmann & Rauscher International GmbH & Co. KG | DE | LRI-DE |  | Bez certifikátu | ZP trieda I
P | 54246 | Maska SENTINEX LITE | operačná, ochranná | Lohmann & Rauscher International GmbH & Co. KG | DE | LRI-DE |  | Bez certifikátu | ZP trieda I
P | 54247 | Maska SENTINEX LITE FL. SHIELD | operačná ochranná so štítom | Lohmann & Rauscher International GmbH & Co. KG | DE | LRI-DE |  | Bez certifikátu | ZP trieda I
P | 54248 | Maska SENTINEX ULTI | ochranná, operačná, antialergická | Lohmann & Rauscher International GmbH & Co. KG | DE | LRI-DE |  | Bez certifikátu | ZP trieda I
P | 54249 | Plášť ochranný SENTINA | nesterilný | Lohmann & Rauscher International GmbH & Co. KG | DE | LRI-DE |  | 2008-11-30 | ZP trieda I, sterilná
P | 54250 | Plášť ochranný SENTINA | sterilný | Lohmann & Rauscher International GmbH & Co. KG | DE | LRI-DE |  | 2008-11-30 | ZP trieda I, sterilná
P | 54251 | Rukavice vyšetrovacie Sempercare vinyl | pudrované/nepudrované, veľkosť S | Semperit Technische Produkte GmbH | AT | SEM-AT |  | Bez certifikátu | ZP trieda I
P | 54252 | Rukavice vyšetrovacie Sempercare vinyl | pudrované/nepudrované, veľkosť M | Semperit Technische Produkte GmbH | AT | SEM-AT |  | Bez certifikátu | ZP trieda I
P | 54253 | Rukavice vyšetrovacie Sempercare vinyl | pudrované/nepudrované, veľkosť L | Semperit Technische Produkte GmbH | AT | SEM-AT |  | Bez certifikátu | ZP trieda I
P | 54254 | Rukavice vyšetrovacie Sempercare vinyl | nepudrované, veľkosť XL | Semperit Technische Produkte GmbH | AT | SEM-AT |  | Bez certifikátu | ZP trieda I
P | 54255 | Rukavice SEMPERMED VINYL VYSETR., | nelatexované, nepudrované / S | Semperit Technische Produkte GmbH | AT | SEM-AT |  | Bez certifikátu | ZP trieda I
P | 54256 | Rukavice SEMPERMED VINYL | vyšetrovacie, nelatexové, nepudrované / M | Semperit Technische Produkte GmbH | AT | SEM-AT |  | Bez certifikátu | ZP trieda I
P | 54257 | Rukavice SEMPERMED VINYL VYSETR., | vyšetrovacie , nelatexové, nepudrované / L | Semperit Technische Produkte GmbH | AT | SEM-AT |  | Bez certifikátu | ZP trieda I
P | 54258 | Rukavice SEMPERMED VINYL vyšetrovacie | vyšetrovacie, nelatexové, nepudrované / XL | Semperit Technische Produkte GmbH | AT | SEM-AT |  | Bez certifikátu | ZP trieda I
B | 54260 | Vložka pôrodnícka Sentina® Fix |  | Lohmann & Rauscher International GmbH & Co. KG | DE | LRI-DE |  | Bez certifikátu | ZP trieda I
A | 54262 | Tampón stáčaný Gazin nesterilný | veľkosť 1 / 1000 ks, bez RTG , krúžok | Lohmann & Rauscher International GmbH & Co. KG | DE | LRI-DE |  | Bez certifikátu | ZP trieda I
A | 54263 | Tampón stáčaný Gazin nesterilný | veľkosť 2 / 100 ks | Lohmann & Rauscher International GmbH & Co. KG | DE | LRI-DE |  | Bez certifikátu | ZP trieda I
A | 54264 | Tampón stáčaný Gazin nesterilný | veľkosť 3 / 100 ks, bez RTG, krúžok | Lohmann & Rauscher International GmbH & Co. KG | DE | LRI-DE |  | Bez certifikátu | ZP trieda I
A | 54265 | Tampón stáčaný Gazin nesterilný | veľkosť 4 / 100 ks, bez RTG, krúžok | Lohmann & Rauscher International GmbH & Co. KG | DE | LRI-DE |  | Bez certifikátu | ZP trieda I
A | 54266 | Tampón stáčaný Gazin nesterilný | veľkosť 5 / 100 ks, bez RTG, krúžok | Lohmann & Rauscher International GmbH & Co. KG | DE | LRI-DE |  | Bez certifikátu | ZP trieda I
A | 54267 | Tampón stáčaný Gazin nesterilný | veľkosť 6 / 100 ks, bez RTG, krúžok | Lohmann & Rauscher International GmbH & Co. KG | DE | LRI-DE |  | Bez certifikátu | ZP trieda I
A | 54268 | Tampón stáčaný Gazin nesterilný | veľkosť 1 / 1000 ks, s RTG, krúžok | Lohmann & Rauscher International GmbH & Co. KG | DE | LRI-DE |  | Bez certifikátu | ZP trieda I
A | 54269 | Tampón stáčaný s RTG kontrastným vláknom Gazin | veľkosť 2 / 1000 ks | Lohmann & Rauscher International GmbH & Co. KG | DE | LRI-DE |  | 2021-03-22 | ZP trieda IIa
A | 54270 | Tampón stáčaný s RTG kontrastným vláknom Gazin | veľkosť 3 / 500 ks | Lohmann & Rauscher International GmbH & Co. KG | DE | LRI-DE |  | 2021-03-22 | ZP trieda IIa
A | 54271 | Tampón stáčaný s RTG kontrastným vláknom Gazin | veľkosť 4 / 500 ks | Lohmann & Rauscher International GmbH & Co. KG | DE | LRI-DE |  | 2021-03-22 | ZP trieda IIa
A | 54272 | Tampón stáčaný s RTG kontrastným vláknom Gazin | veľkosť 6 / 500 ks | Lohmann & Rauscher International GmbH & Co. KG | DE | LRI-DE |  | 2021-03-22 | ZP trieda IIa
A | 54273 | Tampón stáčaný s RTG kontrastným vláknom Gazin | veľkosť 7 / 250 ks | Lohmann & Rauscher International GmbH & Co. KG | DE | LRI-DE |  | 2021-03-22 | ZP trieda IIa
A | 54274 | Tampón stáčaný Gazin sterilný | veľkosť 3 / 2 x 3 ks / 20, s RTG, krúžok | Lohmann & Rauscher International GmbH & Co. KG | DE | LRI-DE |  | 2011-03-22 | ZP trieda I, sterilná
A | 54275 | Tampón preparačný Gazin nesterilný | veľkosť 1 / 1000 ks / bal., s RTG, krúžok | Lohmann & Rauscher International GmbH & Co. KG | DE | LRI-DE |  | 2006-02-25 | ZP trieda IIa
A | 54276 | Tampón preparačný s RTG kontrastným vláknom Gazin® | veľkosť 2 / 1000 ks / bal. | Lohmann & Rauscher International GmbH & Co. KG | DE | LRI-DE |  | 2021-03-22 | ZP trieda IIa
A | 54277 | Tampón preparačný s RTG kontrastným vláknom Gazin® | veľkosť 3 / 1000 ks / bal. | Lohmann & Rauscher International GmbH & Co. KG | DE | LRI-DE |  | 2021-03-22 | ZP trieda IIa
A | 54278 | Tampón preparačný s RTG kontrastným vláknom Gazin® | veľkosť 4 / 500 ks | Lohmann & Rauscher International GmbH & Co. KG | DE | LRI-DE |  | 2021-03-22 | ZP trieda IIa
A | 54279 | Tamponáda dutín rolovaná sterilná | 1 cm x 5 m / 1 ks | Lohmann & Rauscher International GmbH & Co. KG | DE | LRI-DE |  | 2006-02-25 | ZP trieda IIa
A | 54280 | Tamponáda dutín rolovaná sterilná | 2 cm x 5 m / 1 ks | Lohmann & Rauscher International GmbH & Co. KG | DE | LRI-DE |  | 2006-02-25 | ZP trieda IIa
A | 54281 | Tamponáda dutín rolovaná sterilná | 5 cm x 5 m / 1 ks | Lohmann & Rauscher International GmbH & Co. KG | DE | LRI-DE |  | 2006-02-25 | ZP trieda IIa
A | 54282 | Tamponáda dutín rolovaná sterilná | 6 cm x 5 m / 1 ks, štvorvrstvová | Lohmann & Rauscher International GmbH & Co. KG | DE | LRI-DE |  | 2006-02-25 | ZP trieda IIa
A | 54283 | Tamponáda dutín rolovaná sterilná | 8 cm x 5 m / 1 ks, štvorvrstvová | Lohmann & Rauscher International GmbH & Co. KG | DE | LRI-DE |  | 2006-02-25 | ZP trieda IIa
A | 54284 | Tamponáda dutín rolovaná sterilná | 10 cm x 5 m / 1 ks, štvorvrstvová | Lohmann & Rauscher International GmbH & Co. KG | DE | LRI-DE |  | 2006-02-25 | ZP trieda IIa
P | 54290 | Monitor ultrazvukový hemodynamický ARROW | HEMOSONIC s jednorazovou sondou JACKET | Arrow International Inc. | US | ARR-US |  | 2007-07-14 | ZP trieda III
A | 54322 | Kompres ZETUVIT E sterilný | 10 x 10 cm / 25 ks | Paul Hartmann AG | DE | PHR-DE |  | 2022-01-20 | ZP trieda I, sterilná
A | 54323 | Kompres ZETUVIT E sterilný | 10 x 20 cm / 25 ks | Paul Hartmann AG | DE | PHR-DE |  | 2022-01-20 | ZP trieda I, sterilná
A | 54324 | Kompres ZETUVIT E sterilný | 15 x 20 cm / 25 ks | Paul Hartmann AG | DE | PHR-DE |  | 2022-01-20 | ZP trieda I, sterilná
A | 54325 | Kompres ZETUVIT E sterilný | 15 x 25 cm / 10 ks | Paul Hartmann AG | DE | PHR-DE |  | 2022-01-20 | ZP trieda I, sterilná
A | 54326 | Kompres ZETUVIT E sterilný | 20 x 20 cm / 15 ks | Paul Hartmann AG | DE | PHR-DE |  | 2022-01-20 | ZP trieda I, sterilná
A | 54327 | Kompres ZETUVIT E sterilný | 20 x 25 cm / 15 ks | Paul Hartmann AG | DE | PHR-DE |  | 2022-01-20 | ZP trieda I, sterilná
A | 54328 | Kompres ZETUVIT E sterilný | 20 x 40 cm / 10 ks | Paul Hartmann AG | DE | PHR-DE |  | 2022-01-20 | ZP trieda I, sterilná
A | 54329 | Kompres nasiakavý Zetuvit E nesterilný | 10 x 10 cm, bal. 50 ks | Paul Hartmann AG | DE | PHR-DE |  | Bez certifikátu | ZP trieda I
A | 54330 | Kompres nasiakavý Zetuvit E nesterilný | 10 x 20 cm, bal. 50 ks | Paul Hartmann AG | DE | PHR-DE |  | Bez certifikátu | ZP trieda I
A | 54331 | Kompres nasiakavý Zetuvit E nesterilný | 15 x 20 cm, bal. 50 ks | Paul Hartmann AG | DE | PHR-DE |  | Bez certifikátu | ZP trieda I
A | 54332 | Kompres nasiakavý Zetuvit E nesterilný | 15 x 25 cm, bal. 50 ks | Paul Hartmann AG | DE | PHR-DE |  | Bez certifikátu | ZP trieda I
A | 54333 | Kompres nasiakavý Zetuvit E nesterilný | 20 x 20 cm, bal. 50 ks | Paul Hartmann AG | DE | PHR-DE |  | Bez certifikátu | ZP trieda I
A | 54334 | Kompres nasiakavý Zetuvit E nesterilný | 20 x 25 cm, bal. 50 ks | Paul Hartmann AG | DE | PHR-DE |  | Bez certifikátu | ZP trieda I
A | 54335 | Kompres nasiakavý Zetuvit E nesterilný | 20 x 40 cm, bal. 50 ks | Paul Hartmann AG | DE | PHR-DE |  | Bez certifikátu | ZP trieda I
P | 54336 | Tŕň aspiračný Mini Spike / Micro Tip / V |  | B.Braun Melsungen AG | DE | BME-DE |  | 2013-05-01 | ZP trieda I, sterilná
P | 54337 | Tŕň aspiračný Mini Spike Chemo / Micro-Tip / V |  | B.Braun Melsungen AG | DE | BME-DE |  | 2013-05-01 | ZP trieda I, sterilná
P | 54338 | Tŕň aspiračný Mini Spike Filter / Micro-Tip / V |  | B.Braun Melsungen AG | DE | BME-DE |  | 2013-05-01 | ZP trieda I, sterilná
P | 54350 | Ihla detská pre epidurálnu anestéziu Perican Paed | príslušenstvo Perifix | B.Braun Melsungen AG | DE | BME-DE |  | 2022-02-12 | ZP trieda III
P | 54351 | Ihla detská pre epidurálnu anestéziu Epican Paed | príslušenstvo Perifix | B.Braun Melsungen AG | DE | BME-DE |  | 2022-02-12 | ZP trieda III
P | 54354 | Film rtg Retina XOD | s Anti - Crossover efektom | Carestream Health Inc. | US | CAE-US |  | 2011-01-24 | ZP trieda IIa
P | 54355 | Film röntgenový Retina FR | pre multiform. kamery | Carestream Health Inc. | US | CAE-US |  | 2011-01-24 | ZP trieda IIa
P | 54356 | Film Retina X-Ray XRM, XMA | mamografický | Carestream Health Inc. | US | CAE-US | CAE-FR-02 | 2021-03-05 | ZP trieda IIa
P | 54357 | Film rtg Retina Dental | intraorálny zubný | Carestream Health Inc. | US | CAE-US |  | 2011-01-24 | ZP trieda IIa
P | 54358 | Kazeta X-Ray Retina | bez okna | Carestream Health Inc. | US | CAE-US |  | 2016-03-05 | ZP trieda IIa
P | 54359 | Kazeta X-Ray Retina | s oknom | Carestream Health Inc. | US | CAE-US |  | 2016-03-05 | ZP trieda IIa
P | 54360 | Kazeta rtg Retina Intens. Screen |  | Carestream Health Inc. | US | CAE-US |  | 2011-01-24 | ZP trieda IIa
P | 54361 | Kazeta rtg Retina Intens. Screen | modroem., zosil. faktor 200 | Carestream Health Inc. | US | CAE-US |  | 2011-01-24 | ZP trieda IIa
P | 54362 | Kazeta rtg Retina X-Ray blue emitting Screens | 200/400 | Carestream Health Inc. | US | CAE-US |  | Bez certifikátu | ZP trieda I
P | 54363 | Kazeta rtg Retina X-Ray green emitting Screens | 200/400/800 | Carestream Health Inc. | US | CAE-US |  | Bez certifikátu | ZP trieda I
P | 54364 | Systém MARCHETTI-VICENZI Intramedullary Fixation | intramedul. fixácia femuru, humeru a tibie s inštrumentáriom | Zimmer Inc. | US | ZIM-US |  | 2011-02-26 | ZP trieda IIb
P | 54365 | Skrutka kostná Herbertova BONE SCREW SYSTEMS | a inštrumentárium | Zimmer Inc. | US | ZIM-US | ZIM-GB | 2021-02-26 | ZP trieda IIb
P | 54366 | Nosič kožných transplantátov SKIN GRAFT MESHER | s príslušenstvom, rôzne typy | Zimmer Surgical Inc. | US | ZIM-US-05 | ZIM-GB | 2021-05-14 | ZP trieda IIb
P | 54367 | Vak krvný HEMOVAC s príslušenstvom | rôzne typy | Zimmer Surgical Inc. | US | ZIM-US-05 | ZIM-GB | 2021-05-14 | ZP trieda IIb
P | 54368 | Endoprotéza bedrového kĺbu CPT s cementovým driekom | rôzne typy, s príslušenstvom | Zimmer Inc. | US | ZIM-US | ZIM-GB | 2019-01-11 | ZP trieda III
P | 54369 | Endoprotéza bedrového kĺbu VerSys s necementovým driekom | rôzne typy, s príslušenstvom | Zimmer Inc. | US | ZIM-US | ZIM-GB | 2019-01-11 | ZP trieda III
P | 54370 | Jamka cementovaná ZCA Acetabular Cup | rôzne typy | Zimmer Inc. | US | ZIM-US | ZIM-GB | 2019-01-11 | ZP trieda III
P | 54371 | Jamka necementovaná Trilogy Acetabular Cup | rôzne typy, s príslušenstvom | Zimmer Inc. | US | ZIM-US | ZIM-GB | 2019-01-11 | ZP trieda III
P | 54373 | Endoprotéza kolenného kĺbu NexGen LCCK | revízny systém | Zimmer Inc. | US | ZIM-US |  | 2018-12-17 | ZP trieda III
P | 54375 | Endoprotéza kolenného kĺbu NexGen CR, CR-Flex | rôzne druhy | Zimmer Inc. | US | ZIM-US |  | 2018-12-17 | ZP trieda III
P | 54377 | Film Kodak X-Omat K Film | modrocitlivý, bežná rádiografia, | Carestream Health Inc. | US | CAE-US |  | Bez certifikátu | ZP trieda I
P | 54378 | Film Kodak Portal LOCAL&VERIF. | radiačná terapia | Carestream Health Inc. | US | CAE-US |  | Bez certifikátu | ZP trieda I
P | 54379 | Film Kodak EctaScan HQB | Lasser Imaging HQB | Carestream Health Inc. | US | CAE-US |  | Bez certifikátu | ZP trieda I
P | 54380 | Film Kodak Digital Science EHN | laserový | Carestream Health Inc. | US | CAE-US |  | Bez certifikátu | ZP trieda I
P | 54381 | Film Kodak DryView DVB+ Film |  | Carestream Health Inc. | US | CAE-US |  | Bez certifikátu | ZP trieda I
O | 54383 | Prstenec napínací OCULAID R |  | Ophtec B.V., | NL | OPH-NL |  | 2007-02-01 | ZP trieda IIb
P | 54416 | Systém monitorovací CODMAN NEUROTREND | príslušenstvo: kalibračné plyny, svorky na lôžko, napájací kábel, kalibračný stojan, pacientský modul a stojan | DIAMETRICS MEDICAL LTD. | GB | DIA-GB-01 |  | 2006-07-12 | ZP trieda IIb
P | 54422 | Defibrilátor Biotronik Tachos | implantovateľný s príslušenstvom | Biotronik SE & Co. KG | DE | XBT-DE |  | 2007-03-08 | AIZP
P | 54423 | Defibrilátor Biotronik Cardiac Airbag | implantovateľný s príslušenstvom | Biotronik SE & Co. KG | DE | XBT-DE |  | 2007-03-08 | AIZP
P | 54424 | Defibrilátor Biotronik Lexos | implantovateľný s príslušenstvom, rôzne modely | Biotronik SE & Co. KG | DE | XBT-DE |  | 2007-03-08 | AIZP
P | 54425 | Príslušenstvo k implantovateľným defibrilátorom Lumos/Lumax |  | Biotronik SE & Co. KG | DE | XBT-DE |  | 2011-10-25 | ZP trieda III
P | 54438 | Systém injektorový OPTISTAR LE | s príslušenstvom, dávkovanie kontrastnej látky (MR) | Liebel Flarsheim Company | US | LFO-US |  | 2016-06-06 | ZP trieda IIb
P | 54439 | Systém injektorový Angiomat Illumena | s príslušenstvom, dávkovanie kontrastnej látky (CT) | Liebel Flarsheim Company | US | LFO-US | MNM-DE | 2021-06-06 | ZP trieda IIb
P | 54441 | Stent koronárny Sorin | Carbostent Technic plus | Sorin Group Italia S.r.l. | IT | SBI-IT-01 |  | 2010-07-09 | ZP trieda III
O | 54442 | ROZTOK TOTAL CARE CONFORTISSIMO MACH-4 | 360 ML, CISTENIE KONTAKTNYCH SOSOVIEK | Oté Pharma Sol B.V. | NL | OPS-NL |  | 2003-12-21 | ZP trieda IIb
O | 54443 | ROZTOK TOTAL CARE CONFORTISSIMO MACH-4 | 100 ML, CISTENIE KONTAKTNYCH SOSOVIEK | Oté Pharma Sol B.V. | NL | OPS-NL |  | 2003-12-21 | ZP trieda IIb
P | 54446 | Stent koronárny Helistent LIC | dilatačný | HEXACATH | FR | HEX-FR |  | 2014-03-23 | ZP trieda III
P | 54447 | Stent periférny Helistent | LIP4, LIP4M, LIP1M | HEXACATH | FR | HEX-FR |  | 2009-05-10 | ZP trieda III
P | 54448 | Katéter PTCA zavádzací Sirocco | LIP4, LIP4M, LIP1M | HEXACATH | FR | HEX-FR |  | 2009-05-10 | ZP trieda III
O | 54453 | Šošovka kontaktná Focus Dailies | mäkká, hydrogélová, jednodenná, rôzne typy | Alcon Laboratories Inc. | US | ALC-US | ALC-GB | 2021-11-23 | ZP trieda IIa
O | 54454 | Šošovka kontaktná AIR Optix Night & Day AQUA | silikón-hydrogélová, predĺžené nosenie | Alcon Laboratories Inc. | US | ALC-US | ALC-GB | 2021-11-23 | ZP trieda IIa
P | 54455 | Pílka pre ortopédiu T-SAW | a príslušenstvo | DePuy Orthopaedics, Inc, | US | DPI-US |  | 2006-10-06 | ZP trieda IIb
P | 54456 | Endoprotéza bedrového kĺbu ELITE Plus | rôzne typy | DePuy International Ltd. | GB | DPI-GB-01 |  | 2019-08-26 | ZP trieda III
P | 54457 | Endoprotéza bedrového kĺbu Charnley | rôzne typy | DePuy International Ltd. | GB | DPI-GB-01 |  | 2019-08-26 | ZP trieda III
P | 54458 | Svorky chirurgické RIGID FIX | a inštrumentárium | Mitek Products, Ethicon Inc., J a J Comp. | US | MIK-US |  | 2006-03-25 | ZP trieda III
Z | 54459 | Prípravok COGNOSCIN SPRAY | na orientačnú skúšku vitality zubov | Aveflor, a.s. | CZ | AVF-CZ |  | Bez certifikátu | ZP trieda I
A | 54460 | Obväz ochranný plastický AKUTOL spray | sprej s hnacím plynom na drobné rany | Aveflor, a.s. | CZ | AVF-CZ |  | 2020-06-29 | ZP trieda IIa
P | 54461 | Katéter embolektomický | Le-Maitre | Vascutek Inc., | US | VSC-US |  | 2005-01-22 | ZP trieda IIa
P | 54462 | Katéter trombektomický | Le-Maitre | Vascutek Inc., | US | VSC-US |  | 2005-01-22 | Neurčené
P | 54464 | Taška RZP Ambu s vybavením | pre rýchlu zdravotnícku pomoc | Ambu A/S | DK | AMB-DK |  | 2017-07-28 | ZP trieda IIa
P | 54465 | Resuscitátor (ambuvak) Ambu SPUR II s príslušenstvom | pre dospelých / pre deti / pre dojčatá, jednorazový, manuálny | Ambu A/S | DK | AMB-DK |  | 2022-07-28 | ZP trieda IIa
P | 54469 | Prístroj diagnostický RTG Duo | univerzálny | PHILIPS Medical Systems | US | PMS-US |  | 2010-02-18 | ZP trieda IIb
P | 54484 | Príslušenstvo k transureterálnym katétrom B. Braun |  | B.Braun Melsungen AG | DE | BME-DE |  | Bez certifikátu | ZP trieda I
P | 54485 | Súprava meracia Ureofix® 500 | 1,5l vak s ventilom | B.Braun Melsungen AG | DE | BME-DE |  | 2013-05-01 | ZP trieda I, sterilná, s meracou funkciou
P | 54486 | Súprava meracia Ureofix® 500 Plus | 1,5l, antirefluxný systém | B.Braun Melsungen AG | DE | BME-DE |  | 2013-05-01 | ZP trieda I, sterilná, s meracou funkciou
P | 54487 | Súprava meracia Ureofix® 500 Plus | 1,5l vak s antirefluxným ventilom | B.Braun Melsungen AG | DE | BME-DE |  | 2013-05-01 | ZP trieda I, sterilná, s meracou funkciou
P | 54488 | Vak výmenný Ureofix® 500/500 Plus | 1,5 l | B.Braun Melsungen AG | DE | BME-DE |  | 2013-05-01 | ZP trieda I, sterilná
P | 54489 | Vak výmenný Ureofix® 500/500 Plus | 3,5 l | B.Braun Melsungen AG | DE | BME-DE |  | 2013-05-01 | ZP trieda I, sterilná
P | 54490 | Vak výmenný Ureofix® 500/500 Plus | 1,5 l s antirefluxným ventilom | B.Braun Melsungen AG | DE | BME-DE |  | 2013-05-01 | ZP trieda I, sterilná
P | 54491 | Systém na odber moču Ureofix® 111 | 4l vak / 100 cm hadička | B.Braun Melsungen AG | DE | BME-DE |  | 2013-05-01 | ZP trieda I, sterilná
P | 54492 | Systém na odber moču Ureofix® 111 | 4l vak / 100 cm hadička s pumpičkou | B.Braun Melsungen AG | DE | BME-DE |  | 2013-05-01 | ZP trieda I, sterilná
P | 54493 | Príslušenstvo k odber. systému Ureofix |  | B.Braun Melsungen AG | DE | BME-DE |  | 2013-05-01 | ZP trieda I, sterilná
P | 54500 | Vrecko obkladové rašelinové jednorazové | 38 x 30 cm | Pelotherm, s.r.o., < & | SK | PEL-SK |  | Bez certifikátu | ZP trieda I
O | 54510 | Puzdro na kontaktné šošovky OPTIPAK |  | OPTIPAK LIMITED, ANGLICKO | GB | OPA |  | Bez certifikátu | ZP trieda I
L | 54511 | Kreslo toaletné | H-410 | Invacare Deutschland GmbH | DE | IVD-DE |  | Bez certifikátu | ZP trieda I
P | 54514 | Kreslo stomatologické CHIRANA DIPLOMAT D |  | DIPLOMAT DENTAL s.r.o * < (bývalá Chirana Dental) | SK | CID-SK |  | Bez certifikátu | ZP trieda I
P | 54515 | Kreslo stomatologické Chirana Diplomat DM |  | DIPLOMAT DENTAL s.r.o * < (bývalá Chirana Dental) | SK | CID-SK |  | Bez certifikátu | ZP trieda I
P | 54516 | Súprava stomatologická Diplomat Lux DL 200 |  | DIPLOMAT DENTAL s.r.o * < (bývalá Chirana Dental) | SK | CID-SK |  | 2007-01-29 | ZP trieda IIa
P | 54517 | Súprava stomatologická Diplomat Ekonomy DE 100 |  | DIPLOMAT DENTAL s.r.o * < (bývalá Chirana Dental) | SK | CID-SK |  | 2006-07-22 | ZP trieda IIa
P | 54518 | Súprava stomatologická Diplomat Consul DC310 (DC270) | a odvodené typy | DIPLOMAT DENTAL s.r.o * < (bývalá Chirana Dental) | SK | CID-SK |  | 2015-05-11 | ZP trieda IIa
P | 54535 | Prístroj hemodialyzačný | 4008 S | Fresenius Medical Care AG & Co. KGaA | DE | FRS-DE-04 |  | 2021-06-16 | ZP trieda IIb
P | 54536 | Ihla intravenózna Introcan Certo | rôzne veľkosti | B.Braun Melsungen AG | DE | BME-DE |  | 2023-05-01 | ZP trieda IIa
P | 54543 | Ihla intravenózna Introcan-W Certo | rôzne veľkosti | B.Braun Melsungen AG | DE | BME-DE |  | 2023-05-01 | ZP trieda IIa
P | 54555 | Endoskop PENTAX s príslušenstvom | rôzne druhy | HOYA Corporation | JP | HOY-JP | PET-DE | 2024-01-31 | ZP trieda IIb
P | 54556 | Implantát artroskopický fixačný | platničky, skrutky, spony, kotvy, gombíky, dlahy | Arthrex Inc. | US | AEH-US | AEH-DE-01 | 2020-01-13 | ZP trieda IIb
P | 54558 | Mikroskop operačný Universa 300 |  | Möller-Wedel GmbH. | DE | M-W-DE |  | Bez certifikátu | ZP trieda I
O | 54566 | Roztok na kontaktné šošovky | FREQUENCY | ADVANCED TECHNOLOGY LABORATORIES, | US | ATL-US |  | 2006-03-21 | ZP trieda IIa
P | 54570 | Prístroj VF koagulačný Martin ME 411 |  | Gebruder Martin GmbH & Co. KG | DE | GMT-DE |  | 2006-05-26 | ZP trieda IIb
P | 54571 | Prístroj VF koagulačný Martin ME 102 |  | Gebruder Martin GmbH & Co. KG | DE | GMT-DE |  | 2006-05-26 | ZP trieda IIb
P | 54572 | Prístroj VF koagulačný Martin ME 82 |  | Gebruder Martin GmbH & Co. KG | DE | GMT-DE |  | 2006-05-26 | ZP trieda IIb
P | 54573 | Prístroj VF koagulačný Martin ME K1 |  | Gebruder Martin GmbH & Co. KG | DE | GMT-DE |  | 2006-05-26 | ZP trieda IIb
P | 54574 | Prístroj VF koagulačný Martin ME K2 |  | Gebruder Martin GmbH & Co. KG | DE | GMT-DE |  | 2006-05-26 | ZP trieda IIb
P | 54575 | Prístroj VF koagulačný Martin ME MB 1 |  | Gebruder Martin GmbH & Co. KG | DE | GMT-DE |  | 2006-05-26 | ZP trieda IIb
P | 54576 | Prístroj VF koagulačný Martin ME M1 |  | Gebruder Martin GmbH & Co. KG | DE | GMT-DE |  | 2006-05-26 | ZP trieda IIb
P | 54577 | Prístroj VF koagulačný Martin ME MB181 |  | Gebruder Martin GmbH & Co. KG | DE | GMT-DE |  | 2006-05-26 | ZP trieda IIb
P | 54578 | Lampa operačná vyšetrovacia s príslušenstvom | ML 702 HX vario | Gebruder Martin GmbH & Co. KG | DE | GMT-DE |  | Bez certifikátu | ZP trieda I
P | 54579 | Lampa operačná vyšetrovacia s príslušenstvom | ML 301 | Gebruder Martin GmbH & Co. KG | DE | GMT-DE |  | Bez certifikátu | ZP trieda I
P | 54580 | Lampa operačná vyšetrovacia s príslušenstvom | ML 201 | Gebruder Martin GmbH & Co. KG | DE | GMT-DE |  | Bez certifikátu | ZP trieda I
P | 54581 | Lampa operačná vyšetrovacia s príslušenstvom | ML 101 | Gebruder Martin GmbH & Co. KG | DE | GMT-DE |  | Bez certifikátu | ZP trieda I
P | 54583 | Pumpa infúzna Terufusion TE 171, TE 172 | a infúzne súpravy | Terumo Corporation | JP | TCJ-JP |  | 2015-12-07 | ZP trieda IIb
P | 54584 | Dávkovač infúzny TERUMO | TE 311, 312 | Terumo Corporation | JP | TCJ-JP |  | 2006-05-14 | ZP trieda IIb
P | 54588 | Vak resuscitačný ručný | Restustator 2000 Baby | Drägerwerk AG & Co. KGaA | DE | DRG-DE |  | 2006-07-02 | ZP trieda IIb
P | 54590 | Odsávačka sekrétov Medela Vario 18 /Vario 8 | s príslušenstvom, rôzne typy | MEDELA AG, | CH | MDL-CH |  | 2021-04-17 | ZP trieda IIa
P | 54591 | Prístroj ventilačný Dräger Oxylog 1000 | transportný - umelá ventilácia pľúc | Dräger Medical b.v. | NL | DRG-NL |  | 2011-10-01 | ZP trieda IIb
P | 54595 | Generátor elektrochirurgický UZV a VF | Force Argon, s príslušenstvom | United States Surgical (Div. Tyco Health Group LP) | US | USS-US |  | 2006-07-12 | ZP trieda IIb
P | 54596 | Generátor elektrochirurgický UZV a VF | Surgistat, s príslušenstvom | United States Surgical (Div. Tyco Health Group LP) | US | USS-US |  | 2006-07-12 | ZP trieda IIb
P | 54597 | Generátor elektrochirurgický UZV a VF | Cusa, s príslušenstvom | United States Surgical (Div. Tyco Health Group LP) | US | USS-US |  | 2006-07-12 | ZP trieda IIb
P | 54601 | ANALYZATOR HEMATOL. BAYER | ADVIA 120 S PRISL. | Siemens AG | DE | SAT-DE-01 |  |  | Neurčené
P | 54603 | Súprava drenážna močová Cystofix | rôzne typy | B.Braun Melsungen AG | DE | BME-DE |  | 2023-05-01 | ZP trieda IIa
P | 54605 | Príslušenstvo k súpravám Cystofix | punkčná ihla, vodiaci drôt | B.Braun Melsungen AG | DE | BME-DE |  | 2023-05-01 | ZP trieda IIa
P | 54607 | Súprava drenážna močová Cystofix | rôzne typy, s balónikovým katétrom | B.Braun Melsungen AG | DE | BME-DE |  | 2023-05-01 | ZP trieda IIb
P | 54610 | Súprava drenážna močová Cystofix TUR | rôzne typy | B.Braun Melsungen AG | DE | BME-DE |  | 2023-05-01 | ZP trieda IIa
P | 54612 | Súprava drenážna močová Cystofix Paed | rôzne typy | B.Braun Melsungen AG | DE | BME-DE |  | 2023-05-01 | ZP trieda IIa
P | 54614 | Súprava drenážna močová Cystofix Minipaed | rôzne typy | B.Braun Melsungen AG | DE | BME-DE |  | 2023-05-01 | ZP trieda IIa
P | 54616 | Súprava transureterálna na cystometriu |  | B.Braun Melsungen AG | DE | BME-DE |  | 2023-05-01 | ZP trieda IIa
Z | 54617 | Materiál dentálny výplňový Kavitan Cem | cement, rôzne typy, plv. 20g a liq. 15g/ plv. 20g / liq. 15g / 3 x 20g a 15g | SpofaDental a. s. | CZ | LDN-CZ |  | 2020-12-04 | ZP trieda IIa
Z | 54619 | Materiál stomatologický odtlačkový Ypeen Premium | plv. 500 g v PE nádobe | SpofaDental a. s. | CZ | LDN-CZ |  | Bez certifikátu | ZP trieda I
P | 54624 | Lavica masážna RELAX | odpočinková a masážna lavica nastaviteľná | Chirana Progress s.r.o. * < | SK | CPG-SK |  | 2023-04-16 | ZP trieda IIa
P | 54630 | Hemostatikum absorbovateľné SURGICEL FIBRILLAR | 1,25 x 5 cm | Ethicon Inc. | US | ETL-US |  | 2006-03-06 | ZP trieda III
P | 54631 | Katéter dilatačný PTCA U-PASS |  | Cordis Europa N.V. | NL | CDS-NL |  | 2006-09-30 | ZP trieda III
P | 54632 | Posteľ nemocničná s dvojdielnou ložnou plochou ALFA | mechanicky polohovateľná, bez výškového nastavenia | Steel Form, spol. s r.o.* < | SK | SFO-SK |  | Bez certifikátu | ZP trieda I
P | 54633 | Posteľ nemocničná s trojdiel. ložnou plochou BETA | mechanicky polohovateľná, bez výškového nastavenia | Steel Form, spol. s r.o.* < | SK | SFO-SK |  | Bez certifikátu | ZP trieda I
P | 54634 | Posteľ nemocničná s trojdielnou ložnou plochou DELTA | mechanicky polohovateľná, bez výškového nastavenia | Steel Form, spol. s r.o.* < | SK | SFO-SK |  | Bez certifikátu | ZP trieda I
K | 54635 | Stolička toaletná hygienická Duha |  | Ľubomír Ševčík MaJSL < & | SK | JSL-SK |  | Bez certifikátu | ZP trieda I
K | 54636 | Stolička toaletná hygienická Perla |  | Ľubomír Ševčík MaJSL < & | SK | JSL-SK |  | Bez certifikátu | ZP trieda I
K | 54637 | Stolička toaletná hygienická ASTRA |  | Ľubomír Ševčík MaJSL < & | SK | JSL-SK |  | Bez certifikátu | ZP trieda I
P | 54640 | Koncentrátor kyslíka Medijet / Miniflow / Pediflow | samostatný / súprava, s príslušenstvom | medin Medical Innovations GmbH | DE | MMI-DE |  | 2020-10-02 | ZP trieda IIa
P | 54641 | Nástroj chirurgický Surgicrafts | kliešte | Surgicrafts | PK | SGF-PK |  | Bez certifikátu | ZP trieda I
P | 54642 | Nástroj chirurgický Surgicrafts | nožnice | Surgicrafts | PK | SGF-PK |  | Bez certifikátu | ZP trieda I
P | 54643 | Nástroj chirurgický Surgicrafts | peány, pinzety | Surgicrafts | PK | SGF-PK |  | Bez certifikátu | ZP trieda I
P | 54644 | Nástroj chirurgický Surgicrafts | skalpely, držiaky | Surgicrafts | PK | SGF-PK |  | Bez certifikátu | ZP trieda I
P | 54646 | Analyzátor biochemický Bayer | Clinitek 50,500, Status, s príslušenstvom | Siemens AG | DE | SAT-DE-01 |  | Bez certifikátu | IVD ostatné
P | 54647 | Súprava stomatologická A-DEC | Cascade | A-Dec, Internacional Inc., | US | ADU-US |  | 2006-04-22 | ZP trieda IIa
P | 54648 | Súprava stomatologická A-DEC | Performer | A-Dec, Internacional Inc., | US | ADU-US |  | 2006-04-22 | ZP trieda IIa
P | 54649 | Súprava stomatologická A-DEC | stoličky | A-Dec, Internacional Inc., | US | ADU-US |  | 2006-04-22 | ZP trieda IIa
P | 54650 | SUPRAVA STOMAT. A-DEC | PRISLUS. A NAHR.DIELY | A-Dec, Internacional Inc., | US | ADU-US |  |  | Neurčené
P | 54651 | Prístroj EKG holter Microvit MT-101 |  | Schiller AG | CH | SLI-CH |  | 2021-03-19 | ZP trieda IIa
P | 54658 | Analyzátor biochemický Bayer | Advia 1650 s príslušenstvom | Siemens AG | DE | SAT-DE-01 |  | Bez certifikátu | IVD ostatné
P | 54662 | Monitor EKG CardioTens | monitorovanie EKG a krvného tlaku | Meditech Kft. | HU | MCH-HU |  | 2010-06-27 | ZP trieda IIa
P | 54665 | Súprava dialyzačná GAMA | DIS 24-16 | Gama Group, a.s. | CZ | GAM-CZ |  | 2012-03-30 | ZP trieda IIa
P | 54666 | Súprava dialyzačná GAMA DIS 21-50 |  | Gama Group, a.s. | CZ | GAM-CZ |  | 2017-01-17 | ZP trieda IIa
P | 54667 | Súprava dialyzačná GAMA DIS 12-50 |  | Gama Group, a.s. | CZ | GAM-CZ |  | 2017-01-17 | ZP trieda IIa
P | 54668 | Súprava dialyzačná GAMA DIS 22-51 |  | Gama Group, a.s. | CZ | GAM-CZ |  | 2017-01-17 | ZP trieda IIa
P | 54680 | Systém stentový vaskulárny Sentinol™ Nitinol | rôzne rozmery | Boston Scientific Corporation | US | BSC-US |  | 2016-09-21 | ZP trieda IIb
O | 54682 | Protéza očná akrylátová na mieru jednoduchá |  | Ivana Kazíková - Ivana Prieložná Kazíková < | SK | PRL-SK |  | Bez certifikátu | ZP trieda IIa, na mieru
O | 54683 | Protéza očná akrylátová na mieru | šupková alebo klinová | Ivana Kazíková - Ivana Prieložná Kazíková < | SK | PRL-SK |  | Bez certifikátu | ZP trieda IIa, na mieru
O | 54684 | Protéza očná akrylátová na mieru zložitejšia | očný implantát | Ivana Kazíková - Ivana Prieložná Kazíková < | SK | PRL-SK |  | Bez certifikátu | ZP trieda IIa, na mieru
O | 54685 | Protéza očná akrylátová | formátor pooperačný | Milan Prieložný < § ~ | SK | PRL-SK-01 |  |  | ZP trieda IIa
A | 54686 | Autolekárnička pre osobnú a nákladnú dopravu | vankúš MODERN LINE | Paul Hartmann AG | DE | PHR-DE |  | Bez certifikátu | ZP trieda I
A | 54687 | Autolekárnička pre osobnú a nákladnú dopravu | nylonová taška | Paul Hartmann AG | DE | PHR-DE |  | Bez certifikátu | ZP trieda I
A | 54688 | Náplasť Cosmopor Steril vankúšiková | 7,2 x 5 cm / 10 ks | Paul Hartmann AG | DE | PHR-DE |  | 2022-01-20 | ZP trieda I, sterilná
A | 54689 | Náplasť Omnifix Elastic | 5 cm x 10 m / 1 ks | Paul Hartmann AG | DE | PHR-DE |  | Bez certifikátu | ZP trieda I
A | 54690 | Náplasť Omnifix Elastic | 10 cm x 10 m / 1 ks | Paul Hartmann AG | DE | PHR-DE |  | Bez certifikátu | ZP trieda I
A | 54691 | Náplasť Omnifix Elastic | 15 cm x 10 m / 1 ks | Paul Hartmann AG | DE | PHR-DE |  | Bez certifikátu | ZP trieda I
A | 54692 | Náplasť Omnifix Elastic | 20 cm x 10 m / 1 ks | Paul Hartmann AG | DE | PHR-DE |  | Bez certifikátu | ZP trieda I
P | 54696 | Monitor vitálnych funkcií UCW | s dotykovou obrazovkou | Spacelabs Medical Inc. | US | SLM |  | 2009-11-04 | ZP trieda IIb
P | 54697 | Monitor vitálnych funkcií Ultraview SL | s príslušenstvom, rôzne modely | Spacelabs Healthcare Ltd. | GB | SLM-GB |  | 2014-10-15 | ZP trieda IIb
P | 54698 | Monitor vitálnych funkcií Monitor-1500 | s dotykovou obrazovkou | Spacelabs Medical Inc. | US | SLM |  | 2009-11-04 | ZP trieda IIb
P | 54699 | Nástroj dentálny rotačný a súbory Medin | stomatologické nástroje, tr. IIa | Medin, a.s. | CZ | MDN-CZ |  | 2010-06-14 | ZP trieda IIa
P | 54700 | Nástroj dentálny na koreňové kanáliky Medin | stomatologické nástroje, tr. IIa | Medin, a.s. | CZ | MDN-CZ |  | 2010-06-14 | ZP trieda IIa
P | 54701 | Nástroj dentálny Medin - karbidové vrtáčiky, frézy | stomatologické nástroje, tr. IIa | Medin, a.s. | CZ | MDN-CZ |  | 2010-06-14 | ZP trieda IIa
P | 54702 | Nástroj dentálny brúsny diamantový Medin | stomatologické nástroje, tr. IIa | Medin, a.s. | CZ | MDN-CZ |  | 2010-06-14 | ZP trieda IIa
P | 54703 | Súprava rotačných nástrojov Medin | stomatologické nástroje, tr. IIa | Medin, a.s. | CZ | MDN-CZ |  | 2010-06-14 | ZP trieda IIa
P | 54704 | Nástroj dentálny ortodontický Medin - skrutka, uzda | stomatologické nástroje, tr. IIa | Medin, a.s. | CZ | MDN-CZ |  | 2010-06-14 | ZP trieda IIa
P | 54705 | Dlaha dentálna prefabrikovaná Medin | stomatologické nástroje, tr. IIa | Medin, a.s. | CZ | MDN-CZ |  | 2010-06-14 | ZP trieda IIa
P | 54706 | Nástroj pre zubné náhrady Medin | stomatologické nástroje, tr. IIa | Medin, a.s. | CZ | MDN-CZ |  | 2010-06-14 | ZP trieda IIa
O | 54709 | Roztok Complete Moisture Plus | 360 ml, ošetrenie kontaktných šošoviek | Advanced Medical Optics, Inc. | IE | AVA-IE |  | 2008-06-30 | ZP trieda IIb
O | 54710 | Tableta Complete Protein Remover | príprava roztoku na ošetrenie očných šošoviek | ALLERGAN MEDICAL OPTICS | US | AOP-US-01 |  |  | ZP trieda IIb
O | 54711 | Šošovka vnútroočná Hydrowiew | 1-dielna, PMMA HKL s príslušenstvom | Bausch & Lomb GmbH | DE | BLI-DE |  | 2005-12-31 | ZP trieda IIb
O | 54712 | Šošovka vnútroočná Hydrowiew | 1-dielna, PMMA VKL s príslušenstvom | Bausch & Lomb GmbH | DE | BLI-DE |  | 2005-12-31 | ZP trieda IIb
O | 54713 | Šošovka vnútroočná Hydrowiew | 1-dielna, silikónová HKL s príslušenstvom | Bausch & Lomb GmbH | DE | BLI-DE |  | 2005-12-31 | ZP trieda IIb
O | 54714 | Šošovka vnútroočná Hydrowiew | 3-dielna, silikónová HKL s príslušenstvom | Bausch & Lomb GmbH | DE | BLI-DE |  | 2005-12-31 | ZP trieda IIb
O | 54715 | Šošovka vnútroočná Hydrowiew | 1-dielna, akrylátová HKL s príslušenstvom | Bausch & Lomb GmbH | DE | BLI-DE |  | 2005-12-31 | ZP trieda IIb
O | 54716 | Systém implantačný | príslušenstvo k šošovkám | Bausch & Lomb GmbH | DE | BLI-DE |  | 2005-12-31 | ZP trieda IIb
O | 54717 | Roztok viskoelastický sterilný B&L | príslušenstvo k šošovkám | Bausch & Lomb GmbH | DE | BLI-DE |  | 2005-12-31 | ZP trieda IIb
O | 54718 | Šošovka kontaktná OPTILAND UV - 55 |  | Sauflon Pharmaceuticals Ltd., | GB | SFL-GB |  |  | ZP trieda IIa
P | 54719 | Poťah na ochranu matracov Pro Cura Tex | sterilná textília | MFH Marienfelde GMBH, Unternehmen für Hygiene | DE | MFH-DE |  | Bez certifikátu | ZP trieda I
P | 54720 | Monitor vitál funkcií Ultraview | s príslušenstvom | Spacelabs Medical Inc. | US | SLM |  | 2009-11-04 | ZP trieda IIb
P | 54721 | Monitor vitálnych funkcií Ultraview 1050 | s príslušenstvom, prenosný | Spacelabs Medical Inc. | US | SLM |  | 2009-11-04 | ZP trieda IIb
P | 54728 | Monitor neuromuskulárny TOF-WATCH S | s príslušenstvom | Organon Ireland Limited | IE | OOT-IE |  | 2017-07-02 | ZP trieda IIa
P | 54729 | Monitor neuromuskulárny TOF-WATCH SX | s príslušenstvom | Organon Ireland Limited | IE | OOT-IE |  | 2017-07-02 | ZP trieda IIa
Z | 54730 | Kreslo dentálne Chirana Medical , rad SK |  | Chirana Medical a.s. * < | SK | CIE-SK |  | Bez certifikátu | ZP trieda I
Z | 54735 | Zámok ortodontický | stomatológia | ORTHO ORGANIZERS GmbH, | DE | OOD-DE |  | Bez certifikátu | ZP trieda I
Z | 54736 | Krúžok ortodontický | stomatológia | ORTHO ORGANIZERS GmbH, | DE | OOD-DE |  | Bez certifikátu | ZP trieda I
Z | 54737 | Drôt ortodontický | stomatológia | ORTHO ORGANIZERS GmbH, | DE | OOD-DE |  | Bez certifikátu | ZP trieda I
P | 54747 | Vak zmiešavací FREKA-MIX | parenterálna výživa | Fresenius Kabi A.G. | DE | FRS-DE-02 |  | 2022-06-07 | ZP trieda I, sterilná
P | 54748 | Vak zmiešavací FREKA-MIX s hadičkami | parenterálna výživa | Fresenius Kabi A.G. | DE | FRS-DE-02 |  | 2022-06-07 | ZP trieda I, sterilná
P | 54749 | Vak zmiešavací FREKA-MIX s hadičkami a filtrom | parenterálna výživa | Fresenius Kabi A.G. | DE | FRS-DE-02 |  | 2022-06-07 | ZP trieda I, sterilná
P | 54750 | Vak zmiešavací FREKA-MIX, Multilayer s hadičkami a filtrom | parenterálna výživa | Fresenius Kabi A.G. | DE | FRS-DE-02 |  | 2022-06-07 | ZP trieda I, sterilná
P | 54751 | Príslušenstvo k enterálnym zmiešavacím vakom | adaptéry, hadičky, zmiešavacie systémy ... | Fresenius Kabi A.G. | DE | FRS-DE-02 |  | 2022-06-07 | ZP trieda IIa
P | 54753 | MATERIAL SICI CHIR. CHIRLAC | VSTR.,BEZ IHLY - PG 0042 | CHIRANA T. Injecta s.r.o. | CZ | CRM-CZ |  | 2009-06-30 | Neurčené
P | 54754 | MATERIAL SICI CHIR. CHIRLAC | VSTR.,BEZ IHLY - PG 0043 | CHIRANA T. Injecta s.r.o. | CZ | CRM-CZ |  | 2009-06-30 | Neurčené
P | 54755 | MATERIAL SICI CHIR. CHIRLAC | VSTR.,BEZ IHLY - PG 0044 | CHIRANA T. Injecta s.r.o. | CZ | CRM-CZ |  | 2009-06-30 | Neurčené
P | 54756 | MATERIAL SICI CHIR. CHIRLAC | VSTR.,BEZ IHLY - PG 0045 | CHIRANA T. Injecta s.r.o. | CZ | CRM-CZ |  | 2009-06-30 | Neurčené
P | 54757 | MATERIAL SICI CHIR. CHIRLAC | VSTR.,BEZ IHLY - PG 0046 | CHIRANA T. Injecta s.r.o. | CZ | CRM-CZ |  | 2009-06-30 | Neurčené
P | 54758 | MATERIAL SICI CHIR. CHIRLAC | VSTR.,BEZ IHLY - PG 0047 | CHIRANA T. Injecta s.r.o. | CZ | CRM-CZ |  | 2009-06-30 | Neurčené
P | 54759 | MATERIAL SICI CHIR. CHIRLAC | VSTR.,BEZ IHLY - PG 0062 | CHIRANA T. Injecta s.r.o. | CZ | CRM-CZ |  | 2009-06-30 | Neurčené
P | 54760 | MATERIAL SICI CHIR. CHIRLAC | VSTR.,BEZ IHLY - PG 0063 | CHIRANA T. Injecta s.r.o. | CZ | CRM-CZ |  | 2009-06-30 | Neurčené
P | 54761 | MATERIAL SICI CHIR. CHIRLAC | VSTR.,BEZ IHLY - PG 0064 | CHIRANA T. Injecta s.r.o. | CZ | CRM-CZ |  | 2009-06-30 | Neurčené
P | 54762 | MATERIAL SICI CHIR. CHIRLAC | VSTR.,BEZ IHLY - PG 0065 | CHIRANA T. Injecta s.r.o. | CZ | CRM-CZ |  | 2009-06-30 | Neurčené
P | 54763 | MATERIAL SICI CHIR. CHIRLAC | VSTR.,BEZ IHLY - PG 0066 | CHIRANA T. Injecta s.r.o. | CZ | CRM-CZ |  | 2009-06-30 | Neurčené
P | 54764 | MATERIAL SICI CHIR. CHIRLAC | VSTR.,BEZ IHLY - PG 0067 | CHIRANA T. Injecta s.r.o. | CZ | CRM-CZ |  | 2009-06-30 | Neurčené
P | 54765 | MATERIAL SICI CHIR. CHIRLAC | VSTR.,BEZ IHLY - PG 0052 | CHIRANA T. Injecta s.r.o. | CZ | CRM-CZ |  | 2009-06-30 | Neurčené
P | 54766 | MATERIAL SICI CHIR. CHIRLAC | VSTR.,BEZ IHLY - PG 0053 | CHIRANA T. Injecta s.r.o. | CZ | CRM-CZ |  | 2009-06-30 | Neurčené
P | 54767 | MATERIAL SICI CHIR. CHIRLAC | VSTR.,BEZ IHLY - PG 0054 | CHIRANA T. Injecta s.r.o. | CZ | CRM-CZ |  | 2009-06-30 | Neurčené
P | 54768 | MATERIAL SICI CHIR. CHIRLAC | VSTR.,BEZ IHLY - PG 0055 | CHIRANA T. Injecta s.r.o. | CZ | CRM-CZ |  | 2009-06-30 | Neurčené
P | 54769 | MATERIAL SICI CHIR. CHIRLAC | VSTR.,BEZ IHLY - PG 0056 | CHIRANA T. Injecta s.r.o. | CZ | CRM-CZ |  | 2009-06-30 | Neurčené
P | 54770 | MATERIAL SICI CHIR. CHIRLAC | VSTR.,V ATR.IHL. - PG 0254 | CHIRANA T. Injecta s.r.o. | CZ | CRM-CZ |  | 2009-06-30 | Neurčené
P | 54771 | MATERIAL SICI CHIR. CHIRLAC | VSTR.,V ATR.IHL. - PG 0255 | CHIRANA T. Injecta s.r.o. | CZ | CRM-CZ |  | 2009-06-30 | Neurčené
P | 54772 | MATERIAL SICI CHIR. CHIRLAC | VSTR.,V ATR.IHL. - PG 0258 | CHIRANA T. Injecta s.r.o. | CZ | CRM-CZ |  | 2009-06-30 | Neurčené
P | 54773 | MATERIAL SICI CHIR. CHIRLAC | VSTR.,V ATR.IHL. - PG 0259 | CHIRANA T. Injecta s.r.o. | CZ | CRM-CZ |  | 2009-06-30 | Neurčené
P | 54774 | MATERIAL SICI CHIR. CHIRLAC | VSTR.,V ATR.IHL. - PG 0261 | CHIRANA T. Injecta s.r.o. | CZ | CRM-CZ |  | 2009-06-30 | Neurčené
P | 54775 | MATERIAL SICI CHIR. CHIRLAC | VSTR.,V ATR.IHL. - PG 0321 | CHIRANA T. Injecta s.r.o. | CZ | CRM-CZ |  | 2009-06-30 | Neurčené
P | 54776 | MATERIAL SICI CHIR. CHIRLAC | VSTR.,V ATR.IHL. - PG 0322 | CHIRANA T. Injecta s.r.o. | CZ | CRM-CZ |  | 2009-06-30 | Neurčené
P | 54777 | MATERIAL SICI CHIR. CHIRLAC | VSTR.,V ATR.IHL. - PG 0323 | CHIRANA T. Injecta s.r.o. | CZ | CRM-CZ |  | 2009-06-30 | Neurčené
P | 54778 | MATERIAL SICI CHIR. CHIRLAC | VSTR.,V ATR.IHL. - PG 0526 | CHIRANA T. Injecta s.r.o. | CZ | CRM-CZ |  | 2009-06-30 | Neurčené
P | 54779 | MATERIAL SICI CHIR. CHIRLAC | VSTR.,V ATR.IHL. - PG 0527 | CHIRANA T. Injecta s.r.o. | CZ | CRM-CZ |  | 2009-06-30 | Neurčené
P | 54780 | MATERIAL SICI CHIR. CHIRLAC | VSTR.,V ATR.IHL. - PG 0528 | CHIRANA T. Injecta s.r.o. | CZ | CRM-CZ |  | 2009-06-30 | Neurčené
P | 54781 | MATERIAL SICI CHIR. CHIRLAC | VSTR.,V ATR.IHL. - PG 0332 | CHIRANA T. Injecta s.r.o. | CZ | CRM-CZ |  | 2009-06-30 | Neurčené
P | 54782 | MATERIAL SICI CHIR. CHIRLAC | VSTR.,V ATR.IHL. - PG 0333 | CHIRANA T. Injecta s.r.o. | CZ | CRM-CZ |  | 2009-06-30 | Neurčené
P | 54783 | MATERIAL SICI CHIR. CHIRLAC | VSTR.,V ATR.IHL. - PG 0334 | CHIRANA T. Injecta s.r.o. | CZ | CRM-CZ |  | 2009-06-30 | Neurčené
P | 54784 | MATERIAL SICI CHIR. CHIRLAC | VSTR.,V ATR.IHL. - PG 0537 | CHIRANA T. Injecta s.r.o. | CZ | CRM-CZ |  | 2009-06-30 | Neurčené
P | 54785 | MATERIAL SICI CHIR. CHIRLAC | VSTR.,V ATR.IHL. - PG 0538 | CHIRANA T. Injecta s.r.o. | CZ | CRM-CZ |  | 2009-06-30 | Neurčené
P | 54786 | MATERIAL SICI CHIR. CHIRLAC | VSTR.,V ATR.IHL. - PG 0539 | CHIRANA T. Injecta s.r.o. | CZ | CRM-CZ |  | 2009-06-30 | Neurčené
P | 54787 | MATERIAL SICI CHIR. CHIRLAC | VSTR.,V ATR.IHL. - PG 0273 | CHIRANA T. Injecta s.r.o. | CZ | CRM-CZ |  | 2009-06-30 | Neurčené
P | 54788 | MATERIAL SICI CHIR. CHIRLAC | VSTR.,V ATR.IHL. - PG 0274 | CHIRANA T. Injecta s.r.o. | CZ | CRM-CZ |  | 2009-06-30 | Neurčené
P | 54789 | MATERIAL SICI CHIR. CHIRLAC | VSTR.,V ATR.IHL. - PG 0277 | CHIRANA T. Injecta s.r.o. | CZ | CRM-CZ |  | 2009-06-30 | Neurčené
P | 54790 | MATERIAL SICI CHIR. CHIRLAC | VSTR.,V ATR.IHL. - PG 0380 | CHIRANA T. Injecta s.r.o. | CZ | CRM-CZ |  | 2009-06-30 | Neurčené
P | 54791 | MATERIAL SICI CHIR. CHIRLAC | VSTR.,V ATR.IHL. - PG 0381 | CHIRANA T. Injecta s.r.o. | CZ | CRM-CZ |  | 2009-06-30 | Neurčené
P | 54792 | MATERIAL SICI CHIR. CHIRLAC | VSTR.,V ATR.IHL. - PG 0382 | CHIRANA T. Injecta s.r.o. | CZ | CRM-CZ |  | 2009-06-30 | Neurčené
P | 54793 | MATERIAL SICI CHIR. CHIRLAC | VSTR.,V ATR.IHL. - PG 0385 | CHIRANA T. Injecta s.r.o. | CZ | CRM-CZ |  | 2009-06-30 | Neurčené
P | 54794 | MATERIAL SICI CHIR. CHIRLAC | VSTR.,V ATR.IHL. - PG 0386 | CHIRANA T. Injecta s.r.o. | CZ | CRM-CZ |  | 2009-06-30 | Neurčené
P | 54795 | MATERIAL SICI CHIR. CHIRLAC | VSTR.,V ATR.IHL. - PG 0387 | CHIRANA T. Injecta s.r.o. | CZ | CRM-CZ |  | 2009-06-30 | Neurčené
P | 54796 | MATERIAL SICI CHIR. CHIRLAC | VSTR.,V ATR.IHL. - PG 0390 | CHIRANA T. Injecta s.r.o. | CZ | CRM-CZ |  | 2009-06-30 | Neurčené
P | 54797 | MATERIAL SICI CHIR. CHIRLAC | VSTR.,V ATR.IHL. - PG 0391 | CHIRANA T. Injecta s.r.o. | CZ | CRM-CZ |  | 2009-06-30 | Neurčené
P | 54798 | MATERIAL SICI CHIR. CHIRLAC | VSTR.,V ATR.IHL. - PG 0395 | CHIRANA T. Injecta s.r.o. | CZ | CRM-CZ |  | 2009-06-30 | Neurčené
P | 54799 | MATERIAL SICI CHIR. CHIRLAC | VSTR.,V ATR.IHL. - PG 0396 | CHIRANA T. Injecta s.r.o. | CZ | CRM-CZ |  | 2009-06-30 | Neurčené
P | 54800 | MATERIAL SICI CHIR. CHIRLAC | VSTR.,V ATR.IHL. - PG 0550 | CHIRANA T. Injecta s.r.o. | CZ | CRM-CZ |  | 2009-06-30 | Neurčené
P | 54801 | MATERIAL SICI CHIR. CHIRLAC | VSTR.,V ATR.IHL. - PG 0551 | CHIRANA T. Injecta s.r.o. | CZ | CRM-CZ |  | 2009-06-30 | Neurčené
P | 54802 | MATERIAL SICI CHIR. CHIRLAC | VSTR.,V ATR.IHL. - PG 0560 | CHIRANA T. Injecta s.r.o. | CZ | CRM-CZ |  | 2009-06-30 | Neurčené
P | 54803 | MATERIAL SICI CHIR. CHIRLAC | VSTR.,V ATR.IHL. - PG 0561 | CHIRANA T. Injecta s.r.o. | CZ | CRM-CZ |  | 2009-06-30 | Neurčené
P | 54804 | MATERIAL SICI CHIR. CHIRLAC | VSTR.,V ATR.IHL. - PG 0562 | CHIRANA T. Injecta s.r.o. | CZ | CRM-CZ |  | 2009-06-30 | Neurčené
P | 54805 | MATERIAL SICI CHIR. CHIRLAC | VSTR.,V ATR.IHL. - PG 0580 | CHIRANA T. Injecta s.r.o. | CZ | CRM-CZ |  | 2009-06-30 | Neurčené
P | 54806 | MATERIAL SICI CHIR. CHIRLAC | VSTR.,V ATR.IHL. - PG 0581 | CHIRANA T. Injecta s.r.o. | CZ | CRM-CZ |  | 2009-06-30 | Neurčené
P | 54807 | MATERIAL SICI CHIR. CHIRLAC | VSTR.,V ATR.IHL. - PG 0582 | CHIRANA T. Injecta s.r.o. | CZ | CRM-CZ |  | 2009-06-30 | Neurčené
P | 54808 | MATERIAL SICI CHIR. CHIRLAC | VSTR.,V ATR.IHL. - PG 0397 | CHIRANA T. Injecta s.r.o. | CZ | CRM-CZ |  | 2009-06-30 | Neurčené
P | 54809 | MATERIAL SICI CHIR. CHIRLAC | VSTR.,V ATR.IHL. - PG 0398 | CHIRANA T. Injecta s.r.o. | CZ | CRM-CZ |  | 2009-06-30 | Neurčené
P | 54810 | MATERIAL SICI CHIR. CHIRLAC | VSTR.,BEZ IHLY - PN 0012 | CHIRANA T. Injecta s.r.o. | CZ | CRM-CZ |  | 2009-06-30 | Neurčené
P | 54811 | MATERIAL SICI CHIR. CHIRLAC | VSTR.,BEZ IHLY - PN 0013 | CHIRANA T. Injecta s.r.o. | CZ | CRM-CZ |  | 2009-06-30 | Neurčené
P | 54812 | MATERIAL SICI CHIR. CHIRLAC | VSTR.,BEZ IHLY - PN 0014 | CHIRANA T. Injecta s.r.o. | CZ | CRM-CZ |  | 2009-06-30 | Neurčené
P | 54813 | MATERIAL SICI CHIR. CHIRLAC | VSTR.,BEZ IHLY - PN 0015 | CHIRANA T. Injecta s.r.o. | CZ | CRM-CZ |  | 2009-06-30 | Neurčené
P | 54814 | MATERIAL SICI CHIR. CHIRLAC | VSTR.,BEZ IHLY - PN 0016 | CHIRANA T. Injecta s.r.o. | CZ | CRM-CZ |  | 2009-06-30 | Neurčené
P | 54815 | MATERIAL SICI CHIR. CHIRLAC | VSTR.,BEZ IHLY - PN 0042 | CHIRANA T. Injecta s.r.o. | CZ | CRM-CZ |  | 2009-06-30 | Neurčené
P | 54816 | MATERIAL SICI CHIR. CHIRLAC | VSTR.,BEZ IHLY - PN 0043 | CHIRANA T. Injecta s.r.o. | CZ | CRM-CZ |  | 2009-06-30 | Neurčené
P | 54817 | MATERIAL SICI CHIR. CHIRLAC | VSTR.,BEZ IHLY - PN 0044 | CHIRANA T. Injecta s.r.o. | CZ | CRM-CZ |  | 2009-06-30 | Neurčené
P | 54818 | MATERIAL SICI CHIR. CHIRLAC | VSTR.,BEZ IHLY - PN 0045 | CHIRANA T. Injecta s.r.o. | CZ | CRM-CZ |  | 2009-06-30 | Neurčené
P | 54819 | MATERIAL SICI CHIR. CHIRLAC | VSTR.,BEZ IHLY - PN 0046 | CHIRANA T. Injecta s.r.o. | CZ | CRM-CZ |  | 2009-06-30 | Neurčené
P | 54820 | MATERIAL SICI CHIR. CHIRLAC | VSTR.,BEZ IHLY - PN 0022 | CHIRANA T. Injecta s.r.o. | CZ | CRM-CZ |  | 2009-06-30 | Neurčené
P | 54821 | MATERIAL SICI CHIR. CHIRLAC | VSTR.,BEZ IHLY - PN 0023 | CHIRANA T. Injecta s.r.o. | CZ | CRM-CZ |  | 2009-06-30 | Neurčené
P | 54822 | MATERIAL SICI CHIR. CHIRLAC | VSTR.,BEZ IHLY - PN 0024 | CHIRANA T. Injecta s.r.o. | CZ | CRM-CZ |  | 2009-06-30 | Neurčené
P | 54823 | MATERIAL SICI CHIR. CHIRLAC | VSTR.,BEZ IHLY - PN 0025 | CHIRANA T. Injecta s.r.o. | CZ | CRM-CZ |  | 2009-06-30 | Neurčené
P | 54824 | MATERIAL SICI CHIR. CHIRLAC | VSTR.,BEZ IHLY - PN 0026 | CHIRANA T. Injecta s.r.o. | CZ | CRM-CZ |  | 2009-06-30 | Neurčené
P | 54825 | MATERIAL SICI CHIR. CHIRLAC | VSTR.,BEZ IHLY - PN 0052 | CHIRANA T. Injecta s.r.o. | CZ | CRM-CZ |  | 2009-06-30 | Neurčené
P | 54826 | MATERIAL SICI CHIR. CHIRLAC | VSTR.,BEZ IHLY - PN 0053 | CHIRANA T. Injecta s.r.o. | CZ | CRM-CZ |  | 2009-06-30 | Neurčené
P | 54827 | MATERIAL SICI CHIR. CHIRLAC | VSTR.,BEZ IHLY - PN 0054 | CHIRANA T. Injecta s.r.o. | CZ | CRM-CZ |  | 2009-06-30 | Neurčené
P | 54828 | MATERIAL SICI CHIR. CHIRLAC | VSTR.,BEZ IHLY - PN 0055 | CHIRANA T. Injecta s.r.o. | CZ | CRM-CZ |  | 2009-06-30 | Neurčené
P | 54829 | MATERIAL SICI CHIR. CHIRLAC | VSTR.,BEZ IHLY - PN 0056 | CHIRANA T. Injecta s.r.o. | CZ | CRM-CZ |  | 2009-06-30 | Neurčené
P | 54830 | MATERIAL SICI CHIR. CHIRLAC | VSTR.,V ATR.IHL. - PN 0202 | CHIRANA T. Injecta s.r.o. | CZ | CRM-CZ |  | 2009-06-30 | Neurčené
P | 54831 | MATERIAL SICI CHIR. CHIRLAC | VSTR.,V ATR.IHL. - PN 0206 | CHIRANA T. Injecta s.r.o. | CZ | CRM-CZ |  | 2009-06-30 | Neurčené
P | 54832 | MATERIAL SICI CHIR. CHIRLAC | VSTR.,V ATR.IHL. - PN 0207 | CHIRANA T. Injecta s.r.o. | CZ | CRM-CZ |  | 2009-06-30 | Neurčené
P | 54833 | MATERIAL SICI CHIR. CHIRLAC | VSTR.,V ATR.IHL. - PN 0212 | CHIRANA T. Injecta s.r.o. | CZ | CRM-CZ |  | 2009-06-30 | Neurčené
P | 54834 | MATERIAL SICI CHIR. CHIRLAC | VSTR.,V ATR.IHL. - PN 0213 | CHIRANA T. Injecta s.r.o. | CZ | CRM-CZ |  | 2009-06-30 | Neurčené
P | 54835 | MATERIAL SICI CHIR. CHIRLAC | VSTR.,V ATR.IHL. - PN 0252 | CHIRANA T. Injecta s.r.o. | CZ | CRM-CZ |  | 2009-06-30 | Neurčené
P | 54836 | MATERIAL SICI CHIR. CHIRLAC | VSTR.,V ATR.IHL. - PN 0253 | CHIRANA T. Injecta s.r.o. | CZ | CRM-CZ |  | 2009-06-30 | Neurčené
P | 54837 | MATERIAL SICI CHIR. CHIRLAC | VSTR.,V ATR.IHL. - PN 0256 | CHIRANA T. Injecta s.r.o. | CZ | CRM-CZ |  | 2009-06-30 | Neurčené
P | 54838 | MATERIAL SICI CHIR. CHIRLAC | VSTR.,V ATR.IHL. - PN 0257 | CHIRANA T. Injecta s.r.o. | CZ | CRM-CZ |  | 2009-06-30 | Neurčené
P | 54839 | MATERIAL SICI CHIR. CHIRLAC | VSTR.,V ATR.IHL. - PN 0262 | CHIRANA T. Injecta s.r.o. | CZ | CRM-CZ |  | 2009-06-30 | Neurčené
P | 54840 | MATERIAL SICI CHIR. CHIRLAC | VSTR.,V ATR.IHL. - PN 0263 | CHIRANA T. Injecta s.r.o. | CZ | CRM-CZ |  | 2009-06-30 | Neurčené
P | 54841 | MATERIAL SICI CHIR. CHIRLAC | VSTR.,V ATR.IHL. - PN 0550 | CHIRANA T. Injecta s.r.o. | CZ | CRM-CZ |  | 2009-06-30 | Neurčené
P | 54842 | MATERIAL SICI CHIR. CHIRLAC | VSTR.,V ATR.IHL. - PN 0551 | CHIRANA T. Injecta s.r.o. | CZ | CRM-CZ |  | 2009-06-30 | Neurčené
P | 54843 | MATERIAL SICI CHIR. CHIRLAC | VSTR.,V ATR.IHL. - PN 0560 | CHIRANA T. Injecta s.r.o. | CZ | CRM-CZ |  | 2009-06-30 | Neurčené
P | 54844 | MATERIAL SICI CHIR. CHIRLAC | VSTR.,V ATR.IHL. - PN 0561 | CHIRANA T. Injecta s.r.o. | CZ | CRM-CZ |  | 2009-06-30 | Neurčené
P | 54845 | MATERIAL SICI CHIR. CHIRLAC | VSTR.,V ATR.IHL. - PN 0562 | CHIRANA T. Injecta s.r.o. | CZ | CRM-CZ |  | 2009-06-30 | Neurčené
P | 54846 | MATERIAL SICI CHIR. CHIRLAC | VSTR.,V ATR.IHL. - PN 0580 | CHIRANA T. Injecta s.r.o. | CZ | CRM-CZ |  | 2009-06-30 | Neurčené
P | 54847 | MATERIAL SICI CHIR. CHIRLAC | VSTR.,V ATR.IHL. - PN 0581 | CHIRANA T. Injecta s.r.o. | CZ | CRM-CZ |  | 2009-06-30 | Neurčené
P | 54848 | MATERIAL SICI CHIR. CHIRLAC | VSTR.,V ATR.IHL. - PN 0582 | CHIRANA T. Injecta s.r.o. | CZ | CRM-CZ |  | 2009-06-30 | Neurčené
P | 54849 | MATERIAL SICI CHIR. CHIRLAC | VSTR.,BEZ IHLY CH - PN 0003 | CHIRANA T. Injecta s.r.o. | CZ | CRM-CZ |  | 2009-06-30 | Neurčené
P | 54850 | MATERIAL SICI CHIR. CHIRLAC | VSTR.,BEZ IHLY CH - PN 0004 | CHIRANA T. Injecta s.r.o. | CZ | CRM-CZ |  | 2009-06-30 | Neurčené
P | 54851 | MATERIAL SICI CHIR. CHIRLAC | VSTR.,BEZ IHLY CH - PN 0005 | CHIRANA T. Injecta s.r.o. | CZ | CRM-CZ |  | 2009-06-30 | Neurčené
P | 54991 | Katéter ureterálny Coloplast | rôzne druhy | Coloplast A/S | DK | COL-DK |  | 2015-10-06 | ZP trieda IIa
P | 54992 | KATETER URETER. AC 50 | PRIAME CYL.ZAKONC. 4CH | Coloplast A/S | DK | COL-DK |  | 2007-01-28 | ZP trieda IIa
P | 54993 | KATETER URETER. AC 50 | PRIAME CYL.ZAKONC. 5CH | Coloplast A/S | DK | COL-DK |  | 2007-01-28 | ZP trieda IIa
P | 54994 | KATETER URETER. AC 50 | PRIAME CYL.ZAKONC. 6CH | Coloplast A/S | DK | COL-DK |  | 2007-01-28 | ZP trieda IIa
P | 54995 | KATETER URETER. AC 50 | PRIAME CYL.ZAKONC. 7CH | Coloplast A/S | DK | COL-DK |  | 2007-01-28 | ZP trieda IIa
P | 54996 | KATETER URETER. AC 50 | PRIAME CYL.ZAKONC. 8CH | Coloplast A/S | DK | COL-DK |  | 2007-01-28 | ZP trieda IIa
P | 54997 | KATETER URETER. AC 50 | PRIAME CYL.ZAKONC. 9CH | Coloplast A/S | DK | COL-DK |  | 2007-01-28 | ZP trieda IIa
P | 54998 | KATETER URETER. AC 50 | PRIAME CYL.ZAKONC. 10CH | Coloplast A/S | DK | COL-DK |  | 2007-01-28 | ZP trieda IIa
P | 54999 | KATETER URETER. AC 50 | PRIAME CYL.ZAKONC. 11CH | Coloplast A/S | DK | COL-DK |  | 2007-01-28 | ZP trieda IIa
P | 55000 | KATETER URETER. AC 50 | PRIAME CYL.ZAKONC. 12CH | Coloplast A/S | DK | COL-DK |  | 2007-01-28 | ZP trieda IIa
P | 55001 | KATETER URETER. AC 51 | PRIAME OLIVK.ZAKONC. 3CH | Coloplast A/S | DK | COL-DK |  | 2007-01-28 | ZP trieda IIa
P | 55002 | KATETER URETER. AC 51 | PRIAME OLIVK.ZAKONC. 4CH | Coloplast A/S | DK | COL-DK |  | 2007-01-28 | ZP trieda IIa
P | 55003 | KATETER URETER. AC 51 | PRIAME OLIVK.ZAKONC. 5CH | Coloplast A/S | DK | COL-DK |  | 2007-01-28 | ZP trieda IIa
P | 55004 | KATETER URETER. AC 51 | PRIAME OLIVK.ZAKONC. 6CH | Coloplast A/S | DK | COL-DK |  | 2007-01-28 | ZP trieda IIa
P | 55005 | KATETER URETER. AC 51 | PRIAME OLIVK.ZAKONC. 7CH | Coloplast A/S | DK | COL-DK |  | 2007-01-28 | ZP trieda IIa
P | 55006 | KATETER URETER. AC 51 | PRIAME OLIVK.ZAKONC. 8CH | Coloplast A/S | DK | COL-DK |  | 2007-01-28 | ZP trieda IIa
P | 55007 | KATETER URETER. AC 51 | PRIAME OLIVK.ZAKONC. 9CH | Coloplast A/S | DK | COL-DK |  | 2007-01-28 | ZP trieda IIa
P | 55008 | KATETER URETER. AC 51 | PRIAME OLIVK.ZAKONC. 10CH | Coloplast A/S | DK | COL-DK |  | 2007-01-28 | ZP trieda IIa
P | 55009 | KATETER URETER. AC 51 | PRIAME OLIVK.ZAKONC. 11CH | Coloplast A/S | DK | COL-DK |  | 2007-01-28 | ZP trieda IIa
P | 55010 | KATETER URETER. AC 51 | PRIAME OLIVK.ZAKONC. 12CH | Coloplast A/S | DK | COL-DK |  | 2007-01-28 | ZP trieda IIa
P | 55011 | KATETER URETER. AC 52 | PRIAME FLAUT.ZAKONC. 3CH | Coloplast A/S | DK | COL-DK |  | 2007-01-28 | ZP trieda IIa
P | 55012 | KATETER URETER. AC 52 | PRIAME FLAUT.ZAKONC. 4CH | Coloplast A/S | DK | COL-DK |  | 2007-01-28 | ZP trieda IIa
P | 55013 | KATETER URETER. AC 52 | PRIAME FLAUT.ZAKONC. 5CH | Coloplast A/S | DK | COL-DK |  | 2007-01-28 | ZP trieda IIa
P | 55014 | KATETER URETER. AC 52 | PRIAME FLAUT.ZAKONC. 6CH | Coloplast A/S | DK | COL-DK |  | 2007-01-28 | ZP trieda IIa
P | 55015 | KATETER URETER. AC 52 | PRIAME FLAUT.ZAKONC. 7CH | Coloplast A/S | DK | COL-DK |  | 2007-01-28 | ZP trieda IIa
P | 55016 | KATETER URETER. AC 52 | PRIAME FLAUT.ZAKONC. 8CH | Coloplast A/S | DK | COL-DK |  | 2007-01-28 | ZP trieda IIa
P | 55017 | KATETER URETER. AC 52 | PRIAME FLAUT.ZAKONC. 9CH | Coloplast A/S | DK | COL-DK |  | 2007-01-28 | ZP trieda IIa
P | 55018 | KATETER URETER. AC 52 | PRIAME FLAUT.ZAKONC. 10CH | Coloplast A/S | DK | COL-DK |  | 2007-01-28 | ZP trieda IIa
P | 55019 | KATETER URETER. AC 52 | PRIAME FLAUT.ZAKONC. 11CH | Coloplast A/S | DK | COL-DK |  | 2007-01-28 | ZP trieda IIa
P | 55020 | KATETER URETER. AC 52 | PRIAME FLAUT.ZAKONC. 12CH | Coloplast A/S | DK | COL-DK |  | 2007-01-28 | ZP trieda IIa
P | 55021 | KATETER URETER. AC 53 | PRIAME CYL.ZAKONC. 3CH | Coloplast A/S | DK | COL-DK |  | 2007-01-28 | ZP trieda IIa
P | 55022 | KATETER URETER. AC 53 | PRIAME CYL.ZAKONC. 4CH | Coloplast A/S | DK | COL-DK |  | 2007-01-28 | ZP trieda IIa
P | 55023 | KATETER URETER. AC 53 | PRIAME CYL.ZAKONC. 5CH | Coloplast A/S | DK | COL-DK |  | 2007-01-28 | ZP trieda IIa
P | 55024 | KATETER URETER. AC 53 | PRIAME CYL.ZAKONC. 6CH | Coloplast A/S | DK | COL-DK |  | 2007-01-28 | ZP trieda IIa
P | 55025 | KATETER URETER. AC 53 | PRIAME CYL.ZAKONC. 7CH | Coloplast A/S | DK | COL-DK |  | 2007-01-28 | ZP trieda IIa
P | 55026 | KATETER URETER. AC 53 | PRIAME CYL.ZAKONC. 8CH | Coloplast A/S | DK | COL-DK |  | 2007-01-28 | ZP trieda IIa
P | 55027 | KATETER URETER. AC 53 | PRIAME CYL.ZAKONC. 9CH | Coloplast A/S | DK | COL-DK |  | 2007-01-28 | ZP trieda IIa
P | 55028 | KATETER URETER. AC 53 | PRIAME CYL.ZAKONC. 10CH | Coloplast A/S | DK | COL-DK |  | 2007-01-28 | ZP trieda IIa
P | 55029 | KATETER URETER. AC 53 | PRIAME CYL.ZAKONC. 11CH | Coloplast A/S | DK | COL-DK |  | 2007-01-28 | ZP trieda IIa
P | 55030 | KATETER URETER. AC 53 | PRIAME CYL.ZAKONC. 12CH | Coloplast A/S | DK | COL-DK |  | 2007-01-28 | ZP trieda IIa
P | 55031 | KATETER URETER. AC 54 | PRIAME OLIVK.ZAKONC. 3CH | Coloplast A/S | DK | COL-DK |  | 2007-01-28 | ZP trieda IIa
P | 55032 | KATETER URETER. AC 54 | PRIAME OLIVK.ZAKONC. 4CH | Coloplast A/S | DK | COL-DK |  | 2007-01-28 | ZP trieda IIa
P | 55033 | KATETER URETER. AC 54 | PRIAME OLIVK.ZAKONC. 5CH | Coloplast A/S | DK | COL-DK |  | 2007-01-28 | ZP trieda IIa
P | 55034 | KATETER URETER. AC 54 | PRIAME OLIVK.ZAKONC. 6CH | Coloplast A/S | DK | COL-DK |  | 2007-01-28 | ZP trieda IIa
P | 55035 | KATETER URETER. AC 54 | PRIAME OLIVK.ZAKONC. 7CH | Coloplast A/S | DK | COL-DK |  | 2007-01-28 | ZP trieda IIa
P | 55036 | KATETER URETER. AC 54 | PRIAME OLIVK.ZAKONC. 8CH | Coloplast A/S | DK | COL-DK |  | 2007-01-28 | ZP trieda IIa
P | 55037 | KATETER URETER. AC 54 | PRIAME OLIVK.ZAKONC. 9CH | Coloplast A/S | DK | COL-DK |  | 2007-01-28 | ZP trieda IIa
P | 55038 | KATETER URETER. AC 54 | PRIAME OLIVK.ZAKONC. 10CH | Coloplast A/S | DK | COL-DK |  | 2007-01-28 | ZP trieda IIa
P | 55039 | KATETER URETER. AC 54 | PRIAME OLIVK.ZAKONC. 11CH | Coloplast A/S | DK | COL-DK |  | 2007-01-28 | ZP trieda IIa
P | 55040 | KATETER URETER. AC 54 | PRIAME OLIVK.ZAKONC. 12CH | Coloplast A/S | DK | COL-DK |  | 2007-01-28 | ZP trieda IIa
P | 55041 | KATETER URETER. AC 55 | PRIAME FLAUT.ZAKONC. 3CH | Coloplast A/S | DK | COL-DK |  | 2007-01-28 | ZP trieda IIa
P | 55042 | KATETER URETER. AC 55 | PRIAME FLAUT.ZAKONC. 4CH | Coloplast A/S | DK | COL-DK |  | 2007-01-28 | ZP trieda IIa
P | 55043 | KATETER URETER. AC 55 | PRIAME FLAUT.ZAKONC. 5CH | Coloplast A/S | DK | COL-DK |  | 2007-01-28 | ZP trieda IIa
P | 55044 | KATETER URETER. AC 55 | PRIAME FLAUT.ZAKONC. 6CH | Coloplast A/S | DK | COL-DK |  | 2007-01-28 | ZP trieda IIa
P | 55045 | KATETER URETER. AC 55 | PRIAME FLAUT.ZAKONC. 7CH | Coloplast A/S | DK | COL-DK |  | 2007-01-28 | ZP trieda IIa
P | 55046 | KATETER URETER. AC 55 | PRIAME FLAUT.ZAKONC. 8CH | Coloplast A/S | DK | COL-DK |  | 2007-01-28 | ZP trieda IIa
P | 55047 | KATETER URETER. AC 55 | PRIAME FLAUT.ZAKONC. 9CH | Coloplast A/S | DK | COL-DK |  | 2007-01-28 | ZP trieda IIa
P | 55048 | KATETER URETER. AC 55 | PRIAME FLAUT.ZAKONC. 10CH | Coloplast A/S | DK | COL-DK |  | 2007-01-28 | ZP trieda IIa
P | 55049 | KATETER URETER. AC 55 | PRIAME FLAUT.ZAKONC. 11CH | Coloplast A/S | DK | COL-DK |  | 2007-01-28 | ZP trieda IIa
P | 55050 | KATETER URETER. AC 55 | PRIAME FLAUT.ZAKONC. 12CH | Coloplast A/S | DK | COL-DK |  | 2007-01-28 | ZP trieda IIa
P | 55051 | KATETER URETER. ACN 5 | PRIAME OLIV.ZAKONC. 3CH | Coloplast A/S | DK | COL-DK |  | 2007-01-28 | ZP trieda IIa
P | 55052 | KATETER URETER. ACN 5 | PRIAME OLIV.ZAKONC. 4CH | Coloplast A/S | DK | COL-DK |  | 2007-01-28 | ZP trieda IIa
P | 55053 | KATETER URETER. ACN 5 | PRIAME OLIV.ZAKONC. 5CH | Coloplast A/S | DK | COL-DK |  | 2007-01-28 | ZP trieda IIa
P | 55054 | KATETER URETER. ACN 5 | PRIAME OLIV.ZAKONC. 6CH | Coloplast A/S | DK | COL-DK |  | 2007-01-28 | ZP trieda IIa
P | 55055 | KATETER URETER. ACN 5 | PRIAME OLIV.ZAKONC. 7CH | Coloplast A/S | DK | COL-DK |  | 2007-01-28 | ZP trieda IIa
P | 55056 | KATETER URETER. ACN 5 | PRIAME OLIV.ZAKONC. 8CH | Coloplast A/S | DK | COL-DK |  | 2007-01-28 | ZP trieda IIa
P | 55057 | KATETER URETER. ACN 6 | PRIAME FLAUT.ZAKONC. 3CH | Coloplast A/S | DK | COL-DK |  | 2007-01-28 | ZP trieda IIa
P | 55058 | KATETER URETER. ACN 6 | PRIAME FLAUT.ZAKONC. 4CH | Coloplast A/S | DK | COL-DK |  | 2007-01-28 | ZP trieda IIa
P | 55059 | KATETER URETER. ACN 6 | PRIAME FLAUT.ZAKONC. 5CH | Coloplast A/S | DK | COL-DK |  | 2007-01-28 | ZP trieda IIa
P | 55060 | KATETER URETER. ACN 6 | PRIAME FLAUT.ZAKONC. 6CH | Coloplast A/S | DK | COL-DK |  | 2007-01-28 | ZP trieda IIa
P | 55061 | KATETER URETER. ACN 6 | PRIAME FLAUT.ZAKONC. 7CH | Coloplast A/S | DK | COL-DK |  | 2007-01-28 | ZP trieda IIa
P | 55062 | KATETER URETER. ACN 6 | PRIAME FLAUT.ZAKONC. 8CH | Coloplast A/S | DK | COL-DK |  | 2007-01-28 | ZP trieda IIa
P | 55063 | KATETER URETER. ACN 6 | PRIAME FLAUT.ZAKONC. 9CH | Coloplast A/S | DK | COL-DK |  | 2007-01-28 | ZP trieda IIa
P | 55064 | KATETER URETER. ACN 6 | PRIAME FLAUT.ZAKONC. 10CH | Coloplast A/S | DK | COL-DK |  | 2007-01-28 | ZP trieda IIa
P | 55065 | Katéter ureterálny TIEMANN, zahnuté olivkovité zakončenie | rôzne druhy | Coloplast A/S | DK | COL-DK |  | 2015-10-06 | ZP trieda IIa
P | 55066 | KATETER URETER. TIEMANN AC5B | ZAHNUTE OLIV.ZAKONC. 4CH | Coloplast A/S | DK | COL-DK |  | 2007-01-28 | ZP trieda IIa
P | 55067 | KATETER URETER. TIEMANN AC5B | ZAHNUTE OLIV.ZAKONC. 5CH | Coloplast A/S | DK | COL-DK |  | 2007-01-28 | ZP trieda IIa
P | 55068 | KATETER URETER. TIEMANN AC5B | ZAHNUTE OLIV.ZAKONC. 6CH | Coloplast A/S | DK | COL-DK |  | 2007-01-28 | ZP trieda IIa
P | 55069 | KATETER URETER. TIEMANN AC5B | ZAHNUTE OLIV.ZAKONC. 7CH | Coloplast A/S | DK | COL-DK |  | 2007-01-28 | ZP trieda IIa
P | 55070 | KATETER URETER. TIEMANN AC5B | ZAHNUTE OLIV.ZAKONC. 8CH | Coloplast A/S | DK | COL-DK |  | 2007-01-28 | ZP trieda IIa
P | 55071 | Katéter ureterálny pre ascendentnú pyleografiu Chevassu | rôzne typy | Coloplast A/S | DK | COL-DK |  | 2015-10-06 | ZP trieda I, sterilná
P | 55072 | Katéter ureterálny pre ascendentnú pyleografiu Chevassu AC59 | 5CH | Coloplast A/S | DK | COL-DK |  | 2007-01-28 | ZP trieda I, sterilná
P | 55073 | Katéter ureterálny pre ascendentnú pyleografiu Chevassu AC59 | 6CH | Coloplast A/S | DK | COL-DK |  | 2007-01-28 | ZP trieda I, sterilná
P | 55074 | Katéter ureterálny pre ascendentnú pyleografiu Chevassu AC59 | 7CH | Coloplast A/S | DK | COL-DK |  | 2007-01-28 | ZP trieda I, sterilná
P | 55075 | Katéter ureterálny pre ascendentnú pyleografiu Chevassu AC59 | 8CH | Coloplast A/S | DK | COL-DK |  | 2007-01-28 | ZP trieda I, sterilná
P | 55076 | Katéter ureterálny pre ascendentnú pyleografiu Chevassu AC59 | 9CH | Coloplast A/S | DK | COL-DK |  | 2007-01-28 | ZP trieda I, sterilná
P | 55077 | Katéter ureterálny pre ascendentnú pyleografiu Chevassu AC59 | 10CH | Coloplast A/S | DK | COL-DK |  | 2007-01-28 | ZP trieda I, sterilná
P | 55078 | KATETER URETER. CHEVASSU AC59 | ASCENDENT.PYELOGRAFIA 11CH | Coloplast A/S | DK | COL-DK |  | 2007-01-28 | ZP trieda IIa
P | 55079 | KATETER URETER. CHEVASSU AC59 | ASCENDENT.PYELOGRAFIA 12CH | Coloplast A/S | DK | COL-DK |  | 2007-01-28 | ZP trieda IIa
P | 55080 | Katéter ureterálny "over the guidewire" Chevassu | rôzne typy | Coloplast A/S | DK | COL-DK |  | 2015-10-06 | ZP trieda I, sterilná
P | 55081 | KATETER URETER. ACP5 | ASCENDENT.PYELOGRAFIA 8CH | Coloplast A/S | DK | COL-DK |  | 2007-01-28 | ZP trieda IIa
P | 55082 | KATETER URETER. ACP5 | ASCENDENT.PYELOGRAFIA 10CH | Coloplast A/S | DK | COL-DK |  | 2007-01-28 | ZP trieda IIa
P | 55083 | KATETER URETER. ACP5 | ASCENDENT.PYELOGRAFIA 12CH | Coloplast A/S | DK | COL-DK |  | 2007-01-28 | ZP trieda IIa
P | 55084 | KATETER URETER. BRAASCH ACP7 | ASCENDENT.PYELOGRAFIA 4CH | Coloplast A/S | DK | COL-DK |  | 2007-01-28 | ZP trieda IIa
P | 55085 | KATETER URETER. BRAASCH ACP7 | ASCENDENT.PYELOGRAFIA 5CH | Coloplast A/S | DK | COL-DK |  | 2007-01-28 | ZP trieda IIa
P | 55086 | KATETER URETER. BRAASCH ACP7 | ASCENDENT.PYELOGRAFIA 6CH | Coloplast A/S | DK | COL-DK |  | 2007-01-28 | ZP trieda IIa
P | 55087 | KATETER URETER. BRAASCH ACP7 | ASCENDENT.PYELOGRAFIA 7CH | Coloplast A/S | DK | COL-DK |  | 2007-01-28 | ZP trieda IIa
P | 55088 | KATETER URETER. BRAASCH ACP7 | ASCENDENT.PYELOGRAFIA 8CH | Coloplast A/S | DK | COL-DK |  | 2007-01-28 | ZP trieda IIa
P | 55089 | KATETER URETER. BRAASCH ACP7 | ASCENDENT.PYELOGRAFIA 9CH | Coloplast A/S | DK | COL-DK |  | 2007-01-28 | ZP trieda IIa
P | 55090 | KATETER URETER. BRAASCH ACP7 | ASCENDENT.PYELOGRAFIA 10CH | Coloplast A/S | DK | COL-DK |  | 2007-01-28 | ZP trieda IIa
P | 55091 | KATETER URETER. BRAASCH ACP7 | ASCENDENT.PYELOGRAFIA 11CH | Coloplast A/S | DK | COL-DK |  | 2007-01-28 | ZP trieda IIa
P | 55092 | KATETER URETER. BRAASCH ACP7 | ASCENDENT.PYELOGRAFIA 12CH | Coloplast A/S | DK | COL-DK |  | 2007-01-28 | ZP trieda IIa
P | 55093 | Katéter "Flush"ureterálny TOP-WINDER pre retrogr. dislokáciu | kameňa, rôzne typy | Coloplast A/S | DK | COL-DK |  | 2015-10-06 | ZP trieda I, sterilná
P | 55094 | Katéter "Flush"ureterálny TOP-WINDER ACP2 pre retrogr. dislo | 7CH | Coloplast A/S | DK | COL-DK |  | 2007-01-28 | ZP trieda I, sterilná
P | 55095 | Katéter "Flush"ureterálny TOP-WINDER ACP2 pre retrogr. dislo | 8CH | Coloplast A/S | DK | COL-DK |  | 2007-01-28 | ZP trieda I, sterilná
P | 55096 | Katétre ureterálne "over the guidewire" TOP-WINDER® | rôzne druhy | Coloplast A/S | DK | COL-DK |  | 2015-10-06 | ZP trieda IIa
P | 55097 | KATETER URETER. TOP WIDER ACP3 | ZAVEDENIE PO VOD. 4,8+4CH | Coloplast A/S | DK | COL-DK |  | 2007-01-28 | ZP trieda IIa
P | 55098 | KATETER URETER. TOP WIDER ACP3 | ZAVEDENIE PO VOD. 4,8+5CH | Coloplast A/S | DK | COL-DK |  | 2007-01-28 | ZP trieda IIa
P | 55099 | KATETER URETER. TOP WIDER ACP3 | ZAVEDENIE PO VOD. 4,8+6CH | Coloplast A/S | DK | COL-DK |  | 2007-01-28 | ZP trieda IIa
P | 55100 | KATETER URETER. TOP WIDER ACP3 | ZAVEDENIE PO VOD. 4,8+7CH | Coloplast A/S | DK | COL-DK |  | 2007-01-28 | ZP trieda IIa
P | 55101 | KATETER URETER. TOP WIDER ACP4 | ZAVEDENIE PO VOD. 4,8+3CH | Coloplast A/S | DK | COL-DK |  | 2007-01-28 | ZP trieda IIa
P | 55102 | KATETER URETER. TOP WIDER ACP4 | ZAVEDENIE PO VOD. 4,8+4CH | Coloplast A/S | DK | COL-DK |  | 2007-01-28 | ZP trieda IIa
P | 55103 | KATETER URETER. TOP WIDER ACP4 | ZAVEDENIE PO VOD. 4,8+6CH | Coloplast A/S | DK | COL-DK |  | 2007-01-28 | ZP trieda IIa
P | 55104 | KATETER URETER. TOP WIDER ACP4 | ZAVEDENIE PO VOD. 4,8+7CH | Coloplast A/S | DK | COL-DK |  | 2007-01-28 | ZP trieda IIa
P | 55105 | KATETER URETER. TOP WIDER ACP6 | ZAVEDENIE PO VOD. 4,8+3CH | Coloplast A/S | DK | COL-DK |  | 2007-01-28 | ZP trieda IIa
P | 55106 | KATETER URETER. TOP WIDER ACP6 | ZAVEDENIE PO VOD. 4,8+4CH | Coloplast A/S | DK | COL-DK |  | 2007-01-28 | ZP trieda IIa
P | 55107 | KATETER URETER. TOP WIDER ACP6 | ZAVEDENIE PO VOD. 4,8+5CH | Coloplast A/S | DK | COL-DK |  | 2007-01-28 | ZP trieda IIa
P | 55108 | KATETER URETER. TOP WIDER ACP6 | ZAVEDENIE PO VOD. 4,8+6CH | Coloplast A/S | DK | COL-DK |  | 2007-01-28 | ZP trieda IIa
P | 55109 | KATETER URETER. TOP WIDER ACP6 | ZAVEDENIE PO VOD. 4,8+7CH | Coloplast A/S | DK | COL-DK |  | 2007-01-28 | ZP trieda IIa
P | 55110 | Katéter balónikový oklúzny uretrálny jednocestný | balónik 0,2 ml, (URS) | Coloplast A/S | DK | COL-DK |  | 2015-10-06 | ZP trieda IIa
P | 55111 | Katéter balónikový oklúzny ureterálny dvojcestný (PEK) |  | Coloplast A/S | DK | COL-DK |  | 2015-10-06 | ZP trieda IIa
P | 55112 | KATETER URETER. DILATAC. BD70 | BALONIKOVY - 7CH | Coloplast A/S | DK | COL-DK |  | 2007-01-28 | ZP trieda IIa
P | 55113 | Súprava teleskopických dilatačných katétrov AC5J00 | 6-18CH | Coloplast A/S | DK | COL-DK |  | 2007-01-28 | ZP trieda IIa
P | 55114 | KONEKTOR KONICKY AK30 | NA UK 3-10CH | Coloplast A/S | DK | COL-DK |  | 2007-01-28 | ZP trieda IIa
P | 55115 | KONEKTOR KONICKY AK30 | NA UK 9-12CH | Coloplast A/S | DK | COL-DK |  | 2007-01-28 | ZP trieda IIa
P | 55116 | KONEKTOR UNIVERZ. AK3100 | UNIVERZALNY | Coloplast A/S | DK | COL-DK |  | 2007-01-28 | ZP trieda IIa
P | 55117 | KONEKTOR S LUER-ZAKONC. AK32 | NA UK 3-8CH | Coloplast A/S | DK | COL-DK |  | 2007-01-28 | ZP trieda IIa
P | 55118 | KONEKTOR S LUER ZAKONC. AK32 | NA UK 9-12CH | Coloplast A/S | DK | COL-DK |  | 2007-01-28 | ZP trieda IIa
P | 55119 | KONEKTOR S LUER ZAKONC. AK33 | UNIVERZALNY | Coloplast A/S | DK | COL-DK |  | 2007-01-28 | ZP trieda IIa
P | 55120 | KONEKTOR S LUER ZAKONC. AK5300 | NA UK 3-12CH | Coloplast A/S | DK | COL-DK |  | 2007-01-28 | ZP trieda IIa
P | 55121 | KATETER DOUBLE LOOP AC4NH | RIADITELNY 6CH/20-30CM | Coloplast A/S | DK | COL-DK |  | 2007-01-28 | ZP trieda IIb
P | 55122 | KATETER DOUBLE LOOP AC4NH | RIADITELNY 7CH/20-30CM | Coloplast A/S | DK | COL-DK |  | 2007-01-28 | ZP trieda IIb
P | 55123 | KATETER DOUBLE LOOP AC4NH | RIADITELNY 8CH/20-30CM | Coloplast A/S | DK | COL-DK |  | 2007-01-28 | ZP trieda IIb
P | 55124 | KATETER DOUBLE LOOP AJ41 | RIADITELNY 6CH/16-30CM | Coloplast A/S | DK | COL-DK |  | 2007-01-28 | ZP trieda IIb
P | 55125 | KATETER DOUBLE LOOP AJ41 | RIADITELNY 7CH/16-30CM | Coloplast A/S | DK | COL-DK |  | 2007-01-28 | ZP trieda IIb
P | 55126 | KATETER DOUBLE LOOP AJ41 | RIADITELNY 8CH/16-30CM | Coloplast A/S | DK | COL-DK |  | 2007-01-28 | ZP trieda IIb
P | 55127 | KATETER DOUBLE LOOP AJ42 | RIADITELNY 6CH/16-30CM | Coloplast A/S | DK | COL-DK |  | 2007-01-28 | ZP trieda IIb
P | 55128 | KATETER DOUBLE LOOP AJ42 | RIADITELNY 7CH/16-30CM | Coloplast A/S | DK | COL-DK |  | 2007-01-28 | ZP trieda IIb
P | 55129 | KATETER DOUBLE LOOP AJ42 | RIADITELNY 8CH/16-30CM | Coloplast A/S | DK | COL-DK |  | 2007-01-28 | ZP trieda IIb
B | 55130 | KATETER DOUBLE LOOP AJ45 | RIADITELNY 6CH/16-30CM/1KS | Coloplast A/S | DK | COL-DK |  | 2007-01-28 | ZP trieda IIb
B | 55131 | KATETER DOUBLE LOOP AJ45 | RIADITELNY 7CH/16-30CM/1KS | Coloplast A/S | DK | COL-DK |  | 2007-01-28 | ZP trieda IIb
B | 55132 | KATETER DOUBLE LOOP AJ45 | RIADITELNY 8CH/16-30CM/1KS | Coloplast A/S | DK | COL-DK |  | 2007-01-28 | ZP trieda IIb
P | 55133 | KATETER DOUBLE LOOP AJ47 | RIADITELNY 6CH/16-30CM | Coloplast A/S | DK | COL-DK |  | 2007-01-28 | ZP trieda IIb
P | 55134 | KATETER DOUBLE LOOP AJ47 | RIADITELNY 7CH/16-30CM | Coloplast A/S | DK | COL-DK |  | 2007-01-28 | ZP trieda IIb
P | 55135 | KATETER DOUBLE LOOP AJ47 | RIADITELNY 8CH/16-30CM | Coloplast A/S | DK | COL-DK |  | 2007-01-28 | ZP trieda IIb
P | 55136 | KATETER DOUBLE LOOP AJ48 | RIADITELNY 6CH/16-30CM | Coloplast A/S | DK | COL-DK |  | 2007-01-28 | ZP trieda IIb
P | 55137 | KATETER DOUBLE LOOP AJ48 | RIADITELNY 7CH/16-30CM | Coloplast A/S | DK | COL-DK |  | 2007-01-28 | ZP trieda IIb
P | 55138 | KATETER DOUBLE LOOP AJ48 | RIADITELNY 8CH/16-30CM | Coloplast A/S | DK | COL-DK |  | 2007-01-28 | ZP trieda IIb
P | 55139 | KATETER DOUBLE LOOP AJ4C | RIADITELNY 6CH/26-30CM | Coloplast A/S | DK | COL-DK |  | 2007-01-28 | ZP trieda IIb
P | 55140 | KATETER DOUBLE LOOP AJ4C | RIADITELNY 7CH/26-30CM | Coloplast A/S | DK | COL-DK |  | 2007-01-28 | ZP trieda IIb
P | 55141 | KATETER DOUBLE LOOP AJ4C | RIADITELNY 8CH/26-30CM | Coloplast A/S | DK | COL-DK |  | 2007-01-28 | ZP trieda IIb
P | 55142 | KATETER DOUBLE LOOP AJ4D | RIADITELNY 6CH/26-30CM | Coloplast A/S | DK | COL-DK |  | 2007-01-28 | ZP trieda IIb
P | 55143 | KATETER DOUBLE LOOP AJ4D | RIADITELNY 7CH/26-30CM | Coloplast A/S | DK | COL-DK |  | 2007-01-28 | ZP trieda IIb
P | 55144 | KATETER DOUBLE LOOP AJ4D | RIADITELNY 8CH/26-30CM | Coloplast A/S | DK | COL-DK |  | 2007-01-28 | ZP trieda IIb
P | 55145 | KATETER DOUBLE LOOP BJ23 | RIADITELNY 6CH/12-30CM | Coloplast A/S | DK | COL-DK |  | 2007-01-28 | ZP trieda IIb
P | 55146 | KATETER DOUBLE LOOP BJ23 | RIADITELNY 7CH/12-30CM | Coloplast A/S | DK | COL-DK |  | 2007-01-28 | ZP trieda IIb
P | 55147 | KATETER DOUBLE LOOP BJ23 | RIADITELNY 8CH/12-30CM | Coloplast A/S | DK | COL-DK |  | 2007-01-28 | ZP trieda IIb
P | 55148 | KATETER DOUBLE LOOP BJ12 | RIADITELNY 6CH/12-30CM | Coloplast A/S | DK | COL-DK |  | 2007-01-28 | ZP trieda IIb
P | 55149 | KATETER DOUBLE LOOP BJ12 | RIADITELNY 7CH/12-30CM | Coloplast A/S | DK | COL-DK |  | 2007-01-28 | ZP trieda IIb
P | 55150 | KATETER DOUBLE LOOP BJ12 | RIADITELNY 8CH/12-30CM | Coloplast A/S | DK | COL-DK |  | 2007-01-28 | ZP trieda IIb
P | 55151 | KATETER DOUBLE LOOP AC4J | RIADITELNY 6CH/20-30CM | Coloplast A/S | DK | COL-DK |  | 2007-01-28 | ZP trieda IIb
P | 55152 | KATETER DOUBLE LOOP AC4J | RIADITELNY 7CH/20-30CM | Coloplast A/S | DK | COL-DK |  | 2007-01-28 | ZP trieda IIb
P | 55153 | KATETER DOUBLE LOOP AC4J | RIADITELNY 8CH/20-30CM | Coloplast A/S | DK | COL-DK |  | 2007-01-28 | ZP trieda IIb
P | 55154 | KATETER DOUBLE LOOP AC4K | RIADITELNY 6CH/20-30CM | Coloplast A/S | DK | COL-DK |  | 2007-01-28 | ZP trieda IIb
P | 55155 | KATETER DOUBLE LOOP AC4K | RIADITELNY 7CH/20-30CM | Coloplast A/S | DK | COL-DK |  | 2007-01-28 | ZP trieda IIb
P | 55156 | KATETER DOUBLE LOOP AC4K | RIADITELNY 8CH/20-30CM | Coloplast A/S | DK | COL-DK |  | 2007-01-28 | ZP trieda IIb
P | 55157 | KATETER DOUBLE LOOP AC4K | RIADITELNY 9CH/20-30CM | Coloplast A/S | DK | COL-DK |  | 2007-01-28 | ZP trieda IIb
P | 55158 | KATETER DOUBLE LOOP AC4L | RIADITELNY 6CH/20-30CM | Coloplast A/S | DK | COL-DK |  | 2007-01-28 | ZP trieda IIb
P | 55159 | KATETER DOUBLE LOOP AC4L | RIADITELNY 7CH/20-30CM | Coloplast A/S | DK | COL-DK |  | 2007-01-28 | ZP trieda IIb
P | 55160 | KATETER DOUBLE LOOP AC4L | RIADITELNY 8CH/20-30CM | Coloplast A/S | DK | COL-DK |  | 2007-01-28 | ZP trieda IIb
P | 55161 | KATETER DOUBLE LOOP AC4L | RIADITELNY 9CH/20-30CM | Coloplast A/S | DK | COL-DK |  | 2007-01-28 | ZP trieda IIb
P | 55162 | KATETER DOUBLE LOOP AC4N | RIADITELNY 6CH/20-30CM | Coloplast A/S | DK | COL-DK |  | 2007-01-28 | ZP trieda IIb
P | 55163 | KATETER DOUBLE LOOP AC4N | RIADITELNY 7CH/20-30CM | Coloplast A/S | DK | COL-DK |  | 2007-01-28 | ZP trieda IIb
P | 55164 | KATETER DOUBLE LOOP AC4N | RIADITELNY 8CH/20-30CM | Coloplast A/S | DK | COL-DK |  | 2007-01-28 | ZP trieda IIb
P | 55165 | KATETER DOUBLE LOOP AC4N | RIADITELNY 9CH/20-30CM | Coloplast A/S | DK | COL-DK |  | 2007-01-28 | ZP trieda IIb
P | 55166 | KATETER DOUBLE LOOP AC4P | RIADITELNY 6CH/20-30CM | Coloplast A/S | DK | COL-DK |  | 2007-01-28 | ZP trieda IIb
P | 55167 | KATETER DOUBLE LOOP AC4P | RIADITELNY 7CH/20-30CM | Coloplast A/S | DK | COL-DK |  | 2007-01-28 | ZP trieda IIb
P | 55168 | KATETER DOUBLE LOOP AC4P | RIADITELNY 8CH/20-30CM | Coloplast A/S | DK | COL-DK |  | 2007-01-28 | ZP trieda IIb
P | 55169 | KATETER DOUBLE LOOP AC4P | RIADITELNY 9CH/20-30CM | Coloplast A/S | DK | COL-DK |  | 2007-01-28 | ZP trieda IIb
P | 55170 | KATETER DOUBLE LOOP AC4Q | RIADITELNY 6CH/26-30CM | Coloplast A/S | DK | COL-DK |  | 2007-01-28 | ZP trieda IIb
P | 55171 | KATETER DOUBLE LOOP AC4Q | RIADITELNY 7CH/26-30CM | Coloplast A/S | DK | COL-DK |  | 2007-01-28 | ZP trieda IIb
P | 55172 | KATETER DOUBLE LOOP AC4Q | RIADITELNY 8CH/26-30CM | Coloplast A/S | DK | COL-DK |  | 2007-01-28 | ZP trieda IIb
P | 55173 | KATETER DOUBLE LOOP AC4R | RIADITELNY 6CH/26-30CM | Coloplast A/S | DK | COL-DK |  | 2007-01-28 | ZP trieda IIb
P | 55174 | KATETER DOUBLE LOOP AC4R | RIADITELNY 7CH/26-30CM | Coloplast A/S | DK | COL-DK |  | 2007-01-28 | ZP trieda IIb
P | 55175 | KATETER DOUBLE LOOP AC4R | RIADITELNY 8CH/26-30CM | Coloplast A/S | DK | COL-DK |  | 2007-01-28 | ZP trieda IIb
P | 55176 | KATETER DOUBLE LOOP ACB1 | RIADITELNY 4,8+6CH/12-30CM | Coloplast A/S | DK | COL-DK |  | 2007-01-28 | ZP trieda IIb
P | 55177 | KATETER DOUBLE LOOP ACB1 | RIADITELNY 4,8+7CH/12-30CM | Coloplast A/S | DK | COL-DK |  | 2007-01-28 | ZP trieda IIb
P | 55178 | KATETER DOUBLE LOOP ACB1 | RIADITELNY 4,8+8CH/12-30CM | Coloplast A/S | DK | COL-DK |  | 2007-01-28 | ZP trieda IIb
P | 55179 | KATETER DOUBLE LOOP ACB2 | RIADITELNY 4,8+6CH/24-30CM | Coloplast A/S | DK | COL-DK |  | 2007-01-28 | ZP trieda IIb
P | 55180 | KATETER DOUBLE LOOP ACB2 | RIADITELNY 4,8+7CH/24-30CM | Coloplast A/S | DK | COL-DK |  | 2007-01-28 | ZP trieda IIb
P | 55181 | KATETER DOUBLE LOOP ACB2 | RIADITELNY 4,8+8CH/24-30CM | Coloplast A/S | DK | COL-DK |  | 2007-01-28 | ZP trieda IIb
P | 55182 | KATETER DOUBLE LOOP ACB3 | RIADITELNY 4,8+6CH/24-30CM | Coloplast A/S | DK | COL-DK |  | 2007-01-28 | ZP trieda IIb
P | 55183 | KATETER DOUBLE LOOP ACB3 | RIADITELNY 4,8+7CH/24-30CM | Coloplast A/S | DK | COL-DK |  | 2007-01-28 | ZP trieda IIb
P | 55184 | KATETER DOUBLE LOOP ACB3 | RIADITELNY 4,8+8CH/24-30CM | Coloplast A/S | DK | COL-DK |  | 2007-01-28 | ZP trieda IIb
P | 55185 | KATETER DOUBLE LOOP ACB4 | RIADITELNY 4,8+6CH/24-30CM | Coloplast A/S | DK | COL-DK |  | 2007-01-28 | ZP trieda IIb
P | 55186 | KATETER DOUBLE LOOP ACB4 | RIADITELNY 4,8+7CH/24-30CM | Coloplast A/S | DK | COL-DK |  | 2007-01-28 | ZP trieda IIb
P | 55187 | KATETER DOUBLE LOOP ACB4 | RIADITELNY 4,8+8CH/24-30CM | Coloplast A/S | DK | COL-DK |  | 2007-01-28 | ZP trieda IIb
P | 55188 | KATETER DOUBLE LOOP ACB9 | RIADITELNY 4,8+6CH/24-30CM | Coloplast A/S | DK | COL-DK |  | 2007-01-28 | ZP trieda IIb
P | 55189 | KATETER DOUBLE LOOP ACB9 | RIADITELNY 4,8+7CH/24-30CM | Coloplast A/S | DK | COL-DK |  | 2007-01-28 | ZP trieda IIb
P | 55190 | KATETER DOUBLE LOOP ACB9 | RIADITELNY 4,8+8CH/24-30CM | Coloplast A/S | DK | COL-DK |  | 2007-01-28 | ZP trieda IIb
P | 55191 | KATETER DOUBLE LOOP ACBA | RIADITELNY 4,8+6CH/24-30CM | Coloplast A/S | DK | COL-DK |  | 2007-01-28 | ZP trieda IIb
P | 55192 | KATETER DOUBLE LOOP ACBA | RIADITELNY 4,8+7CH/24-30CM | Coloplast A/S | DK | COL-DK |  | 2007-01-28 | ZP trieda IIb
P | 55193 | KATETER DOUBLE LOOP ACBA | RIADITELNY 4,8+8CH/24-30CM | Coloplast A/S | DK | COL-DK |  | 2007-01-28 | ZP trieda IIb
P | 55194 | KATETER DOUBLE LOOP ACBM | RIADITELNY 4,8+6CH/24-30CM | Coloplast A/S | DK | COL-DK |  | 2007-01-28 | ZP trieda IIb
P | 55195 | KATETER DOUBLE LOOP ACBM | RIADITELNY 4,8+7CH/24-30CM | Coloplast A/S | DK | COL-DK |  | 2007-01-28 | ZP trieda IIb
P | 55196 | KATETER DOUBLE LOOP ACBM | RIADITELNY 4,8+8CH/24-30CM | Coloplast A/S | DK | COL-DK |  | 2007-01-28 | ZP trieda IIb
P | 55197 | KATETER DOUBLE LOOP AC45 | RIADITELNY 6CH/20-30CM | Coloplast A/S | DK | COL-DK |  | 2007-01-28 | ZP trieda IIb
P | 55198 | KATETER DOUBLE LOOP AC45 | RIADITELNY 7CH/20-30CM | Coloplast A/S | DK | COL-DK |  | 2007-01-28 | ZP trieda IIb
P | 55199 | KATETER DOUBLE LOOP AC45 | RIADITELNY 8CH/20-30CM | Coloplast A/S | DK | COL-DK |  | 2007-01-28 | ZP trieda IIb
P | 55200 | KATETER DOUBLE LOOP AC46 | RIADITELNY 7CH/20-30CM | Coloplast A/S | DK | COL-DK |  | 2007-01-28 | ZP trieda IIb
P | 55201 | KATETER DOUBLE LOOP AC46 | RIADITELNY 8CH/20-30CM | Coloplast A/S | DK | COL-DK |  | 2007-01-28 | ZP trieda IIb
P | 55202 | KATETER DOUBLE LOOP AC4D | RIADITELNY 6CH/20-30CM | Coloplast A/S | DK | COL-DK |  | 2007-01-28 | ZP trieda IIb
P | 55203 | KATETER DOUBLE LOOP AC4D | RIADITELNY 7CH/20-30CM | Coloplast A/S | DK | COL-DK |  | 2007-01-28 | ZP trieda IIb
P | 55204 | KATETER DOUBLE LOOP AC4D | RIADITELNY 8CH/20-30CM | Coloplast A/S | DK | COL-DK |  | 2007-01-28 | ZP trieda IIb
P | 55205 | KATETER DOUBLE LOOP AC4E | RIADITELNY 6CH/26+28CM | Coloplast A/S | DK | COL-DK |  | 2007-01-28 | ZP trieda IIb
P | 55206 | KATETER DOUBLE LOOP AC4E | RIADITELNY 7CH/26+28CM | Coloplast A/S | DK | COL-DK |  | 2007-01-28 | ZP trieda IIb
P | 55207 | KATETER DOUBLE LOOP AC4E | RIADITELNY 8CH/26+28CM | Coloplast A/S | DK | COL-DK |  | 2007-01-28 | ZP trieda IIb
P | 55208 | KATETER DOUBLE LOOP AC4F | RIADITELNY 6CH/20-30CM | Coloplast A/S | DK | COL-DK |  | 2007-01-28 | ZP trieda IIb
P | 55209 | KATETER DOUBLE LOOP AC4F | RIADITELNY 7CH/20-30CM | Coloplast A/S | DK | COL-DK |  | 2007-01-28 | ZP trieda IIb
P | 55210 | KATETER DOUBLE LOOP AC4F | RIADITELNY 8CH/20-30CM | Coloplast A/S | DK | COL-DK |  | 2007-01-28 | ZP trieda IIb
P | 55211 | KATETER DOUBLE LOOP AC4H | RIADITELNY 6CH/26+28CM | Coloplast A/S | DK | COL-DK |  | 2007-01-28 | ZP trieda IIb
P | 55212 | KATETER DOUBLE LOOP AC4H | RIADITELNY 7CH/26+28CM | Coloplast A/S | DK | COL-DK |  | 2007-01-28 | ZP trieda IIb
P | 55213 | KATETER DOUBLE LOOP AC4H | RIADITELNY 8CH/26+28CM | Coloplast A/S | DK | COL-DK |  | 2007-01-28 | ZP trieda IIb
P | 55214 | Katéter riaditeľný double loop (pig-tail) | rôzne typy | Coloplast A/S | DK | COL-DK |  | 2015-10-06 | ZP trieda IIb
P | 55215 | KATETER DOUBLE LOOP AC42 | RIADITELNY 7CH/24-30CM | Coloplast A/S | DK | COL-DK |  | 2007-01-28 | ZP trieda IIb
P | 55216 | KATETER DOUBLE LOOP AC42 | RIADITELNY 8CH/24-30CM | Coloplast A/S | DK | COL-DK |  | 2007-01-28 | ZP trieda IIb
P | 55217 | KATETER DOUBLE LOOP AC43 | RIADITELNY 6CH/24-30CM | Coloplast A/S | DK | COL-DK |  | 2007-01-28 | ZP trieda IIb
P | 55218 | KATETER DOUBLE LOOP AC43 | RIADITELNY 7CH/24-30CM | Coloplast A/S | DK | COL-DK |  | 2007-01-28 | ZP trieda IIb
P | 55219 | KATETER DOUBLE LOOP AC43 | RIADITELNY 8CH/24-30CM | Coloplast A/S | DK | COL-DK |  | 2007-01-28 | ZP trieda IIb
P | 55220 | KATETER DOUBLE LOOP AJ4A | VODIC-TEFLON 6CH/16-30CM | Coloplast A/S | DK | COL-DK |  | 2007-01-28 | ZP trieda IIb
P | 55221 | KATETER DOUBLE LOOP AJ4A | VODIC-TEFLON 7CH/16-30CM | Coloplast A/S | DK | COL-DK |  | 2007-01-28 | ZP trieda IIb
P | 55222 | KATETER DOUBLE LOOP AJ4A | VODIC TEFLON 8CH/16-30CM | Coloplast A/S | DK | COL-DK |  | 2007-01-28 | ZP trieda IIb
P | 55223 | KATETER DOUBLE LOOP AJ43 | BEZ VODICA 6CH/26-30CM | Coloplast A/S | DK | COL-DK |  | 2007-01-28 | ZP trieda IIb
P | 55224 | KATETER DOUBLE LOOP AJ43 | BEZ VODICA 7CH/26-30CM | Coloplast A/S | DK | COL-DK |  | 2007-01-28 | ZP trieda IIb
P | 55225 | KATETER DOUBLE LOOP AJ43 | BEZ VODICA 8CH/26-30CM | Coloplast A/S | DK | COL-DK |  | 2007-01-28 | ZP trieda IIb
P | 55226 | KATETER DOUBLE LOOP AJ44 | BEZ VODICA 6CH/26-30CM | Coloplast A/S | DK | COL-DK |  | 2007-01-28 | ZP trieda IIb
P | 55227 | KATETER DOUBLE LOOP AJ44 | BEZ VODICA 7CH/26-30CM | Coloplast A/S | DK | COL-DK |  | 2007-01-28 | ZP trieda IIb
P | 55228 | KATETER DOUBLE LOOP AJ44 | BEZ VODICA 8CH/26-30CM | Coloplast A/S | DK | COL-DK |  | 2007-01-28 | ZP trieda IIb
P | 55229 | KATETER DOUBLE LOOP AJ46 | VODIC-TEFLON 6CH/16-30CM | Coloplast A/S | DK | COL-DK |  | 2007-01-28 | ZP trieda IIb
P | 55230 | KATETER DOUBLE LOOP AJ46 | VODIC-TEFLON 7CH/16-30CM | Coloplast A/S | DK | COL-DK |  | 2007-01-28 | ZP trieda IIb
P | 55231 | KATETER DOUBLE LOOP AJ46 | VODIC-TEFLON 8CH/16-30CM | Coloplast A/S | DK | COL-DK |  | 2007-01-28 | ZP trieda IIb
P | 55232 | KATETER DOUBLE LOOP AJ49 | VODIC-TEFLON 6CH/16-30CM | Coloplast A/S | DK | COL-DK |  | 2007-01-28 | ZP trieda IIb
P | 55233 | KATETER DOUBLE LOOP AJ49 | VODIC-TEFLON 7CH/16-30CM | Coloplast A/S | DK | COL-DK |  | 2007-01-28 | ZP trieda IIb
P | 55234 | KATETER DOUBLE LOOP AJ49 | VODIC-TEFLON 8CH/16-30CM | Coloplast A/S | DK | COL-DK |  | 2007-01-28 | ZP trieda IIb
P | 55235 | KATETER DOUBLE LOOP BJ22 | VODIC-TEFLON 6CH/24-30CM | Coloplast A/S | DK | COL-DK |  | 2007-01-28 | ZP trieda IIb
P | 55236 | KATETER DOUBLE LOOP BJ22 | VODIC-TEFLON 7CH/24-30CM | Coloplast A/S | DK | COL-DK |  | 2007-01-28 | ZP trieda IIb
P | 55237 | KATETER DOUBLE LOOP BJ22 | VODIC-TEFLON 8CH/24-30CM | Coloplast A/S | DK | COL-DK |  | 2007-01-28 | ZP trieda IIb
P | 55238 | KATETER DOUBLE LOOP BJ11 | VODIC-TEFLON 6CH/12-30CM | Coloplast A/S | DK | COL-DK |  | 2007-01-28 | ZP trieda IIb
P | 55239 | KATETER DOUBLE LOOP BJ11 | VODIC-TEFLON 7CH/12-30CM | Coloplast A/S | DK | COL-DK |  | 2007-01-28 | ZP trieda IIb
P | 55240 | KATETER DOUBLE LOOP BJ11 | VODIC-TEFLON 8CH/12-30CM | Coloplast A/S | DK | COL-DK |  | 2007-01-28 | ZP trieda IIb
P | 55241 | KATETER DOUBLE LOOP AC4T | VODIC-TEFLON 6CH/20-30CM | Coloplast A/S | DK | COL-DK |  | 2007-01-28 | ZP trieda IIb
P | 55242 | KATETER DOUBLE LOOP AC4T | VODIC-TEFLON 7CH/20-30CM | Coloplast A/S | DK | COL-DK |  | 2007-01-28 | ZP trieda IIb
P | 55243 | KATETER DOUBLE LOOP AC4T | VODIC-TEFLON 8CH/20-30CM | Coloplast A/S | DK | COL-DK |  | 2007-01-28 | ZP trieda IIb
P | 55244 | KATETER DOUBLE LOOP AC4T | VODIC-TEFLON 9CH/20-30CM | Coloplast A/S | DK | COL-DK |  | 2007-01-28 | ZP trieda IIb
P | 55245 | KATETER DOUBLE LOOP AC4U | BEZ VODICA 6CH/26-30CM | Coloplast A/S | DK | COL-DK |  | 2007-01-28 | ZP trieda IIb
P | 55246 | KATETER DOUBLE LOOP AC4U | BEZ VODICA 7CH/26-30CM | Coloplast A/S | DK | COL-DK |  | 2007-01-28 | ZP trieda IIb
P | 55247 | KATETER DOUBLE LOOP AC4U | BEZ VODICA 8CH/26-30CM | Coloplast A/S | DK | COL-DK |  | 2007-01-28 | ZP trieda IIb
P | 55248 | KATETER DOUBLE LOOP AC4V | VODIC-TEFLON 6CH/20-30CM | Coloplast A/S | DK | COL-DK |  | 2007-01-28 | ZP trieda IIb
P | 55249 | KATETER DOUBLE LOOP AC4V | VODIC-TEFLON 7CH/20-30CM | Coloplast A/S | DK | COL-DK |  | 2007-01-28 | ZP trieda IIb
P | 55250 | KATETER DOUBLE LOOP AC4V | VODIC-TEFLON 8CH/20-30CM | Coloplast A/S | DK | COL-DK |  | 2007-01-28 | ZP trieda IIb
P | 55251 | KATETER DOUBLE LOOP AC4V | VODIC-TEFLON 9CH/20-30CM | Coloplast A/S | DK | COL-DK |  | 2007-01-28 | ZP trieda IIb
P | 55252 | KATETER DOUBLE LOOP AC4W | BEZ VODICA 6CH/26-30CM | Coloplast A/S | DK | COL-DK |  | 2007-01-28 | ZP trieda IIb
P | 55253 | KATETER DOUBLE LOOP AC4W | BEZ VODICA 7CH/26-30CM | Coloplast A/S | DK | COL-DK |  | 2007-01-28 | ZP trieda IIb
P | 55254 | KATETER DOUBLE LOOP AC4W | BEZ VODICA 8CH/26-30CM | Coloplast A/S | DK | COL-DK |  | 2007-01-28 | ZP trieda IIb
P | 55255 | KATETER DOUBLE LOOP AC4Y | VODIC-TEFLON 6CH/20-30CM | Coloplast A/S | DK | COL-DK |  | 2007-01-28 | ZP trieda IIb
P | 55256 | KATETER DOUBLE LOOP AC4Y | VODIC-TEFLON 7CH/20-30CM | Coloplast A/S | DK | COL-DK |  | 2007-01-28 | ZP trieda IIb
P | 55257 | KATETER DOUBLE LOOP AC4Y | VODIC-TEFLON 8CH/20-30CM | Coloplast A/S | DK | COL-DK |  | 2007-01-28 | ZP trieda IIb
P | 55258 | KATETER DOUBLE LOOP AC4Y | VODIC-TEFLON 9CH/20-30CM | Coloplast A/S | DK | COL-DK |  | 2007-01-28 | ZP trieda IIb
P | 55259 | KATETER DOUBLE LOOP AC4M | VODIC-TEFLON 6CH/20-30CM | Coloplast A/S | DK | COL-DK |  | 2007-01-28 | ZP trieda IIb
P | 55260 | KATETER DOUBLE LOOP AC4M | VODIC-TEFLON 7CH/20-30CM | Coloplast A/S | DK | COL-DK |  | 2007-01-28 | ZP trieda IIb
P | 55261 | KATETER DOUBLE LOOP AC4M | VODIC-TEFLON 8CH/20-30CM | Coloplast A/S | DK | COL-DK |  | 2007-01-28 | ZP trieda IIb
P | 55262 | KATETER DOUBLE LOOP AC4M | VODIC-TEFLON 9CH/20-30CM | Coloplast A/S | DK | COL-DK |  | 2007-01-28 | ZP trieda IIb
P | 55263 | Katéter double loop (pig-tail) | rôzne typy | Coloplast A/S | DK | COL-DK |  | 2015-10-06 | ZP trieda IIb
P | 55264 | KATETER DOUBLE LOOP ACB5 | VODIC-TEFLON 4,8+7CH/12-30CM | Coloplast A/S | DK | COL-DK |  | 2007-01-28 | ZP trieda IIb
P | 55265 | KATETER DOUBLE LOOP ACB5 | VODIC-TEFLON 4,8+8CH/12-30CM | Coloplast A/S | DK | COL-DK |  | 2007-01-28 | ZP trieda IIb
P | 55266 | KATETER DOUBLE LOOP ACB5 | VODIC-TEFLON 4,8+9CH/12-30CM | Coloplast A/S | DK | COL-DK |  | 2007-01-28 | ZP trieda IIb
P | 55267 | KATETER DOUBLE LOOP ACB6 | RIADITELNY 6CH/24-30CM | Coloplast A/S | DK | COL-DK |  | 2007-01-28 | ZP trieda IIb
P | 55268 | KATETER DOUBLE LOOP ACB6 | RIADITELNY 7CH/24-30CM | Coloplast A/S | DK | COL-DK |  | 2007-01-28 | ZP trieda IIb
P | 55269 | KATETER DOUBLE LOOP ACB6 | RIADITELNY 8CH/24-30CM | Coloplast A/S | DK | COL-DK |  | 2007-01-28 | ZP trieda IIb
P | 55270 | KATETER DOUBLE LOOP ACBC | VODIC-TEFLON 4,8+6CH/24-30CM | Coloplast A/S | DK | COL-DK |  | 2007-01-28 | ZP trieda IIb
P | 55271 | KATETER DOUBLE LOOP ACBC | VODIC-TEFLON 4,8+7CH/24-30CM | Coloplast A/S | DK | COL-DK |  | 2007-01-28 | ZP trieda IIb
P | 55272 | KATETER DOUBLE LOOP ACBC | VODIC-TEFLON 4,8+8CH/24-30CM | Coloplast A/S | DK | COL-DK |  | 2007-01-28 | ZP trieda IIb
P | 55273 | KATETER DOUBLE LOOP ACBD | BEZ VODICA 6CH/24-30CM | Coloplast A/S | DK | COL-DK |  | 2007-01-28 | ZP trieda IIb
P | 55274 | KATETER DOUBLE LOOP ACBD | BEZ VODICA 7CH/24-30CM | Coloplast A/S | DK | COL-DK |  | 2007-01-28 | ZP trieda IIb
P | 55275 | KATETER DOUBLE LOOP ACBD | BEZ VODICA 8CH/24-30CM | Coloplast A/S | DK | COL-DK |  | 2007-01-28 | ZP trieda IIb
P | 55276 | KATETER DOUBLE LOOP AC4A | VODIC-TEFLON 6CH/20-30CM | Coloplast A/S | DK | COL-DK |  | 2007-01-28 | ZP trieda IIb
P | 55277 | KATETER DOUBLE LOOP AC4A | VODIC-TEFLON 7CH/20-30CM | Coloplast A/S | DK | COL-DK |  | 2007-01-28 | ZP trieda IIb
P | 55278 | KATETER DOUBLE LOOP AC4A | VODIC-TEFLON 8CH/20-30CM | Coloplast A/S | DK | COL-DK |  | 2007-01-28 | ZP trieda IIb
P | 55279 | KATETER DOUBLE LOOP AC4B | VODIC-TEFLON 6CH/20-30CM | Coloplast A/S | DK | COL-DK |  | 2007-01-28 | ZP trieda IIb
P | 55280 | KATETER DOUBLE LOOP AC4B | VODIC-TEFLON 7CH/20-30CM | Coloplast A/S | DK | COL-DK |  | 2007-01-28 | ZP trieda IIb
P | 55281 | KATETER DOUBLE LOOP AC4B | VODIC-TEFLON 8CH/20-30CM | Coloplast A/S | DK | COL-DK |  | 2007-01-28 | ZP trieda IIb
P | 55282 | KATETER DOUBLE LOOP AC4C | VODIC-TEFLON 6CH/20-30CM | Coloplast A/S | DK | COL-DK |  | 2007-01-28 | ZP trieda IIb
P | 55283 | KATETER DOUBLE LOOP AC4C | VODIC-TEFLON 7CH/20-30CM | Coloplast A/S | DK | COL-DK |  | 2007-01-28 | ZP trieda IIb
P | 55284 | KATETER DOUBLE LOOP AC4C | VODIC-TEFLON 8CH/20-30CM | Coloplast A/S | DK | COL-DK |  | 2007-01-28 | ZP trieda IIb
P | 55285 | KATETER DOUBLE LOOP AC48 | BEZ VODICA 6CH/20-30CM | Coloplast A/S | DK | COL-DK |  | 2007-01-28 | ZP trieda IIb
P | 55286 | KATETER DOUBLE LOOP AC48 | BEZ VODICA 7CH/20-30CM | Coloplast A/S | DK | COL-DK |  | 2007-01-28 | ZP trieda IIb
P | 55287 | KATETER DOUBLE LOOP AC48 | BEZ VODICA 8CH/20-30CM | Coloplast A/S | DK | COL-DK |  | 2007-01-28 | ZP trieda IIb
P | 55288 | KATETER DOUBLE LOOP AC49 | BEZ VODICA 6CH/20-30CM | Coloplast A/S | DK | COL-DK |  | 2007-01-28 | ZP trieda IIb
P | 55289 | KATETER DOUBLE LOOP AC49 | BEZ VODICA 7CH/20-30CM | Coloplast A/S | DK | COL-DK |  | 2007-01-28 | ZP trieda IIb
P | 55290 | KATETER DOUBLE LOOP AC49 | BEZ VODICA 8CH/20-30CM | Coloplast A/S | DK | COL-DK |  | 2007-01-28 | ZP trieda IIb
P | 55291 | KATETER DOUBLE LOOP ACBH | RIADITELNY 6CH/22-30CM | Coloplast A/S | DK | COL-DK |  | 2007-01-28 | ZP trieda IIb
P | 55292 | KATETER DOUBLE LOOP ACBH | RIADITELNY 7CH/22-30CM | Coloplast A/S | DK | COL-DK |  | 2007-01-28 | ZP trieda IIb
P | 55293 | KATETER DOUBLE LOOP ACBH | RIADITELNY 8CH/22-30CM | Coloplast A/S | DK | COL-DK |  | 2007-01-28 | ZP trieda IIb
P | 55294 | KATETER DOUBLE LOOP ACBJ | RIADITELNY 6CH/22-30CM | Coloplast A/S | DK | COL-DK |  | 2007-01-28 | ZP trieda IIb
P | 55295 | KATETER DOUBLE LOOP ACBJ | RIADITELNY 7CH/22-30CM | Coloplast A/S | DK | COL-DK |  | 2007-01-28 | ZP trieda IIb
P | 55296 | KATETER DOUBLE LOOP ACBJ | RIADITELNY 8CH/22-30CM | Coloplast A/S | DK | COL-DK |  | 2007-01-28 | ZP trieda IIb
P | 55297 | Katéter STENOSTENT riaditeľný double loop (pig-tail) | rôzne typy | Coloplast A/S | DK | COL-DK |  | 2015-10-06 | ZP trieda IIb
P | 55298 | Katéter PYELOSTENT riaditeľný double loop | (pig-tail), rôzne typy | Coloplast A/S | DK | COL-DK |  | 2015-10-06 | ZP trieda IIb
P | 55299 | KATETER DOUBLE LOOP AJ4U | RIADITELNY 6CH/26-30CM | Coloplast A/S | DK | COL-DK |  | 2007-01-28 | ZP trieda IIb
P | 55300 | KATETER DOUBLE LOOP AJ4U | RIADITELNY 7CH/26-30CM | Coloplast A/S | DK | COL-DK |  | 2007-01-28 | ZP trieda IIb
P | 55301 | KATETER DOUBLE LOOP AJ4U | RIADITELNY 8CH/26-30CM | Coloplast A/S | DK | COL-DK |  | 2007-01-28 | ZP trieda IIb
P | 55302 | Katéter riaditeľný double loop (pig-tail) bez otvorov | v ureterálnej časti, rôzne typy | Coloplast A/S | DK | COL-DK |  | 2015-10-06 | ZP trieda IIb
P | 55303 | KATETER DOUBLE LOOP VORTEK-ACB7 | RIADITELNY 7CH/26-30CM | Coloplast A/S | DK | COL-DK |  | 2007-01-28 | ZP trieda IIb
P | 55304 | KATETER DOUBLE LOOP VORTEK-ACB7 | RIADITELNY 8CH/26-30CM | Coloplast A/S | DK | COL-DK |  | 2007-01-28 | ZP trieda IIb
P | 55305 | KATETER DOUBLE LOOP VORTEK-ACBF | RIADITELNY 6CH/26-30CM | Coloplast A/S | DK | COL-DK |  | 2007-01-28 | ZP trieda IIb
P | 55306 | KATETER DOUBLE LOOP VORTEK-ACBF | RIADITELNY 7CH/26-30CM | Coloplast A/S | DK | COL-DK |  | 2007-01-28 | ZP trieda IIb
P | 55307 | KATETER DOUBLE LOOP VORTEK-ACBF | RIADITELNY 8CH/26-30CM | Coloplast A/S | DK | COL-DK |  | 2007-01-28 | ZP trieda IIb
P | 55308 | Katéter double loop (pig-tail) bez otvorov v ureterálnej časti | rôzne typy | Coloplast A/S | DK | COL-DK |  | 2015-10-06 | ZP trieda IIb
P | 55309 | KATETER DOUBLE LOOP VORTEK-ACB8 | JEDNODUCHY ZAVADZAC 7CH/26-30CM | Coloplast A/S | DK | COL-DK |  | 2007-01-28 | ZP trieda IIb
P | 55310 | KATETER DOUBLE LOOP VORTEK-ACB8 | JEDNODUCHY ZAVADZAC 8CH/26-30CM | Coloplast A/S | DK | COL-DK |  | 2007-01-28 | ZP trieda IIb
P | 55311 | KATETER DOUBLE LOOP VORTEK-ACBE | JEDNODUCHY ZAVADZAC 6CH/26-30CM | Coloplast A/S | DK | COL-DK |  | 2007-01-28 | ZP trieda IIb
P | 55312 | KATETER DOUBLE LOOP VORTEK-ACBE | JEDNODUCHY ZAVADZAC 7CH/26-30CM | Coloplast A/S | DK | COL-DK |  | 2007-01-28 | ZP trieda IIb
P | 55313 | KATETER DOUBLE LOOP VORTEK-ACBE | JEDNODUCHY ZAVADZAC 8CH/26-30CM | Coloplast A/S | DK | COL-DK |  | 2007-01-28 | ZP trieda IIb
B | 55314 | Katéter Single Loop k transuretrálnej alebo perkutánnej | drenáži obličky bez otvorov v str. časti, rôzne druhy | Coloplast A/S | DK | COL-DK |  | 2015-10-06 | ZP trieda IIa
B | 55315 | KATETER SINGLE LOOP ACA1 | DRENAZ OBLICKY 7CH/1KS | Coloplast A/S | DK | COL-DK |  | 2007-01-28 | ZP trieda IIb
B | 55316 | KATETER SINGLE LOOP ACA1 | DRENAZ OBLICKY 8CH/1KS | Coloplast A/S | DK | COL-DK |  | 2007-01-28 | ZP trieda IIb
P | 55317 | Katéter ureterálny Coloplast | priame olivkovité zakončenie | Coloplast A/S | DK | COL-DK |  | 2015-10-06 | ZP trieda IIa
P | 55318 | KATETER SINGLE LOOP ACA2 | DRENAZ OBLICKY 7CH | Coloplast A/S | DK | COL-DK |  | 2007-01-28 | ZP trieda IIb
P | 55319 | KATETER SINGLE LOOP ACA2 | DRENAZ OBLICKY 8CH | Coloplast A/S | DK | COL-DK |  | 2007-01-28 | ZP trieda IIb
P | 55320 | Katéter Single Loop k transuretrálnej alebo | perkutánnej drenáži obličky, rôzne druhy | Coloplast A/S | DK | COL-DK |  | 2010-10-11 | ZP trieda IIa
P | 55321 | KATETER SINGLE LOOP AC44 | DRENAZ OBLICKY 7CH | Coloplast A/S | DK | COL-DK |  | 2007-01-28 | ZP trieda IIb
P | 55322 | KATETER SINGLE LOOP AC44 | DRENAZ OBLICKY 8CH | Coloplast A/S | DK | COL-DK |  | 2007-01-28 | ZP trieda IIb
P | 55323 | Drôt vodiaci SELDINGER | pokrytý teflónom | Coloplast A/S | DK | COL-DK |  | 2015-10-06 | ZP trieda IIa
P | 55324 | VODIC NA ZAVED.KATETRA AE00 | TEFLON, 0.035 INCH/150CM | Coloplast A/S | DK | COL-DK |  | 2007-01-28 | ZP trieda IIa
P | 55325 | VODIC NA ZAVED.KATETRA AE00 | TEFLON, 0.038 INCH/150CM | Coloplast A/S | DK | COL-DK |  | 2007-01-28 | ZP trieda IIa
P | 55326 | VODIC NA ZAVED.KATETRA AE0A | TEFLON, 0.032 INCH/150CM | Coloplast A/S | DK | COL-DK |  | 2007-01-28 | ZP trieda IIa
P | 55327 | VODIC NA ZAVED.KATETRA AE0A | TEFLON, 0.035 INCH/150CM | Coloplast A/S | DK | COL-DK |  | 2007-01-28 | ZP trieda IIa
P | 55328 | VODIC NA ZAVED.KATETRA AE0A | TEFLON, 0.038 INCH/150CM | Coloplast A/S | DK | COL-DK |  | 2007-01-28 | ZP trieda IIa
P | 55329 | Drôt vodiaci SELDINGER-EXTRA RIGID | so zvýšenou tuhosťou, pokrytý teflónom | Coloplast A/S | DK | COL-DK |  | 2015-10-06 | Neurčené
P | 55330 | VODIC NA ZAVED.KATETRA AE0D35 | TEFLON, 0.035 INCH/150CM | Coloplast A/S | DK | COL-DK |  | 2007-01-28 | ZP trieda IIa
P | 55331 | VODIC NA ZAVED.KATETRA AE0E | TEFLON, 0.032 INCH/90CM | Coloplast A/S | DK | COL-DK |  | 2007-01-28 | ZP trieda IIa
P | 55332 | VODIC NA ZAVED.KATETRA AE0E | TEFLON, 0.038 INCH/90CM | Coloplast A/S | DK | COL-DK |  | 2007-01-28 | ZP trieda IIa
P | 55333 | Drôt vodiaci SCHÜLLER | pokrytý teflónom | Coloplast A/S | DK | COL-DK |  | 2015-10-06 | ZP trieda IIa
P | 55334 | Drôt vodiaci LUNDERQUIST |  | Coloplast A/S | DK | COL-DK |  | 2015-10-06 | ZP trieda IIa
P | 55335 | VODIC NA ZAVED.KATETRA AE0138 | TEFLON, 0.038 INCH/150CM | Coloplast A/S | DK | COL-DK |  | 2007-01-28 | ZP trieda IIa
P | 55336 | VODIC NA ZAVED.KATETRA AEJ435 | 0.035 INCH/100CM | Coloplast A/S | DK | COL-DK |  | 2007-01-28 | ZP trieda IIa
P | 55337 | VODIC NA ZAVED.KATETRA AEJ535 | 0.035 INCH/800CM | Coloplast A/S | DK | COL-DK |  | 2007-01-28 | ZP trieda IIa
P | 55348 | Katéter - extraktor DORMIA | rôzne typy | Coloplast A/S | DK | COL-DK |  | 2015-10-06 | ZP trieda I, sterilná
P | 55349 | KATETER DORMIA DOR112 | 5.5CH/70CM, HELIK.VL.3 | Coloplast A/S | DK | COL-DK |  | 2007-01-28 | ZP trieda IIa
P | 55350 | KATETER DORMIA DOR113 | 5.5CH/70CM, HELIK.VL.3 | Coloplast A/S | DK | COL-DK |  | 2007-01-28 | ZP trieda IIa
P | 55351 | KATETER DORMIA DOR114 | 5.5CH/70CM, HELIK.VL.4 | Coloplast A/S | DK | COL-DK |  | 2007-01-28 | ZP trieda IIa
P | 55352 | KATETER DORMIA DOR115 | 5.5CH/70CM, HELIK.VL.4 | Coloplast A/S | DK | COL-DK |  | 2007-01-28 | ZP trieda IIa
P | 55353 | KATETER DORMIA DOR116 | 5.5CH/70CM, HELIK.VL.6 | Coloplast A/S | DK | COL-DK |  | 2007-01-28 | ZP trieda IIa
P | 55354 | KATETER DORMIA DOR117 | 5.5CH/70CM, HELIK.VL.6 | Coloplast A/S | DK | COL-DK |  | 2007-01-28 | ZP trieda IIa
P | 55355 | KATETER DORMIA DOR118 | 5.5CH/70CM, HELIK.VL.6 | Coloplast A/S | DK | COL-DK |  | 2007-01-28 | ZP trieda IIa
P | 55356 | KATETER DORMIA DOR119 | 5.5CH/70CM, HELIK.VL.4 | Coloplast A/S | DK | COL-DK |  | 2007-01-28 | ZP trieda IIa
P | 55357 | KATETER DORMIA DOR213 | 4CH/70CM, HELIK.VL.3 | Coloplast A/S | DK | COL-DK |  | 2007-01-28 | ZP trieda IIa
P | 55358 | KATETER DORMIA DOR214 | 4CH/70CM, HELIK.VL.4 | Coloplast A/S | DK | COL-DK |  | 2007-01-28 | ZP trieda IIa
P | 55359 | KATETER DORMIA DOR223 | 4CH/90CM, HELIK.VL.3 | Coloplast A/S | DK | COL-DK |  | 2007-01-28 | ZP trieda IIa
P | 55360 | KATETER DORMIA DOR224 | 4CH/90CM, HELIK.VL.4 | Coloplast A/S | DK | COL-DK |  | 2007-01-28 | ZP trieda IIa
P | 55361 | KATETER DORMIA DOR226 | 4CH/90CM, HELIK.VL.6 | Coloplast A/S | DK | COL-DK |  | 2007-01-28 | ZP trieda IIa
P | 55362 | KATETER DORMIA DOR323 | 3.5CH/90CM, HELIK.VL.3 | Coloplast A/S | DK | COL-DK |  | 2007-01-28 | ZP trieda IIa
P | 55363 | KATETER DORMIA DOR324 | 3.5CH/90CM, HELIK.VL.4 | Coloplast A/S | DK | COL-DK |  | 2007-01-28 | ZP trieda IIa
P | 55364 | KATETER DORMIA DOR333 | 3.5CH/120CM, HELIK.VL.3 | Coloplast A/S | DK | COL-DK |  | 2007-01-28 | ZP trieda IIa
P | 55365 | KATETER DORMIA DOR334 | 3.5CH/120CM, HELIK.VL.4 | Coloplast A/S | DK | COL-DK |  | 2007-01-28 | ZP trieda IIa
P | 55366 | KATETER DORMIA DOR424 | 3CH/90CM, HELIK.VL.4 | Coloplast A/S | DK | COL-DK |  | 2007-01-28 | ZP trieda IIa
P | 55367 | KATETER DORMIA DOR434 | 3CH/120, HELIK.VL.4 | Coloplast A/S | DK | COL-DK |  | 2007-01-28 | ZP trieda IIa
P | 55368 | KATETER DORMIA DOR624 | 2.5CH/90, HELIK.VL.4 | Coloplast A/S | DK | COL-DK |  | 2007-01-28 | ZP trieda IIa
P | 55369 | KATETER DORMIA DOR634 | 2.5CH/120, HELIK.VL.4 | Coloplast A/S | DK | COL-DK |  | 2007-01-28 | ZP trieda IIa
P | 55370 | KATETER DORMIA DOR823 | 1.9CH/90CM, HELIK.VL.4 MONOBL. | Coloplast A/S | DK | COL-DK |  | 2007-01-28 | ZP trieda IIa
P | 55371 | KATETER DORMIA DOV114 | 5.5CH/70CM, HELIK.VL.4 | Coloplast A/S | DK | COL-DK |  | 2007-01-28 | ZP trieda IIa
P | 55372 | KATETER DORMIA DOV224 | 4.0CH/90CM, HELIK.VL.4 | Coloplast A/S | DK | COL-DK |  | 2007-01-28 | ZP trieda IIa
P | 55373 | KATETER DORMIA DOV324 | 3.5CH/90CM, HELIK.VL.4 | Coloplast A/S | DK | COL-DK |  | 2007-01-28 | ZP trieda IIa
P | 55374 | KATETER DORMIA DOV424 | 3.0CH/90CM, HELIK.VL.4 | Coloplast A/S | DK | COL-DK |  | 2007-01-28 | ZP trieda IIa
P | 55375 | KATETER DORMIA DOV624 | 2.5CH/90CM, HELIK.VL.4 | Coloplast A/S | DK | COL-DK |  | 2007-01-28 | ZP trieda IIa
P | 55376 | KATETER DORMIA EFP214 | 4.0CH/70CM, PLOCHE VL.4 | Coloplast A/S | DK | COL-DK |  | 2007-01-28 | ZP trieda IIa
P | 55377 | KATETER DORMIA EFP224 | 4.0CH/90CM, PLOCHE VL.4 | Coloplast A/S | DK | COL-DK |  | 2007-01-28 | ZP trieda IIa
P | 55378 | KATETER DORMIA EFP424 | 3.0CH/90CM, PLOCHE VL.4 | Coloplast A/S | DK | COL-DK |  | 2007-01-28 | ZP trieda IIa
P | 55379 | KATETER DORMIA EFP434 | 3.0CH/120CM, PLOCHE VL.4 | Coloplast A/S | DK | COL-DK |  | 2007-01-28 | ZP trieda IIa
P | 55380 | KATETER DORMIA EFP624 | 2.5CH/90CM, PLOCHE VL.4 | Coloplast A/S | DK | COL-DK |  | 2007-01-28 | ZP trieda IIa
P | 55381 | KATETER DORMIA EFP634 | 2.5CH/120CM, PLOCHE VL.4 | Coloplast A/S | DK | COL-DK |  | 2007-01-28 | ZP trieda IIa
P | 55382 | KATETER DORMIA EFV224 | 4.0CH/90CM,PLOCHE VL.4,OLIVK. | Coloplast A/S | DK | COL-DK |  | 2007-01-28 | ZP trieda IIa
P | 55383 | KATETER DORMIA EFV424 | 3.0CH/90CM,PLOCHE VL.4,OLIVK. | Coloplast A/S | DK | COL-DK |  | 2007-01-28 | ZP trieda IIa
P | 55384 | KATETER DORMIA EFV624 | 2.5CH/90CM,PLOCHE VL.4,OLIVK. | Coloplast A/S | DK | COL-DK |  | 2007-01-28 | ZP trieda IIa
P | 55385 | KATETER GRAHAM AA5618 | SKRUTKOV.VODIC 18CH/43CM | Coloplast A/S | DK | COL-DK |  | 2007-01-28 | ZP trieda IIa
P | 55386 | KATETER GUYON AD5B | NA URETER.IRIG. 10CH/40CM | Coloplast A/S | DK | COL-DK |  | 2007-01-28 | ZP trieda IIa
P | 55387 | KATETER GUYON AD5B | NA URETER.IRIG. 12CH/40CM | Coloplast A/S | DK | COL-DK |  | 2007-01-28 | ZP trieda IIa
P | 55388 | KATETER GUYON AD5B | NA URETER.IRIG. 14CH/40CM | Coloplast A/S | DK | COL-DK |  | 2007-01-28 | ZP trieda IIa
P | 55389 | KATETER GUYON AD5B | NA URETER.IRIG. 16CH/40CM | Coloplast A/S | DK | COL-DK |  | 2007-01-28 | ZP trieda IIa
P | 55390 | KATETER GUYON AD5B | NA URETER.IRIG. 18CH/40CM | Coloplast A/S | DK | COL-DK |  | 2007-01-28 | ZP trieda IIa
P | 55391 | KATETER GUYON AD5B | NA URETER.IRIG. 20CH/40CM | Coloplast A/S | DK | COL-DK |  | 2007-01-28 | ZP trieda IIa
P | 55392 | KATETER FILIFORMNY AB50 | BEZ ZAVITU, 3CH/30CM | Coloplast A/S | DK | COL-DK |  | 2007-01-28 | ZP trieda IIa
P | 55393 | KATETER FILIFORMNY AB50 | BEZ ZAVITU, 4CH/30CM | Coloplast A/S | DK | COL-DK |  | 2007-01-28 | ZP trieda IIa
P | 55394 | KATETER FILIFORMNY AB50 | BEZ ZAVITU, 5CH/30CM | Coloplast A/S | DK | COL-DK |  | 2007-01-28 | ZP trieda IIa
P | 55395 | KATETER FILIFORMNY AB50 | BEZ ZAVITU, 6CH/30CM | Coloplast A/S | DK | COL-DK |  | 2007-01-28 | ZP trieda IIa
P | 55396 | KATETER FILIFORMNY AB50 | BEZ ZAVITU, 7CH/30CM | Coloplast A/S | DK | COL-DK |  | 2007-01-28 | ZP trieda IIa
P | 55397 | KATETER FILIFORMNY AB51 | ZAVIT AFU, 3-7CH/30CM | Coloplast A/S | DK | COL-DK |  | 2007-01-28 | ZP trieda IIa
P | 55398 | Katéter - bužia (bougie a boule) GUYON | rôzne typy | Coloplast A/S | DK | COL-DK |  | 2015-10-06 | ZP trieda I, sterilná
P | 55399 | KATETER GUYON AG52 | "BOUGIE A BOULE" 8CH/34CM | Coloplast A/S | DK | COL-DK |  | 2007-01-28 | ZP trieda IIa
P | 55400 | KATETER GUYON AG52 | "BOUGIE A BOULE" 10CH/34CM | Coloplast A/S | DK | COL-DK |  | 2007-01-28 | ZP trieda IIa
P | 55401 | KATETER GUYON AG52 | "BOUGIE A BOULE" 12CH/34CM | Coloplast A/S | DK | COL-DK |  | 2007-01-28 | ZP trieda IIa
P | 55402 | KATETER GUYON AG52 | "BOUGIE A BOULE" 14CH/34CM | Coloplast A/S | DK | COL-DK |  | 2007-01-28 | ZP trieda IIa
P | 55403 | KATETER GUYON AG52 | "BOUGIE A BOULE" 16CH/34CM | Coloplast A/S | DK | COL-DK |  | 2007-01-28 | ZP trieda IIa
P | 55404 | KATETER GUYON AG52 | "BOUGIE A BOULE" 18CH/34CM | Coloplast A/S | DK | COL-DK |  | 2007-01-28 | ZP trieda IIa
P | 55405 | KATETER GUYON AG52 | "BOUGIE A BOULE" 20CH/34CM | Coloplast A/S | DK | COL-DK |  | 2007-01-28 | ZP trieda IIa
P | 55406 | KATETER GUYON AG52 | "BOUGIE A BOULE" 22CH/34CM | Coloplast A/S | DK | COL-DK |  | 2007-01-28 | ZP trieda IIa
P | 55407 | KATETER GUYON AG52 | "BOUGIE A BOULE" 24CH/34CM | Coloplast A/S | DK | COL-DK |  | 2007-01-28 | ZP trieda IIa
P | 55408 | KATETER GUYON AG52 | "BOUGIE A BOULE" 26CH/34CM | Coloplast A/S | DK | COL-DK |  | 2007-01-28 | ZP trieda IIa
P | 55409 | KATETER GUYON AG52 | "BOUGIE A BOULE" 28CH/34CM | Coloplast A/S | DK | COL-DK |  | 2007-01-28 | ZP trieda IIa
P | 55410 | KATETER GUYON AG52 | "BOUGIE A BOULE" 30CH/34CM | Coloplast A/S | DK | COL-DK |  | 2007-01-28 | ZP trieda IIa
P | 55411 | Katéter - bužia priama s olivkou COLOPLAST | rôzne typy | Coloplast A/S | DK | COL-DK |  | 2015-10-06 | ZP trieda I, sterilná
P | 55412 | KATETER PRIAMY S OLIVKOU AG53 | 7CH/34CM | Coloplast A/S | DK | COL-DK |  | 2007-01-28 | ZP trieda IIa
P | 55413 | KATETER PRIAMY S OLIVKOU AG53 | 8CH/34CM | Coloplast A/S | DK | COL-DK |  | 2007-01-28 | ZP trieda IIa
P | 55414 | KATETER PRIAMY S OLIVKOU AG53 | 9CH/34CM | Coloplast A/S | DK | COL-DK |  | 2007-01-28 | ZP trieda IIa
P | 55415 | KATETER PRIAMY S OLIVKOU AG53 | 10CH/34CM | Coloplast A/S | DK | COL-DK |  | 2007-01-28 | ZP trieda IIa
P | 55416 | KATETER PRIAMY S OLIVKOU AG53 | 12CH/34CM | Coloplast A/S | DK | COL-DK |  | 2007-01-28 | ZP trieda IIa
P | 55417 | KATETER PRIAMY S OLIVKOU AG53 | 14CH/34CM | Coloplast A/S | DK | COL-DK |  | 2007-01-28 | ZP trieda IIa
P | 55418 | KATETER PRIAMY S OLIVKOU AG53 | 16CH/34CM | Coloplast A/S | DK | COL-DK |  | 2007-01-28 | ZP trieda IIa
P | 55419 | KATETER PRIAMY S OLIVKOU AG53 | 18CH/34CM | Coloplast A/S | DK | COL-DK |  | 2007-01-28 | ZP trieda IIa
P | 55420 | KATETER PRIAMY S OLIVKOU AG53 | 20CH/34CM | Coloplast A/S | DK | COL-DK |  | 2007-01-28 | ZP trieda IIa
P | 55421 | KATETER PRIAMY S OLIVKOU AG53 | 22CH/34CM | Coloplast A/S | DK | COL-DK |  | 2007-01-28 | ZP trieda IIa
P | 55422 | KATETER PRIAMY S OLIVKOU AG53 | 24CH/34CM | Coloplast A/S | DK | COL-DK |  | 2007-01-28 | ZP trieda IIa
P | 55423 | KATETER PRIAMY S OLIVKOU AG53 | 26CH/34CM | Coloplast A/S | DK | COL-DK |  | 2007-01-28 | ZP trieda IIa
P | 55424 | KATETER PRIAMY S OLIVKOU AG53 | 28CH/34CM | Coloplast A/S | DK | COL-DK |  | 2007-01-28 | ZP trieda IIa
P | 55425 | KATETER PRIAMY S OLIVKOU AG53 | 30CH/34CM | Coloplast A/S | DK | COL-DK |  | 2007-01-28 | ZP trieda IIa
P | 55426 | Katéter Philips bužia (follower) COLOPLAST | rôzne typy | Coloplast A/S | DK | COL-DK |  | 2015-10-06 | ZP trieda I, sterilná
P | 55427 | KATETER PHILIPS (FOLLOW.) AG54 | ZAVIT AFU, 10CH/34CM | Coloplast A/S | DK | COL-DK |  | 2007-01-28 | ZP trieda IIa
P | 55428 | KATETER PHILIPS (FOLLOW.) AG54 | ZAVIT AFU, 12CH/34CM | Coloplast A/S | DK | COL-DK |  | 2007-01-28 | ZP trieda IIa
P | 55429 | KATETER PHILIPS (FOLLOW.) AG54 | ZAVIT AFU, 14CH/34CM | Coloplast A/S | DK | COL-DK |  | 2007-01-28 | ZP trieda IIa
P | 55430 | KATETER PHILIPS (FOLLOW.) AG54 | ZAVIT AFU, 16CH/34CM | Coloplast A/S | DK | COL-DK |  | 2007-01-28 | ZP trieda IIa
P | 55431 | KATETER PHILIPS (FOLLOW.) AG54 | ZAVIT AFU, 18CH/34CM | Coloplast A/S | DK | COL-DK |  | 2007-01-28 | ZP trieda IIa
P | 55432 | KATETER PHILIPS (FOLLOW.) AG54 | ZAVIT AFU, 20CH/34CM | Coloplast A/S | DK | COL-DK |  | 2007-01-28 | ZP trieda IIa
P | 55433 | KATETER PHILIPS (FOLLOW.) AG54 | ZAVIT AFU, 22CH/34CM | Coloplast A/S | DK | COL-DK |  | 2007-01-28 | ZP trieda IIa
P | 55434 | KATETER PHILIPS (FOLLOW.) AG54 | ZAVIT AFU, 24CH/34CM | Coloplast A/S | DK | COL-DK |  | 2007-01-28 | ZP trieda IIa
P | 55435 | Katéter Philips (follower) COLOPLAST | rôzne typy | Coloplast A/S | DK | COL-DK |  | 2015-10-06 | ZP trieda I, sterilná
P | 55436 | KATETER PHILIPS (FOLLOW.) AG55 | ZAVIT AFU, 10CH/40CM | Coloplast A/S | DK | COL-DK |  | 2007-01-28 | ZP trieda IIa
P | 55437 | KATETER PHILIPS (FOLLOW.) AG55 | ZAVIT AFU, 12CH/40CM | Coloplast A/S | DK | COL-DK |  | 2007-01-28 | ZP trieda IIa
P | 55438 | KATETER PHILIPS (FOLLOW.) AG55 | ZAVIT AFU, 14CH/40CM | Coloplast A/S | DK | COL-DK |  | 2007-01-28 | ZP trieda IIa
P | 55439 | KATETER PHILIPS (FOLLOW.) AG55 | ZAVIT AFU, 16CH/40CM | Coloplast A/S | DK | COL-DK |  | 2007-01-28 | ZP trieda IIa
P | 55440 | KATETER PHILIPS (FOLLOW.) AG55 | ZAVIT AFU, 18CH/40CM | Coloplast A/S | DK | COL-DK |  | 2007-01-28 | ZP trieda IIa
P | 55441 | KATETER PHILIPS (FOLLOW.) AG55 | ZAVIT AFU, 20CH/40CM | Coloplast A/S | DK | COL-DK |  | 2007-01-28 | ZP trieda IIa
P | 55442 | KATETER PHILIPS (FOLLOW.) AG55 | ZAVIT AFU, 22CH/40CM | Coloplast A/S | DK | COL-DK |  | 2007-01-28 | ZP trieda IIa
P | 55443 | KATETER PHILIPS (FOLLOW.) AG55 | ZAVIT AFU, 24CH/40CM | Coloplast A/S | DK | COL-DK |  | 2007-01-28 | ZP trieda IIa
P | 55444 | KATETER PHILIPS (FOLLOW.) AG55 | ZAVIT AFU, 26CH/40CM | Coloplast A/S | DK | COL-DK |  | 2007-01-28 | ZP trieda IIa
P | 55445 | KATETER PHILIPS (FOLLOW.) AG55 | ZAVIT AFU, 28CH/40CM | Coloplast A/S | DK | COL-DK |  | 2007-01-28 | ZP trieda IIa
P | 55446 | KATETER PHILIPS (FOLLOW.) AG55 | ZAVIT AFU, 30CH/40CM | Coloplast A/S | DK | COL-DK |  | 2007-01-28 | ZP trieda IIa
P | 55447 | KATETER FILIFORMNY AG59 | ZAVIT AFU, 3CH/50CM | Coloplast A/S | DK | COL-DK |  | 2007-01-28 | ZP trieda IIa
P | 55448 | KATETER FILIFORMNY AG59 | ZAVIT AFU, 4CH/50CM | Coloplast A/S | DK | COL-DK |  | 2007-01-28 | ZP trieda IIa
P | 55449 | KATETER FILIFORMNY AG59 | ZAVIT AFU, 5CH/50CM | Coloplast A/S | DK | COL-DK |  | 2007-01-28 | ZP trieda IIa
P | 55450 | KATETER FILIFORMNY AG59 | ZAVIT AFU, 6CH/50CM | Coloplast A/S | DK | COL-DK |  | 2007-01-28 | ZP trieda IIa
P | 55451 | Súprava 5 katétrov - priamych bužií s olivkou | rôzne typy | Coloplast A/S | DK | COL-DK |  | 2015-10-06 | ZP trieda I, sterilná
P | 55452 | SUPRAVA KATETROV PRIAMYCH AG7001 | S OLIVKOU 24CH/34CM | Coloplast A/S | DK | COL-DK |  | 2007-01-28 | ZP trieda IIa
P | 55453 | SUPRAVA KATETROV PRIAMYCH AG7001 | S OLIVKOU 26CH/34CM | Coloplast A/S | DK | COL-DK |  | 2007-01-28 | ZP trieda IIa
P | 55454 | SUPRAVA KATETROV PRIAMYCH AG7001 | S OLIVKOU 28CH/34CM | Coloplast A/S | DK | COL-DK |  | 2007-01-28 | ZP trieda IIa
P | 55455 | SUPRAVA KATETROV PRIAMYCH AG7001 | S OLIVKOU 30CH/34CM | Coloplast A/S | DK | COL-DK |  | 2007-01-28 | ZP trieda IIa
P | 55456 | SUPRAVA KATETROV PRIAMYCH AG7002 | S OLIVKOU 12CH/34CM | Coloplast A/S | DK | COL-DK |  | 2007-01-28 | ZP trieda IIa
P | 55457 | SUPRAVA KATETROV PRIAMYCH AG7002 | S OLIVKOU 14CH/34CM | Coloplast A/S | DK | COL-DK |  | 2007-01-28 | ZP trieda IIa
P | 55458 | SUPRAVA KATETROV PRIAMYCH AG7002 | S OLIVKOU 16CH/34CM | Coloplast A/S | DK | COL-DK |  | 2007-01-28 | ZP trieda IIa
P | 55459 | SUPRAVA KATETROV PRIAMYCH AG7002 | S OLIVKOU 18CH/34CM | Coloplast A/S | DK | COL-DK |  | 2007-01-28 | ZP trieda IIa
P | 55460 | SUPRAVA KATETROV PRIAMYCH AG7002 | S OLIVKOU 20CH/34CM | Coloplast A/S | DK | COL-DK |  | 2007-01-28 | ZP trieda IIa
P | 55461 | KATETER PRIAMY AG73 | S OLIVKOU 8CH/34CM | Coloplast A/S | DK | COL-DK |  | 2007-01-28 | ZP trieda IIa
P | 55462 | KATETER PRIAMY AG73 | S OLIVKOU 10CH/34CM | Coloplast A/S | DK | COL-DK |  | 2007-01-28 | ZP trieda IIa
P | 55463 | KATETER PRIAMY AG73 | S OLIVKOU 12CH/34CM | Coloplast A/S | DK | COL-DK |  | 2007-01-28 | ZP trieda IIa
P | 55464 | KATETER PRIAMY AG73 | S OLIVKOU 14CH/34CM | Coloplast A/S | DK | COL-DK |  | 2007-01-28 | ZP trieda IIa
P | 55465 | KATETER PRIAMY AG73 | S OLIVKOU 16CH/34CM | Coloplast A/S | DK | COL-DK |  | 2007-01-28 | ZP trieda IIa
P | 55466 | KATETER PRIAMY AG73 | S OLIVKOU 18CH/34CM | Coloplast A/S | DK | COL-DK |  | 2007-01-28 | ZP trieda IIa
P | 55467 | KATETER PRIAMY AG73 | S OLIVKOU 20CH/34CM | Coloplast A/S | DK | COL-DK |  | 2007-01-28 | ZP trieda IIa
P | 55468 | KATETER PRIAMY AG73 | S OLIVKOU 22CH/34CM | Coloplast A/S | DK | COL-DK |  | 2007-01-28 | ZP trieda IIa
P | 55469 | KATETER PRIAMY AG73 | S OLIVKOU 24CH/34CM | Coloplast A/S | DK | COL-DK |  | 2007-01-28 | ZP trieda IIa
P | 55470 | KATETER PRIAMY AG73 | S OLIVKOU 26CH/34CM | Coloplast A/S | DK | COL-DK |  | 2007-01-28 | ZP trieda IIa
P | 55471 | KATETER PRIAMY AG73 | S OLIVKOU 28CH/34CM | Coloplast A/S | DK | COL-DK |  | 2007-01-28 | ZP trieda IIa
P | 55472 | KATETER PRIAMY AG73 | S OLIVKOU 30CH/34CM | Coloplast A/S | DK | COL-DK |  | 2007-01-28 | ZP trieda IIa
P | 55473 | Katéter - bužia filiformná zosilnená | rôzne typy | Coloplast A/S | DK | COL-DK |  | 2015-10-06 | ZP trieda I, sterilná
P | 55474 | KATETER FILLFORMNY AG5F | SPIRAL.ZAK.,ZAVIT AFU, 4CH/30CM | Coloplast A/S | DK | COL-DK |  | 2007-01-28 | ZP trieda IIa
P | 55475 | KATETER FILIFORMNY AG5F | SPIRAL.ZAK.,ZAVIT AFU, 5CH/30CM | Coloplast A/S | DK | COL-DK |  | 2007-01-28 | ZP trieda IIa
P | 55476 | KATETER FILIFORMNY AG5F | SPIRAL.ZAK.,ZAVIT AFU, 6CH/30CM | Coloplast A/S | DK | COL-DK |  | 2007-01-28 | ZP trieda IIa
P | 55477 | KATETER FILIFORMNY AG5F | SPIRAL.ZAK.,ZAVIT AFU, 7CH/30CM | Coloplast A/S | DK | COL-DK |  | 2007-01-28 | ZP trieda IIa
P | 55478 | KATETER FILIFORMNY AG5J | ZAHN.ZAK.,ZAVIT AFU, 3CH/30CM | Coloplast A/S | DK | COL-DK |  | 2007-01-28 | ZP trieda IIa
P | 55479 | KATETER FILIFORMNY AG5J | ZAHN.ZAK.,ZAVIT AFU, 4CH/30CM | Coloplast A/S | DK | COL-DK |  | 2007-01-28 | ZP trieda IIa
P | 55480 | KATETER FILIFORMNY AG5J | ZAHN.ZAK.,ZAVIT AFU, 5CH/30CM | Coloplast A/S | DK | COL-DK |  | 2007-01-28 | ZP trieda IIa
P | 55481 | KATETER FILIFORMNY AG5J | ZAHN.ZAK.,ZAVIT AFU, 6CH/30CM | Coloplast A/S | DK | COL-DK |  | 2007-01-28 | ZP trieda IIa
P | 55482 | KATETER FILIFORMNY AG5J | ZAHN.ZAK.,ZAVIT AFU, 7CH/30CM | Coloplast A/S | DK | COL-DK |  | 2007-01-28 | ZP trieda IIa
P | 55523 | KATETER URETHEROSPIRAL AE1560 | 2 SET, DO BULB.URET. 21CH/60CM | Coloplast A/S | DK | COL-DK |  | 2007-01-28 | ZP trieda IIa
B | 55524 | Katéter mužský FOLEY | rôzne druhy | Coloplast A/S | DK | COL-DK |  | 2015-10-06 | ZP trieda IIa
B | 55525 | KATETER FOLEY BAL.MUZ. AA1414 | PRIAME CYL.ZAK.14CH/42CM/10KS | Coloplast A/S | DK | COL-DK |  | 2007-01-28 | ZP trieda IIa
B | 55526 | KATETER FOLEY BAL.MUZ. AA1416 | PRIAME CYL.ZAK.16CH/42CM/10KS | Coloplast A/S | DK | COL-DK |  | 2007-01-28 | ZP trieda IIa
B | 55527 | KATETER FOLEY BAL.MUZ. AA1418 | PRIAME CYL.ZAK.18CH/42CM/10KS | Coloplast A/S | DK | COL-DK |  | 2007-01-28 | ZP trieda IIa
B | 55528 | KATETER FOLEY BAL.MUZ. AA1420 | PRIAME CYL.ZAK.20CH/42CM/10KS | Coloplast A/S | DK | COL-DK |  | 2007-01-28 | ZP trieda IIa
B | 55529 | KATETER FOLEY BAL.MUZ. AA1422 | PRIAME CYL.ZAK.22CH/42CM/10KS | Coloplast A/S | DK | COL-DK |  | 2007-01-28 | ZP trieda IIa
B | 55530 | KATETER FOLEY BAL.MUZ. AA1424 | PRIAME CYL.ZAK.24CH/42CM/10KS | Coloplast A/S | DK | COL-DK |  | 2007-01-28 | ZP trieda IIa
B | 55531 | KATETER FOLEY BAL.MUZ. AA1426 | PRIAME CYL.ZAK.26CH/42CM/10KS | Coloplast A/S | DK | COL-DK |  | 2007-01-28 | ZP trieda IIa
B | 55532 | KATETER FOLEY BAL.MUZ. AA1428 | PRIAME CYL.ZAK.28CH/42CM/10KS | Coloplast A/S | DK | COL-DK |  | 2007-01-28 | ZP trieda IIa
B | 55533 | KATETER FOLEY BAL.MUZ. AA1430 | PRIAME CYL.ZAK.30CH/42CM/10KS | Coloplast A/S | DK | COL-DK |  | 2007-01-28 | ZP trieda IIa
B | 55534 | Katéter mužský TIEMANN | rôzne druhy | Coloplast A/S | DK | COL-DK |  | 2015-10-06 | ZP trieda IIa
B | 55535 | KATETER TIEMANN BAL.MUZ. AA1614 | ZAHN.ZAK.S OLIV. 14CH/43CM/10KS | Coloplast A/S | DK | COL-DK |  | 2007-01-28 | ZP trieda IIa
B | 55536 | KATETER TIEMANN BAL.MUZ. AA1616 | ZAHN.ZAK.S OLIV. 16CH/43CM/10KS | Coloplast A/S | DK | COL-DK |  | 2007-01-28 | ZP trieda IIa
B | 55537 | KATETER TIEMANN BAL.MUZ. AA1618 | ZAHN.ZAK.S OLIV. 18CH/43CM/10KS | Coloplast A/S | DK | COL-DK |  | 2007-01-28 | ZP trieda IIa
B | 55538 | KATETER TIEMANN BAL.MUZ. AA1620 | ZAHN.ZAK.S OLIV. 20CH/43CM/10KS | Coloplast A/S | DK | COL-DK |  | 2007-01-28 | ZP trieda IIa
B | 55539 | KATETER TIEMANN BAL.MUZ. AA1622 | ZAHN.ZAK.S OLIV. 22CH/43CM/10KS | Coloplast A/S | DK | COL-DK |  | 2007-01-28 | ZP trieda IIa
B | 55540 | KATETER TIEMANN BAL.MUZ. AA1624 | ZAHN.ZAK.S OLIV. 24CH/43CM/10KS | Coloplast A/S | DK | COL-DK |  | 2007-01-28 | ZP trieda IIa
P | 55541 | KATETER FOLEY BAL.MUZ. AA1B | PRIAME CYL.ZAKONC. 12CH/42CM | Coloplast A/S | DK | COL-DK |  | 2007-01-28 | ZP trieda IIa
P | 55542 | KATETER FOLEY BAL.MUZ. AA1B | PRIAME CYL.ZAKONC. 14CH/42CM | Coloplast A/S | DK | COL-DK |  | 2007-01-28 | ZP trieda IIa
P | 55543 | KATETER FOLEY BAL.MUZ. AA1B | PRIAME CYL.ZAKONC. 16CH/42CM | Coloplast A/S | DK | COL-DK |  | 2007-01-28 | ZP trieda IIa
P | 55544 | KATETER FOLEY BAL.MUZ. AA1B | PRIAME CYL.ZAKONC. 18CH/42CM | Coloplast A/S | DK | COL-DK |  | 2007-01-28 | ZP trieda IIa
P | 55545 | KATETER FOLEY BAL.MUZ. AA1B | PRIAME CYL.ZAKONC. 20CH/42CM | Coloplast A/S | DK | COL-DK |  | 2007-01-28 | ZP trieda IIa
P | 55546 | KATETER FOLEY BAL.MUZ. AA1B | PRIAME CYL.ZAKONC. 22CH/42CM | Coloplast A/S | DK | COL-DK |  | 2007-01-28 | ZP trieda IIa
P | 55547 | KATETER FOLEY BAL.MUZ. AA1B | PRIAME CYL.ZAKONC. 24CH/42CM | Coloplast A/S | DK | COL-DK |  | 2007-01-28 | ZP trieda IIa
P | 55548 | KATETER FOLEY BAL.MUZ. AA1B | PRIAME CYL.ZAKONC. 26CH/42CM | Coloplast A/S | DK | COL-DK |  | 2007-01-28 | ZP trieda IIa
P | 55549 | KATETER FOLEY BAL.MUZ. AA1B | PRIAME CYL.ZAKONC. 28CH/42CM | Coloplast A/S | DK | COL-DK |  | 2007-01-28 | ZP trieda IIa
P | 55550 | KATETER FOLEY BAL.MUZ. AA1B | PRIAME CYL.ZAKONC. 30CH/42CM | Coloplast A/S | DK | COL-DK |  | 2007-01-28 | ZP trieda IIa
B | 55551 | Katéter ženský FOLEY | rôzne druhy | Coloplast A/S | DK | COL-DK |  | 2015-10-06 | ZP trieda IIa
B | 55552 | KATETER FOLEY BAL.ZEN. AA3114 | PRIAME CYL.ZAK. 14CH/22CM/10KS | Coloplast A/S | DK | COL-DK |  | 2007-01-28 | ZP trieda IIa
B | 55553 | KATETER FOLEY BAL.ZEN. AA3116 | PRIAME CYL.ZAK. 16CH/22CM/10KS | Coloplast A/S | DK | COL-DK |  | 2007-01-28 | ZP trieda IIa
B | 55554 | KATETER FOLEY BAL.ZEN. AA3118 | PRIAME CYL.ZAK. 18CH/22CM/10KS | Coloplast A/S | DK | COL-DK |  | 2007-01-28 | ZP trieda IIa
B | 55555 | KATETER FOLEY BAL.ZEN. AA3120 | PRIAME CYL.ZAK. 20CH/22CM/10KS | Coloplast A/S | DK | COL-DK |  | 2007-01-28 | ZP trieda IIa
B | 55556 | KATETER FOLEY BAL.ZEN. AA3122 | PRIAME CYL.ZAK. 22CH/22CM/10KS | Coloplast A/S | DK | COL-DK |  | 2007-01-28 | ZP trieda IIa
P | 55557 | KATETER FOLEY BAL.DET. AA32 | PRIAME CYL.ZAK. 8+10CH/30CM | Coloplast A/S | DK | COL-DK |  | 2007-01-28 | ZP trieda IIa
P | 55558 | KATETER FOLEY AA36 | PRIAME CYL.ZAK."N"12CH/43CM | Coloplast A/S | DK | COL-DK |  | 2007-01-28 | ZP trieda IIa
P | 55559 | KATETER FOLEY AA36 | PRIAME CYL.ZAK."N"14CH/43CM | Coloplast A/S | DK | COL-DK |  | 2007-01-28 | ZP trieda IIa
P | 55560 | KATETER FOLEY AA36 | PRIAME CYL.ZAK."N"16CH/43CM | Coloplast A/S | DK | COL-DK |  | 2007-01-28 | ZP trieda IIa
P | 55561 | KATETER FOLEY AA36 | PRIAME CYL.ZAK."N"18CH/43CM | Coloplast A/S | DK | COL-DK |  | 2007-01-28 | ZP trieda IIa
P | 55562 | KATETER FOLEY AA36 | PRIAME CYL.ZAK."N"20CH/43CM | Coloplast A/S | DK | COL-DK |  | 2007-01-28 | ZP trieda IIa
P | 55563 | KATETER FOLEY AA36 | PRIAME CYL.ZAK."N"22CH/43CM | Coloplast A/S | DK | COL-DK |  | 2007-01-28 | ZP trieda IIa
P | 55564 | KATETER FOLEY AA36 | PRIAME CYL.ZAK."N"24CH/43CM | Coloplast A/S | DK | COL-DK |  | 2007-01-28 | ZP trieda IIa
P | 55565 | KATETER FOLEY AA38 | PRIAME CYL.ZAK."M"12CH/42CM | Coloplast A/S | DK | COL-DK |  | 2007-01-28 | ZP trieda IIa
P | 55566 | KATETER FOLEY AA38 | PRIAME CYL.ZAK."M"14CH/42CM | Coloplast A/S | DK | COL-DK |  | 2007-01-28 | ZP trieda IIa
P | 55567 | KATETER FOLEY AA38 | PRIAME CYL.ZAK."M"16CH/42CM | Coloplast A/S | DK | COL-DK |  | 2007-01-28 | ZP trieda IIa
P | 55568 | KATETER FOLEY AA38 | PRIAME CYL.ZAK."M"18CH/42CM | Coloplast A/S | DK | COL-DK |  | 2007-01-28 | ZP trieda IIa
P | 55569 | KATETER FOLEY AA38 | PRIAME CYL.ZAK."M"20CH/42CM | Coloplast A/S | DK | COL-DK |  | 2007-01-28 | ZP trieda IIa
P | 55570 | KATETER FOLEY AA38 | PRIAME CYL.ZAK."M"22CH/42CM | Coloplast A/S | DK | COL-DK |  | 2007-01-28 | ZP trieda IIa
P | 55571 | Katéter detský FOLEY | rôzne druhy | Coloplast A/S | DK | COL-DK |  | 2015-10-06 | ZP trieda IIa
P | 55572 | Katéter trojcestný mužský FOLEY | rôzne druhy | Coloplast A/S | DK | COL-DK |  | 2015-10-06 | ZP trieda IIa
P | 55573 | KATETER FOLEY TROJCEST. AA39 | PRIAME CYL.ZAK."N"18CH/42CM | Coloplast A/S | DK | COL-DK |  | 2007-01-28 | ZP trieda IIa
P | 55574 | KATETER FOLEY TROJCEST. AA39 | PRIAME CYL.ZAK."N"20CH/42CM | Coloplast A/S | DK | COL-DK |  | 2007-01-28 | ZP trieda IIa
P | 55575 | KATETER FOLEY TROJCEST. AA39 | PRIAME CYL.ZAK."N"22CH/42CM | Coloplast A/S | DK | COL-DK |  | 2007-01-28 | ZP trieda IIa
P | 55576 | KATETER FOLEY TROJCEST. AA39 | PRIAME CYL.ZAK."N"24CH/42CM | Coloplast A/S | DK | COL-DK |  | 2007-01-28 | ZP trieda IIa
P | 55577 | KATETER FOLEY TROJCEST. AA3A | PRIAME CYL.ZAK."N"16CH/42CM | Coloplast A/S | DK | COL-DK |  | 2007-01-28 | ZP trieda IIa
P | 55578 | KATETER FOLEY TROJCEST. AA3A | PRIAME CYL.ZAK."N"18CH/42CM | Coloplast A/S | DK | COL-DK |  | 2007-01-28 | ZP trieda IIa
P | 55579 | KATETER FOLEY TROJCEST. AA3A | PRIAME CYL.ZAK."N"20CH/42CM | Coloplast A/S | DK | COL-DK |  | 2007-01-28 | ZP trieda IIa
P | 55580 | KATETER FOLEY TROJCEST. AA3A | PRIAME CYL.ZAK."N"22CH/42CM | Coloplast A/S | DK | COL-DK |  | 2007-01-28 | ZP trieda IIa
P | 55581 | KATETER FOLEY TROJCEST. AA3A | PRIAME CYL.ZAK."N"24CH/42CM | Coloplast A/S | DK | COL-DK |  | 2007-01-28 | ZP trieda IIa
P | 55582 | KATETER FOLEY TROJCEST. AA3A | PRIAME CYL.ZAK."N"26CH/42CM | Coloplast A/S | DK | COL-DK |  | 2007-01-28 | ZP trieda IIa
P | 55583 | KATETER FOLEY TROJCEST. AA3A | PRIAME CYL.ZAK."N"28CH/42CM | Coloplast A/S | DK | COL-DK |  | 2007-01-28 | ZP trieda IIa
P | 55584 | KATETER FOLEY AA48 | PRIAME CYL.ZAK."M"14CH/42CM | Coloplast A/S | DK | COL-DK |  | 2007-01-28 | ZP trieda IIa
P | 55585 | KATETER FOLEY AA48 | PRIAME CYL.ZAK."M"16CH/42CM | Coloplast A/S | DK | COL-DK |  | 2007-01-28 | ZP trieda IIa
P | 55586 | KATETER FOLEY AA48 | PRIAME CYL.ZAK."M"18CH/42CM | Coloplast A/S | DK | COL-DK |  | 2007-01-28 | ZP trieda IIa
P | 55587 | KATETER FOLEY AA48 | PRIAME CYL.ZAK."M"20CH/42CM | Coloplast A/S | DK | COL-DK |  | 2007-01-28 | ZP trieda IIa
P | 55588 | KATETER FOLEY AA48 | PRIAME CYL.ZAK."M"22CH/42CM | Coloplast A/S | DK | COL-DK |  | 2007-01-28 | ZP trieda IIa
P | 55589 | KATETER TIEMANN AA57 | ZAHN.ZAK. S OLIV. 12CH/43CM | Coloplast A/S | DK | COL-DK |  | 2007-01-28 | ZP trieda IIa
P | 55590 | KATETER TIEMANN AA57 | ZAHN.ZAK. S OLIV. 14CH/43CM | Coloplast A/S | DK | COL-DK |  | 2007-01-28 | ZP trieda IIa
P | 55591 | KATETER TIEMANN AA57 | ZAHN.ZAK. S OLIV. 16CH/43CM | Coloplast A/S | DK | COL-DK |  | 2007-01-28 | ZP trieda IIa
P | 55592 | KATETER TIEMANN AA57 | ZAHN.ZAK. S OLIV. 18CH/43CM | Coloplast A/S | DK | COL-DK |  | 2007-01-28 | ZP trieda IIa
P | 55593 | KATETER TIEMANN AA57 | ZAHN.ZAK. S OLIV. 20CH/43CM | Coloplast A/S | DK | COL-DK |  | 2007-01-28 | ZP trieda IIa
P | 55594 | KATETER TIEMANN AA57 | ZAHN.ZAK. S OLIV. 22CH/43CM | Coloplast A/S | DK | COL-DK |  | 2007-01-28 | ZP trieda IIa
P | 55595 | KATETER TIEMANN AA57 | ZAHN.ZAK. S OLIV. 24CH/43CM | Coloplast A/S | DK | COL-DK |  | 2007-01-28 | ZP trieda IIa
P | 55596 | Katéter detský TIEMANN | rôzne druhy | Coloplast A/S | DK | COL-DK |  | 2015-10-06 | ZP trieda IIa
P | 55597 | KATETER TIEMANN DET. AA57 | ZAHN.ZAK. S OLIV. 10CH/40CM | Coloplast A/S | DK | COL-DK |  | 2007-01-28 | ZP trieda IIa
B | 55598 | KATETER FOLEY DET. AA6108 | PRIAME CYL.ZAK."N" 8CH/30CM/5KS | Coloplast A/S | DK | COL-DK |  | 2007-01-28 | ZP trieda IIa
B | 55599 | KATETER FOLEY DET. AA6110 | PRIAME CYL.ZAK."N"10CH/30CM/5KS | Coloplast A/S | DK | COL-DK |  | 2007-01-28 | ZP trieda IIa
B | 55600 | Katéter detský FOLEY FOLYSIL | rôzne druhy | Coloplast A/S | DK | COL-DK |  | 2015-10-06 | ZP trieda IIa
B | 55601 | Katéter detský TIEMANN FOLYSIL | rôzne druhy | Coloplast A/S | DK | COL-DK |  | 2015-10-06 | ZP trieda IIa
B | 55602 | KATETER TIEMANN DET. AA63 | ZAHN.ZAK. S OLIV. 10CH/30-35CM | Coloplast A/S | DK | COL-DK |  | 2007-01-28 | ZP trieda IIa
P | 55603 | KATETER TIEMANN DET. AA64 | PRIAME ZAK. S OTV. 8CH/30-35CM | Coloplast A/S | DK | COL-DK |  | 2007-01-28 | ZP trieda IIa
P | 55604 | KATETER TIEMANN DET. AA64 | PRIAME ZAK. S OTV. 10CH/30-35CM | Coloplast A/S | DK | COL-DK |  | 2007-01-28 | ZP trieda IIa
B | 55605 | KATETER FOLEY NOVOROD. AA6406 | PR.CYL.ZAK.S OTV. 6CH/30CM/5KS | Coloplast A/S | DK | COL-DK |  | 2007-01-28 | ZP trieda IIa
B | 55606 | Katéter mužský FOLEY FOLYSIL | rôzne druhy | Coloplast A/S | DK | COL-DK |  | 2015-10-06 | ZP trieda IIa
B | 55607 | KATETER FOLEY MUZ. AA6114 | PRIAM.CYL.ZAK."N" 14CH/42CM/5KS | Coloplast A/S | DK | COL-DK |  | 2007-01-28 | ZP trieda IIa
B | 55608 | KATETER FOLEY MUZ. AA6116 | PRIAM.CYL.ZAK."N" 16CH/42CM/5KS | Coloplast A/S | DK | COL-DK |  | 2007-01-28 | ZP trieda IIa
B | 55609 | KATETER FOLEY MUZ. AA6118 | PRIAM.CYL.ZAK."N" 18CH/42CM/5KS | Coloplast A/S | DK | COL-DK |  | 2007-01-28 | ZP trieda IIa
B | 55610 | KATETER FOLEY MUZ. AA6120 | PRIAM.CYL.ZAK."N" 20CH/42CM/5KS | Coloplast A/S | DK | COL-DK |  | 2007-01-28 | ZP trieda IIa
B | 55611 | KATETER FOLEY MUZ. AA6122 | PRIAM.CYL.ZAK."N" 22CH/42CM/5KS | Coloplast A/S | DK | COL-DK |  | 2007-01-28 | ZP trieda IIa
B | 55612 | KATETER FOLEY MUZ. AA6124 | PRIAM.CYL.ZAK."N" 24CH/42CM/5KS | Coloplast A/S | DK | COL-DK |  | 2007-01-28 | ZP trieda IIa
B | 55613 | Katéter mužský TIEMANN FOLYSIL® | rôzne druhy | Coloplast A/S | DK | COL-DK |  | 2015-10-06 | ZP trieda IIa
B | 55614 | KATETER TIEMANN MUZ. AA6314 | ZAHN.ZAK.S OLIV. 14CH/43CM/5KS | Coloplast A/S | DK | COL-DK |  | 2007-01-28 | ZP trieda IIa
B | 55615 | KATETER TIEMANN MUZ. AA6316 | ZAHN.ZAK.S OLIV. 16CH/43CM/5KS | Coloplast A/S | DK | COL-DK |  | 2007-01-28 | ZP trieda IIa
B | 55616 | KATETER TIEMANN MUZ. AA6318 | ZAHN.ZAK.S OLIV. 18CH/43CM/5KS | Coloplast A/S | DK | COL-DK |  | 2007-01-28 | ZP trieda IIa
B | 55617 | KATETER TIEMANN MUZ. AA6320 | ZAHN.ZAK.S OLIV. 20CH/43CM/5KS | Coloplast A/S | DK | COL-DK |  | 2007-01-28 | ZP trieda IIa
B | 55618 | KATETER TIEMANN MUZ. AA6322 | ZAHN.ZAK.S OLIV. 22CH/43CM/5KS | Coloplast A/S | DK | COL-DK |  | 2007-01-28 | ZP trieda IIa
B | 55619 | KATETER TIEMANN MUZ. AA6324 | ZAHN.ZAK.S OLIV. 24CH/43CM/5KS | Coloplast A/S | DK | COL-DK |  | 2007-01-28 | ZP trieda IIa
P | 55620 | KATETER FOLEY AA64 | PRIAME CYL.ZAK.S OTV.12CH/41CM | Coloplast A/S | DK | COL-DK |  | 2007-01-28 | ZP trieda IIa
P | 55621 | KATETER FOLEY AA64 | PRIAME CYL.ZAK.S OTV.14CH/41CM | Coloplast A/S | DK | COL-DK |  | 2007-01-28 | ZP trieda IIa
P | 55622 | KATETER FOLEY AA64 | PRIAME CYL.ZAK.S OTV.16CH/41CM | Coloplast A/S | DK | COL-DK |  | 2007-01-28 | ZP trieda IIa
P | 55623 | KATETER FOLEY AA64 | PRIAME CYL.ZAK.S OTV.18CH/41CM | Coloplast A/S | DK | COL-DK |  | 2007-01-28 | ZP trieda IIa
P | 55624 | KATETER FOLEY AA64 | PRIAME CYL.ZAK.S OTV.20CH/41CM | Coloplast A/S | DK | COL-DK |  | 2007-01-28 | ZP trieda IIa
P | 55625 | KATETER FOLEY AA64 | PRIAME CYL.ZAK.S OTV.22CH/41CM | Coloplast A/S | DK | COL-DK |  | 2007-01-28 | ZP trieda IIa
P | 55626 | KATETER FOLEY AA64 | PRIAME CYL.ZAK.S OTV.24CH/41CM | Coloplast A/S | DK | COL-DK |  | 2007-01-28 | ZP trieda IIa
B | 55627 | Katéter ženský FOLEY FOLYSIL | rôzne druhy | Coloplast A/S | DK | COL-DK |  | 2015-10-06 | ZP trieda IIa
B | 55628 | KATETER FOLEY ZEN. AA6514 | PR.CYL.ZAK."N" 14CH/22CM/10KS | Coloplast A/S | DK | COL-DK |  | 2007-01-28 | ZP trieda IIa
B | 55629 | KATETER FOLEY ZEN. AA6516 | PR.CYL.ZAK."N" 16CH/22CM/10KS | Coloplast A/S | DK | COL-DK |  | 2007-01-28 | ZP trieda IIa
B | 55630 | KATETER FOLEY ZEN. AA6518 | PR.CYL.ZAK."N" 18CH/22CM/10KS | Coloplast A/S | DK | COL-DK |  | 2007-01-28 | ZP trieda IIa
B | 55631 | KATETER FOLEY ZEN. AA6520 | PR.CYL.ZAK."N" 20CH/22CM/10KS | Coloplast A/S | DK | COL-DK |  | 2007-01-28 | ZP trieda IIa
B | 55632 | KATETER FOLEY ZEN. AA6522 | PR.CYL.ZAK."N" 22CH/22CM/10KS | Coloplast A/S | DK | COL-DK |  | 2007-01-28 | ZP trieda IIa
B | 55633 | KATETER FOLEY ZEN. AA6524 | PR.CYL.ZAK."N" 24CH/22CM/10KS | Coloplast A/S | DK | COL-DK |  | 2007-01-28 | ZP trieda IIa
P | 55634 | Katétre mužské FOLEY FOLYSIL-GROOVED® | pozdĺžne ryhovanie, rôzne druhy | Coloplast A/S | DK | COL-DK |  | 2015-10-06 | ZP trieda IIa
P | 55635 | KATETER FOLEY POZDL.RYH. AA66 | PRIAME CYL.ZAK. 14CH/43CM | Coloplast A/S | DK | COL-DK |  | 2007-01-28 | ZP trieda IIa
P | 55636 | KATETER FOLEY POZDL.RYH. AA66 | PRIAME CYL.ZAK. 16CH/43CM | Coloplast A/S | DK | COL-DK |  | 2007-01-28 | ZP trieda IIa
P | 55637 | KATETER FOLEY POZDL.RYH. AA66 | PRIAME CYL.ZAK. 18CH/43CM | Coloplast A/S | DK | COL-DK |  | 2007-01-28 | ZP trieda IIa
P | 55638 | KATETER FOLEY POZDL.RYH. AA66 | PRIAME CYL.ZAK. 20CH/43CM | Coloplast A/S | DK | COL-DK |  | 2007-01-28 | ZP trieda IIa
P | 55639 | KATETER FOLEY POZDL.RYH. AA66 | PRIAME CYL.ZAK. 22CH/43CM | Coloplast A/S | DK | COL-DK |  | 2007-01-28 | ZP trieda IIa
P | 55640 | KATETER FOLEY POZDL.RYH. AA66 | PRIAME CYL.ZAK. 24CH/43CM | Coloplast A/S | DK | COL-DK |  | 2007-01-28 | ZP trieda IIa
P | 55641 | Katéter trojcestný mužský FOLEY | FOLYSIL-NEOBLADDER | Coloplast A/S | DK | COL-DK |  | 2015-10-06 | ZP trieda IIa
P | 55642 | KATETER FOLEY TROJCEST.MUZ. AA68 | PRIAME CYL.ZAK. 22CH/43CM | Coloplast A/S | DK | COL-DK |  | 2007-01-28 | ZP trieda IIa
P | 55643 | KATETER FOLEY TROJCEST.MUZ. AA69 | PRIAME CYL.ZAK. 18CH/43CM | Coloplast A/S | DK | COL-DK |  | 2007-01-28 | ZP trieda IIa
P | 55644 | KATETER FOLEY TROJCEST.MUZ. AA69 | PRIAME CYL.ZAK. 20CH/43CM | Coloplast A/S | DK | COL-DK |  | 2007-01-28 | ZP trieda IIa
P | 55645 | KATETER FOLEY TROJCEST.MUZ. AA69 | PRIAME CYL.ZAK. 22CH/43CM | Coloplast A/S | DK | COL-DK |  | 2007-01-28 | ZP trieda IIa
P | 55646 | KATETER FOLEY TROJCEST.MUZ. AA69 | PRIAME CYL.ZAK. 24CH/43CM | Coloplast A/S | DK | COL-DK |  | 2007-01-28 | ZP trieda IIa
P | 55647 | KATETER FOLEY AA6C | PRIAME CYL.ZAK. 18CH/42CM | Coloplast A/S | DK | COL-DK |  | 2007-01-28 | ZP trieda IIa
P | 55648 | KATETER FOLEY AA6C | PRIAME CYL.ZAK. 20CH/42CM | Coloplast A/S | DK | COL-DK |  | 2007-01-28 | ZP trieda IIa
P | 55649 | KATETER FOLEY AA6C | PRIAME CYL.ZAK. 22CH/42CM | Coloplast A/S | DK | COL-DK |  | 2007-01-28 | ZP trieda IIa
P | 55650 | KATETER FOLEY AA6C | PRIAME CYL.ZAK. 24CH/42CM | Coloplast A/S | DK | COL-DK |  | 2007-01-28 | ZP trieda IIa
P | 55656 | KATETER DOUBLE LUMEN AC64 | 100% SILIKON 8CH | Coloplast A/S | DK | COL-DK |  | 2007-01-28 | ZP trieda IIa
P | 55657 | KATETER DOUBLE LUMEN AC64 | 100% SILIKON 10CH | Coloplast A/S | DK | COL-DK |  | 2007-01-28 | ZP trieda IIa
P | 55658 | KATETER DOUBLE LUMEN AC64 | 100% SILIKON 12CH | Coloplast A/S | DK | COL-DK |  | 2007-01-28 | ZP trieda IIa
P | 55659 | KATETER DOUBLE LUMEN AC64 | 100% SILIKON 14CH | Coloplast A/S | DK | COL-DK |  | 2007-01-28 | ZP trieda IIa
P | 55660 | KATETER DOUBLE LUMEN AC64 | 100% SILIKON 16CH | Coloplast A/S | DK | COL-DK |  | 2007-01-28 | ZP trieda IIa
P | 55661 | KATETER DOUBLE LUMEN AC64 | 100% SILIKON 18CH | Coloplast A/S | DK | COL-DK |  | 2007-01-28 | ZP trieda IIa
P | 55662 | KATETER DOUBLE LUMEN AC64 | 100% SILIKON 20CH | Coloplast A/S | DK | COL-DK |  | 2007-01-28 | ZP trieda IIa
P | 55663 | Katéter mechúrový bez balónika Couvelaire | rôzne typy | Coloplast A/S | DK | COL-DK |  | 2015-10-06 | ZP trieda I, sterilná
P | 55664 | Katéter mechúrový bez balónika Couvelaire AD5D | 8CH/40cm | Coloplast A/S | DK | COL-DK |  | 2007-01-28 | ZP trieda I, sterilná
P | 55665 | Katéter mechúrový bez balónika Couvelaire AD5D | 10CH/40cm | Coloplast A/S | DK | COL-DK |  | 2007-01-28 | ZP trieda I, sterilná
P | 55666 | Katéter mechúrový bez balónika Couvelaire AD5D | 12CH/40cm | Coloplast A/S | DK | COL-DK |  | 2007-01-28 | ZP trieda I, sterilná
P | 55667 | Katéter mechúrový bez balónika Couvelaire AD5D | 14CH/40cm | Coloplast A/S | DK | COL-DK |  | 2007-01-28 | ZP trieda I, sterilná
P | 55668 | Katéter mechúrový bez balónika Couvelaire AD5D | 16CH/40cm | Coloplast A/S | DK | COL-DK |  | 2007-01-28 | ZP trieda I, sterilná
P | 55669 | Katéter mechúrový bez balónika Couvelaire AD5D | 18CH/40cm | Coloplast A/S | DK | COL-DK |  | 2007-01-28 | ZP trieda I, sterilná
P | 55670 | Katéter mechúrový bez balónika Couvelaire AD5D | 20CH/40cm | Coloplast A/S | DK | COL-DK |  | 2007-01-28 | ZP trieda I, sterilná
P | 55671 | Katéter mechúrový bez balónika Couvelaire AD5D | 22CH/40cm | Coloplast A/S | DK | COL-DK |  | 2007-01-28 | ZP trieda I, sterilná
P | 55672 | Katéter mechúrový bez balónika Couvelaire AD5D | 24CH/40cm | Coloplast A/S | DK | COL-DK |  | 2007-01-28 | ZP trieda I, sterilná
P | 55673 | Katéter mechúrový bez balónika Couvelaire AD5D | 26CH/40cm | Coloplast A/S | DK | COL-DK |  | 2007-01-28 | ZP trieda I, sterilná
P | 55674 | Katéter mechúrový bez balónika Couvelaire AD65 | 10CH/40cm | Coloplast A/S | DK | COL-DK |  | 2007-01-28 | ZP trieda I, sterilná
P | 55675 | Katéter mechúrový bez balónika Couvelaire AD65 | 12CH/40cm | Coloplast A/S | DK | COL-DK |  | 2007-01-28 | ZP trieda I, sterilná
P | 55676 | Katéter mechúrový bez balónika Couvelaire AD65 | 14CH/40cm | Coloplast A/S | DK | COL-DK |  | 2007-01-28 | ZP trieda I, sterilná
P | 55677 | Katéter mechúrový bez balónika Couvelaire AD65 | 16CH/40cm | Coloplast A/S | DK | COL-DK |  | 2007-01-28 | ZP trieda I, sterilná
P | 55678 | Katéter mechúrový bez balónika Couvelaire AD65 | 18CH/40cm | Coloplast A/S | DK | COL-DK |  | 2007-01-28 | ZP trieda I, sterilná
P | 55679 | Katéter mechúrový bez balónika Couvelaire AD65 | 20CH/40cm | Coloplast A/S | DK | COL-DK |  | 2007-01-28 | ZP trieda I, sterilná
P | 55680 | Katéter mechúrový bez balónika Couvelaire AD65 | 22CH/40cm | Coloplast A/S | DK | COL-DK |  | 2007-01-28 | ZP trieda I, sterilná
P | 55681 | Katéter mechúrový bez balónika Couvelaire AD65 | 24CH/40cm | Coloplast A/S | DK | COL-DK |  | 2007-01-28 | ZP trieda I, sterilná
P | 55690 | Katéter mechúrový bez balóniku NELATON | rôzne typy | Coloplast A/S | DK | COL-DK |  | 2015-10-06 | ZP trieda I, sterilná
P | 55691 | Katéter mechúrový bez balóniku ADN0 | 8CH/40cm | Coloplast A/S | DK | COL-DK |  | 2007-01-28 | ZP trieda I, sterilná
P | 55692 | Katéter mechúrový bez balóniku ADN0 | 10CH/40cm | Coloplast A/S | DK | COL-DK |  | 2007-01-28 | ZP trieda I, sterilná
P | 55693 | Katéter mechúrový bez balóniku ADN0 | 12CH/40cm | Coloplast A/S | DK | COL-DK |  | 2007-01-28 | ZP trieda I, sterilná
P | 55694 | Katéter mechúrový bez balóniku ADN0 | 14CH/40cm | Coloplast A/S | DK | COL-DK |  | 2007-01-28 | ZP trieda I, sterilná
P | 55695 | Katéter mechúrový bez balóniku ADN0 | 16CH/40cm | Coloplast A/S | DK | COL-DK |  | 2007-01-28 | ZP trieda I, sterilná
P | 55696 | Katéter mechúrový bez balóniku ADN0 | 18CH/40cm | Coloplast A/S | DK | COL-DK |  | 2007-01-28 | ZP trieda I, sterilná
P | 55697 | Katéter mechúrový bez balóniku ADN0 | 20CH/40cm | Coloplast A/S | DK | COL-DK |  | 2007-01-28 | ZP trieda I, sterilná
P | 55698 | Katéter mechúrový bez balóniku ADN0 | 24CH/40cm | Coloplast A/S | DK | COL-DK |  | 2007-01-28 | ZP trieda I, sterilná
P | 55699 | Katéter mechúrový bez balóniku ADN0 | 24CH/40cm | Coloplast A/S | DK | COL-DK |  | 2007-01-28 | ZP trieda I, sterilná
P | 55700 | Katétre mechúrové bez balóniku COLOPLAST | rôzne typy | Coloplast A/S | DK | COL-DK |  | 2015-10-06 | ZP trieda I, sterilná
P | 55701 | Katéter mechúrový bez balóniku ADN1 | 8CH/40cm | Coloplast A/S | DK | COL-DK |  | 2007-01-28 | ZP trieda I, sterilná
P | 55702 | Katéter mechúrový bez balóniku ADN1 | 10CH/40cm | Coloplast A/S | DK | COL-DK |  | 2007-01-28 | ZP trieda I, sterilná
P | 55703 | Katéter mechúrový bez balóniku ADN1 | 12CH/40cm | Coloplast A/S | DK | COL-DK |  | 2007-01-28 | ZP trieda I, sterilná
P | 55704 | Katéter mechúrový bez balóniku ADN1 | 14CH/40cm | Coloplast A/S | DK | COL-DK |  | 2007-01-28 | ZP trieda I, sterilná
P | 55705 | Katéter mechúrový bez balóniku ADN1 | 16CH/40cm | Coloplast A/S | DK | COL-DK |  | 2007-01-28 | ZP trieda I, sterilná
P | 55706 | Katéter mechúrový bez balóniku ADN1 | 18CH/40cm | Coloplast A/S | DK | COL-DK |  | 2007-01-28 | ZP trieda I, sterilná
P | 55707 | Katéter mechúrový bez balóniku ADN1 | 20CH/40cm | Coloplast A/S | DK | COL-DK |  | 2007-01-28 | ZP trieda I, sterilná
P | 55708 | Katéter mechúrový bez balóniku ADN1 | 22CH/40cm | Coloplast A/S | DK | COL-DK |  | 2007-01-28 | ZP trieda I, sterilná
P | 55709 | Katéter mechúrový bez balóniku ADN1 | 24CH/40cm | Coloplast A/S | DK | COL-DK |  | 2007-01-28 | ZP trieda I, sterilná
P | 55710 | Katétre mechúrové bez balóniku Mercier | rôzne typy | Coloplast A/S | DK | COL-DK |  | 2015-10-06 | ZP trieda I, sterilná
P | 55711 | Katéter mechúrový bez balóniku Mercier ADN3 | 8CH/40cm | Coloplast A/S | DK | COL-DK |  | 2007-01-28 | ZP trieda I, sterilná
P | 55712 | Katéter mechúrový bez balóniku Mercier ADN3 | 10CH/40cm | Coloplast A/S | DK | COL-DK |  | 2007-01-28 | ZP trieda I, sterilná
P | 55713 | Katéter mechúrový bez balóniku Mercier ADN3 | 12CH/40cm | Coloplast A/S | DK | COL-DK |  | 2007-01-28 | ZP trieda I, sterilná
P | 55714 | Katéter mechúrový bez balóniku Mercier ADN3 | 14CH/40cm | Coloplast A/S | DK | COL-DK |  | 2007-01-28 | ZP trieda I, sterilná
P | 55715 | Katéter mechúrový bez balóniku Mercier ADN3 | 16CH/40cm | Coloplast A/S | DK | COL-DK |  | 2007-01-28 | ZP trieda I, sterilná
P | 55716 | Katéter mechúrový bez balóniku Mercier ADN3 | 18CH/40cm | Coloplast A/S | DK | COL-DK |  | 2007-01-28 | ZP trieda I, sterilná
P | 55717 | Katéter mechúrový bez balóniku Mercier ADN3 | 20CH/40cm | Coloplast A/S | DK | COL-DK |  | 2007-01-28 | ZP trieda I, sterilná
P | 55718 | Katéter mechúrový bez balóniku Mercier ADN3 | 22CH/40cm | Coloplast A/S | DK | COL-DK |  | 2007-01-28 | ZP trieda I, sterilná
P | 55719 | Katéter mechúrový bez balóniku Mercier ADN3 | 24CH/40cm | Coloplast A/S | DK | COL-DK |  | 2007-01-28 | ZP trieda I, sterilná
P | 55720 | KATETER MERCIER ADN3 | MECHUROVY BEZ BAL., 26CH/40CM | Coloplast A/S | DK | COL-DK |  | 2007-01-28 | ZP trieda IIa
P | 55721 | KATETER MERCIER ADN3 | MECHUROVY BEZ BAL., 28CH/40CM | Coloplast A/S | DK | COL-DK |  | 2007-01-28 | ZP trieda IIa
P | 55722 | KATETER MERCIER ADN3 | MECHUROVY BEZ BAL., 30CH/40CM | Coloplast A/S | DK | COL-DK |  | 2007-01-28 | ZP trieda IIa
P | 55723 | Katéter mechúrový bez balóniku BAZY | rôzne typy | Coloplast A/S | DK | COL-DK |  | 2015-10-06 | ZP trieda I, sterilná
P | 55724 | Katéter mechúrový bez balóniku BAZY ADN4 | 12CH/40cm | Coloplast A/S | DK | COL-DK |  | 2007-01-28 | ZP trieda I, sterilná
P | 55725 | Katéter mechúrový bez balóniku BAZY ADN4 | 14CH/40cm | Coloplast A/S | DK | COL-DK |  | 2007-01-28 | ZP trieda I, sterilná
P | 55726 | Katéter mechúrový bez balóniku BAZY ADN4 | 16CH/40cm | Coloplast A/S | DK | COL-DK |  | 2007-01-28 | ZP trieda I, sterilná
P | 55727 | Katéter mechúrový bez balóniku BAZY ADN4 | 18CH/40cm | Coloplast A/S | DK | COL-DK |  | 2007-01-28 | ZP trieda I, sterilná
P | 55728 | Katéter mechúrový bez balóniku BAZY ADN4 | 20CH/40cm | Coloplast A/S | DK | COL-DK |  | 2007-01-28 | ZP trieda I, sterilná
P | 55729 | Katéter mechúrový bez balóniku BAZY ADN4 | 22CH/40cm | Coloplast A/S | DK | COL-DK |  | 2007-01-28 | ZP trieda I, sterilná
P | 55730 | Katéter mechúrový bez balóniku BAZY ADN4 | 24CH/40cm | Coloplast A/S | DK | COL-DK |  | 2007-01-28 | ZP trieda I, sterilná
P | 55731 | Katétre mechúrové bez balóniku Tiemann | rôzne typy | Coloplast A/S | DK | COL-DK |  | 2015-10-06 | ZP trieda I, sterilná
P | 55732 | Katéter mechúrový bez balóniku Tiemann ADN5 | 8CH/40cm | Coloplast A/S | DK | COL-DK |  | 2007-01-28 | ZP trieda I, sterilná
P | 55733 | Katéter mechúrový bez balóniku Tiemann ADN5 | 10CH/40cm | Coloplast A/S | DK | COL-DK |  | 2007-01-28 | ZP trieda I, sterilná
P | 55734 | Katéter mechúrový bez balóniku Tiemann ADN5 | 12CH/40cm | Coloplast A/S | DK | COL-DK |  | 2007-01-28 | ZP trieda I, sterilná
P | 55735 | Katéter mechúrový bez balóniku Tiemann ADN5 | 14CH/40cm | Coloplast A/S | DK | COL-DK |  | 2007-01-28 | ZP trieda I, sterilná
P | 55736 | Katéter mechúrový bez balóniku Tiemann ADN5 | 16CH/40cm | Coloplast A/S | DK | COL-DK |  | 2007-01-28 | ZP trieda I, sterilná
P | 55737 | Katéter mechúrový bez balóniku Tiemann ADN5 | 18CH/40cm | Coloplast A/S | DK | COL-DK |  | 2007-01-28 | ZP trieda I, sterilná
P | 55738 | Katéter mechúrový bez balóniku Tiemann ADN5 | 20CH/40cm | Coloplast A/S | DK | COL-DK |  | 2007-01-28 | ZP trieda I, sterilná
P | 55739 | Katéter mechúrový bez balóniku Tiemann ADN5 | 22CH/40cm | Coloplast A/S | DK | COL-DK |  | 2007-01-28 | ZP trieda I, sterilná
P | 55740 | Katéter mechúrový bez balóniku Tiemann ADN5 | 24CH/40cm | Coloplast A/S | DK | COL-DK |  | 2007-01-28 | ZP trieda I, sterilná
P | 55741 | KATETER MARION ADN6 | MECHUROVY BEZ BAL., 8CH/40CM | Coloplast A/S | DK | COL-DK |  | 2007-01-28 | ZP trieda IIa
P | 55742 | Katéter mechúrový bez balónika MARION | rôzne typy | Coloplast A/S | DK | COL-DK |  | 2015-10-06 | ZP trieda I, sterilná
P | 55743 | KATETER MARION ADN6 | MECHUROVY BEZ BAL., 12CH/40CM | Coloplast A/S | DK | COL-DK |  | 2007-01-28 | ZP trieda IIa
P | 55744 | KATETER MARION ADN6 | MECHUROVY BEZ BAL., 14CH/40CM | Coloplast A/S | DK | COL-DK |  | 2007-01-28 | ZP trieda IIa
P | 55745 | KATETER MARION ADN6 | MECHUROVY BEZ BAL., 16CH/40CM | Coloplast A/S | DK | COL-DK |  | 2007-01-28 | ZP trieda IIa
P | 55746 | KATETER MARION ADN6 | MECHUROVY BEZ BAL., 18CH/40CM | Coloplast A/S | DK | COL-DK |  | 2007-01-28 | ZP trieda IIa
P | 55747 | KATETER MARION ADN6 | MECHUROVY BEZ BAL., 20CH/40CM | Coloplast A/S | DK | COL-DK |  | 2007-01-28 | ZP trieda IIa
P | 55748 | KATETER MARION ADN6 | MECHUROVY BEZ BAL., 22CH/40CM | Coloplast A/S | DK | COL-DK |  | 2007-01-28 | ZP trieda IIa
P | 55749 | KATETER MARION ADN6 | MECHUROVY BEZ BAL., 24CH/40CM | Coloplast A/S | DK | COL-DK |  | 2007-01-28 | ZP trieda IIa
P | 55750 | Katétre mechúrové bez balónika GOUVERNEUR | rôzne typy | Coloplast A/S | DK | COL-DK |  | 2015-10-06 | ZP trieda I, sterilná
P | 55751 | KATETER GOUVERNEUR ADN9 | MECHUROVY BEZ BAL., 14CH/40CM | Coloplast A/S | DK | COL-DK |  | 2007-01-28 | ZP trieda IIa
P | 55752 | KATETER GOUVERNEUR ADN9 | MECHUROVY BEZ BAL., 16CH/40CM | Coloplast A/S | DK | COL-DK |  | 2007-01-28 | ZP trieda IIa
P | 55753 | KATETER GOUVERNEUR ADN9 | MECHUROVY BEZ BAL., 18CH/40CM | Coloplast A/S | DK | COL-DK |  | 2007-01-28 | ZP trieda IIa
P | 55754 | KATETER GOUVERNEUR ADN9 | MECHUROVY BEZ BAL., 20CH/40CM | Coloplast A/S | DK | COL-DK |  | 2007-01-28 | ZP trieda IIa
P | 55755 | KATETER GOUVERNEUR ADN9 | MECHUROVY BEZ BAL., 22CH/40CM | Coloplast A/S | DK | COL-DK |  | 2007-01-28 | ZP trieda IIa
P | 55756 | KATETER GOUVERNEUR ADN9 | MECHUROVY BEZ BAL., 24CH/40CM | Coloplast A/S | DK | COL-DK |  | 2007-01-28 | ZP trieda IIa
P | 55757 | KATETER MALECOT AE3B | MECHUROVY BEZ BAL., 12CH/40CM | Coloplast A/S | DK | COL-DK |  | 2007-01-28 | ZP trieda IIa
P | 55758 | KATETER MALECOT AE3B | MECHUROVY BEZ BAL., 14CH/40CM | Coloplast A/S | DK | COL-DK |  | 2007-01-28 | ZP trieda IIa
P | 55759 | KATETER MALECOT AE3B | MECHUROVY BEZ BAL., 16CH/40CM | Coloplast A/S | DK | COL-DK |  | 2007-01-28 | ZP trieda IIa
P | 55760 | KATETER MALECOT AE3B | MECHUROVY BEZ BAL., 18CH/40CM | Coloplast A/S | DK | COL-DK |  | 2007-01-28 | ZP trieda IIa
P | 55761 | KATETER MALECOT AE3B | MECHUROVY BEZ BAL., 20CH/40CM | Coloplast A/S | DK | COL-DK |  | 2007-01-28 | ZP trieda IIa
P | 55762 | KATETER MALECOT AE3B | MECHUROVY BEZ BAL., 22CH/40CM | Coloplast A/S | DK | COL-DK |  | 2007-01-28 | ZP trieda IIa
P | 55763 | KATETER MALECOT AE3B | MECHUROVY BEZ BAL., 24CH/40CM | Coloplast A/S | DK | COL-DK |  | 2007-01-28 | ZP trieda IIa
P | 55764 | KATETER MALECOT AE3B | MECHUROVY BEZ BAL., 26CH/40CM | Coloplast A/S | DK | COL-DK |  | 2007-01-28 | ZP trieda IIa
P | 55765 | KATETER MALECOT AE3B | MECHUROVY BEZ BAL., 28CH/40CM | Coloplast A/S | DK | COL-DK |  | 2007-01-28 | ZP trieda IIa
P | 55766 | KATETER MALECOT AE3B | MECHUROVY BEZ BAL., 30CH/40CM | Coloplast A/S | DK | COL-DK |  | 2007-01-28 | ZP trieda IIa
P | 55767 | KATETER MALECOT AE3B | MECHUROVY BEZ BAL., 32CH/40CM | Coloplast A/S | DK | COL-DK |  | 2007-01-28 | ZP trieda IIa
P | 55768 | KATETER MALECOT AE3B | MECHUROVY BEZ BAL., 34CH/40CM | Coloplast A/S | DK | COL-DK |  | 2007-01-28 | ZP trieda IIa
P | 55769 | KATETER MALECOT AE3C | MECHUROVY BEZ BAL., 16CH/40CM | Coloplast A/S | DK | COL-DK |  | 2007-01-28 | ZP trieda IIa
P | 55770 | KATETER MALECOT AE3C | MECHUROVY BEZ BAL., 18CH/40CM | Coloplast A/S | DK | COL-DK |  | 2007-01-28 | ZP trieda IIa
P | 55771 | KATETER MALECOT AE3C | MECHUROVY BEZ BAL., 20CH/40CM | Coloplast A/S | DK | COL-DK |  | 2007-01-28 | ZP trieda IIa
P | 55772 | KATETER MALECOT AE3C | MECHUROVY BEZ BAL., 22CH/40CM | Coloplast A/S | DK | COL-DK |  | 2007-01-28 | ZP trieda IIa
P | 55773 | KATETER MALECOT AE3C | MECHUROVY BEZ BAL., 24CH/40CM | Coloplast A/S | DK | COL-DK |  | 2007-01-28 | ZP trieda IIa
P | 55774 | KATETER MALECOT AE3C | MECHUROVY BEZ BAL., 26CH/40CM | Coloplast A/S | DK | COL-DK |  | 2007-01-28 | ZP trieda IIa
P | 55775 | KATETER MALECOT AE3C | MECHUROVY BEZ BAL., 28CH/40CM | Coloplast A/S | DK | COL-DK |  | 2007-01-28 | ZP trieda IIa
P | 55776 | KATETER MALECOT AE3C | MECHUROVY BEZ BAL., 30CH/40CM | Coloplast A/S | DK | COL-DK |  | 2007-01-28 | ZP trieda IIa
P | 55777 | Katéter mechúrový BRUEZIERE | rôzne typy | Coloplast A/S | DK | COL-DK |  | 2015-10-06 | ZP trieda IIa
P | 55778 | KATETER BRUEZIERE AF4A | MECHUROVY,TERM.OTV. 6CH/42CM | Coloplast A/S | DK | COL-DK |  | 2007-01-28 | ZP trieda IIa
P | 55779 | KATETER BRUEZIERE AF4A | MECHUROVY,TERM.OTV. 8CH/42CM | Coloplast A/S | DK | COL-DK |  | 2007-01-28 | ZP trieda IIa
P | 55780 | KATETER BRUEZIERE AF4A | MECHUROVY,TERM.OTV. 10CH/42CM | Coloplast A/S | DK | COL-DK |  | 2007-01-28 | ZP trieda IIa
P | 55781 | KATETER BRUEZIERE AF4A | MECHUROVY,TERM.OTV. 12CH/42CM | Coloplast A/S | DK | COL-DK |  | 2007-01-28 | ZP trieda IIa
P | 55782 | KATETER BRUEZIERE AF4A | MECHUROVY,TERM.OTV. 14CH/42CM | Coloplast A/S | DK | COL-DK |  | 2007-01-28 | ZP trieda IIa
P | 55783 | KATETER BRUEZIERE AF4A | MECHUROVY,TERM.OTV. 16CH/42CM | Coloplast A/S | DK | COL-DK |  | 2007-01-28 | ZP trieda IIa
P | 55784 | Mandrén FREUDENBERG | zavádzač katétrov | Coloplast A/S | DK | COL-DK |  | 2015-10-06 | ZP trieda IIa
P | 55794 | Katéter trojcestný prostatektomický X-Flow DUFOUR | rôzne druhy | Coloplast A/S | DK | COL-DK |  | 2015-10-06 | ZP trieda IIa
P | 55795 | KATETER DUFOUR AB63 | PROSTATEKTOM. 20CH/42CM | Coloplast A/S | DK | COL-DK |  | 2007-01-28 | ZP trieda IIa
P | 55796 | KATETER DUFOUR AB63 | PROSTATEKTOM. 22CH/42CM | Coloplast A/S | DK | COL-DK |  | 2007-01-28 | ZP trieda IIa
P | 55797 | KATETER DUFOUR AB63 | PROSTATEKTOM. 24CH/42CM | Coloplast A/S | DK | COL-DK |  | 2007-01-28 | ZP trieda IIa
P | 55798 | KATETER DUFOUR AB37 | PROSTATEKTOM. 16CH/42CM | Coloplast A/S | DK | COL-DK |  | 2007-01-28 | ZP trieda IIa
P | 55799 | Katéter trojcestný prostatektomický DUFOUR | rôzne druhy | Coloplast A/S | DK | COL-DK |  | 2015-10-06 | ZP trieda IIa
P | 55800 | KATETER DUFOUR AB37 | PROSTATEKTOM. 20CH/42CM | Coloplast A/S | DK | COL-DK |  | 2007-01-28 | ZP trieda IIa
P | 55801 | KATETER DUFOUR AB37 | PROSTATEKTOM. 22CH/42CM | Coloplast A/S | DK | COL-DK |  | 2007-01-28 | ZP trieda IIa
P | 55802 | KATETER DUFOUR AB37 | PROSTATEKTOM. 24CH/42CM | Coloplast A/S | DK | COL-DK |  | 2007-01-28 | ZP trieda IIa
P | 55803 | KATETER DUFOUR AM37 | PROSTATEKTOM. 18CH/42CM | Coloplast A/S | DK | COL-DK |  | 2007-01-28 | ZP trieda IIa
P | 55804 | KATETER DUFOUR AM37 | PROSTATEKTOM. 20CH/42CM | Coloplast A/S | DK | COL-DK |  | 2007-01-28 | ZP trieda IIa
P | 55805 | KATETER DUFOUR AM37 | PROSTATEKTOM. 22CH/42CM | Coloplast A/S | DK | COL-DK |  | 2007-01-28 | ZP trieda IIa
P | 55806 | KATETER DUFOUR AM37 | PROSTATEKTOM. 24CH/42CM | Coloplast A/S | DK | COL-DK |  | 2007-01-28 | ZP trieda IIa
P | 55807 | KATETER DUFOUR AM37 | PROSTATEKTOM. 24CH/42CM | Coloplast A/S | DK | COL-DK |  | 2007-01-28 | ZP trieda IIa
P | 55808 | KATETER DUFOUR AB58 | PROSTATEKTOM. 18CH/42CM | Coloplast A/S | DK | COL-DK |  | 2007-01-28 | ZP trieda IIa
P | 55809 | KATETER DUFOUR AB58 | PROSTATEKTOM. 20CH/42CM | Coloplast A/S | DK | COL-DK |  | 2007-01-28 | ZP trieda IIa
P | 55810 | KATETER DUFOUR AB58 | PROSTATEKTOM. 22CH/42CM | Coloplast A/S | DK | COL-DK |  | 2007-01-28 | ZP trieda IIa
P | 55811 | KATETER DUFOUR AB58 | PROSTATEKTOM. 24CH/42CM | Coloplast A/S | DK | COL-DK |  | 2007-01-28 | ZP trieda IIa
P | 55812 | KATETER DUFOUR AB78 | PROSTATEKTOM. 18CH/42CM | Coloplast A/S | DK | COL-DK |  | 2007-01-28 | ZP trieda IIa
P | 55813 | KATETER DUFOUR AB78 | PROSTATEKTOM. 12CH/42CM | Coloplast A/S | DK | COL-DK |  | 2007-01-28 | ZP trieda IIa
P | 55814 | KATETER DUFOUR AB78 | PROSTATEKTOM. 22CH/42CM | Coloplast A/S | DK | COL-DK |  | 2007-01-28 | ZP trieda IIa
P | 55815 | KATETER DUFOUR AB78 | PROSTATEKTOM. 24CH/42CM | Coloplast A/S | DK | COL-DK |  | 2007-01-28 | ZP trieda IIa
P | 55816 | KATETER DUFOUR AB3D | PROSTATEKTOM. 18CH/42CM | Coloplast A/S | DK | COL-DK |  | 2007-01-28 | ZP trieda IIa
P | 55817 | KATETER DUFOUR AB3D | PROSTATEKTOM. 20CH/42CM | Coloplast A/S | DK | COL-DK |  | 2007-01-28 | ZP trieda IIa
P | 55818 | KATETER DUFOUR AB3D | PROSTATEKTOM. 22CH/42CM | Coloplast A/S | DK | COL-DK |  | 2007-01-28 | ZP trieda IIa
P | 55819 | KATETER DUFOUR AB3D | PROSTATEKTOM. 24CH/42CM | Coloplast A/S | DK | COL-DK |  | 2007-01-28 | ZP trieda IIa
P | 55820 | KATETER DUFOUR AM33 | PROSTATEKTOM. 18CH/42CM | Coloplast A/S | DK | COL-DK |  | 2007-01-28 | ZP trieda IIa
P | 55821 | KATETER DUFOUR AM33 | PROSTATEKTOM. 20CH/42CM | Coloplast A/S | DK | COL-DK |  | 2007-01-28 | ZP trieda IIa
P | 55822 | KATETER DUFOUR AM33 | PROSTATEKTOM. 22CH/42CM | Coloplast A/S | DK | COL-DK |  | 2007-01-28 | ZP trieda IIa
P | 55823 | KATETER DUFOUR AM33 | PROSTATEKTOM. 24CH/42CM | Coloplast A/S | DK | COL-DK |  | 2007-01-28 | ZP trieda IIa
P | 55824 | KATETER DUFOUR AM72 | PROSTATEKTOM. 18CH/42CM | Coloplast A/S | DK | COL-DK |  | 2007-01-28 | ZP trieda IIa
P | 55825 | KATETER DUFOUR AM72 | PROSTATEKTOM. 20CH/42CM | Coloplast A/S | DK | COL-DK |  | 2007-01-28 | ZP trieda IIa
P | 55826 | KATETER DUFOUR AM72 | PROSTATEKTOM. 22CH/42CM | Coloplast A/S | DK | COL-DK |  | 2007-01-28 | ZP trieda IIa
P | 55827 | KATETER DUFOUR AM72 | PROSTATEKTOM. 24CH/42CM | Coloplast A/S | DK | COL-DK |  | 2007-01-28 | ZP trieda IIa
P | 55828 | KATETER DUFOUR AB52 | PROSTATEKTOM. 18CH/42CM | Coloplast A/S | DK | COL-DK |  | 2007-01-28 | ZP trieda IIa
P | 55829 | KATETER DUFOUR AB52 | PROSTATEKTOM. 20CH/42CM | Coloplast A/S | DK | COL-DK |  | 2007-01-28 | ZP trieda IIa
P | 55830 | KATETER DUFOUR AB52 | PROSTATEKTOM. 22CH/42CM | Coloplast A/S | DK | COL-DK |  | 2007-01-28 | ZP trieda IIa
P | 55831 | KATETER DUFOUR AB52 | PROSTATEKTOM. 24CH/42CM | Coloplast A/S | DK | COL-DK |  | 2007-01-28 | ZP trieda IIa
P | 55832 | KATETER DUFOUR AB3R | PROSTATEKTOM. 18CH/42CM | Coloplast A/S | DK | COL-DK |  | 2007-01-28 | ZP trieda IIa
P | 55833 | KATETER DUFOUR AB3R | PROSTATEKTOM. 20CH/42CM | Coloplast A/S | DK | COL-DK |  | 2007-01-28 | ZP trieda IIa
P | 55834 | KATETER DUFOUR AB3R | PROSTATEKTOM. 22CH/42CM | Coloplast A/S | DK | COL-DK |  | 2007-01-28 | ZP trieda IIa
P | 55835 | KATETER DUFOUR AB3R | PROSTATEKTOM. 24CH/42CM | Coloplast A/S | DK | COL-DK |  | 2007-01-28 | ZP trieda IIa
P | 55836 | KATETER DUFOUR AB64 | PROSTATEKTOM. 18CH/42CM | Coloplast A/S | DK | COL-DK |  | 2007-01-28 | ZP trieda IIa
P | 55837 | KATETER DUFOUR AB64 | PROSTATEKTOM. 20CH/42CM | Coloplast A/S | DK | COL-DK |  | 2007-01-28 | ZP trieda IIa
P | 55838 | KATETER DUFOUR AB64 | PROSTATEKTOM. 22CH/42CM | Coloplast A/S | DK | COL-DK |  | 2007-01-28 | ZP trieda IIa
P | 55839 | KATETER DUFOUR AB64 | PROSTATEKTOM. 24CH/42CM | Coloplast A/S | DK | COL-DK |  | 2007-01-28 | ZP trieda IIa
P | 55840 | Katéter dvojcestný prostatektomický DUFOUR | rôzne druhy | Coloplast A/S | DK | COL-DK |  | 2015-10-06 | ZP trieda IIa
P | 55841 | KATETER DUFOUR AB33 | PROSTATEKTOM. 20CH/42CM | Coloplast A/S | DK | COL-DK |  | 2007-01-28 | ZP trieda IIa
P | 55842 | KATETER DUFOUR AB33 | PROSTATEKTOM. 22CH/42CM | Coloplast A/S | DK | COL-DK |  | 2007-01-28 | ZP trieda IIa
P | 55843 | KATETER DUFOUR AB33 | PROSTATEKTOM. 24CH/42CM | Coloplast A/S | DK | COL-DK |  | 2007-01-28 | ZP trieda IIa
P | 55844 | KATETER DUFOUR AB54 | PROSTATEKTOM. 18CH/42CM | Coloplast A/S | DK | COL-DK |  | 2007-01-28 | ZP trieda IIa
P | 55845 | KATETER DUFOUR AB54 | PROSTATEKTOM. 20CH/42CM | Coloplast A/S | DK | COL-DK |  | 2007-01-28 | ZP trieda IIa
P | 55846 | KATETER DUFOUR AB54 | PROSTATEKTOM. 22CH/42CM | Coloplast A/S | DK | COL-DK |  | 2007-01-28 | ZP trieda IIa
P | 55847 | KATETER DUFOUR AB54 | PROSTATEKTOM. 24CH/42CM | Coloplast A/S | DK | COL-DK |  | 2007-01-28 | ZP trieda IIa
P | 55848 | KATETER DUFOUR AB3A | PROSTATEKTOM. 18CH/42CM | Coloplast A/S | DK | COL-DK |  | 2007-01-28 | ZP trieda IIa
P | 55849 | KATETER DUFOUR AB3A | PROSTATEKTOM. 20CH/42CM | Coloplast A/S | DK | COL-DK |  | 2007-01-28 | ZP trieda IIa
P | 55850 | KATETER DUFOUR AB3A | PROSTATEKTOM. 22CH/42CM | Coloplast A/S | DK | COL-DK |  | 2007-01-28 | ZP trieda IIa
P | 55851 | KATETER DUFOUR AB3A | PROSTATEKTOM. 24CH/42CM | Coloplast A/S | DK | COL-DK |  | 2007-01-28 | ZP trieda IIa
P | 55852 | Katéter trojcestný prostatektomický X-Flow DELINOTTE | rôzne druhy | Coloplast A/S | DK | COL-DK |  | 2015-10-06 | ZP trieda IIa
P | 55853 | KATETER DELINOTTE AB62 | PROSTATEKTOM. 20CH/42CM | Coloplast A/S | DK | COL-DK |  | 2007-01-28 | ZP trieda IIa
P | 55854 | KATETER DELINOTTE AB62 | PROSTATEKTOM. 22CH/42CM | Coloplast A/S | DK | COL-DK |  | 2007-01-28 | ZP trieda IIa
P | 55855 | KATETER DELINOTTE AB62 | PROSTATEKTOM. 24CH/42CM | Coloplast A/S | DK | COL-DK |  | 2007-01-28 | ZP trieda IIa
P | 55856 | Katéter trojcestný prostatektomický DELINOTTE | rôzne druhy | Coloplast A/S | DK | COL-DK |  | 2015-10-06 | ZP trieda IIa
P | 55857 | KATETER DELINOTTE AB35 | PROSTATEKTOM. 18CH/42CM | Coloplast A/S | DK | COL-DK |  | 2007-01-28 | ZP trieda IIa
P | 55858 | KATETER DELINOTTE AB35 | PROSTATEKTOM. 12CH/42CM | Coloplast A/S | DK | COL-DK |  | 2007-01-28 | ZP trieda IIa
P | 55859 | KATETER DELINOTTE AB35 | PROSTATEKTOM. 22CH/42CM | Coloplast A/S | DK | COL-DK |  | 2007-01-28 | ZP trieda IIa
P | 55860 | KATETER DELINOTTE AB35 | PROSTATEKTOM. 24CH/42CM | Coloplast A/S | DK | COL-DK |  | 2007-01-28 | ZP trieda IIa
P | 55861 | KATETER DELINOTTE AM35 | PROSTATEKTOM. 18CH/42CM | Coloplast A/S | DK | COL-DK |  | 2007-01-28 | ZP trieda IIa
P | 55862 | KATETER DELINOTTE AM35 | PROSTATEKTOM. 20CH/42CM | Coloplast A/S | DK | COL-DK |  | 2007-01-28 | ZP trieda IIa
P | 55863 | KATETER DELINOTTE AM35 | PROSTATEKTOM. 22CH/42CM | Coloplast A/S | DK | COL-DK |  | 2007-01-28 | ZP trieda IIa
P | 55864 | KATETER DELINOTTE AM35 | PROSTATEKTOM. 24CH/42CM | Coloplast A/S | DK | COL-DK |  | 2007-01-28 | ZP trieda IIa
P | 55865 | KATETER DELINOTTE AB59 | PROSTATEKTOM. 18CH/42CM | Coloplast A/S | DK | COL-DK |  | 2007-01-28 | ZP trieda IIa
P | 55866 | KATETER DELINOTTE AB59 | PROSTATEKTOM. 20CH/42CM | Coloplast A/S | DK | COL-DK |  | 2007-01-28 | ZP trieda IIa
P | 55867 | KATETER DELINOTTE AB59 | PROSTATEKTOM. 22CH/42CM | Coloplast A/S | DK | COL-DK |  | 2007-01-28 | ZP trieda IIa
P | 55868 | KATETER DELINOTTE AB59 | PROSTATEKTOM. 24CH/42CM | Coloplast A/S | DK | COL-DK |  | 2007-01-28 | ZP trieda IIa
P | 55869 | KATETER DELINOTTE AB79 | PROSTATEKTOM. 18CH/42CM | Coloplast A/S | DK | COL-DK |  | 2007-01-28 | ZP trieda IIa
P | 55870 | KATETER DELINOTTE AB79 | PROSTATEKTOM. 20CH/42CM | Coloplast A/S | DK | COL-DK |  | 2007-01-28 | ZP trieda IIa
P | 55871 | KATETER DELINOTTE AB79 | PROSTATEKTOM. 22CH/42CM | Coloplast A/S | DK | COL-DK |  | 2007-01-28 | ZP trieda IIa
P | 55872 | KATETER DELINOTTE AB79 | PROSTATEKTOM. 24CH/42CM | Coloplast A/S | DK | COL-DK |  | 2007-01-28 | ZP trieda IIa
P | 55873 | KATETER DELINOTTE AB3B | PROSTATEKTOM. 18CH/42CM | Coloplast A/S | DK | COL-DK |  | 2007-01-28 | ZP trieda IIa
P | 55874 | KATETER DELINOTTE AB3B | PROSTATEKTOM. 20CH/42CM | Coloplast A/S | DK | COL-DK |  | 2007-01-28 | ZP trieda IIa
P | 55875 | KATETER DELINOTTE AB3B | PROSTATEKTOM. 22CH/42CM | Coloplast A/S | DK | COL-DK |  | 2007-01-28 | ZP trieda IIa
P | 55876 | KATETER DELINOTTE AB3B | PROSTATEKTOM. 24CH/42CM | Coloplast A/S | DK | COL-DK |  | 2007-01-28 | ZP trieda IIa
P | 55877 | KATETER DELINOTTE AM31 | PROSTATEKTOM. 18CH/42CM | Coloplast A/S | DK | COL-DK |  | 2007-01-28 | ZP trieda IIa
P | 55878 | KATETER DELINOTTE AM31 | PROSTATEKTOM. 20CH/42CM | Coloplast A/S | DK | COL-DK |  | 2007-01-28 | ZP trieda IIa
P | 55879 | KATETER DELINOTTE AM31 | PROSTATEKTOM. 22CH/42CM | Coloplast A/S | DK | COL-DK |  | 2007-01-28 | ZP trieda IIa
P | 55880 | KATETER DELINOTTE AM31 | PROSTATEKTOM. 24CH/42CM | Coloplast A/S | DK | COL-DK |  | 2007-01-28 | ZP trieda IIa
P | 55881 | KATETER DELINOTTE AB55 | PROSTATEKTOM.TROJCEST. 18CH/42CM | Coloplast A/S | DK | COL-DK |  | 2007-01-28 | ZP trieda IIa
P | 55882 | KATETER DELINOTTE AB55 | PROSTATEKTOM.TROJCEST. 20CH/42CM | Coloplast A/S | DK | COL-DK |  | 2007-01-28 | ZP trieda IIa
P | 55883 | KATETER DELINOTTE AB55 | PROSTATEKTOM.TROJCEST. 22CH/42CM | Coloplast A/S | DK | COL-DK |  | 2007-01-28 | ZP trieda IIa
P | 55884 | KATETER DELINOTTE AB55 | PROSTATEKTOM.TROJCEST. 24CH/42CM | Coloplast A/S | DK | COL-DK |  | 2007-01-28 | ZP trieda IIa
P | 55885 | KATETER DELINOTTE AB75 | PROSTATEKTOM.TROJCEST. 18CH/42CM | Coloplast A/S | DK | COL-DK |  | 2007-01-28 | ZP trieda IIa
P | 55886 | KATETER DELINOTTE AB75 | PROSTATEKTOM.TROJCEST. 20CH/42CM | Coloplast A/S | DK | COL-DK |  | 2007-01-28 | ZP trieda IIa
P | 55887 | KATETER DELINOTTE AB75 | PROSTATEKTOM.TROJCEST. 22CH/42CM | Coloplast A/S | DK | COL-DK |  | 2007-01-28 | ZP trieda IIa
P | 55888 | KATETER DELINOTTE AB75 | PROSTATEKTOM.TROJCEST. 24CH/42CM | Coloplast A/S | DK | COL-DK |  | 2007-01-28 | ZP trieda IIa
P | 55889 | Katéter dvojcestný prostatektomický DELINOTTE | rôzne druhy | Coloplast A/S | DK | COL-DK |  | 2015-10-06 | ZP trieda IIa
P | 55890 | KATETER DELINOTTE AB31 | PROSTATEKTOM.DVOJCEST. 20CH/42CM | Coloplast A/S | DK | COL-DK |  | 2007-01-28 | ZP trieda IIa
P | 55891 | KATETER DELINOTTE AB31 | PROSTATEKTOM.DVOJCEST. 22CH/42CM | Coloplast A/S | DK | COL-DK |  | 2007-01-28 | ZP trieda IIa
P | 55892 | KATETER DELINOTTE AB31 | PROSTATEKTOM.DVOJCEST. 24CH/42CM | Coloplast A/S | DK | COL-DK |  | 2007-01-28 | ZP trieda IIa
P | 55893 | KATETER DELINOTTE AB3E | PROSTATEKTOM.DVOJCEST. 18CH/42CM | Coloplast A/S | DK | COL-DK |  | 2007-01-28 | ZP trieda IIa
P | 55894 | KATETER DELINOTTE AB3E | PROSTATEKTOM.DVOJCEST. 20CH/42CM | Coloplast A/S | DK | COL-DK |  | 2007-01-28 | ZP trieda IIa
P | 55895 | KATETER DELINOTTE AB3E | PROSTATEKTOM.DVOJCEST. 22CH/42CM | Coloplast A/S | DK | COL-DK |  | 2007-01-28 | ZP trieda IIa
P | 55896 | KATETER DELINOTTE AB3E | PROSTATEKTOM.DVOJCEST. 24CH/42CM | Coloplast A/S | DK | COL-DK |  | 2007-01-28 | ZP trieda IIa
P | 55897 | KATETER DELINOTTE AM38 | PROSTATEKTOM.DVOJCEST. 18CH/42CM | Coloplast A/S | DK | COL-DK |  | 2007-01-28 | ZP trieda IIa
P | 55898 | KATETER DELINOTTE AM38 | PROSTATEKTOM.DVOJCEST. 20CH/42CM | Coloplast A/S | DK | COL-DK |  | 2007-01-28 | ZP trieda IIa
P | 55899 | KATETER DELINOTTE AM38 | PROSTATEKTOM.DVOJCEST. 22CH/42CM | Coloplast A/S | DK | COL-DK |  | 2007-01-28 | ZP trieda IIa
P | 55900 | KATETER DELINOTTE AM38 | PROSTATEKTOM.DVOJCEST. 24CH/42CM | Coloplast A/S | DK | COL-DK |  | 2007-01-28 | ZP trieda IIa
P | 55901 | Katéter trojcestný prostatektomický X-Flow COUVELAIRE | rôzne druhy | Coloplast A/S | DK | COL-DK |  | 2015-10-06 | ZP trieda IIa
P | 55902 | KATETER COUVELAIRE AB61 | PROSTATEKTOM.TROJCEST. 20CH/42CM | Coloplast A/S | DK | COL-DK |  | 2007-01-28 | ZP trieda IIa
P | 55903 | KATETER COUVELAIRE AB61 | PROSTATEKTOM.TROJCEST. 22CH/42CM | Coloplast A/S | DK | COL-DK |  | 2007-01-28 | ZP trieda IIa
P | 55904 | KATETER COUVELAIRE AB61 | PROSTATEKTOM.TROJCEST. 24CH/42CM | Coloplast A/S | DK | COL-DK |  | 2007-01-28 | ZP trieda IIa
P | 55905 | Katéter trojcestný prostatektomický COUVELAIRE | rôzne druhy | Coloplast A/S | DK | COL-DK |  | 2015-10-06 | ZP trieda IIa
P | 55906 | KATETER COUVELAIRE AB36 | PROSTATEKTOM.TROJCEST. 18CH/42CM | Coloplast A/S | DK | COL-DK |  | 2007-01-28 | ZP trieda IIa
P | 55907 | KATETER COUVELAIRE AB36 | PROSTATEKTOM.TROJCEST. 20CH/42CM | Coloplast A/S | DK | COL-DK |  | 2007-01-28 | ZP trieda IIa
P | 55908 | KATETER COUVELAIRE AB36 | PROSTATEKTOM.TROJCEST. 22CH/42CM | Coloplast A/S | DK | COL-DK |  | 2007-01-28 | ZP trieda IIa
P | 55909 | KATETER COUVELAIRE AB36 | PROSTATEKTOM.TROJCEST. 24CH/42CM | Coloplast A/S | DK | COL-DK |  | 2007-01-28 | ZP trieda IIa
P | 55910 | KATETER COUVELAIRE AM36 | PROSTATEKTOM.TROJCEST. 18CH/42CM | Coloplast A/S | DK | COL-DK |  | 2007-01-28 | ZP trieda IIa
P | 55911 | KATETER COUVELAIRE AM36 | PROSTATEKTOM.TROJCEST. 20CH/42CM | Coloplast A/S | DK | COL-DK |  | 2007-01-28 | ZP trieda IIa
P | 55912 | KATETER COUVELAIRE AM36 | PROSTATEKTOM.TROJCEST. 22CH/42CM | Coloplast A/S | DK | COL-DK |  | 2007-01-28 | ZP trieda IIa
P | 55913 | KATETER COUVELAIRE AM36 | PROSTATEKTOM.TROJCEST. 24CH/42CM | Coloplast A/S | DK | COL-DK |  | 2007-01-28 | ZP trieda IIa
P | 55914 | KATETER COUVELAIRE AB57 | PROSTATEKTOM.TROJCEST. 18CH/42CM | Coloplast A/S | DK | COL-DK |  | 2007-01-28 | ZP trieda IIa
P | 55915 | KATETER COUVELAIRE AB57 | PROSTATEKTOM.TROJCEST. 20CH/42CM | Coloplast A/S | DK | COL-DK |  | 2007-01-28 | ZP trieda IIa
P | 55916 | KATETER COUVELAIRE AB57 | PROSTATEKTOM.TROJCEST. 22CH/42CM | Coloplast A/S | DK | COL-DK |  | 2007-01-28 | ZP trieda IIa
P | 55917 | KATETER COUVELAIRE AB57 | PROSTATEKTOM.TROJCEST. 24CH/42CM | Coloplast A/S | DK | COL-DK |  | 2007-01-28 | ZP trieda IIa
P | 55918 | KATETER COUVELAIRE AB77 | PROSTATEKTOM.TROJCEST. 18CH/42CM | Coloplast A/S | DK | COL-DK |  | 2007-01-28 | ZP trieda IIa
P | 55919 | KATETER COUVELAIRE AB77 | PROSTATEKTOM.TROJCEST. 20CH/42CM | Coloplast A/S | DK | COL-DK |  | 2007-01-28 | ZP trieda IIa
P | 55920 | KATETER COUVELAIRE AB77 | PROSTATEKTOM.TROJCEST. 22CH/42CM | Coloplast A/S | DK | COL-DK |  | 2007-01-28 | ZP trieda IIa
P | 55921 | KATETER COUVELAIRE AB77 | PROSTATEKTOM.TROJCEST. 24CH/42CM | Coloplast A/S | DK | COL-DK |  | 2007-01-28 | ZP trieda IIa
P | 55922 | KATETER COUVELAIRE AB3C | PROSTATEKTOM.TROJCEST. 18CH/42CM | Coloplast A/S | DK | COL-DK |  | 2007-01-28 | ZP trieda IIa
P | 55923 | KATETER COUVELAIRE AB3C | PROSTATEKTOM.TROJCEST. 20CH/42CM | Coloplast A/S | DK | COL-DK |  | 2007-01-28 | ZP trieda IIa
P | 55924 | KATETER COUVELAIRE AB3C | PROSTATEKTOM.TROJCEST. 22CH/42CM | Coloplast A/S | DK | COL-DK |  | 2007-01-28 | ZP trieda IIa
P | 55925 | KATETER COUVELAIRE AB3C | PROSTATEKTOM.TROJCEST. 24CH/42CM | Coloplast A/S | DK | COL-DK |  | 2007-01-28 | ZP trieda IIa
P | 55926 | KATETER COUVELAIRE AM32 | PROSTATEKTOM.TROJCEST. 18CH/42CM | Coloplast A/S | DK | COL-DK |  | 2007-01-28 | ZP trieda IIa
P | 55927 | KATETER COUVELAIRE AM32 | PROSTATEKTOM.TROJCEST. 20CH/42CM | Coloplast A/S | DK | COL-DK |  | 2007-01-28 | ZP trieda IIa
P | 55928 | KATETER COUVELAIRE AM32 | PROSTATEKTOM.TROJCEST. 22CH/42CM | Coloplast A/S | DK | COL-DK |  | 2007-01-28 | ZP trieda IIa
P | 55929 | KATETER COUVELAIRE AM32 | PROSTATEKTOM.TROJCEST. 24CH/42CM | Coloplast A/S | DK | COL-DK |  | 2007-01-28 | ZP trieda IIa
P | 55930 | KATETER COUVELAIRE AM70 | PROSTATEKTOM.TROJCEST. 18CH/42CM | Coloplast A/S | DK | COL-DK |  | 2007-01-28 | ZP trieda IIa
P | 55931 | KATETER COUVELAIRE AM70 | PROSTATEKTOM.TROJCEST. 20CH/42CM | Coloplast A/S | DK | COL-DK |  | 2007-01-28 | ZP trieda IIa
P | 55932 | KATETER COUVELAIRE AM70 | PROSTATEKTOM.TROJCEST. 22CH/42CM | Coloplast A/S | DK | COL-DK |  | 2007-01-28 | ZP trieda IIa
P | 55933 | KATETER COUVELAIRE AM70 | PROSTATEKTOM.TROJCEST. 24CH/42CM | Coloplast A/S | DK | COL-DK |  | 2007-01-28 | ZP trieda IIa
P | 55934 | Katéter dvojcestný prostatektomický X-Flow COUVELAIRE | rôzne druhy | Coloplast A/S | DK | COL-DK |  | 2015-10-06 | ZP trieda IIa
P | 55935 | KATETER COUVELAIRE AB65 | PROSTATEKTOM.DVOJCEST. 20CH/42CM | Coloplast A/S | DK | COL-DK |  | 2007-01-28 | ZP trieda IIa
P | 55936 | KATETER COUVELAIRE AB65 | PROSTATEKTOM.DVOJCEST. 22CH/42CM | Coloplast A/S | DK | COL-DK |  | 2007-01-28 | ZP trieda IIa
P | 55937 | KATETER COUVELAIRE AB65 | PROSTATEKTOM.DVOJCEST. 24CH/42CM | Coloplast A/S | DK | COL-DK |  | 2007-01-28 | ZP trieda IIa
P | 55938 | Katéter dvojcestný prostatektomický COUVELAIRE | rôzne druhy | Coloplast A/S | DK | COL-DK |  | 2015-10-06 | ZP trieda IIa
P | 55939 | KATETER COUVELAIRE AB32 | PROSTATEKTOM.DVOJCEST. 20CH/42CM | Coloplast A/S | DK | COL-DK |  | 2007-01-28 | ZP trieda IIa
P | 55940 | KATETER COUVELAIRE AB32 | PROSTATEKTOM.DVOJCEST. 22CH/42CM | Coloplast A/S | DK | COL-DK |  | 2007-01-28 | ZP trieda IIa
P | 55941 | KATETER COUVELAIRE AB32 | PROSTATEKTOM.DVOJCEST. 24CH/42CM | Coloplast A/S | DK | COL-DK |  | 2007-01-28 | ZP trieda IIa
P | 55942 | KATETER COUVELAIRE AM3G | PROSTATEKTOM.DVOJCEST. 18CH/42CM | Coloplast A/S | DK | COL-DK |  | 2007-01-28 | ZP trieda IIa
P | 55943 | KATETER COUVELAIRE AM3G | PROSTATEKTOM.DVOJCEST. 20CH/42CM | Coloplast A/S | DK | COL-DK |  | 2007-01-28 | ZP trieda IIa
P | 55944 | KATETER COUVELAIRE AM3G | PROSTATEKTOM.DVOJCEST. 22CH/42CM | Coloplast A/S | DK | COL-DK |  | 2007-01-28 | ZP trieda IIa
P | 55945 | KATETER COUVELAIRE AM3G | PROSTATEKTOM.DVOJCEST. 24CH/42CM | Coloplast A/S | DK | COL-DK |  | 2007-01-28 | ZP trieda IIa
P | 55946 | KATETER COUVELAIRE AB53 | PROSTATEKTOM.DVOJCEST. 16CH/42CM | Coloplast A/S | DK | COL-DK |  | 2007-01-28 | ZP trieda IIa
P | 55947 | KATETER COUVELAIRE AB53 | PROSTATEKTOM.DVOJCEST. 18CH/42CM | Coloplast A/S | DK | COL-DK |  | 2007-01-28 | ZP trieda IIa
P | 55948 | KATETER COUVELAIRE AB53 | PROSTATEKTOM.DVOJCEST. 20CH/42CM | Coloplast A/S | DK | COL-DK |  | 2007-01-28 | ZP trieda IIa
P | 55949 | KATETER COUVELAIRE AB53 | PROSTATEKTOM.DVOJCEST. 22CH/42CM | Coloplast A/S | DK | COL-DK |  | 2007-01-28 | ZP trieda IIa
P | 55950 | KATETER COUVELAIRE AB53 | PROSTATEKTOM.DVOJCEST. 24CH/42CM | Coloplast A/S | DK | COL-DK |  | 2007-01-28 | ZP trieda IIa
P | 55951 | Katéter trojcestný prostatektomický X-Flow | rôzne druhy | Coloplast A/S | DK | COL-DK |  | 2015-10-06 | ZP trieda IIa
P | 55952 | KATETER TROJCEST. AB60 | PROSTATEKTOM. 20CH/42CM | Coloplast A/S | DK | COL-DK |  | 2007-01-28 | ZP trieda IIa
P | 55953 | KATETER TROJCEST. AB60 | PROSTATEKTOM. 22CH/42CM | Coloplast A/S | DK | COL-DK |  | 2007-01-28 | ZP trieda IIa
P | 55954 | KATETER TROJCEST. AB60 | PROSTATEKTOM. 24CH/42CM | Coloplast A/S | DK | COL-DK |  | 2007-01-28 | ZP trieda IIa
P | 55955 | Katétre trojcestné prostatektomické STRAIGHT | rôzne druhy | Coloplast A/S | DK | COL-DK |  | 2015-10-06 | ZP trieda IIa
P | 55956 | KATETER TROJCEST. AB34 | PROSTATEKTOM. 18CH/42CM | Coloplast A/S | DK | COL-DK |  | 2007-01-28 | ZP trieda IIa
P | 55957 | KATETER TROJCEST. AB34 | PROSTATEKTOM. 20CH/42CM | Coloplast A/S | DK | COL-DK |  | 2007-01-28 | ZP trieda IIa
P | 55958 | KATETER TROJCEST. AB34 | PROSTATEKTOM. 22CH/42CM | Coloplast A/S | DK | COL-DK |  | 2007-01-28 | ZP trieda IIa
P | 55959 | KATETER TROJCEST. AB34 | PROSTATEKTOM. 24CH/42CM | Coloplast A/S | DK | COL-DK |  | 2007-01-28 | ZP trieda IIa
P | 55960 | KATETER TROJCEST. AM34 | PROSTATEKTOM. 18CH/42CM | Coloplast A/S | DK | COL-DK |  | 2007-01-28 | ZP trieda IIa
P | 55961 | KATETER TROJCEST. AM34 | PROSTATEKTOM. 20CH/42CM | Coloplast A/S | DK | COL-DK |  | 2007-01-28 | ZP trieda IIa
P | 55962 | KATETER TROJCEST. AM34 | PROSTATEKTOM. 22CH/42CM | Coloplast A/S | DK | COL-DK |  | 2007-01-28 | ZP trieda IIa
P | 55963 | KATETER TROJCEST. AM34 | PROSTATEKTOM. 24CH/42CM | Coloplast A/S | DK | COL-DK |  | 2007-01-28 | ZP trieda IIa
P | 55964 | KATETER TROJCEST. AB76 | PROSTATEKTOM. 18CH/42CM | Coloplast A/S | DK | COL-DK |  | 2007-01-28 | ZP trieda IIa
P | 55965 | KATETER TROJCEST. AB76 | PROSTATEKTOM. 20CH/42CM | Coloplast A/S | DK | COL-DK |  | 2007-01-28 | ZP trieda IIa
P | 55966 | KATETER TROJCEST. AB76 | PROSTATEKTOM. 22CH/42CM | Coloplast A/S | DK | COL-DK |  | 2007-01-28 | ZP trieda IIa
P | 55967 | KATETER TROJCEST. AB76 | PROSTATEKTOM. 24CH/42CM | Coloplast A/S | DK | COL-DK |  | 2007-01-28 | ZP trieda IIa
P | 55968 | KATETER TROJCEST. AB56 | PROSTATEKTOM. 18CH/42CM | Coloplast A/S | DK | COL-DK |  | 2007-01-28 | ZP trieda IIa
P | 55969 | KATETER TROJCEST. AB56 | PROSTATEKTOM. 20CH/42CM | Coloplast A/S | DK | COL-DK |  | 2007-01-28 | ZP trieda IIa
P | 55970 | KATETER TROJCEST. AB56 | PROSTATEKTOM. 22CH/42CM | Coloplast A/S | DK | COL-DK |  | 2007-01-28 | ZP trieda IIa
P | 55971 | KATETER TROJCEST. AB56 | PROSTATEKTOM. 24CH/42CM | Coloplast A/S | DK | COL-DK |  | 2007-01-28 | ZP trieda IIa
P | 55972 | KATETER TROJCEST. AB3G | PROSTATEKTOM. 18CH/42CM | Coloplast A/S | DK | COL-DK |  | 2007-01-28 | ZP trieda IIa
P | 55973 | KATETER TROJCEST. AB3G | PROSTATEKTOM. 20CH/42CM | Coloplast A/S | DK | COL-DK |  | 2007-01-28 | ZP trieda IIa
P | 55974 | KATETER TROJCEST. AB3G | PROSTATEKTOM. 22CH/42CM | Coloplast A/S | DK | COL-DK |  | 2007-01-28 | ZP trieda IIa
P | 55975 | KATETER TROJCEST. AB3G | PROSTATEKTOM. 24CH/42CM | Coloplast A/S | DK | COL-DK |  | 2007-01-28 | ZP trieda IIa
P | 55976 | KATETER DVOJCEST. AB3T | PROSTATEKTOM. 18CH/42CM | Coloplast A/S | DK | COL-DK |  | 2007-01-28 | ZP trieda IIa
P | 55977 | KATETER DVOJCEST. AB3T | PROSTATEKTOM. 20CH/42CM | Coloplast A/S | DK | COL-DK |  | 2007-01-28 | ZP trieda IIa
P | 55978 | KATETER DVOJCEST. AB3T | PROSTATEKTOM. 22CH/42CM | Coloplast A/S | DK | COL-DK |  | 2007-01-28 | ZP trieda IIa
P | 55979 | KATETER DVOJCEST. AB3T | PROSTATEKTOM. 24CH/42CM | Coloplast A/S | DK | COL-DK |  | 2007-01-28 | ZP trieda IIa
P | 55980 | Katéter trojcestný prostatektomický CHURET | aktívne odsávanie, rôzne druhy | Coloplast A/S | DK | COL-DK |  | 2015-10-06 | ZP trieda IIa
P | 55981 | KATETER CHURET AB39 | PROSTATEKTOM. 20CH/43CM | Coloplast A/S | DK | COL-DK |  | 2007-01-28 | ZP trieda IIa
P | 55982 | KATETER CHURET AB39 | PROSTATEKTOM. 22CH/43CM | Coloplast A/S | DK | COL-DK |  | 2007-01-28 | ZP trieda IIa
P | 55983 | KATETER CHURET AB39 | PROSTATEKTOM. 24CH/43CM | Coloplast A/S | DK | COL-DK |  | 2007-01-28 | ZP trieda IIa
P | 55984 | KATETER LE GUILLOU TROJCEST. AB3W | PROSTATEKTOM. 18CH/43CM | Coloplast A/S | DK | COL-DK |  | 2007-01-28 | ZP trieda IIa
P | 55985 | KATETER LE GUILLOU TROJCEST. AB3W | PROSTATEKTOM. 20CH/43CM | Coloplast A/S | DK | COL-DK |  | 2007-01-28 | ZP trieda IIa
P | 55986 | KATETER LE GUILLOU TROJCEST. AB3W | PROSTATEKTOM. 22CH/43CM | Coloplast A/S | DK | COL-DK |  | 2007-01-28 | ZP trieda IIa
P | 55987 | KATETER LE GUILLOU TROJCEST. AB3W | PROSTATEKTOM. 24CH/43CM | Coloplast A/S | DK | COL-DK |  | 2007-01-28 | ZP trieda IIa
P | 55988 | Katéter štvorcestný prostatektomický LE GUILLOU | s aktívnym odsávaním, rôzne druhy | Coloplast A/S | DK | COL-DK |  | 2015-10-06 | ZP trieda IIa
P | 55989 | KATETER LE GUILLOU 4-CEST. AB3U | PROSTATEKTOM. 22CH/43CM | Coloplast A/S | DK | COL-DK |  | 2007-01-28 | ZP trieda IIa
P | 55990 | KATETER LE GUILLOU 4-CEST. AB3U | PROSTATEKTOM. 24CH/43CM | Coloplast A/S | DK | COL-DK |  | 2007-01-28 | ZP trieda IIa
P | 55991 | Drén Le Guillou 4-cestný AB3H | prostatektomický 20 CH / 33 cm | Coloplast A/S | DK | COL-DK |  | 2007-01-28 | ZP trieda IIa
P | 55992 | Drén Le Guillou 4-cestný AB3H | prostatektomický 22 CH / 33 cm | Coloplast A/S | DK | COL-DK |  | 2007-01-28 | ZP trieda IIa
P | 55993 | Drén Le Guillou 4-cestný AB3H | prostatektomický 24 CH / 33 cm | Coloplast A/S | DK | COL-DK |  | 2007-01-28 | ZP trieda IIa
P | 55994 | KATETER 2-BALONIK. AB3J | PROSTATEKTOM. 18CH/42CM | Coloplast A/S | DK | COL-DK |  | 2007-01-28 | ZP trieda IIa
P | 55995 | KATETER 2-BALONIK. AB3J | PROSTATEKTOM. 20CH/42CM | Coloplast A/S | DK | COL-DK |  | 2007-01-28 | ZP trieda IIa
P | 55996 | KATETER 2-BALONIK. AB3J | PROSTATEKTOM. 22CH/42CM | Coloplast A/S | DK | COL-DK |  | 2007-01-28 | ZP trieda IIa
P | 55997 | KATETER 2-BALONIK. AB3J | PROSTATEKTOM. 24CH/42CM | Coloplast A/S | DK | COL-DK |  | 2007-01-28 | ZP trieda IIa
P | 55998 | MANDREN FREUDENBERG AL00 | ZAVADZAC KAT. | Coloplast A/S | DK | COL-DK |  | 2007-01-28 | ZP trieda IIa
P | 55999 | Katéter trojcestný hematuria X-Flow DUFOUR | rôzne druhy | Coloplast A/S | DK | COL-DK |  | 2015-10-06 | ZP trieda IIa
P | 56000 | KATETER DUFOUR TROJCEST. AB6A | HEMATUR. 20CH/42CM | Coloplast A/S | DK | COL-DK |  | 2007-01-28 | ZP trieda IIa
P | 56001 | KATETER DUFOUR TROJCEST. AB6A | HEMATUR. 22CH/42CM | Coloplast A/S | DK | COL-DK |  | 2007-01-28 | ZP trieda IIa
P | 56002 | KATETER DUFOUR TROJCEST. AB6A | HEMATUR. 24CH/42CM | Coloplast A/S | DK | COL-DK |  | 2007-01-28 | ZP trieda IIa
P | 56003 | Katéter trojcestný hematuria DUFOUR | rôzne druhy | Coloplast A/S | DK | COL-DK |  | 2015-10-06 | ZP trieda IIa
P | 56004 | KATETER DUFOUR TROJCEST. AB7A | HEMATUR. 20CH/42CM | Coloplast A/S | DK | COL-DK |  | 2007-01-28 | ZP trieda IIa
P | 56005 | KATETER DUFOUR TROJCEST. AB7A | HEMATUR. 22CH/42CM | Coloplast A/S | DK | COL-DK |  | 2007-01-28 | ZP trieda IIa
P | 56006 | KATETER DUFOUR TROJCEST. AB7A | HEMATUR. 24CH/42CM | Coloplast A/S | DK | COL-DK |  | 2007-01-28 | ZP trieda IIa
P | 56007 | Katéter trojcestný hematuria X-Flow DELINOTTE | rôzne druhy | Coloplast A/S | DK | COL-DK |  | 2015-10-06 | ZP trieda IIa
P | 56008 | KATETER DELINOTTE TROJCEST. AB6E | HEMATUR. 20CH/42CM | Coloplast A/S | DK | COL-DK |  | 2007-01-28 | ZP trieda IIa
P | 56009 | KATETER DELINOTTE TROJCEST. AB6E | HEMATUR. 22CH/42CM | Coloplast A/S | DK | COL-DK |  | 2007-01-28 | ZP trieda IIa
P | 56010 | KATETER DELINOTTE TROJCEST. AB6E | HEMATUR. 24CH/42CM | Coloplast A/S | DK | COL-DK |  | 2007-01-28 | ZP trieda IIa
P | 56011 | Katéter trojcestný hematuria X-Flow COUVELAIRE | rôzne druhy | Coloplast A/S | DK | COL-DK |  | 2015-10-06 | ZP trieda IIa
P | 56012 | KATETER COUVELAIRE AB6B | HEMATUR. TROJCEST. 20CH/42CM | Coloplast A/S | DK | COL-DK |  | 2007-01-28 | ZP trieda IIa
P | 56013 | KATETER COUVELAIRE AB6B | HEMATUR. TROJCEST. 22CH/42CM | Coloplast A/S | DK | COL-DK |  | 2007-01-28 | ZP trieda IIa
P | 56014 | KATETER COUVELAIRE AB6B | HEMATUR. TROJCEST. 24CH/42CM | Coloplast A/S | DK | COL-DK |  | 2007-01-28 | ZP trieda IIa
P | 56015 | Katéter trojcestný hematuria COUVELAIRE | rôzne druhy | Coloplast A/S | DK | COL-DK |  | 2015-10-06 | ZP trieda IIa
P | 56016 | KATETER COUVELAIRE AB7C | HEMATUR. TROJCEST. 20CH/42CM | Coloplast A/S | DK | COL-DK |  | 2007-01-28 | ZP trieda IIa
P | 56017 | KATETER COUVELAIRE AB7C | HEMATUR. TROJCEST. 22CH/42CM | Coloplast A/S | DK | COL-DK |  | 2007-01-28 | ZP trieda IIa
P | 56018 | KATETER COUVELAIRE AB7C | HEMATUR. TROJCEST. 24CH/42CM | Coloplast A/S | DK | COL-DK |  | 2007-01-28 | ZP trieda IIa
P | 56019 | Katéter trojcestný hematuria X-Flow STRAIGHT | rôzne druhy | Coloplast A/S | DK | COL-DK |  | 2015-10-06 | ZP trieda IIa
P | 56020 | KATETER COUVELAIRE AB6C | HEMATUR. TROJCEST. 20CH/42CM | Coloplast A/S | DK | COL-DK |  | 2007-01-28 | ZP trieda IIa
P | 56021 | KATETER COUVELAIRE AB6C | HEMATUR. TROJCEST. 22CH/42CM | Coloplast A/S | DK | COL-DK |  | 2007-01-28 | ZP trieda IIa
P | 56022 | KATETER COUVELAIRE AB6C | HEMATUR. TROJCEST. 24CH/42CM | Coloplast A/S | DK | COL-DK |  | 2007-01-28 | ZP trieda IIa
P | 56023 | Katéter trojcestný hematuria STRAIGHT | rôzne druhy | Coloplast A/S | DK | COL-DK |  | 2015-10-06 | ZP trieda IIa
P | 56024 | KATETER COUVELAIRE AB7E | HEMATUR. TROJCEST. 20CH/42CM | Coloplast A/S | DK | COL-DK |  | 2007-01-28 | ZP trieda IIa
P | 56025 | KATETER COUVELAIRE AB7E | HEMATUR. TROJCEST. 22CH/42CM | Coloplast A/S | DK | COL-DK |  | 2007-01-28 | ZP trieda IIa
P | 56026 | KATETER COUVELAIRE AB7E | HEMATUR. TROJCEST. 24CH/42CM | Coloplast A/S | DK | COL-DK |  | 2007-01-28 | ZP trieda IIa
P | 56027 | EVAKUATOR EASIVAC E80102 | PO TUR PROSTATY, RESEKT.WOLF | Coloplast A/S | DK | COL-DK |  | 2007-01-28 | ZP trieda IIa
P | 56028 | EVAKUATOR EASIVAC E80202 | PO TUR PROSTATY, RESEKT.STORZ | Coloplast A/S | DK | COL-DK |  | 2007-01-28 | ZP trieda IIa
P | 56029 | EVAKUATOR EASIVAC E80302 | PO TUR PROSTATY, RESEKT.OLYMPUS | Coloplast A/S | DK | COL-DK |  | 2007-01-28 | ZP trieda IIa
P | 56031 | Pištoľ bioptická automatická Biopty Gun BIP |  | Coloplast A/S | DK | COL-DK |  | 2010-10-11 | ZP trieda IIa
P | 56032 | Ihla do bioptickej pištole | rôzne typy | Coloplast A/S | DK | COL-DK |  | 2015-10-06 | ZP trieda IIa
P | 56033 | IHLA DO BIOPT.PISTOLE BS16 | KOMPATIB., 16G/10,16,20CM | Coloplast A/S | DK | COL-DK |  | 2007-01-28 | ZP trieda IIa
P | 56034 | IHLA DO BIOPT.PISTOLE BS18 | KOMPATIB., 18G/10,16,20,24CM | Coloplast A/S | DK | COL-DK |  | 2007-01-28 | ZP trieda IIa
P | 56035 | IHLA DO BIOPT.PISTOLE BS20 | KOMPATIB., 20G/20CM | Coloplast A/S | DK | COL-DK |  | 2007-01-28 | ZP trieda IIa
P | 56037 | KATETER TROJ-CEST. PUNKCNY A44 | SUPRAPUB., 14CH/20CM | Coloplast A/S | DK | COL-DK |  | 2007-01-28 | ZP trieda IIb
P | 56038 | KATETER TROJCEST. PUNKCNY A44 | SUPRAPUB., 16CH/20CM | Coloplast A/S | DK | COL-DK |  | 2007-01-28 | ZP trieda IIb
P | 56039 | KATETER TROJCEST. PUNKCNY A44 | SUPRAPUB., 18CH/20CM | Coloplast A/S | DK | COL-DK |  | 2007-01-28 | ZP trieda IIb
P | 56040 | Katéter epicystostomická PEZZER | rôzne typy | Coloplast A/S | DK | COL-DK |  | 2015-10-06 | ZP trieda IIa
P | 56041 | KATETER EPICYSTOM. PEZZER AE3A | 12CH/40CM | Coloplast A/S | DK | COL-DK |  | 2007-01-28 | ZP trieda IIb
P | 56042 | KATETER EPICYSTOM. PEZZER AE3A | 14CH/40CM | Coloplast A/S | DK | COL-DK |  | 2007-01-28 | ZP trieda IIb
P | 56043 | KATETER EPICYSTOM. PEZZER AE3A | 16CH/40CM | Coloplast A/S | DK | COL-DK |  | 2007-01-28 | ZP trieda IIb
P | 56044 | KATETER EPICYSTOM. PEZZER AE3A | 18CH/40CM | Coloplast A/S | DK | COL-DK |  | 2007-01-28 | ZP trieda IIb
P | 56045 | KATETER EPICYSTOM. PEZZER AE3A | 20CH/40CM | Coloplast A/S | DK | COL-DK |  | 2007-01-28 | ZP trieda IIb
P | 56046 | KATETER EPICYSTOM. PEZZER AE3A | 22CH/40CM | Coloplast A/S | DK | COL-DK |  | 2007-01-28 | ZP trieda IIb
P | 56047 | KATETER EPICYSTOM. PEZZER AE3A | 24CH/40CM | Coloplast A/S | DK | COL-DK |  | 2007-01-28 | ZP trieda IIb
P | 56048 | KATETER EPICYSTOM. PEZZER AE3A | 26CH/40CM | Coloplast A/S | DK | COL-DK |  | 2007-01-28 | ZP trieda IIb
P | 56049 | KATETER EPICYSTOM. PEZZER AE3A | 28CH/40CM | Coloplast A/S | DK | COL-DK |  | 2007-01-28 | ZP trieda IIb
P | 56050 | KATETER EPICYSTOM. PEZZER AE3A | 30CH/40CM | Coloplast A/S | DK | COL-DK |  | 2007-01-28 | ZP trieda IIb
P | 56051 | KATETER EPICYSTOM. PEZZER AE3A | 32CH/40CM | Coloplast A/S | DK | COL-DK |  | 2007-01-28 | ZP trieda IIb
P | 56052 | KATETER EPICYSTOM. PEZZER AE3A | 34CH/40CM | Coloplast A/S | DK | COL-DK |  | 2007-01-28 | ZP trieda IIb
P | 56053 | KATETER EPICYSTOM. PEZZER AE3A | 36CH/40CM | Coloplast A/S | DK | COL-DK |  | 2007-01-28 | ZP trieda IIb
P | 56054 | KATETER EPICYSTOM. PEZZER AE3A | 38CH/40CM | Coloplast A/S | DK | COL-DK |  | 2007-01-28 | ZP trieda IIb
P | 56055 | KATETER EPICYSTOM. PEZZER AE3A | 40CH/40CM | Coloplast A/S | DK | COL-DK |  | 2007-01-28 | ZP trieda IIb
P | 56056 | KATETER MECHUR. MALECOT AE3B | 12CH/40CM, 2 KRID. | Coloplast A/S | DK | COL-DK |  | 2007-01-28 | ZP trieda IIb
P | 56057 | KATETER MECHUR. MALECOT AE3B | 14CH/40CM, 2 KRID. | Coloplast A/S | DK | COL-DK |  | 2007-01-28 | ZP trieda IIb
P | 56058 | KATETER MECHUR. MALECOT AE3B | 16CH/40CM, 2 KRID. | Coloplast A/S | DK | COL-DK |  | 2007-01-28 | ZP trieda IIb
P | 56059 | KATETER MECHUR. MALECOT AE3B | 18CH/40CM, 2 KRID. | Coloplast A/S | DK | COL-DK |  | 2007-01-28 | ZP trieda IIb
P | 56060 | KATETER MECHUR. MALECOT AE3B | 20CH/40CM, 2 KRID. | Coloplast A/S | DK | COL-DK |  | 2007-01-28 | ZP trieda IIb
P | 56061 | KATETER MECHUR. MALECOT AE3B | 22CH/40CM, 2 KRID. | Coloplast A/S | DK | COL-DK |  | 2007-01-28 | ZP trieda IIb
P | 56062 | KATETER MECHUR. MALECOT AE3B | 24CH/40CM, 2 KRID. | Coloplast A/S | DK | COL-DK |  | 2007-01-28 | ZP trieda IIb
P | 56063 | KATETER MECHUR. MALECOT AE3B | 26CH/40CM, 2 KRID. | Coloplast A/S | DK | COL-DK |  | 2007-01-28 | ZP trieda IIb
P | 56064 | KATETER MECHUR. MALECOT AE3B | 28CH/40CM, 2 KRID. | Coloplast A/S | DK | COL-DK |  | 2007-01-28 | ZP trieda IIb
P | 56065 | KATETER MECHUR. MALECOT AE3B | 30CH/40CM, 2 KRID. | Coloplast A/S | DK | COL-DK |  | 2007-01-28 | ZP trieda IIb
P | 56066 | KATETER MECHUR. MALECOT AE3B | 32CH/40CM, 2 KRID. | Coloplast A/S | DK | COL-DK |  | 2007-01-28 | ZP trieda IIb
P | 56067 | KATETER MECHUR. MALECOT AE3B | 34CH/40CM, 2 KRID. | Coloplast A/S | DK | COL-DK |  | 2007-01-28 | ZP trieda IIb
P | 56068 | KATETER MECHUR. MALECOT AE3C | 16CH/40CM, 4 KRID. | Coloplast A/S | DK | COL-DK |  | 2007-01-28 | ZP trieda IIb
P | 56069 | KATETER MECHUR. MALECOT AE3C | 18CH/40CM, 4 KRID. | Coloplast A/S | DK | COL-DK |  | 2007-01-28 | ZP trieda IIb
P | 56070 | KATETER MECHUR. MALECOT AE3C | 20CH/40CM, 4 KRID. | Coloplast A/S | DK | COL-DK |  | 2007-01-28 | ZP trieda IIb
P | 56071 | KATETER MECHUR. MALECOT AE3C | 22CH/40CM, 4 KRID. | Coloplast A/S | DK | COL-DK |  | 2007-01-28 | ZP trieda IIb
P | 56072 | KATETER MECHUR. MALECOT AE3C | 24CH/40CM, 4 KRID. | Coloplast A/S | DK | COL-DK |  | 2007-01-28 | ZP trieda IIb
P | 56073 | KATETER MECHUR. MALECOT AE3C | 26CH/40CM, 4 KRID. | Coloplast A/S | DK | COL-DK |  | 2007-01-28 | ZP trieda IIb
P | 56074 | KATETER MECHUR. MALECOT AE3C | 28CH/40CM, 4 KRID. | Coloplast A/S | DK | COL-DK |  | 2007-01-28 | ZP trieda IIb
P | 56075 | KATETER MECHUR. MALECOT AE3C | 30CH/40CM, 4 KRID. | Coloplast A/S | DK | COL-DK |  | 2007-01-28 | ZP trieda IIb
P | 56076 | Súprava punkčná epicystomická špeciálna 5 AE40 | 10 a 12CH/27cm | Coloplast A/S | DK | COL-DK |  | 2007-01-28 | ZP trieda IIb
P | 56077 | Súprava kompletná SPEC 10® | na punkčnú epicystostómiu | Coloplast A/S | DK | COL-DK |  | 2015-10-06 | ZP trieda IIa
P | 56078 | Súprava punkčná epicystom. kompl. špeciálna 10 AE42 | 12CH/27cm | Coloplast A/S | DK | COL-DK |  | 2007-01-28 | ZP trieda IIb
P | 56079 | Súprava punkčná epicystom. kompl. špeciálna 10 AE42 | 14CH/27cm | Coloplast A/S | DK | COL-DK |  | 2007-01-28 | ZP trieda IIb
P | 56080 | Súprava punkčná epicystomická kompl. špeciálna 10 AE42 | 16CH/27cm | Coloplast A/S | DK | COL-DK |  | 2007-01-28 | ZP trieda IIb
P | 56081 | Súprava CYSTODRAIN s balónikovým katétrom | na punkčnú epicystostómiu | Coloplast A/S | DK | COL-DK |  | 2015-10-06 | ZP trieda IIa
B | 56082 | Súprava punkčná epicystom. CYSTODRAIN AJ7512 | 12CH / 5 ks | Coloplast A/S | DK | COL-DK |  | 2007-01-28 | ZP trieda IIb
P | 56083 | Súprava punkčná epicystomická CYSTODRAIN AJ71 | 12 a 15CH | Coloplast A/S | DK | COL-DK |  | 2007-01-28 | ZP trieda IIb
B | 56084 | Súprava výmenná CYSTODRAIN s balónikovým katétrom | na punkčnú epicystostómiu | Coloplast A/S | DK | COL-DK |  | 2015-10-06 | ZP trieda IIb
P | 56085 | Súprava výmenná CYSTODRAIN s katétrom typu balónik a | pig-tail, na punkčnú epicystostómiu | Coloplast A/S | DK | COL-DK |  | 2015-10-06 | ZP trieda IIa
P | 56086 | Súprava CYSTODRAIN s katétrom typu pig-tail | na suprapubickú drenáž | Coloplast A/S | DK | COL-DK |  | 2015-10-06 | ZP trieda IIa
P | 56087 | SET CYSTODRAIN AJ85 | PUNKC.EPICYSTOM. 9,12+15CH | Coloplast A/S | DK | COL-DK |  | 2007-01-28 | Neurčené
B | 56088 | Súprava CYSTODRAIN®-SHORT s katétrom typu pig-tail | na punkčnú epicystostómiu | Coloplast A/S | DK | COL-DK |  | 2015-10-06 | ZP trieda IIa
B | 56089 | Súprava detská CYSTODRAIN®-PEDIATRIC s katétrom typu | pig-tail na punkčnú epicystostómiu | Coloplast A/S | DK | COL-DK |  | 2015-10-06 | ZP trieda IIa
P | 56090 | Súprava URISTIL na punkčnú epicystostómiu | rôzne typy | Coloplast A/S | DK | COL-DK |  | 2015-10-06 | ZP trieda IIa
B | 56091 | Súprava výmenná CYSTODRAIN s katétrom typu pig-tail | na punkčnú epicystostómiu | Coloplast A/S | DK | COL-DK |  | 2015-10-06 | ZP trieda IIa
P | 56092 | Súprava výmenná URISTIL silikon. katéter | na punkčnú epicystostómiu | Coloplast A/S | DK | COL-DK |  | 2015-10-06 | ZP trieda IIa
P | 56093 | Súprava na pukčnú epicystostómiu SUPRAFLOW | rôzne typy | Coloplast A/S | DK | COL-DK |  | 2015-10-06 | ZP trieda IIa
P | 56094 | Súprava punkčná epicystomická SUPRAFLOW AJ9816 | 16CH | Coloplast A/S | DK | COL-DK |  | 2007-01-28 | ZP trieda IIb
P | 56095 | KATETER BALON. AA64 | VYMENNY 10CH | Coloplast A/S | DK | COL-DK |  | 2007-01-28 | ZP trieda IIb
P | 56096 | KATETER BALON. AA64 | VYMENNY 12CH | Coloplast A/S | DK | COL-DK |  | 2007-01-28 | ZP trieda IIb
P | 56097 | KATETER BALON. AA64 | VYMENNY 16CH | Coloplast A/S | DK | COL-DK |  | 2007-01-28 | ZP trieda IIb
P | 56098 | KATETER BALON. AA1416 | VYMENNY 12CH | Coloplast A/S | DK | COL-DK |  | 2007-01-28 | ZP trieda IIb
P | 56099 | KATETER BALON. AA1416 | VYMENNY 16CH | Coloplast A/S | DK | COL-DK |  | 2007-01-28 | ZP trieda IIb
P | 56100 | Súprava punkčná epicystomická CYSTODRAIN BJ80 | 9,12 a 15CH | Coloplast A/S | DK | COL-DK |  | 2007-01-28 | ZP trieda IIb
P | 56101 | Súprava punkčná epicystomická CYSTODRAIN-PU BJ85 | 9,12 a 15CH | Coloplast A/S | DK | COL-DK |  | 2007-01-28 | ZP trieda IIb
P | 56102 | KATETER PEZZER AE3A | EPICYSTOM. 10CH/40CM | Coloplast A/S | DK | COL-DK |  | 2007-01-28 | ZP trieda IIb
P | 56103 | KATETER PEZZER AE3A | EPICYSTOM. 12CH/40CM | Coloplast A/S | DK | COL-DK |  | 2007-01-28 | ZP trieda IIb
P | 56104 | KATETER PEZZER AE3A | EPICYSTOM. 14CH/40CM | Coloplast A/S | DK | COL-DK |  | 2007-01-28 | ZP trieda IIb
P | 56105 | KATETER PEZZER AE3A | EPICYSTOM. 16CH/40CM | Coloplast A/S | DK | COL-DK |  | 2007-01-28 | ZP trieda IIb
P | 56106 | KATETER PEZZER AE3A | EPICYSTOM. 18CH/40CM | Coloplast A/S | DK | COL-DK |  | 2007-01-28 | ZP trieda IIb
P | 56107 | KATETER PEZZER AE3A | EPICYSTOM. 20CH/40CM | Coloplast A/S | DK | COL-DK |  | 2007-01-28 | ZP trieda IIb
P | 56108 | KATETER PEZZER AE3A | EPICYSTOM. 22CH/40CM | Coloplast A/S | DK | COL-DK |  | 2007-01-28 | ZP trieda IIb
P | 56109 | KATETER PEZZER AE3A | EPICYSTOM. 24CH/40CM | Coloplast A/S | DK | COL-DK |  | 2007-01-28 | ZP trieda IIb
P | 56110 | KATETER PEZZER AE3A | EPICYSTOM. 26CH/40CM | Coloplast A/S | DK | COL-DK |  | 2007-01-28 | ZP trieda IIb
P | 56111 | KATETER PEZZER AE3A | EPICYSTOM. 28CH/40CM | Coloplast A/S | DK | COL-DK |  | 2007-01-28 | ZP trieda IIb
P | 56112 | KATETER PEZZER AE3A | EPICYSTOM. 30CH/40CM | Coloplast A/S | DK | COL-DK |  | 2007-01-28 | ZP trieda IIb
P | 56113 | KATETER PEZZER AE3A | EPICYSTOM. 32CH/40CM | Coloplast A/S | DK | COL-DK |  | 2007-01-28 | ZP trieda IIb
P | 56114 | KATETER PEZZER AE3A | EPICYSTOM. 34CH/40CM | Coloplast A/S | DK | COL-DK |  | 2007-01-28 | ZP trieda IIb
P | 56115 | KATETER PEZZER AE3A | EPICYSTOM. 36CH/40CM | Coloplast A/S | DK | COL-DK |  | 2007-01-28 | ZP trieda IIb
P | 56116 | KATETER PEZZER AE3A | EPICYSTOM. 38CH/40CM | Coloplast A/S | DK | COL-DK |  | 2007-01-28 | ZP trieda IIb
P | 56117 | KATETER PEZZER AE3A | EPICYSTOM. 40CH/40CM | Coloplast A/S | DK | COL-DK |  | 2007-01-28 | ZP trieda IIb
P | 56118 | KATETER MALECOT AE3B | MECHUR. 2 KRID., 12CH/40CM | Coloplast A/S | DK | COL-DK |  | 2007-01-28 | ZP trieda IIb
P | 56119 | KATETER MALECOT AE3B | MECHUR. 2 KRID., 14CH/40CM | Coloplast A/S | DK | COL-DK |  | 2007-01-28 | ZP trieda IIb
P | 56120 | KATETER MALECOT AE3B | MECHUR. 2 KRID., 16CH/40CM | Coloplast A/S | DK | COL-DK |  | 2007-01-28 | ZP trieda IIb
P | 56121 | KATETER MALECOT AE3B | MECHUR. 2 KRID., 18CH/40CM | Coloplast A/S | DK | COL-DK |  | 2007-01-28 | ZP trieda IIb
P | 56122 | KATETER MALECOT AE3B | MECHUR. 2 KRID., 20CH/40CM | Coloplast A/S | DK | COL-DK |  | 2007-01-28 | ZP trieda IIb
P | 56123 | KATETER MALECOT AE3B | MECHUR. 2 KRID., 22CH/40CM | Coloplast A/S | DK | COL-DK |  | 2007-01-28 | ZP trieda IIb
P | 56124 | KATETER MALECOT AE3B | MECHUR. 2 KRID., 24CH/40CM | Coloplast A/S | DK | COL-DK |  | 2007-01-28 | ZP trieda IIb
P | 56125 | KATETER MALECOT AE3B | MECHUR. 2 KRID., 26CH/40CM | Coloplast A/S | DK | COL-DK |  | 2007-01-28 | ZP trieda IIb
P | 56126 | KATETER MALECOT AE3B | MECHUR. 2 KRID., 28CH/40CM | Coloplast A/S | DK | COL-DK |  | 2007-01-28 | ZP trieda IIb
P | 56127 | KATETER MALECOT AE3B | MECHUR. 2 KRID., 30CH/40CM | Coloplast A/S | DK | COL-DK |  | 2007-01-28 | ZP trieda IIb
P | 56128 | KATETER MALECOT AE3B | MECHUR. 2 KRID., 32CH/40CM | Coloplast A/S | DK | COL-DK |  | 2007-01-28 | ZP trieda IIb
P | 56129 | KATETER MALECOT AE3B | MECHUR. 2 KRID., 34CH/40CM | Coloplast A/S | DK | COL-DK |  | 2007-01-28 | ZP trieda IIb
P | 56130 | KATETER MALECOT AE3C | MECHUR. 4 KRID., 16CH/40CM | Coloplast A/S | DK | COL-DK |  | 2007-01-28 | ZP trieda IIb
P | 56131 | KATETER MALECOT AE3C | MECHUR. 4 KRID., 18CH/40CM | Coloplast A/S | DK | COL-DK |  | 2007-01-28 | ZP trieda IIb
P | 56132 | KATETER MALECOT AE3C | MECHUR. 4 KRID., 20CH/40CM | Coloplast A/S | DK | COL-DK |  | 2007-01-28 | ZP trieda IIb
P | 56133 | KATETER MALECOT AE3C | MECHUR. 4 KRID., 22CH/40CM | Coloplast A/S | DK | COL-DK |  | 2007-01-28 | ZP trieda IIb
P | 56134 | KATETER MALECOT AE3C | MECHUR. 4 KRID., 24CH/40CM | Coloplast A/S | DK | COL-DK |  | 2007-01-28 | ZP trieda IIb
P | 56135 | KATETER MALECOT AE3C | MECHUR. 4 KRID., 26CH/40CM | Coloplast A/S | DK | COL-DK |  | 2007-01-28 | ZP trieda IIb
P | 56136 | KATETER MALECOT AE3C | MECHUR. 4 KRID., 28CH/40CM | Coloplast A/S | DK | COL-DK |  | 2007-01-28 | ZP trieda IIb
P | 56137 | KATETER MALECOT AE3C | MECHUR. 4 KRID., 30CH/40CM | Coloplast A/S | DK | COL-DK |  | 2007-01-28 | ZP trieda IIb
P | 56138 | Súprava punkčná nefrostomická NEPERDIL CLASSIC AJ140 | 6CH | Coloplast A/S | DK | COL-DK |  | 2007-01-28 | ZP trieda IIb
P | 56139 | Súprava punkčná nefrostomická NEPERDIL CLASSIC AJ140 | 7CH | Coloplast A/S | DK | COL-DK |  | 2007-01-28 | ZP trieda IIb
P | 56140 | Súprava punkčná nefrostomická NEPERDIL CLASSIC AJ140 | 8CH | Coloplast A/S | DK | COL-DK |  | 2007-01-28 | ZP trieda IIb
P | 56141 | Súprava punkčná nefrostomická NEPERDIL CLASSIC AJ146 | 6CH | Coloplast A/S | DK | COL-DK |  | 2007-01-28 | ZP trieda IIb
P | 56142 | Súprava punkčná nefrostomická NEPERDIL CLASSIC AJ146 | 7CH | Coloplast A/S | DK | COL-DK |  | 2007-01-28 | ZP trieda IIb
P | 56143 | Súprava punkčná nefrostomická NEPERDIL CLASSIC AJ146 | 8CH | Coloplast A/S | DK | COL-DK |  | 2007-01-28 | ZP trieda IIb
P | 56144 | Súprava punkčná nefrostomická J-NEPERDIL EVOLUTION AJ59 | 8CH | Coloplast A/S | DK | COL-DK |  | 2007-01-28 | ZP trieda IIb
P | 56145 | Súprava punkčná nefrostomická J-NEPERDIL EVOLUTION AJ59 | 10CH | Coloplast A/S | DK | COL-DK |  | 2007-01-28 | ZP trieda IIb
P | 56146 | Súprava punkčná nefrostomická J-NEPERDIL EVOLUTION AJ59 | 12CH | Coloplast A/S | DK | COL-DK |  | 2007-01-28 | ZP trieda IIb
P | 56147 | Súprava punkčná nefrostomická J-NEPERDIL EVOLUTION AJ59 | 14CH | Coloplast A/S | DK | COL-DK |  | 2007-01-28 | ZP trieda IIb
P | 56148 | Súprava punkčná nefrostomická J-NEPERDIL EVOLUTION AJ58 | 8CH | Coloplast A/S | DK | COL-DK |  | 2007-01-28 | ZP trieda IIb
P | 56149 | Súprava punkčná nefrostomická J-NEPERDIL EVOLUTION AJ58 | 10CH | Coloplast A/S | DK | COL-DK |  | 2007-01-28 | ZP trieda IIb
P | 56150 | Súprava punkčná nefrostomická J-NEPERDIL EVOLUTION AJ58 | 12CH | Coloplast A/S | DK | COL-DK |  | 2007-01-28 | ZP trieda IIb
P | 56151 | Súprava punkčná nefrostomická J-NEPERDIL EVOLUTION AJ58 | 14CH | Coloplast A/S | DK | COL-DK |  | 2007-01-28 | ZP trieda IIb
P | 56152 | punkčný nefrostomický MALECOT AE46 | 10CH / 39 cm | Coloplast A/S | DK | COL-DK |  | 2007-01-28 | ZP trieda IIb
P | 56153 | Katéter punkčný nefrostomický MALECOT AE46 | 12CH / 39 cm | Coloplast A/S | DK | COL-DK |  | 2007-01-28 | ZP trieda IIb
P | 56154 | Katéter punkčný nefrostomický MALECOT AE46 | 14CH / 39 cm | Coloplast A/S | DK | COL-DK |  | 2007-01-28 | ZP trieda IIb
P | 56155 | Katéter punkčný nefrostomický MALECOT AE46 | 16CH / 39 cm | Coloplast A/S | DK | COL-DK |  | 2007-01-28 | ZP trieda IIb
P | 56156 | Katéter punkčný nefrostomický MALECOT AE46 | 18CH / 39 cm | Coloplast A/S | DK | COL-DK |  | 2007-01-28 | ZP trieda IIb
P | 56157 | Katéter punkčný nefrostomický MALECOT AE46 | 20CH / 39 cm | Coloplast A/S | DK | COL-DK |  | 2007-01-28 | ZP trieda IIb
P | 56158 | Súprava punkčná nefrostomická NEPERDIL AJ5400 | 8CH | Coloplast A/S | DK | COL-DK |  | 2007-01-28 | ZP trieda IIb
P | 56159 | Súprava punkčná nefrostomická J-NEPERDIL AJ5608 | 8CH | Coloplast A/S | DK | COL-DK |  | 2007-01-28 | ZP trieda IIb
B | 56160 | SUPRAVA NEPERDIL ONE-STEP AJ5509 | PERKUT. PUNK. NEFROST., 9CH/1KS | Coloplast A/S | DK | COL-DK |  | 2007-01-28 | ZP trieda IIb
B | 56161 | KATETER T.PIGTAIL AE5008 | NEFROSTOM. 8CH/5KS | Coloplast A/S | DK | COL-DK |  | 2007-01-28 | ZP trieda IIb
B | 56162 | KATETER T.PIGTAIL AE5908 | NEFROSTOM. 8CH/5KS | Coloplast A/S | DK | COL-DK |  | 2007-01-28 | ZP trieda IIb
B | 56163 | KATETER T.PIGTAIL AE5910 | NEFROSTOM. 10CH/5KS | Coloplast A/S | DK | COL-DK |  | 2007-01-28 | ZP trieda IIb
B | 56164 | KATETER T.PIGTAIL AE5912 | NEFROSTOM. 12CH/5KS | Coloplast A/S | DK | COL-DK |  | 2007-01-28 | ZP trieda IIb
B | 56165 | KATETER T.PIGTAIL AE5914 | NEFROSTOM. 14CH/5KS | Coloplast A/S | DK | COL-DK |  | 2007-01-28 | ZP trieda IIb
P | 56166 | KATETER MALECOT AE4108 | PRE NEPERDIL 8CH | Coloplast A/S | DK | COL-DK |  | 2007-01-28 | ZP trieda IIb
P | 56167 | KATETER PIGTAIL AE4198 | PRE J-NEPERDIL 8CH | Coloplast A/S | DK | COL-DK |  | 2007-01-28 | ZP trieda IIb
P | 56168 | KATETER BALON. AJ66 | NEFROSTOM, RTG KONTR.PR., 8CH | Coloplast A/S | DK | COL-DK |  | 2007-01-28 | ZP trieda IIb
P | 56169 | Katéter nefrostomický balónikový s RTG kontrastným prúžkom | rôzne typy | Coloplast A/S | DK | COL-DK |  | 2015-10-06 | ZP trieda IIa
P | 56170 | KATETER BALON. AJ66 | NEFROSTOM, RTG KONTR.PR., 12CH | Coloplast A/S | DK | COL-DK |  | 2007-01-28 | ZP trieda IIb
P | 56171 | KATETER BALON. AJ66 | NEFROSTOM, RTG KONTR.PR., 14CH | Coloplast A/S | DK | COL-DK |  | 2007-01-28 | ZP trieda IIb
P | 56172 | KATETER BALON. AJ66 | NEFROSTOM, RTG KONTR.PR., 16CH | Coloplast A/S | DK | COL-DK |  | 2007-01-28 | ZP trieda IIb
P | 56173 | KATETER BALON. AJ66 | NEFROSTOM, RTG KONTR.PR., 18CH | Coloplast A/S | DK | COL-DK |  | 2007-01-28 | ZP trieda IIb
P | 56174 | KATETER BALON. AJ66 | NEFROSTOM, RTG KONTR.PR., 20CH | Coloplast A/S | DK | COL-DK |  | 2007-01-28 | ZP trieda IIb
P | 56175 | KATETER BALON. AJ67 | NEFROSTOM, RTG KONTR.PR., 8CH | Coloplast A/S | DK | COL-DK |  | 2007-01-28 | ZP trieda IIb
P | 56176 | KATETER BALON. AJ67 | NEFROSTOM, RTG KONTR.PR., 10CH | Coloplast A/S | DK | COL-DK |  | 2007-01-28 | ZP trieda IIb
P | 56177 | KATETER BALON. AJ67 | NEFROSTOM, RTG KONTR.PR., 12CH | Coloplast A/S | DK | COL-DK |  | 2007-01-28 | ZP trieda IIb
P | 56178 | KATETER BALON. AJ67 | NEFROSTOM, RTG KONTR.PR., 14CH | Coloplast A/S | DK | COL-DK |  | 2007-01-28 | ZP trieda IIb
P | 56179 | KATETER BALON. AJ67 | NEFROSTOM, RTG KONTR.PR., 16CH | Coloplast A/S | DK | COL-DK |  | 2007-01-28 | ZP trieda IIb
P | 56180 | KATETER BALON. AJ67 | NEFROSTOM, RTG KONTR.PR., 18CH | Coloplast A/S | DK | COL-DK |  | 2007-01-28 | ZP trieda IIb
P | 56181 | KATETER BALON. AJ67 | NEFROSTOM, RTG KONTR.PR., 20CH | Coloplast A/S | DK | COL-DK |  | 2007-01-28 | ZP trieda IIb
P | 56182 | KATETER MALECOT AE46 | NA PERK.NEFROST., 10CH/39CM | Coloplast A/S | DK | COL-DK |  | 2007-01-28 | ZP trieda IIb
P | 56183 | KATETER MALECOT AE46 | NA PERK.NEFROST., 12CH/39CM | Coloplast A/S | DK | COL-DK |  | 2007-01-28 | ZP trieda IIb
P | 56184 | KATETER MALECOT AE46 | NA PERK.NEFROST., 14CH/39CM | Coloplast A/S | DK | COL-DK |  | 2007-01-28 | ZP trieda IIb
P | 56185 | KATETER MALECOT AE46 | NA PERK.NEFROST., 16CH/39CM | Coloplast A/S | DK | COL-DK |  | 2007-01-28 | ZP trieda IIb
P | 56186 | KATETER MALECOT AE46 | NA PERK.NEFROST., 18CH/39CM | Coloplast A/S | DK | COL-DK |  | 2007-01-28 | ZP trieda IIb
P | 56187 | KATETER MALECOT AE46 | NA PERK.NEFROST., 20CH/39CM | Coloplast A/S | DK | COL-DK |  | 2007-01-28 | ZP trieda IIb
P | 56188 | KATETER MALECOT AE51 | NA PERK.NEFROST., 10CH/39CM | Coloplast A/S | DK | COL-DK |  | 2007-01-28 | ZP trieda IIb
P | 56189 | KATETER MALECOT AE51 | NA PERK.NEFROST., 12CH/39CM | Coloplast A/S | DK | COL-DK |  | 2007-01-28 | ZP trieda IIb
P | 56190 | KATETER MALECOT AE51 | NA PERK.NEFROST., 14CH/39CM | Coloplast A/S | DK | COL-DK |  | 2007-01-28 | ZP trieda IIb
P | 56191 | KATETER MALECOT AE51 | NA PERK.NEFROST., 16CH/39CM | Coloplast A/S | DK | COL-DK |  | 2007-01-28 | ZP trieda IIb
P | 56192 | KATETER MALECOT AE51 | NA PERK.NEFROST., 18CH/39CM | Coloplast A/S | DK | COL-DK |  | 2007-01-28 | ZP trieda IIb
P | 56193 | KATETER MALECOT AE51 | NA PERK.NEFROST., 20CH/39CM | Coloplast A/S | DK | COL-DK |  | 2007-01-28 | ZP trieda IIb
P | 56200 | SUPRAVA 5 KATETROV AE5700 | DILAT., TELESKOP., NA P. NEFROST. | Coloplast A/S | DK | COL-DK |  | 2007-01-28 | ZP trieda IIb
P | 56201 | KONEKTOR AK33 | K NEFROSTOM.KATETROM | Coloplast A/S | DK | COL-DK |  | 2007-01-28 | ZP trieda IIa
P | 56202 | Katéter pre ureterosigmoideostómiu | rôzne druhy | Coloplast A/S | DK | COL-DK |  | 2015-10-06 | ZP trieda IIa
P | 56203 | KATETER AC41 | URETEROSIGMOIDEOSTOM. 6CH/155CM | Coloplast A/S | DK | COL-DK |  | 2007-01-28 | ZP trieda IIa
P | 56204 | KATETER AC41 | URETEROSIGMOIDEOSTOM. 7CH/155CM | Coloplast A/S | DK | COL-DK |  | 2007-01-28 | ZP trieda IIa
P | 56205 | KATETER AC41 | URETEROSIGMOIDEOSTOM. 8CH/155CM | Coloplast A/S | DK | COL-DK |  | 2007-01-28 | ZP trieda IIa
P | 56206 | KATETER AC41 | URETEROSIGMOIDEOSTOM. 9CH/155CM | Coloplast A/S | DK | COL-DK |  | 2007-01-28 | ZP trieda IIa
P | 56207 | KATETER AC41 | URETEROSIGMOIDEOSTOM.10CH/155CM | Coloplast A/S | DK | COL-DK |  | 2007-01-28 | ZP trieda IIa
P | 56208 | KATETER AC41 | URETEROSIGMOIDEOSTOM.11CH/155CM | Coloplast A/S | DK | COL-DK |  | 2007-01-28 | ZP trieda IIa
P | 56209 | KATETER AC41 | URETEROSIGMOIDEOSTOM.12CH/155CM | Coloplast A/S | DK | COL-DK |  | 2007-01-28 | ZP trieda IIa
P | 56210 | Katéter pre enterocystoplastiky | rôzne druhy | Coloplast A/S | DK | COL-DK |  | 2015-10-06 | ZP trieda IIa
P | 56211 | KATETER AC47 | ENTEROCYSROPLAST. 10CH/120CM | Coloplast A/S | DK | COL-DK |  | 2007-01-28 | ZP trieda IIa
P | 56212 | KATETER AC47 | ENTEROCYSROPLAST. 12CH/120CM | Coloplast A/S | DK | COL-DK |  | 2007-01-28 | ZP trieda IIa
P | 56213 | KATETER AC47 | ENTEROCYSROPLAST. 14CH/120CM | Coloplast A/S | DK | COL-DK |  | 2007-01-28 | ZP trieda IIa
P | 56214 | KATETER GRASSET AC65 | URETEROST. 7+8CH/50CM/5KS | Coloplast A/S | DK | COL-DK |  | 2007-01-28 | ZP trieda IIa
P | 56215 | KATETER GRASSET AC65 | URETEROST. 7+10CH/50CM/5KS | Coloplast A/S | DK | COL-DK |  | 2007-01-28 | ZP trieda IIa
P | 56216 | KATETER GRASSET AC65 | URETEROST. 7+12CH/50CM/5KS | Coloplast A/S | DK | COL-DK |  | 2007-01-28 | ZP trieda IIa
P | 56217 | KATETER GRASSET AC56 | URETEROST. 7+14CH/50CM/5KS | Coloplast A/S | DK | COL-DK |  | 2007-01-28 | ZP trieda IIa
P | 56218 | KATETER GRASSET AC65 | URETEROST. 7+16CH/50CM/5KS | Coloplast A/S | DK | COL-DK |  | 2007-01-28 | ZP trieda IIa
P | 56235 | KATETER AC68 | URETEROST. 8CH/40CM | Coloplast A/S | DK | COL-DK |  | 2007-01-28 | ZP trieda IIa
P | 56236 | KATETER AC68 | URETEROST. 10CH/40CM | Coloplast A/S | DK | COL-DK |  | 2007-01-28 | ZP trieda IIa
P | 56237 | KATETER AC68 | URETEROST. 12CH/40CM | Coloplast A/S | DK | COL-DK |  | 2007-01-28 | ZP trieda IIa
P | 56238 | KATETER AC68 | URETEROST. 14CH/40CM | Coloplast A/S | DK | COL-DK |  | 2007-01-28 | ZP trieda IIa
P | 56239 | KATETER AC68 | URETEROST. 16CH/40CM | Coloplast A/S | DK | COL-DK |  | 2007-01-28 | ZP trieda IIa
P | 56240 | KATETER AC68 | URETEROST. 18CH/40CM | Coloplast A/S | DK | COL-DK |  | 2007-01-28 | ZP trieda IIa
P | 56241 | KATETER AC68 | URETEROST. 20CH/40CM | Coloplast A/S | DK | COL-DK |  | 2007-01-28 | ZP trieda IIa
P | 56242 | KATETER AC68 | URETEROST. 22CH/40CM | Coloplast A/S | DK | COL-DK |  | 2007-01-28 | ZP trieda IIa
B | 56251 | KATETER SINGLE LOOP BJ3008 | URETEROSTOM. 8CH/50CM/1KS | Coloplast A/S | DK | COL-DK |  | 2007-01-28 | ZP trieda IIa
B | 56252 | KATETER SINGLE LOOP BJ3010 | URETEROSTOM. 10CH/50CM/1KS | Coloplast A/S | DK | COL-DK |  | 2007-01-28 | ZP trieda IIa
B | 56253 | KATETER SINGLE LOOP BJ3012 | URETEROSTOM. 12CH/50CM/1KS | Coloplast A/S | DK | COL-DK |  | 2007-01-28 | ZP trieda IIa
P | 56254 | Katéter MAZEMAN pre ureteropyelonefrostómiu | rôzne typy | Coloplast A/S | DK | COL-DK |  | 2015-10-06 | Neurčené
P | 56262 | Katéter - drén GIL-VERNET pyelostomický | po plastike panvičky | Coloplast A/S | DK | COL-DK |  | 2015-10-06 | ZP trieda IIa
P | 56263 | Katéter - drén GIL-VERNET ureteropyelostomický | po plastike panvičky | Coloplast A/S | DK | COL-DK |  | 2015-10-06 | ZP trieda IIa
P | 56271 | KATETER AH41 | URETER. PROFILOMETR.8+10CH/40CM | Coloplast A/S | DK | COL-DK |  | 2007-01-28 | ZP trieda IIa
P | 56272 | Katéter dvojcestný pre cystomanometriu a UPP |  | Coloplast A/S | DK | COL-DK |  | 2015-10-06 | ZP trieda IIa
P | 56273 | KATETER DVOJCEST. BAL. AH4722 | REKT.MANOMETRIA 22CH/27CM | Coloplast A/S | DK | COL-DK |  | 2007-01-28 | ZP trieda IIa
P | 56274 | KATETER DVOJCEST. BAL. AH4810 | REKT.MANOMETRIA 10CH/35CM | Coloplast A/S | DK | COL-DK |  | 2007-01-28 | ZP trieda IIa
P | 56275 | Katéter dvojcestný pre cystomanometriu priamy |  | Coloplast A/S | DK | COL-DK |  | 2015-10-06 | ZP trieda IIa
P | 56276 | Katéter dvojcestný mäkký Neoplex | pre cystomanometriu a uretrálnu profilometriu | Coloplast A/S | DK | COL-DK |  | 2015-10-06 | ZP trieda IIa
P | 56277 | KATETER DVOJCEST. BAL. AH51 | CYSTOMETR. 8CH/35CM | Coloplast A/S | DK | COL-DK |  | 2007-01-28 | ZP trieda IIa
P | 56278 | KATETER DVOJCEST. BAL. AH51 | CYSTOMETR. 10CH/35CM | Coloplast A/S | DK | COL-DK |  | 2007-01-28 | ZP trieda IIa
P | 56279 | Katéter trojcestný balónikový COOLSAET | pre urodynamické vyšetrenie | Coloplast A/S | DK | COL-DK |  | 2015-10-06 | ZP trieda IIa
P | 56280 | Katéter trojcestný pre cystomanometriu a UPP | rôzne typy | Coloplast A/S | DK | COL-DK |  | 2015-10-06 | ZP trieda IIa
P | 56281 | KATETER DVOJCEST. AH5406 | CYSTOMETR. 6CH/35CM | Coloplast A/S | DK | COL-DK |  | 2007-01-28 | ZP trieda IIa
P | 56282 | Súprava pre suprapubickú cystomanometriu | so zakončením pig-tail | Coloplast A/S | DK | COL-DK |  | 2015-10-06 | ZP trieda IIa
P | 56283 | Hadička spojovacia Luer-lock |  | Coloplast A/S | DK | COL-DK |  | 2015-10-06 | ZP trieda IIa
P | 56284 | KATETER TROJCEST. AH5608 | 8CH/35CM | Coloplast A/S | DK | COL-DK |  | 2007-01-28 | ZP trieda IIa
B | 56322 | Cievka Urocath Gel Nelaton KO2514 Muži | 40 cm, 14 CHARR, 30 ks | Coloplast A/S | DK | COL-DK |  | 2007-01-28 | ZP trieda IIa
P | 56336 | MATERIAL SICI CHIR. CHIRLAC RBV | VSTR.,BEZ IHLY - PR 0012 | CHIRANA T. Injecta s.r.o. | CZ | CRM-CZ |  |  | Neurčené
P | 56337 | MATERIAL SICI CHIR. CHIRLAC RBV | VSTR.,BEZ IHLY - PR 0013 | CHIRANA T. Injecta s.r.o. | CZ | CRM-CZ |  |  | Neurčené
P | 56338 | MATERIAL SICI CHIR. CHIRLAC RBV | VSTR.,BEZ IHLY - PR 0014 | CHIRANA T. Injecta s.r.o. | CZ | CRM-CZ |  |  | Neurčené
P | 56339 | MATERIAL SICI CHIR. CHIRLAC RBV | VSTR.,BEZ IHLY - PR 0015 | CHIRANA T. Injecta s.r.o. | CZ | CRM-CZ |  |  | Neurčené
P | 56340 | MATERIAL SICI CHIR. CHIRLAC RBV | VSTR.,BEZ IHLY - PR 0016 | CHIRANA T. Injecta s.r.o. | CZ | CRM-CZ |  |  | Neurčené
P | 56341 | MATERIAL SICI CHIR. CHIRLAC RBV | VSTR.,BEZ IHLY - PR 0017 | CHIRANA T. Injecta s.r.o. | CZ | CRM-CZ |  |  | Neurčené
P | 56342 | MATERIAL SICI CHIR. CHIRLAC RBV | VSTR.,BEZ IHLY - PR 0022 | CHIRANA T. Injecta s.r.o. | CZ | CRM-CZ |  |  | Neurčené
P | 56343 | MATERIAL SICI CHIR. CHIRLAC RBV | VSTR.,BEZ IHLY - PR 0023 | CHIRANA T. Injecta s.r.o. | CZ | CRM-CZ |  |  | Neurčené
P | 56344 | MATERIAL SICI CHIR. CHIRLAC RBV | VSTR.,BEZ IHLY - PR 0024 | CHIRANA T. Injecta s.r.o. | CZ | CRM-CZ |  |  | Neurčené
P | 56345 | MATERIAL SICI CHIR. CHIRLAC RBV | VSTR.,BEZ IHLY - PR 0025 | CHIRANA T. Injecta s.r.o. | CZ | CRM-CZ |  |  | Neurčené
P | 56346 | MATERIAL SICI CHIR. CHIRLAC RBV | VSTR.,BEZ IHLY - PR 0026 | CHIRANA T. Injecta s.r.o. | CZ | CRM-CZ |  |  | Neurčené
P | 56347 | MATERIAL SICI CHIR. CHIRLAC RBV | VSTR.,BEZ IHLY - PR 0027 | CHIRANA T. Injecta s.r.o. | CZ | CRM-CZ |  |  | Neurčené
P | 56348 | MATERIAL SICI CHIR. CHIRLAC RBV | VSTR.,BEZ IHLY - PR 0042 | CHIRANA T. Injecta s.r.o. | CZ | CRM-CZ |  |  | Neurčené
P | 56349 | MATERIAL SICI CHIR. CHIRLAC RBV | VSTR.,BEZ IHLY - PR 0043 | CHIRANA T. Injecta s.r.o. | CZ | CRM-CZ |  |  | Neurčené
P | 56350 | MATERIAL SICI CHIR. CHIRLAC RBV | VSTR.,BEZ IHLY - PR 0044 | CHIRANA T. Injecta s.r.o. | CZ | CRM-CZ |  |  | Neurčené
P | 56351 | MATERIAL SICI CHIR. CHIRLAC RBV | VSTR.,BEZ IHLY - PR 0045 | CHIRANA T. Injecta s.r.o. | CZ | CRM-CZ |  |  | Neurčené
P | 56352 | MATERIAL SICI CHIR. CHIRLAC RBV | VSTR.,BEZ IHLY - PR 0046 | CHIRANA T. Injecta s.r.o. | CZ | CRM-CZ |  |  | Neurčené
P | 56353 | MATERIAL SICI CHIR. CHIRLAC RBV | VSTR.,BEZ IHLY - PR 0047 | CHIRANA T. Injecta s.r.o. | CZ | CRM-CZ |  |  | Neurčené
P | 56354 | MATERIAL SICI CHIR. CHIRLAC RBV | VSTR.,V ATR.IHL. - PR 0202 | CHIRANA T. Injecta s.r.o. | CZ | CRM-CZ |  |  | Neurčené
P | 56355 | MATERIAL SICI CHIR. CHIRLAC RBV | VSTR.,V ATR.IHL. - PR 0203 | CHIRANA T. Injecta s.r.o. | CZ | CRM-CZ |  |  | Neurčené
P | 56356 | MATERIAL SICI CHIR. CHIRLAC RBV | VSTR.,V ATR.IHL. - PR 0206 | CHIRANA T. Injecta s.r.o. | CZ | CRM-CZ |  |  | Neurčené
P | 56357 | MATERIAL SICI CHIR. CHIRLAC RBV | VSTR.,V ATR.IHL. - PR 0207 | CHIRANA T. Injecta s.r.o. | CZ | CRM-CZ |  |  | Neurčené
P | 56358 | MATERIAL SICI CHIR. CHIRLAC RBV | VSTR.,V ATR.IHL. - PR 0212 | CHIRANA T. Injecta s.r.o. | CZ | CRM-CZ |  |  | Neurčené
P | 56359 | MATERIAL SICI CHIR. CHIRLAC RBV | VSTR.,V ATR.IHL. - PR 0213 | CHIRANA T. Injecta s.r.o. | CZ | CRM-CZ |  |  | Neurčené
P | 56360 | MATERIAL SICI CHIR. CHIRLAC RBV | VSTR.,V ATR.IHL. - PR 0300 | CHIRANA T. Injecta s.r.o. | CZ | CRM-CZ |  |  | Neurčené
P | 56361 | MATERIAL SICI CHIR. CHIRLAC RBV | VSTR.,V ATR.IHL. - PR 0254 | CHIRANA T. Injecta s.r.o. | CZ | CRM-CZ |  |  | Neurčené
P | 56362 | MATERIAL SICI CHIR. CHIRLAC RBV | VSTR.,V ATR.IHL. - PR 0255 | CHIRANA T. Injecta s.r.o. | CZ | CRM-CZ |  |  | Neurčené
P | 56363 | MATERIAL SICI CHIR. CHIRLAC RBV | VSTR.,V ATR.IHL. - PR 0256 | CHIRANA T. Injecta s.r.o. | CZ | CRM-CZ |  |  | Neurčené
P | 56364 | MATERIAL SICI CHIR. CHIRLAC RBV | VSTR.,V ATR.IHL. - PR 0257 | CHIRANA T. Injecta s.r.o. | CZ | CRM-CZ |  |  | Neurčené
P | 56365 | MATERIAL SICI CHIR. CHIRLAC RBV | VSTR.,V ATR.IHL. - PR 0261 | CHIRANA T. Injecta s.r.o. | CZ | CRM-CZ |  |  | Neurčené
P | 56366 | MATERIAL SICI CHIR. CHIRLAC RBV | VSTR.,V ATR.IHL. - PR 0262 | CHIRANA T. Injecta s.r.o. | CZ | CRM-CZ |  |  | Neurčené
P | 56367 | MATERIAL SICI CHIR. CHIRLAC RBV | VSTR.,V ATR.IHL. - PR 0263 | CHIRANA T. Injecta s.r.o. | CZ | CRM-CZ |  |  | Neurčené
P | 56368 | MATERIAL SICI CHIR. CHIRLAC RBV | VSTR.,V ATR.IHL. - PR 0266 | CHIRANA T. Injecta s.r.o. | CZ | CRM-CZ |  |  | Neurčené
P | 56369 | MATERIAL SICI CHIR. CHIRLAC RBV | VSTR.,V ATR.IHL. - PR 0267 | CHIRANA T. Injecta s.r.o. | CZ | CRM-CZ |  |  | Neurčené
P | 56370 | MATERIAL SICI CHIR. CHIRLAC RBV | VSTR.,V ATR.IHL. - PR 0268 | CHIRANA T. Injecta s.r.o. | CZ | CRM-CZ |  |  | Neurčené
P | 56371 | MATERIAL SICI CHIR. CHIRLAC RBV | VSTR.,V ATR.IHL. - PR 0270 | CHIRANA T. Injecta s.r.o. | CZ | CRM-CZ |  |  | Neurčené
P | 56372 | MATERIAL SICI CHIR. CHIRLAC RBV | VSTR.,V ATR.IHL. - PR 0271 | CHIRANA T. Injecta s.r.o. | CZ | CRM-CZ |  |  | Neurčené
P | 56373 | MATERIAL SICI CHIR. CHIRLAC RBV | VSTR.,V ATR.IHL. - PR 0275 | CHIRANA T. Injecta s.r.o. | CZ | CRM-CZ |  |  | Neurčené
P | 56374 | MATERIAL SICI CHIR. CHIRLAC RBV | VSTR.,V ATR.IHL. - PR 0276 | CHIRANA T. Injecta s.r.o. | CZ | CRM-CZ |  |  | Neurčené
P | 56375 | MATERIAL SICI CHIR. CHIRLAC RBV | VSTR.,V ATR.IHL. - PR 0277 | CHIRANA T. Injecta s.r.o. | CZ | CRM-CZ |  |  | Neurčené
P | 56376 | MATERIAL SICI CHIR. CHIRLAC RBV | VSTR.,V ATR.IHL. - PR 0380 | CHIRANA T. Injecta s.r.o. | CZ | CRM-CZ |  |  | Neurčené
P | 56377 | MATERIAL SICI CHIR. CHIRLAC RBV | VSTR.,V ATR.IHL. - PR 0381 | CHIRANA T. Injecta s.r.o. | CZ | CRM-CZ |  |  | Neurčené
P | 56378 | MATERIAL SICI CHIR. CHIRLAC RBV | VSTR.,V ATR.IHL. - PR 0382 | CHIRANA T. Injecta s.r.o. | CZ | CRM-CZ |  |  | Neurčené
P | 56379 | MATERIAL SICI CHIR. CHIRLAC RBV | VSTR.,V ATR.IHL. - PR 0385 | CHIRANA T. Injecta s.r.o. | CZ | CRM-CZ |  |  | Neurčené
P | 56380 | MATERIAL SICI CHIR. CHIRLAC RBV | VSTR.,V ATR.IHL. - PR 0386 | CHIRANA T. Injecta s.r.o. | CZ | CRM-CZ |  |  | Neurčené
P | 56381 | MATERIAL SICI CHIR. CHIRLAC RBV | VSTR.,V ATR.IHL. - PR 0387 | CHIRANA T. Injecta s.r.o. | CZ | CRM-CZ |  |  | Neurčené
P | 56382 | MATERIAL SICI CHIR. CHIRLAC RBV | VSTR.,V ATR.IHL. - PR 0390 | CHIRANA T. Injecta s.r.o. | CZ | CRM-CZ |  |  | Neurčené
P | 56383 | MATERIAL SICI CHIR. CHIRLAC RBV | VSTR.,V ATR.IHL. - PR 0391 | CHIRANA T. Injecta s.r.o. | CZ | CRM-CZ |  |  | Neurčené
P | 56384 | MATERIAL SICI CHIR. CHIRLAC RBV | VSTR.,V ATR.IHL. - PR 0395 | CHIRANA T. Injecta s.r.o. | CZ | CRM-CZ |  |  | Neurčené
P | 56385 | MATERIAL SICI CHIR. CHIRLAC RBV | VSTR.,V ATR.IHL. - PR 0396 | CHIRANA T. Injecta s.r.o. | CZ | CRM-CZ |  |  | Neurčené
P | 56386 | MATERIAL SICI CHIR. CHIRLAC RBN | VSTR.,BEZ IHLY - PQ 0012 | CHIRANA T. Injecta s.r.o. | CZ | CRM-CZ |  |  | Neurčené
P | 56387 | MATERIAL SICI CHIR. CHIRLAC RBN | VSTR.,BEZ IHLY - PQ 0013 | CHIRANA T. Injecta s.r.o. | CZ | CRM-CZ |  |  | Neurčené
P | 56388 | MATERIAL SICI CHIR. CHIRLAC RBN | VSTR.,BEZ IHLY - PQ 0014 | CHIRANA T. Injecta s.r.o. | CZ | CRM-CZ |  |  | Neurčené
P | 56389 | MATERIAL SICI CHIR. CHIRLAC RBN | VSTR.,BEZ IHLY - PQ 0015 | CHIRANA T. Injecta s.r.o. | CZ | CRM-CZ |  |  | Neurčené
P | 56390 | MATERIAL SICI CHIR. CHIRLAC RBN | VSTR.,BEZ IHLY - PQ 0016 | CHIRANA T. Injecta s.r.o. | CZ | CRM-CZ |  |  | Neurčené
P | 56391 | MATERIAL SICI CHIR. CHIRLAC RBN | VSTR.,BEZ IHLY - PQ 0042 | CHIRANA T. Injecta s.r.o. | CZ | CRM-CZ |  |  | Neurčené
P | 56392 | MATERIAL SICI CHIR. CHIRLAC RBN | VSTR.,BEZ IHLY - PQ 0043 | CHIRANA T. Injecta s.r.o. | CZ | CRM-CZ |  |  | Neurčené
P | 56393 | MATERIAL SICI CHIR. CHIRLAC RBN | VSTR.,BEZ IHLY - PQ 0044 | CHIRANA T. Injecta s.r.o. | CZ | CRM-CZ |  |  | Neurčené
P | 56394 | MATERIAL SICI CHIR. CHIRLAC RBN | VSTR.,BEZ IHLY - PQ 0045 | CHIRANA T. Injecta s.r.o. | CZ | CRM-CZ |  |  | Neurčené
P | 56395 | MATERIAL SICI CHIR. CHIRLAC RBN | VSTR.,BEZ IHLY - PQ 0046 | CHIRANA T. Injecta s.r.o. | CZ | CRM-CZ |  |  | Neurčené
P | 56396 | MATERIAL SICI CHIR. CHIRLAC RBN | VSTR.,V ATR.IHL. - PQ 0202 | CHIRANA T. Injecta s.r.o. | CZ | CRM-CZ |  |  | Neurčené
P | 56397 | MATERIAL SICI CHIR. CHIRLAC RBN | VSTR.,V ATR.IHL. - PQ 0206 | CHIRANA T. Injecta s.r.o. | CZ | CRM-CZ |  |  | Neurčené
P | 56399 | MATERIAL SICI CHIR. CHIRLAC RBN | VSTR.,V ATR.IHL. - PQ 0207 | CHIRANA T. Injecta s.r.o. | CZ | CRM-CZ |  |  | Neurčené
N | 56401 | Prístroj načúvací VIENNATONE | 221 AATS | ReSound Viennatone Hörtechnologie AG | AT | RVN-AT |  | Bez certifikátu | ZP trieda I
N | 56402 | Prístroj načúvací VIENNATONE | 222 HP | ReSound Viennatone Hörtechnologie AG | AT | RVN-AT |  | Bez certifikátu | ZP trieda I
P | 56457 | Príslušenstvo k súpravám Nephrofix / Nephrofix Certo | zavádzacie ihly, vodiace drôty, na perkutánnu nefrostómiu | B.Braun Melsungen AG | DE | BME-DE |  | 2023-05-01 | ZP trieda IIa
P | 56467 | Džiak aspiračný pre Sonocan® |  | B.Braun Melsungen AG | DE | BME-DE |  | Bez certifikátu | ZP trieda I
P | 56468 | Príslušenstvo Pleuracan | ventily, vaky na sekréty | B.Braun Melsungen AG | DE | BME-DE |  | 2023-05-01 | ZP trieda IIa
P | 56469 | Filter infúzny Intrapur Plus | samostatný / súprava s príslušenstvom | B.Braun Melsungen AG | DE | BME-DE |  | 2023-05-01 | ZP trieda IIa
P | 56472 | Filter infúzny Intrapur Paed | pediatrický, samostatný / súprava s príslušenstvom | B.Braun Melsungen AG | DE | BME-DE |  | 2023-05-01 | ZP trieda IIa
P | 56473 | Filter infúzny Intrapur Neonat | novorodenecký, samostatný / súprava s príslušenstvom | B.Braun Melsungen AG | DE | BME-DE |  | 2023-05-01 | ZP trieda IIa
P | 56474 | Filter infúzny Intrapur Lipid | na tukové emulzie, samostatný / súprava s príslušenstvom | B.Braun Melsungen AG | DE | BME-DE |  | 2023-05-01 | ZP trieda IIa
P | 56477 | Filter infúzny Intrapur Paed Lipid | pediatrický, samostatný / súprava s príslušenstvom | B.Braun Melsungen AG | DE | BME-DE |  | 2023-05-01 | ZP trieda IIa
P | 56478 | Filter infúzny Intrapur Neonat Lipid | novorodenecký, samostatný / súprava s príslušenstvom | B.Braun Melsungen AG | DE | BME-DE |  | 2023-05-01 | ZP trieda IIa
P | 56479 | Striekačka injekčná jednorazová Injekt Luer Lock Solo | rôzne objemy | B.Braun Melsungen AG | DE | BME-DE |  | 2023-05-01 | ZP trieda I, sterilná
P | 56483 | Striekačka Injekt Luer Duo | rôzne veľkosti, podávanie liečiv | B.Braun Melsungen AG | DE | BME-DE |  | 2023-05-01 | ZP trieda IIa
P | 56487 | Striekačka injekčná jednorazová Omnifix Luer Lock | 2 ml | B.Braun Melsungen AG | DE | BME-DE |  | 2013-05-01 | ZP trieda IIa
P | 56488 | Striekačka injekčná jednorazová Omnifix Luer Lock | 5 ml | B.Braun Melsungen AG | DE | BME-DE |  | 2013-05-01 | ZP trieda IIa
P | 56489 | Striekačka injekčná jednorazová Omnifix Luer Lock | 10 ml | B.Braun Melsungen AG | DE | BME-DE |  | 2013-05-01 | ZP trieda IIa
P | 56490 | Striekačka injekčná jednorazová Omnifix Luer Lock | 20 ml | B.Braun Melsungen AG | DE | BME-DE |  | 2013-05-01 | ZP trieda IIa
P | 56491 | Striekačka injekčná jednorazová Omnifix Luer Lock | 30 ml | B.Braun Melsungen AG | DE | BME-DE |  | 2013-05-01 | ZP trieda IIa
P | 56492 | Striekačka injekčná jednorazová Omnifix Luer Lock | 50 ml | B.Braun Melsungen AG | DE | BME-DE |  | 2013-05-01 | ZP trieda IIa
P | 56493 | Striekačka injekčná jednorazová Omnifix | 2 ml, s ihlou Sterican | B.Braun Melsungen AG | DE | BME-DE |  | 2013-05-01 | ZP trieda IIa
P | 56494 | Striekačka injekčná jednorazová Omnifix | 5 ml, s ihlou Sterican | B.Braun Melsungen AG | DE | BME-DE |  | 2013-05-01 | ZP trieda IIa
P | 56495 | Striekačka injekčná jednorazová Omnifix | 10 ml, s ihlou Sterican | B.Braun Melsungen AG | DE | BME-DE |  | 2013-05-01 | ZP trieda IIa
P | 56496 | Striekačka injekčná jednorazová Omnifix | 20 ml, s ihou Sterican | B.Braun Melsungen AG | DE | BME-DE |  | 2013-05-01 | ZP trieda IIa
P | 56497 | Katéter balónikový Corodyn | meranie srdcového výkonu | B.Braun Melsungen AG | DE | BME-DE |  | 2020-06-13 | ZP trieda III
P | 56517 | POCITAC CORODYN DUALTHERM COC |  | BRAUN B.-MEDICAL A.G.(BRAUN B.,MELSUNGEN) | DE | BME-DE-03 |  |  | Neurčené
P | 56518 | Príslušenstvo Corodyn | ku katétru na meranie srdcového výkonu | B.Braun Melsungen AG | DE | BME-DE |  | 2020-06-13 | ZP trieda IIb
O | 56519 | Okuliare binokulárne ďalekohl. číre 4090/02 | zväčšenie 2,0 x | COIL, | GB | COI-GB |  | Bez certifikátu | ZP trieda I
O | 56520 | Okuliare binokulárne lupové na čítanie 4090/03 | zväčšenie 1,5 x | COIL, | GB | COI-GB |  | Bez certifikátu | ZP trieda I
O | 56521 | Lupa príložná bez osvetlenia 4206 | zväčšenie 6,0 x | COIL, | GB | COI-GB |  | Bez certifikátu | ZP trieda I
O | 56522 | Lupa príložná bez osvetlenia 4208 | zväčšenie 8,0 x | COIL, | GB | COI-GB |  | Bez certifikátu | ZP trieda I
O | 56523 | Lupa príložná bez osvetlenia 4210 | zväčšenie 10,0 x | COIL, | GB | COI-GB |  | Bez certifikátu | ZP trieda I
O | 56524 | Lupa príložná bez osvetlenia 4212 | zväčšenie 12,0 x | COIL, | GB | COI-GB |  | Bez certifikátu | ZP trieda I
O | 56525 | Lupa príložná bez osvetlenia 4215 | zväčšenie 15,0 x | COIL, | GB | COI-GB |  | Bez certifikátu | ZP trieda I
O | 56526 | Lupa príložná bez osvetlenia 4220 | zväčšenie 20,0 x | COIL, | GB | COI-GB |  | Bez certifikátu | ZP trieda I
O | 56527 | Lupa asférická čitateľská ručná 5204 | zväčšenie 4,0 x | COIL, | GB | COI-GB |  | Bez certifikátu | ZP trieda I
O | 56528 | Lupa asférická čitateľská ručná 5206 | zväčšenie 6,0 x | COIL, | GB | COI-GB |  | Bez certifikátu | ZP trieda I
O | 56529 | Lupa stojančeková s výkyv. hlavou 5214 | zväčšenie 4,0 x, bez osvetlenia | COIL, | GB | COI-GB |  | Bez certifikátu | ZP trieda I
O | 56530 | Lupa asférická čitatelská obyčajná 5274 | zväčšenie 4,42 x 0X, | COIL, | GB | COI-GB |  | Bez certifikátu | ZP trieda I
O | 56535 | Lupa príložná 5228 | s osvetlením, zväčšenie 8,0x | COIL, | GB | COI-GB |  | Bez certifikátu | ZP trieda I
O | 56541 | Adaptér 5226/17 | len pre halogénové osvetlenie | COIL, | GB | COI-GB |  | Bez certifikátu | ZP trieda I
O | 56542 | Hlavica lupy Raylite 6269/01 | zväčšenie 4,7 x, priemer 45 mm | COIL, | GB | COI-GB |  | Bez certifikátu | ZP trieda I
O | 56543 | Hlavica lupy Raylite 6279/01 | zväčšenie 5,4 x, priemer 45 mm | COIL, | GB | COI-GB |  | Bez certifikátu | ZP trieda I
O | 56544 | Hlavica lupy Raylite 6289/01 | zväčšenie 7,1 x, priemer 40 mm | COIL, | GB | COI-GB |  | Bez certifikátu | ZP trieda I
O | 56545 | Rukoväť baterková štandardná 5260 | bez batérií | COIL, | GB | COI-GB |  | Bez certifikátu | ZP trieda I
O | 56546 | Rukoväť sieťová 6260/10 | len s adaptérom 5226/17 | COIL, | GB | COI-GB |  | Bez certifikátu | ZP trieda I
O | 56548 | Hyperokulár 5343/01 | sklíčko do okuliarov 50 mm / 4,0 x | COIL, | GB | COI-GB |  | Bez certifikátu | ZP trieda I
O | 56549 | Hyperokulár 5344/01 | sklíčko do okuliarov 50 mm / 5,0 x | COIL, | GB | COI-GB |  | Bez certifikátu | ZP trieda I
O | 56550 | Hyperokulár 5345/01 | sklíčko do okuliarov 50 mm / 6,0 x | COIL, | GB | COI-GB |  | Bez certifikátu | ZP trieda I
O | 56551 | Hyperokulár 5347/01 | sklíčko do okuliarov 50 mm / 8,0 x | COIL, | GB | COI-GB |  | Bez certifikátu | ZP trieda I
O | 56552 | Hyperokulár 5371/01 | sklíčko do okuliarov 65 mm / 4,0 x | COIL, | GB | COI-GB |  | Bez certifikátu | ZP trieda I
O | 56553 | Hyperokulár 5372/01 | sklíčko do okuliarov 65 mm / 5,0 x | COIL, | GB | COI-GB |  | Bez certifikátu | ZP trieda I
O | 56554 | Hyperokulár 5373/01 | sklíčko do okuliarov 65 mm / 6,0 x | COIL, | GB | COI-GB |  | Bez certifikátu | ZP trieda I
O | 56555 | Hyperokulár 5374/01 | sklíčko do okuliarov 65 mm / 8,0 x | COIL, | GB | COI-GB |  | Bez certifikátu | ZP trieda I
O | 56556 | Hyperokulár 5375/01 | sklíčko do okuliarov 65 mm / 10,0 x | COIL, | GB | COI-GB |  | Bez certifikátu | ZP trieda I
O | 56557 | Hyperokulár 5376/01 | sklíčko do okuliarov 65 mm / 12,0 x | COIL, | GB | COI-GB |  | Bez certifikátu | ZP trieda I
O | 56558 | Lupa ručná s osvetlením 5146 | zväčšenie 5,0 x | COIL, | GB | COI-GB |  | Bez certifikátu | ZP trieda I
O | 56559 | Lupa ručná s osvetlením 5147 | zväčšenie 7,0 x | COIL, | GB | COI-GB |  | Bez certifikátu | ZP trieda I
O | 56560 | Lupa ručná s osvetlením 5148 | zväčšenie 9,0 x | COIL, | GB | COI-GB |  | Bez certifikátu | ZP trieda I
O | 56561 | Lupa ručná s osvetlením 5271 | zväčšenie 11,0 x | COIL, | GB | COI-GB |  | Bez certifikátu | ZP trieda I
O | 56562 | Lupa "rybie oko" 5850 | zväčšenie 4,7 x | COIL, | GB | COI-GB |  | Bez certifikátu | ZP trieda I
O | 56563 | Lupa "rybie oko" s riadkom 5850/02 | zväčšenie 4,7 x | COIL, | GB | COI-GB |  | Bez certifikátu | ZP trieda I
J | 56580 | Ortéza kolenná vystužená | návlek | REGECO spol. s r.o. | CZ | REG-CZ |  | Bez certifikátu | ZP trieda I
J | 56581 | Ortéza kolenná vystužená | zapínacia | REGECO spol. s r.o. | CZ | REG-CZ |  | Bez certifikátu | ZP trieda I
J | 56582 | Bandáž kolenná | návlek | REGECO spol. s r.o. | CZ | REG-CZ |  | Bez certifikátu | ZP trieda I
J | 56583 | Bandáž stehenná | návlek | REGECO spol. s r.o. | CZ | REG-CZ |  | Bez certifikátu | ZP trieda I
J | 56584 | Páska epikondylická |  | REGECO spol. s r.o. | CZ | REG-CZ |  | Bez certifikátu | ZP trieda I
J | 56585 | Pás bedrový malý |  | REGECO spol. s r.o. | CZ | REG-CZ |  | Bez certifikátu | ZP trieda I
J | 56586 | Pás bedrový stredný |  | REGECO spol. s r.o. | CZ | REG-CZ |  | Bez certifikátu | ZP trieda I
J | 56587 | Pás bedrový veľký |  | REGECO spol. s r.o. | CZ | REG-CZ |  | Bez certifikátu | ZP trieda I
J | 56588 | Pás bedrový vystužený |  | REGECO spol. s r.o. | CZ | REG-CZ |  | Bez certifikátu | ZP trieda I
J | 56589 | Pás bedrový zdvojený |  | REGECO spol. s r.o. | CZ | REG-CZ |  | Bez certifikátu | ZP trieda I
J | 56590 | Vložky ortopedické pánske | veľkosť 41 až 46 | REGECO spol. s r.o. | CZ | REG-CZ |  | Bez certifikátu | ZP trieda I
L | 56591 | Lôžko nemocničné MTH NLP-01 | polohovacie | MTH RENOVA, s.r.o. Košice < & | SK | MTH-SK |  | Bez certifikátu | ZP trieda I
L | 56594 | Posteľ ošetrov. polohovacia KIEL ORTOPEDIA |  | Meyra Ortopedia Vertriebsgesellschaft GmbH | DE | MEY-DE |  | Bez certifikátu | ZP trieda I
P | 56610 | Striekačka injekčná LUER | jednorazová, 2 ml | Chirana T. Injecta, a. s. * < | SK | CTI-SK |  | 2022-10-09 | ZP trieda IIa
P | 56611 | Striekačka injekčná LUER | jednorazová, 5 ml | Chirana T. Injecta, a. s. * < | SK | CTI-SK |  | 2022-10-09 | ZP trieda IIa
P | 56612 | Striekačka injekčná LUER | jednorazová, 10 ml | Chirana T. Injecta, a. s. * < | SK | CTI-SK |  | 2022-10-09 | ZP trieda IIa
P | 56613 | Striekačka injekčná LUER | jednorazová, 20 ml | Chirana T. Injecta, a. s. * < | SK | CTI-SK |  | 2022-10-09 | ZP trieda IIa
P | 56614 | Striekačka injekčná LUER-LOCK | jednorazová, 2 ml | Chirana T. Injecta, a. s. * < | SK | CTI-SK |  | 2022-10-09 | ZP trieda IIa
P | 56615 | Striekačka injekčná LUER-LOCK | jednorazová, 5 ml | Chirana T. Injecta, a. s. * < | SK | CTI-SK |  | 2022-10-09 | ZP trieda IIa
P | 56616 | Striekačka injekčná LUER-LOCK | jednorázová, 10 ml | Chirana T. Injecta, a. s. * < | SK | CTI-SK |  | 2022-10-09 | ZP trieda IIa
P | 56617 | Striekačka injekčná LUER-LOCK | jednorazová, 20 ml | Chirana T. Injecta, a. s. * < | SK | CTI-SK |  | 2022-10-09 | ZP trieda IIa
P | 56618 | Striekačka injekčná LUER-LOCK | jednorazová, 50 ml | Chirana T. Injecta, a. s. * < | SK | CTI-SK |  | 2022-10-09 | ZP trieda IIa
P | 56619 | Striekačka vyplachovacia sterilná jednorazová | s/bez Luer adaptéra, 50ml | Chirana T. Injecta, a. s. * < | SK | CTI-SK |  | 2022-10-09 | ZP trieda I, sterilná
P | 56621 | Implantát prsníkový Cristalline Paragel | nízky a stredný profil | EUROSILICONE S.A.S. | FR | LES-FR |  | 2020-08-09 | ZP trieda III
P | 56622 | Implantát prsníkový Cristalline Paragel | vysoký a extra vysoký profil | EUROSILICONE S.A.S. | FR | LES-FR |  | 2020-08-09 | ZP trieda III
P | 56623 | Implantát prsníkový Cristalline Gonflable 83 | fyziolog. roztok | EUROSILICONE S.A.S. | FR | LES-FR |  | 2015-08-09 | ZP trieda III
P | 56624 | Implantát prsníkový Cristalline Gonflable 59 | fyziolog. roztok | EUROSILICONE S.A.S. | FR | LES-FR |  | 2015-08-09 | ZP trieda III
P | 56626 | Implantát prsníkový Cristalline Aptex Paragel | anatomicky tvarovaný, stredná výška | EUROSILICONE S.A.S. | FR | LES-FR |  | 2015-08-09 | ZP trieda III
P | 56627 | Implantát prsníkový Cristalline Vertex Paragel | anatomicky tvarovaný, plná výška | EUROSILICONE S.A.S. | FR | LES-FR |  | 2015-08-09 | ZP trieda III
P | 56628 | Príslušenstvo k prsníkovým implantátom - Sizer | merače veľkosti Vertex, nízky / vysoký profil, Matrix | EUROSILICONE S.A.S. | FR | LES-FR |  | 2020-08-09 | ZP trieda III
P | 56629 | Expandér tkanivový Tissue / Round / Rectangulaire | Cylindrique / Croissant / prsníkový Vertex | EUROSILICONE S.A.S. | FR | LES-FR |  | 2020-08-09 | ZP trieda III
P | 56636 | Sonda nosová Freka | rôzne typy, enterálna výživa | Fresenius Kabi A.G. | DE | FRS-DE-02 |  | 2022-06-07 | ZP trieda IIa
P | 56637 | Príslušenstvo k nosovým enterálnym sondám Freka | ampulky, zavádzacie drôty, náplasti | Fresenius Kabi A.G. | DE | FRS-DE-02 |  | 2022-06-07 | ZP trieda I, sterilná
P | 56638 | Sonda perkutánna Freka | rôzne typy, enterálna výživa | Fresenius Kabi A.G. | DE | FRS-DE-02 |  | 2022-06-07 | ZP trieda IIb
P | 56639 | Príslušenstvo k perkutánnym enterálnym sondám Freka | adaptéry, spojky,uzávery, platničky, konektory | Fresenius Kabi A.G. | DE | FRS-DE-02 |  | Bez certifikátu | ZP trieda I
J | 56640 | Podpätenka tvarovaná symetrická silikónová |  | Protetika a.s.* < | SK | PRO-SK |  | Bez certifikátu | ZP trieda I
J | 56641 | Bandáž klavikulárna | XS,S,M,L,XL | Protetika a.s.* < | SK | PRO-SK |  | Bez certifikátu | ZP trieda I
P | 56646 | Kreslo dialyzačné NOVO | X, XS, XSK | Likamed GmbH | DE | LIH-DE |  | Bez certifikátu | ZP trieda I
P | 56647 | Kreslo dialyzačné TOP | X, XSK | Likamed GmbH | DE | LIH-DE |  | Bez certifikátu | ZP trieda I
P | 56649 | Defibrilátor externý Responder 1000 |  | GE Medical Systems Information Technologies Inc. | US | GEN-US |  | 2015-06-07 | ZP trieda IIb
P | 56653 | Monitor fetálny | M 1351A, M 1353A (plod) | PHILIPS Medical Systems | US | PMS-US |  | 2010-01-23 | ZP trieda IIb
A | 56657 | Pomôcka akupresúrna Iplikátor | typy A, B, C, D, E v rôznych modeloch | IPLIKATOR s.r.o. * < | SK | DIK-SK |  | Bez certifikátu | ZP trieda I
P | 56658 | Monitor - holter tlaku krvi BR-102 Plus, BR-102 Plus PWA |  | Schiller AG | CH | SLI-CH |  | 2021-03-19 | ZP trieda IIa
K | 56659 | Prístroj inhalačný PARI Sole | s príslušenstvom | Pari GmbH Spezialists | DE | PAR-DE |  | 2006-10-13 | ZP trieda IIa
P | 56661 | Holter tlakový ABPM-04 |  | Meditech Kft. | HU | MCH-HU |  | 2023-06-27 | ZP trieda IIa
O | 56662 | Šošovka vnútroočná zadnokomorová AcrySof Single-Piece IOL |  | Alcon Laboratories Inc. | US | ALC-US | ALC-GB | 2022-04-08 | ZP trieda IIb
P | 56664 | Hadička TS predlžovacia Gamaplus na dialýzu | špec. konektor, 1,8 x 450 LL | Gama Group, a.s. | CZ | GAM-CZ |  | 2017-01-17 | ZP trieda IIa
P | 56665 | Hadička TS predlžovacia Gamaplus na dialýzu | špec. konektor, 1,8 x 1500 LL | Gama Group, a.s. | CZ | GAM-CZ |  | 2017-01-17 | ZP trieda IIa
P | 56666 | Hadička TS predlžovacia Gamaplus na dialýzu | špec. konektor, 1,8 x 1800 LL | Gama Group, a.s. | CZ | GAM-CZ |  | 2017-01-17 | ZP trieda IIa
P | 56667 | Hadička TS predlžovacia Gamaplus na dialýzu | špec. konektor, 3 x 150 LL | Gama Group, a.s. | CZ | GAM-CZ |  | 2017-01-17 | ZP trieda IIa
P | 56668 | Hadička TS predlžovacia Gamaplus na dialýzu | špec. konektor, 3 x 300 LL / JJ | Gama Group, a.s. | CZ | GAM-CZ |  | 2017-01-17 | ZP trieda IIa
P | 56669 | Hadička TS predlžovacia Gamaplus na dialýzu | špec. konektor, 3 x 2500 LL | Gama Group, a.s. | CZ | GAM-CZ |  | 2017-01-17 | ZP trieda IIa
P | 56670 | Hadička TS predlžovacia Gamaplus na dialýzu | špec. konektor, 3 x 300 JJ | Gama Group, a.s. | CZ | GAM-CZ |  | 2012-03-30 | ZP trieda IIa
P | 56671 | Hadička TS predlžovacia Gamaplus na dialýzu | špec. konektor, 3 x 3500 LL | Gama Group, a.s. | CZ | GAM-CZ |  | 2017-01-17 | ZP trieda IIa
P | 56672 | Hadička TS predlžovacia Gamaplus na dialýzu | špec. konektor, 3 x 150 YLL / LCH | Gama Group, a.s. | CZ | GAM-CZ |  | 2017-01-17 | ZP trieda IIa
P | 56673 | Okluzor AMPLATZER | Duct/ Duct II/ DuctIIAS/ Sepral/ Septal "Cribriform"/VSD/PFO | AGA Medical Corporation | US | AGA-US-01 | SJM-BE | 2022-10-31 | ZP trieda III
P | 56675 | Priebojník STIEFEL | kruhový skalpel na odber tkanív | SmithKline Beecham Limited | GB | SKB-GB |  | 2017-10-17 | ZP trieda IIa
P | 56676 | Kyreta STIEFEL | kruhová kyreta na odber tkanív | SmithKline Beecham Limited | GB | SKB-GB |  | 2017-10-17 | ZP trieda IIa
P | 56679 | Ergometer Ergoline Variobike | záťažový bicykel s príslušenstvom | Ergoline GmbH | DE | ELE-DE |  | 2011-09-20 | ZP trieda IIa
P | 56682 | Prístroj Ergoscan 24 | dlhodobé monitorovanie tlaku, s príslušenstvom | Ergoline GmbH | DE | ELE-DE |  | 2011-09-20 | ZP trieda IIa
P | 56685 | Prístroj UZV diagnostický Aloka SSD 900 |  | Hitachi Aloka Medical Ltd. | JP | ALO-JP |  | 2011-01-10 | ZP trieda IIa
P | 56686 | Prístroj UZV diagnostický Aloka SSD 1000 |  | Hitachi Aloka Medical Ltd. | JP | ALO-JP |  | 2011-01-10 | ZP trieda IIa
P | 56687 | Prístroj UZV diagnostický Aloka SSD 1400 |  | Hitachi Aloka Medical Ltd. | JP | ALO-JP |  | 2011-01-10 | ZP trieda IIa
P | 56688 | Prístroj UZV diagnostický Aloka SSD 1700 |  | Hitachi Aloka Medical Ltd. | JP | ALO-JP |  | 2011-01-10 | ZP trieda IIa
P | 56689 | Prístroj UZV diagnostický Aloka SSD 2200 |  | Hitachi Aloka Medical Ltd. | JP | ALO-JP |  | 2011-01-10 | ZP trieda IIa
P | 56690 | Prístroj UZV diagnostický Aloka SSD 3500 |  | Hitachi Aloka Medical Ltd. | JP | ALO-JP |  | 2016-01-10 | ZP trieda IIa
P | 56691 | Prístroj UZV diagnostický Aloka SSD 5000/5500 |  | Hitachi Aloka Medical Ltd. | JP | ALO-JP |  | 2011-01-10 | ZP trieda IIa
P | 56694 | Dialyzátor Gambro Polyflux 6S | 293 x 61 x 61 mm / 115 ml | Gambro Lundia AB. | SE | GBR-SE |  | 2006-12-09 | ZP trieda IIb
P | 56695 | DIALYZATOR GAMBRO POLYFLUX 8L | 334*61*61MM /125ML | Gambro Lundia AB. | SE | GBR-SE |  |  | Neurčené
P | 56696 | DIALYZATOR GAMBRO POLYFLUX 11S | 293*53*53MM /81ML | Gambro Lundia AB. | SE | GBR-SE |  |  | Neurčené
P | 56697 | DIALYZATOR GAMBRO POLYFLUX 11S | 293*61*61MM /102ML | Gambro Lundia AB. | SE | GBR-SE |  |  | Neurčené
P | 56698 | Dialyzátor Gambro Polyflux 17S | 334 x 61 x 61 mm / 121 ml | Gambro Lundia AB. | SE | GBR-SE |  | 2006-12-09 | ZP trieda IIb
P | 56699 | Dialyzátor Gambro Polyflux 21S | 334 x 67 x 67 mm / 152 ml | Gambro Lundia AB. | SE | GBR-SE |  | 2006-12-09 | ZP trieda IIb
P | 56700 | Plazmafilter PF 1000 N | 23 ml | Gambro Dialysatoren GmbH & Co.KG, | DE | GBR-DE-01 |  | 2021-11-18 | ZP trieda IIb
P | 56701 | Plazmafilter PF 2000 N | 41 ml | Gambro Dialysatoren GmbH & Co.KG, | DE | GBR-DE-01 |  | 2021-11-18 | ZP trieda IIb
P | 56702 | Drén multitubulárny | rôzne veľkosti | Coloplast A/S | DK | COL-DK |  | 2015-10-06 | ZP trieda IIa
P | 56703 | Drén multibulárny GA1145 | 4,5 cm / 20 cm | Coloplast A/S | DK | COL-DK |  | 2007-01-28 | ZP trieda IIa
P | 56704 | Drén multibulárny GA1245 | 4,5 cm / 40 cm | Coloplast A/S | DK | COL-DK |  | 2007-01-28 | ZP trieda IIa
P | 56705 | Drén PENROSE mäkký latex | rôzne typy | Coloplast A/S | DK | COL-DK |  | 2015-10-06 | ZP trieda IIa
P | 56706 | Drén Penrose GA30 | 13 mm / 45 cm | Coloplast A/S | DK | COL-DK |  | 2007-01-28 | ZP trieda IIa
P | 56707 | Drén Penrose GA30 | 16 mm / 45 cm | Coloplast A/S | DK | COL-DK |  | 2007-01-28 | ZP trieda IIa
P | 56708 | Drén Penrose GA30 | 19 mm / 45 cm | Coloplast A/S | DK | COL-DK |  | 2007-01-28 | ZP trieda IIa
P | 56709 | Drén Penrose GA30 | 22 mm / 45 cm | Coloplast A/S | DK | COL-DK |  | 2007-01-28 | ZP trieda IIa
P | 56710 | Drén Penrose GA30 | 25 mm / 45 cm | Coloplast A/S | DK | COL-DK |  | 2007-01-28 | ZP trieda IIa
P | 56711 | Drén Penrose GA30 | 28 mm / 45 cm | Coloplast A/S | DK | COL-DK |  | 2007-01-28 | ZP trieda IIa
P | 56712 | Drén Penrose GA30 | 31 mm / 45 cm | Coloplast A/S | DK | COL-DK |  | 2007-01-28 | ZP trieda IIa
P | 56713 | Drén Penrose GA30 | 34 mm / 45 cm | Coloplast A/S | DK | COL-DK |  | 2007-01-28 | ZP trieda IIa
P | 56714 | Drén Penrose GA30 | 37 mm / 45 cm | Coloplast A/S | DK | COL-DK |  | 2007-01-28 | ZP trieda IIa
P | 56715 | DREN PENROSE GA30 | 40MM/45CM | Coloplast A/S | DK | COL-DK |  | 2007-01-28 | ZP trieda IIa
P | 56716 | DREN PENROSE GA31 | 10MM/22,5CM | Coloplast A/S | DK | COL-DK |  | 2007-01-28 | ZP trieda IIa
P | 56717 | DREN PENROSE GA31 | 13MM/22,5CM | Coloplast A/S | DK | COL-DK |  | 2007-01-28 | ZP trieda IIa
P | 56718 | DREN PENROSE GA31 | 16MM/22,5CM | Coloplast A/S | DK | COL-DK |  | 2007-01-28 | ZP trieda IIa
P | 56719 | DREN PENROSE GA31 | 19MM/22,5CM | Coloplast A/S | DK | COL-DK |  | 2007-01-28 | ZP trieda IIa
P | 56720 | DREN PENROSE GA31 | 22MM/22,5CM | Coloplast A/S | DK | COL-DK |  | 2007-01-28 | ZP trieda IIa
P | 56721 | DREN PENROSE GA31 | 25MM/22,5CM | Coloplast A/S | DK | COL-DK |  | 2007-01-28 | ZP trieda IIa
P | 56722 | DREN PENROSE GA31 | 28MM/22,5CM | Coloplast A/S | DK | COL-DK |  | 2007-01-28 | ZP trieda IIa
P | 56723 | DREN PENROSE GA31 | 31MM/22,5CM | Coloplast A/S | DK | COL-DK |  | 2007-01-28 | ZP trieda IIa
P | 56724 | DREN PENROSE GA31 | 34MM/22,5CM | Coloplast A/S | DK | COL-DK |  | 2007-01-28 | ZP trieda IIa
P | 56725 | DREN PENROSE GA31 | 37MM/22,5CM | Coloplast A/S | DK | COL-DK |  | 2007-01-28 | ZP trieda IIa
P | 56726 | DREN PENROSE GA31 | 40MM/22,5CM | Coloplast A/S | DK | COL-DK |  | 2007-01-28 | ZP trieda IIa
P | 56727 | Drén Penrose s nasiakavou výplňou, mäkký latex | rôzne typy | Coloplast A/S | DK | COL-DK |  | 2015-10-06 | ZP trieda IIa
P | 56728 | DREN PENROSE GA32 | 15MM/22,5CM SO SAVOU VYPLNOU | Coloplast A/S | DK | COL-DK |  | 2007-01-28 | ZP trieda IIa
P | 56729 | DREN PENROSE GA32 | 20MM/22,5CM SO SAVOU VYPLNOU | Coloplast A/S | DK | COL-DK |  | 2007-01-28 | ZP trieda IIa
P | 56730 | DREN PENROSE GA32 | 25MM/22,5CM SO SAVOU VYPLNOU | Coloplast A/S | DK | COL-DK |  | 2007-01-28 | ZP trieda IIa
P | 56731 | DREN PENROSE GA32 | 30MM/22,5CM SO SAVOU VYPLNOU | Coloplast A/S | DK | COL-DK |  | 2007-01-28 | ZP trieda IIa
P | 56732 | DREN PENROSE GA32 | 35MM/22,5CM SO SAVOU VYPLNOU | Coloplast A/S | DK | COL-DK |  | 2007-01-28 | ZP trieda IIa
P | 56733 | Drén tubulárny Neoplex | rôzne typy | Coloplast A/S | DK | COL-DK |  | 2015-10-06 | ZP trieda IIa
P | 56734 | DREN TUBUL. NEOPLEX GA50 | 12MM/30CM | Coloplast A/S | DK | COL-DK |  | 2007-01-28 | ZP trieda IIa
P | 56735 | DREN TUBUL. NEOPLEX GA50 | 14MM/30CM | Coloplast A/S | DK | COL-DK |  | 2007-01-28 | ZP trieda IIa
P | 56736 | DREN TUBUL. NEOPLEX GA50 | 16MM/30CM | Coloplast A/S | DK | COL-DK |  | 2007-01-28 | ZP trieda IIa
P | 56737 | DREN TUBUL. NEOPLEX GA50 | 18MM/30CM | Coloplast A/S | DK | COL-DK |  | 2007-01-28 | ZP trieda IIa
P | 56738 | DREN TUBUL. NEOPLEX GA50 | 20MM/30CM | Coloplast A/S | DK | COL-DK |  | 2007-01-28 | ZP trieda IIa
P | 56739 | DREN TUBUL. NEOPLEX GA50 | 22MM/30CM | Coloplast A/S | DK | COL-DK |  | 2007-01-28 | ZP trieda IIa
P | 56740 | DREN TUBUL. NEOPLEX GA50 | 24MM/30CM | Coloplast A/S | DK | COL-DK |  | 2007-01-28 | ZP trieda IIa
P | 56741 | DREN TUBUL. NEOPLEX GA50 | 26MM/30CM | Coloplast A/S | DK | COL-DK |  | 2007-01-28 | ZP trieda IIa
P | 56742 | DREN TUBUL. NEOPLEX GA50 | 28MM/30CM | Coloplast A/S | DK | COL-DK |  | 2007-01-28 | ZP trieda IIa
P | 56743 | DREN TUBUL. NEOPLEX GA50 | 30MM/30CM | Coloplast A/S | DK | COL-DK |  | 2007-01-28 | ZP trieda IIa
P | 56744 | Drén Barraya GA51 | 10,34 & 40 CH / 48 cm kombinovaná drenáž | Coloplast A/S | DK | COL-DK |  | 2007-01-28 | ZP trieda IIa
P | 56745 | Drén Delbet GA6100 | 25 cm | Coloplast A/S | DK | COL-DK |  | 2007-01-28 | ZP trieda IIa
P | 56746 | Drén Delbet GA6106 | 6 cm | Coloplast A/S | DK | COL-DK |  | 2007-01-28 | ZP trieda IIa
P | 56747 | DREN TUBUL. STERILIC GA62 | 8CH/30CM | Coloplast A/S | DK | COL-DK |  | 2007-01-28 | ZP trieda IIa
P | 56748 | DREN TUBUL. STERILIC GA62 | 10CH/30CM | Coloplast A/S | DK | COL-DK |  | 2007-01-28 | ZP trieda IIa
P | 56749 | DREN TUBUL. STERILIC GA62 | 12CH/30CM | Coloplast A/S | DK | COL-DK |  | 2007-01-28 | ZP trieda IIa
P | 56750 | DREN TUBUL. STERILIC GA62 | 14CH/30CM | Coloplast A/S | DK | COL-DK |  | 2007-01-28 | ZP trieda IIa
P | 56751 | DREN TUBUL. STERILIC GA62 | 16CH/30CM | Coloplast A/S | DK | COL-DK |  | 2007-01-28 | ZP trieda IIa
P | 56752 | DREN TUBUL. STERILIC GA62 | 18CH/30CM | Coloplast A/S | DK | COL-DK |  | 2007-01-28 | ZP trieda IIa
P | 56753 | DREN TUBUL. STERILIC GA62 | 20CH/30CM | Coloplast A/S | DK | COL-DK |  | 2007-01-28 | ZP trieda IIa
P | 56754 | Drén tubulárny 100% silikon | rôzne typy | Coloplast A/S | DK | COL-DK |  | 2015-10-06 | ZP trieda IIa
P | 56755 | DREN TUBUL. STERILIC GA69 | 10CH/50CM | Coloplast A/S | DK | COL-DK |  | 2007-01-28 | ZP trieda IIa
P | 56756 | DREN TUBUL. STERILIC GA69 | 12CH/50CM | Coloplast A/S | DK | COL-DK |  | 2007-01-28 | ZP trieda IIa
P | 56757 | DREN TUBUL. STERILIC GA69 | 14CH/50CM | Coloplast A/S | DK | COL-DK |  | 2007-01-28 | ZP trieda IIa
P | 56758 | DREN TUBUL. STERILIC GA69 | 16CH/50CM | Coloplast A/S | DK | COL-DK |  | 2007-01-28 | ZP trieda IIa
P | 56759 | DREN TUBUL. STERILIC GA69 | 18CH/50CM | Coloplast A/S | DK | COL-DK |  | 2007-01-28 | ZP trieda IIa
P | 56760 | DREN TUBUL. STERILIC GA69 | 20CH/50CM | Coloplast A/S | DK | COL-DK |  | 2007-01-28 | ZP trieda IIa
P | 56761 | Drén Delbet GA7000 | 25 cm / 23 cm | Coloplast A/S | DK | COL-DK |  | 2007-01-28 | ZP trieda IIa
P | 56762 | Drén Delbet GA7003 | 3 cm / 23 cm | Coloplast A/S | DK | COL-DK |  | 2007-01-28 | ZP trieda IIa
P | 56763 | Drén Delbet GA7005 | 5 cm / 23 cm | Coloplast A/S | DK | COL-DK |  | 2007-01-28 | ZP trieda IIa
P | 56764 | Drén Delbet GA7012 | 12 cm / 23 cm | Coloplast A/S | DK | COL-DK |  | 2007-01-28 | ZP trieda IIa
P | 56780 | Drén Penrose silikónový | rôzne typy | Coloplast A/S | DK | COL-DK |  | 2015-10-06 | ZP trieda IIa
P | 56781 | DREN PENROSE GP65 | 9-18MM/50CM RTG-KONTR. | Coloplast A/S | DK | COL-DK |  | 2007-01-28 | ZP trieda IIa
P | 56782 | KATETER VANKEMMEL GA63 | 30&35MM/24CM SRKAVY ABDOMINAL. | Coloplast A/S | DK | COL-DK |  | 2007-01-28 | ZP trieda IIa
P | 56783 | KATETER-KANAL CENTRAL. GA6430 | PRE GA63,65+66, 30&35CH/27CM | Coloplast A/S | DK | COL-DK |  | 2007-01-28 | ZP trieda IIa
P | 56784 | KATETER VANKEMMEL GA65 | 30&35MM/27CM SRKAVY ABDOMINAL. | Coloplast A/S | DK | COL-DK |  | 2007-01-28 | ZP trieda IIa
P | 56785 | KATETER VANKEMMEL GA66 | 20&25MM/24CM SRKAVY ABDOMINAL. | Coloplast A/S | DK | COL-DK |  | 2007-01-28 | ZP trieda IIa
P | 56786 | KATETER-KANAL CENTRAL. GA67 | PRE GA68, 30&35CH/34CM | Coloplast A/S | DK | COL-DK |  | 2007-01-28 | ZP trieda IIa
P | 56787 | KATETER VANKEMMEL GA686 | 30&35MM/24CM SRKAVY ABDOMINAL. | Coloplast A/S | DK | COL-DK |  | 2007-01-28 | ZP trieda IIa
P | 56788 | Drén plochý aspiračný s vystuženou stenou | rôzne typy | Coloplast A/S | DK | COL-DK |  | 2015-10-06 | ZP trieda IIa
P | 56789 | FLASA PODTLAKOVA JPP100 | PRE PLOCHY SUKC.KATETER 100ML | Coloplast A/S | DK | COL-DK |  | 2007-01-28 | ZP trieda IIa
P | 56790 | SUPRAVA JPS107 (PODTLAK.FLASA A | PLOCHY KATETER JP1907+JPP100) | Coloplast A/S | DK | COL-DK |  | 2007-01-28 | ZP trieda IIa
P | 56791 | SUPRAVA JPS110 (PODTLAK.FLASA A | PLOCHY KATETER JP1910+JPP100) | Coloplast A/S | DK | COL-DK |  | 2007-01-28 | ZP trieda IIa
P | 56792 | KATETER TUBUL.ASPIR. GA65 | S ANTIBAKT.FILTROM, 22CH/7,3MM | Coloplast A/S | DK | COL-DK |  | 2007-01-28 | ZP trieda IIa
P | 56804 | DREN TUBUL. GB60 | 9CH/50CM, 5 OTV. | Coloplast A/S | DK | COL-DK |  | 2007-01-28 | ZP trieda IIa
P | 56805 | DREN TUBUL. GB60 | 12CH/50CM, 5 OTV. | Coloplast A/S | DK | COL-DK |  | 2007-01-28 | ZP trieda IIa
P | 56806 | DREN TUBUL. GB60 | 15CH/50CM, 5 OTV. | Coloplast A/S | DK | COL-DK |  | 2007-01-28 | ZP trieda IIa
P | 56807 | DREN TUBUL. GB60 | 18CH/50CM, 5 OTV. | Coloplast A/S | DK | COL-DK |  | 2007-01-28 | ZP trieda IIa
P | 56808 | DREN TUBUL. GB60 | 21CH/50CM, 5 OTV. | Coloplast A/S | DK | COL-DK |  | 2007-01-28 | ZP trieda IIa
P | 56809 | DREN TUBUL. GB60 | 23CH/50CM, 5 OTV. | Coloplast A/S | DK | COL-DK |  | 2007-01-28 | ZP trieda IIa
P | 56810 | DREN TUBUL. GB60 | 27CH/50CM, 5 OTV. | Coloplast A/S | DK | COL-DK |  | 2007-01-28 | ZP trieda IIa
P | 56811 | DREN TUBUL. GB60 | 30CH/50CM, 5 OTV. | Coloplast A/S | DK | COL-DK |  | 2007-01-28 | ZP trieda IIa
P | 56812 | DREN TUBUL. GB60 | 33CH/50CM, 5 OTV. | Coloplast A/S | DK | COL-DK |  | 2007-01-28 | ZP trieda IIa
P | 56813 | DREN TUBUL. GB60 | 36CH/50CM, 5 OTV. | Coloplast A/S | DK | COL-DK |  | 2007-01-28 | ZP trieda IIa
P | 56814 | DREN TUBUL. GB60 | 39CH/50CM, 5 OTV. | Coloplast A/S | DK | COL-DK |  | 2007-01-28 | ZP trieda IIa
P | 56815 | Drén MONALDI Neoplex | rôzne typy | Coloplast A/S | DK | COL-DK |  | 2015-10-06 | ZP trieda IIa
P | 56816 | KATETER MODALDI GA53 (NEOPLEX) | 16CH/40CM | Coloplast A/S | DK | COL-DK |  | 2007-01-28 | ZP trieda IIa
P | 56817 | KATETER MODALDI GA53 (NEOPLEX) | 18CH/40CM | Coloplast A/S | DK | COL-DK |  | 2007-01-28 | ZP trieda IIa
P | 56818 | KATETER MODALDI GA53 (NEOPLEX) | 20CH/40CM | Coloplast A/S | DK | COL-DK |  | 2007-01-28 | ZP trieda IIa
P | 56819 | KATETER MODALDI GA53 (NEOPLEX) | 24CH/40CM | Coloplast A/S | DK | COL-DK |  | 2007-01-28 | ZP trieda IIa
P | 56820 | KATETER MODALDI GA53 (NEOPLEX) | 30CH/40CM | Coloplast A/S | DK | COL-DK |  | 2007-01-28 | ZP trieda IIa
P | 56821 | KATETER MODALDI GA53 (NEOPLEX) | 33CH/40CM | Coloplast A/S | DK | COL-DK |  | 2007-01-28 | ZP trieda IIa
P | 56822 | KATETER MODALDI GA53 (NEOPLEX) | 36CH/40CM | Coloplast A/S | DK | COL-DK |  | 2007-01-28 | ZP trieda IIa
P | 56823 | KATETER TUBUL.ASPIR. GB65 | S ANTIBAKT.FILTR. 22CH/40CM | Coloplast A/S | DK | COL-DK |  | 2007-01-28 | ZP trieda IIa
P | 56824 | Drén Laparodrain GA66 | 20 & 25 CH / 34 cm, aspiračno - irigačný | Coloplast A/S | DK | COL-DK |  | 2007-01-28 | ZP trieda IIa
P | 56825 | DREN PENROSE GP60 | 30CM, RTG-KONTR. | Coloplast A/S | DK | COL-DK |  | 2007-01-28 | ZP trieda IIa
P | 56826 | Drén multitubulárny CEOLIODRAIN® |  | Coloplast A/S | DK | COL-DK |  | 2015-10-06 | ZP trieda IIa
P | 56827 | KATETER PLOCHY JP19 | RTG-KONTR.,7&10MM/90,100CM | Coloplast A/S | DK | COL-DK |  | 2007-01-28 | ZP trieda IIa
P | 56828 | FLASA PODTLAK.(BULBUS) JPP100 | PRE PLOCHY SUKC.KATETER/100ML | Coloplast A/S | DK | COL-DK |  | 2007-01-28 | ZP trieda IIa
P | 56829 | SUPRAVA JPS107 (PODTLAK.FLASA A | PLOCHY KATETER JP1907+JPP100) | Coloplast A/S | DK | COL-DK |  | 2007-01-28 | ZP trieda IIa
P | 56830 | SUPRAVA JPS110 (PODTLAK. FLASA A | PLOCHY KATETER JP1910+JPP100) | Coloplast A/S | DK | COL-DK |  | 2007-01-28 | ZP trieda IIa
P | 56831 | DREN PENROSE GP65 | 50CM, RTG-KONTR. | Coloplast A/S | DK | COL-DK |  | 2007-01-28 | ZP trieda IIa
P | 56832 | Kanyla odsávacia Elefant | rôzne typy | Coloplast A/S | DK | COL-DK |  | 2015-10-06 | ZP trieda IIa
P | 56833 | HADICA SPOJOVACIA AST307 | NA ELEFANT | Coloplast A/S | DK | COL-DK |  | 2007-01-28 | ZP trieda IIa
P | 56834 | KONEKTOR AK6000 | NA ELEFANT,SAMICKA | Coloplast A/S | DK | COL-DK |  | 2007-01-28 | ZP trieda IIa
P | 56835 | KONEKTOR AK6300 | NA ELEFANT,SAMCEK | Coloplast A/S | DK | COL-DK |  | 2007-01-28 | ZP trieda IIa
P | 56836 | KATETER GD4505 | LAPAROSK.CHOLANGIOGR. 5CH/35CM | Coloplast A/S | DK | COL-DK |  | 2007-01-28 | ZP trieda IIa
P | 56837 | KATETER GD4605 | LAPAROSK.CHOLANGIOGR. 5CH/60CM | Coloplast A/S | DK | COL-DK |  | 2007-01-28 | ZP trieda IIa
P | 56838 | Sonda BLAKEMORE-SENGSTAKEN | rôzne typy | Coloplast A/S | DK | COL-DK |  | 2015-10-06 | ZP trieda IIa
P | 56839 | KATETER LB71 BLAKEM.SENGSTAKEN | 18CH/120CM KOMPR.PAZER.VARIXOV | Coloplast A/S | DK | COL-DK |  | 2007-01-28 | ZP trieda IIa
P | 56840 | KATETER LB71 BLAKEM.SENGSTAKEN | 21CH/120CM KOMPR.PAZER.VARIXOV | Coloplast A/S | DK | COL-DK |  | 2007-01-28 | ZP trieda IIa
P | 56841 | KATETER LB51 BLAKEM.SENGSTAKEN | 15CH/120CM KOMPR.PAZER.VARIXOV | Coloplast A/S | DK | COL-DK |  | 2007-01-28 | ZP trieda IIa
P | 56842 | KATETER LB51 BLAKEM.SENGSTAKEN | 18CH/120CM KOMPR.PAZER.VARIXOV | Coloplast A/S | DK | COL-DK |  | 2007-01-28 | ZP trieda IIa
P | 56843 | KATETER LB51 BLAKEM.SENGSTAKEN | 21CH/120CM KOMPR.PAZER.VARIXOV | Coloplast A/S | DK | COL-DK |  | 2007-01-28 | ZP trieda IIa
P | 56844 | Sonda LINTON-NACHLAS |  | Coloplast A/S | DK | COL-DK |  | 2015-10-06 | ZP trieda IIa
P | 56845 | Sonda BLAKEMORE-MINNESOTA |  | Coloplast A/S | DK | COL-DK |  | 2015-10-06 | ZP trieda IIa
A | 56846 | Sonda gastroduodenálna LEVINE, 4 otvory, 100% silikón | rôzne typy | Coloplast A/S | DK | COL-DK |  | 2015-10-06 | ZP trieda IIa
A | 56847 | KATETER LA6014 LIVINE | 14CH/120CM/5KS, G-DUOD., SILIK. | Coloplast A/S | DK | COL-DK |  | 2007-01-28 | ZP trieda IIa
A | 56848 | KATETER LA6016 LIVINE | 16CH/120CM/5KS, G-DUOD., SILIK. | Coloplast A/S | DK | COL-DK |  | 2007-01-28 | ZP trieda IIa
A | 56849 | KATETER LA6018 LIVINE | 18CH/120CM/5KS, G-DUOD., SILIK. | Coloplast A/S | DK | COL-DK |  | 2007-01-28 | ZP trieda IIa
A | 56850 | KATETER LA6020 LIVINE | 20CH/120CM/5KS, G-DUOD., SILIK. | Coloplast A/S | DK | COL-DK |  | 2007-01-28 | ZP trieda IIa
P | 56873 | Sonda gastrojejunálna VANKEMMEL, 11 otvorov |  | Coloplast A/S | DK | COL-DK |  | 2015-10-06 | ZP trieda IIa
A | 56874 | Sonda nasogastrická SALEM, 10 otvorov | rôzne typy | Coloplast A/S | DK | COL-DK |  | 2015-10-06 | ZP trieda IIa
A | 56875 | KATETER DVOJCEST.SALEM LA6414 | 14CH/120CM/5KS, NASOGASTR. | Coloplast A/S | DK | COL-DK |  | 2007-01-28 | ZP trieda IIa
A | 56876 | KATETER DVOJCEST.SALEM LA6416 | 16CH/120CM/5KS, NASOGASTR. | Coloplast A/S | DK | COL-DK |  | 2007-01-28 | ZP trieda IIa
A | 56877 | KATETER DVOJCEST.SALEM LA6418 | 186CH/120CM/5KS, NASOGASTR. | Coloplast A/S | DK | COL-DK |  | 2007-01-28 | ZP trieda IIa
P | 56882 | Katéter - biliárny extraktor DORMIA PIRONNEAU | rôzne typy | Coloplast A/S | DK | COL-DK |  | 2015-10-06 | ZP trieda I, sterilná
P | 56883 | KATETER BILIAR. DORMIA DOR544 | 5CH/60CM/4 HELIK.VL. | Coloplast A/S | DK | COL-DK |  | 2007-01-28 | ZP trieda IIa
P | 56884 | KATETER BILIAR. DORMIA DOR546 | 5CH/60CM/6 HELIK.VL. | Coloplast A/S | DK | COL-DK |  | 2007-01-28 | ZP trieda IIa
P | 56885 | KATETER BILIAR. DORMIA DOR554 | 5CH/35CM/4 HELIK.VL. | Coloplast A/S | DK | COL-DK |  | 2007-01-28 | ZP trieda IIa
P | 56886 | KATETER BILIAR. DORMIA DOR555 | 5CH/35CM/4 HELIK.VL. | Coloplast A/S | DK | COL-DK |  | 2007-01-28 | ZP trieda IIa
P | 56887 | KATETER BILIAR. DORMIA DOR556 | 5CH/35CM/6 HELIK.VL. | Coloplast A/S | DK | COL-DK |  | 2007-01-28 | ZP trieda IIa
P | 56888 | KATETER BILIAR. DORMIA DOV544 | 5CH/60CM/4 HELIK.VL.,OLIVK.ZAK. | Coloplast A/S | DK | COL-DK |  | 2007-01-28 | ZP trieda IIa
P | 56889 | KATETER BILIAR. DORMIA DOV546 | 5CH/60CM/6 HELIK.VL.,OLIVK.ZAK. | Coloplast A/S | DK | COL-DK |  | 2007-01-28 | ZP trieda IIa
P | 56890 | KATETER BILIAR. DORMIA DOV554 | 5CH/35CM/4 HELIK.VL.,OLIVK.ZAK. | Coloplast A/S | DK | COL-DK |  | 2007-01-28 | ZP trieda IIa
P | 56891 | KATETER BILIAR. DORMIA DOV556 | 5CH/35CM/6 HELIK.VL.,OLIVK.ZAK. | Coloplast A/S | DK | COL-DK |  | 2007-01-28 | ZP trieda IIa
P | 56892 | KATETER BALON. FOGARTY PHN406 | 3,4,5,6CH/21CM EXT.BILIAR.KAM. | Coloplast A/S | DK | COL-DK |  | 2007-01-28 | ZP trieda IIa
P | 56893 | Drén Kehrov T-drén, mäkký latex | rôzne typy | Coloplast A/S | DK | COL-DK |  | 2015-10-06 | ZP trieda IIa
P | 56894 | KATETER "T" GC30 | 10CH | Coloplast A/S | DK | COL-DK |  | 2007-01-28 | ZP trieda IIa
P | 56895 | KATETER "T" GC30 | 12CH | Coloplast A/S | DK | COL-DK |  | 2007-01-28 | ZP trieda IIa
P | 56896 | KATETER "T" GC30 | 14CH | Coloplast A/S | DK | COL-DK |  | 2007-01-28 | ZP trieda IIa
P | 56897 | KATETER "T" GC30 | 16CH | Coloplast A/S | DK | COL-DK |  | 2007-01-28 | ZP trieda IIa
P | 56898 | KATETER "T" GC30 | 18CH | Coloplast A/S | DK | COL-DK |  | 2007-01-28 | ZP trieda IIa
P | 56899 | KATETER "T" GC30 | 20CH | Coloplast A/S | DK | COL-DK |  | 2007-01-28 | ZP trieda IIa
P | 56900 | KATETER "T" GC30 | 22CH | Coloplast A/S | DK | COL-DK |  | 2007-01-28 | ZP trieda IIa
P | 56901 | KATETER "T" GC30 | 24CH | Coloplast A/S | DK | COL-DK |  | 2007-01-28 | ZP trieda IIa
P | 56902 | Drén Kehrov T-drén, 100% silikón | rôzne typy | Coloplast A/S | DK | COL-DK |  | 2015-10-06 | ZP trieda IIa
P | 56903 | KATETER "T" STERILIC GC60 | 14CH | Coloplast A/S | DK | COL-DK |  | 2007-01-28 | ZP trieda IIa
P | 56904 | KATETER "T" STERILIC GC60 | 16CH | Coloplast A/S | DK | COL-DK |  | 2007-01-28 | ZP trieda IIa
P | 56905 | KATETER "T" STERILIC-VAN. GC61 | 9CH | Coloplast A/S | DK | COL-DK |  | 2007-01-28 | ZP trieda IIa
P | 56906 | KATETER "T" STERILIC-VAN. GC61 | 12CH | Coloplast A/S | DK | COL-DK |  | 2007-01-28 | ZP trieda IIa
P | 56907 | KATETER PEDINELLI-ARION GD40 | 5,6,8CH/25CM, TRANSCYST. | Coloplast A/S | DK | COL-DK |  | 2007-01-28 | ZP trieda IIa
P | 56908 | KATETER PEDINELLI-ARION GD41 | 5,6,8CH/40CM, TRANSCYST. | Coloplast A/S | DK | COL-DK |  | 2007-01-28 | ZP trieda IIa
P | 56909 | KATETER ESCAT GD42 | 5*7/150CM, TRANSCYST. | Coloplast A/S | DK | COL-DK |  | 2007-01-28 | ZP trieda IIa
P | 56910 | KATETER ESCAT GD42 | 6*8/150CM, TRANSCYST. | Coloplast A/S | DK | COL-DK |  | 2007-01-28 | ZP trieda IIa
P | 56911 | KATETER ESCAT GD42 | 8*10/150CM, TRANSCYST. | Coloplast A/S | DK | COL-DK |  | 2007-01-28 | ZP trieda IIa
P | 56912 | KATETER GD4505 | 5CH/35CM, TRANSCYST.CHOLANGIOG. | Coloplast A/S | DK | COL-DK |  | 2007-01-28 | ZP trieda IIa
P | 56913 | KATETER GD4605 | 5CH/60CM, LAPAROSC.CHOLANGIOGR. | Coloplast A/S | DK | COL-DK |  | 2007-01-28 | ZP trieda IIa
P | 56914 | KATETER OKLUZ. AC5L45 | 4,5CH/90CM | Coloplast A/S | DK | COL-DK |  | 2007-01-28 | ZP trieda IIa
P | 56915 | KATETER BILIAR. GD61 | 3MM/250 (300)MM | Coloplast A/S | DK | COL-DK |  | 2007-01-28 | ZP trieda IIa
P | 56916 | KATETER BILIAR. GD61 | 4MM/250 (300)MM | Coloplast A/S | DK | COL-DK |  | 2007-01-28 | ZP trieda IIa
P | 56917 | KATETER BILIAR. GD61 | 5MM/250 (300)MM | Coloplast A/S | DK | COL-DK |  | 2007-01-28 | ZP trieda IIa
P | 56918 | KATETER BILIAR. GD61 | 6MM/250 (300)MM | Coloplast A/S | DK | COL-DK |  | 2007-01-28 | ZP trieda IIa
P | 56919 | KATETER BILIAR. GD61 | 7MM/250 (300)MM | Coloplast A/S | DK | COL-DK |  | 2007-01-28 | ZP trieda IIa
P | 56920 | KATETER BILIAR. GD62 | 5MM/60,70 A 80MM | Coloplast A/S | DK | COL-DK |  | 2007-01-28 | ZP trieda IIa
P | 56921 | KATETER BILIAR. GD62 | 6MM/60,70 A 80MM | Coloplast A/S | DK | COL-DK |  | 2007-01-28 | ZP trieda IIa
P | 56922 | KATETER BILIAR. GD62 | 7MM/60,70 A 80MM | Coloplast A/S | DK | COL-DK |  | 2007-01-28 | ZP trieda IIa
P | 56923 | KATETER BILIAR. GD63 | 4MM/300MM | Coloplast A/S | DK | COL-DK |  | 2007-01-28 | ZP trieda IIa
P | 56924 | KATETER BILIAR. GD63 | 5MM/300MM | Coloplast A/S | DK | COL-DK |  | 2007-01-28 | ZP trieda IIa
P | 56925 | KATETER BILIAR. GD63 | 6MM/300MM | Coloplast A/S | DK | COL-DK |  | 2007-01-28 | ZP trieda IIa
P | 56926 | KATETER BILIAR. "Y" GD64 | 4MM/350MM | Coloplast A/S | DK | COL-DK |  | 2007-01-28 | ZP trieda IIa
P | 56927 | KATETER BILIAR. "Y" GD64 | 5MM/350MM | Coloplast A/S | DK | COL-DK |  | 2007-01-28 | ZP trieda IIa
P | 56928 | KATETER BILIAR. "Y" GD64 | 6MM/350MM | Coloplast A/S | DK | COL-DK |  | 2007-01-28 | ZP trieda IIa
P | 56929 | Konektory kónické pre napojenie ureterálneho katétra | na močové vrecko COLOPLAST, rôzne typy | Coloplast A/S | DK | COL-DK |  | 2015-10-06 | ZP trieda I, sterilná
P | 56930 | KONEKTOR KONICKY AK30 | 9-12CH | Coloplast A/S | DK | COL-DK |  | 2007-01-28 | ZP trieda IIa
B | 56931 | Konektor univerzálny pre napojenie ureterálneho katétra | Coloplast | Coloplast A/S | DK | COL-DK |  | 2015-10-06 | ZP trieda I, sterilná
P | 56932 | Konektor s Luer zakončením k napojeniu ureterálneho | katétra na močové vrecko Coloplast | Coloplast A/S | DK | COL-DK |  | 2015-10-06 | ZP trieda I, sterilná
P | 56933 | KONEKTOR AK32 | 9-12CH, S LUER ZAKONCENIM | Coloplast A/S | DK | COL-DK |  | 2007-01-28 | ZP trieda IIa
P | 56934 | Konektor s Luer zakončením k napojeniu na močové vrecko | Coloplast | Coloplast A/S | DK | COL-DK |  | 2015-10-06 | ZP trieda I, sterilná
P | 56935 | Konektor Luer pre pripojenie ureterálneho katétra | na striekačku | Coloplast A/S | DK | COL-DK |  | 2015-10-06 | ZP trieda I, sterilná
P | 56936 | Konektor bikonický symetrický polypropylénový | rôzne typy | Coloplast A/S | DK | COL-DK |  | 2015-10-06 | ZP trieda I, sterilná
P | 56937 | KONEKTOR BIKONICKY PB0102 | 7*7MM, SYMETRICKY | Coloplast A/S | DK | COL-DK |  | 2007-01-28 | ZP trieda IIa
P | 56938 | KONEKTOR BIKONICKY PB0103 | 10*10MM, SYMETRICKY | Coloplast A/S | DK | COL-DK |  | 2007-01-28 | ZP trieda IIa
P | 56939 | Konektor bikonický asymetrický polypropylénový | rôzne typy | Coloplast A/S | DK | COL-DK |  | 2015-10-06 | ZP trieda I, sterilná
P | 56940 | KONEKTOR BIKONICKY PB0202 | 4*10MM, ASYMETRICKY | Coloplast A/S | DK | COL-DK |  | 2007-01-28 | ZP trieda IIa
P | 56941 | KONEKTOR BIKONICKY PB0203 | 7*10MM, ASYMETRICKY | Coloplast A/S | DK | COL-DK |  | 2007-01-28 | ZP trieda IIa
P | 56942 | KONEKTOR "Y" PB 1201 | 4*5MM | Coloplast A/S | DK | COL-DK |  | 2007-01-28 | ZP trieda IIa
P | 56943 | KONEKTOR "Y" PB 1203 | 6*8MM | Coloplast A/S | DK | COL-DK |  | 2007-01-28 | ZP trieda IIa
P | 56944 | KONEKTOR "Y" PB 1204 | 9*11MM | Coloplast A/S | DK | COL-DK |  | 2007-01-28 | ZP trieda IIa
P | 56945 | KONEKTOR "Y" PB 1205 | 11*13MM | Coloplast A/S | DK | COL-DK |  | 2007-01-28 | ZP trieda IIa
B | 56946 | KATETER STERILIC LE60 | 1-21*1-21MM/10M/1KS | Coloplast A/S | DK | COL-DK |  | 2007-01-28 | ZP trieda IIa
P | 56947 | KATETER KARMAN FA40 | 4MM/25CM | Coloplast A/S | DK | COL-DK |  | 2007-01-28 | ZP trieda IIa
P | 56948 | KATETER KARMAN FA40 | 5MM/25CM | Coloplast A/S | DK | COL-DK |  | 2007-01-28 | ZP trieda IIa
P | 56949 | Katéter Karmanov pre interupciu | rôzne typy | Coloplast A/S | DK | COL-DK |  | 2015-10-06 | ZP trieda I, sterilná
P | 56950 | KATETER KARMAN FA40 | 7MM/25CM | Coloplast A/S | DK | COL-DK |  | 2007-01-28 | ZP trieda IIa
P | 56951 | KATETER KARMAN FA40 | 8MM/25CM | Coloplast A/S | DK | COL-DK |  | 2007-01-28 | ZP trieda IIa
P | 56952 | KATETER KARMAN FA40 | 9MM/25CM | Coloplast A/S | DK | COL-DK |  | 2007-01-28 | ZP trieda IIa
P | 56953 | KATETER KARMAN FA40 | 10MM/25CM | Coloplast A/S | DK | COL-DK |  | 2007-01-28 | ZP trieda IIa
P | 56954 | KATETER KARMAN FA40 | 11MM/25CM | Coloplast A/S | DK | COL-DK |  | 2007-01-28 | ZP trieda IIa
P | 56955 | KATETER KARMAN FA40 | 12MM/25CM | Coloplast A/S | DK | COL-DK |  | 2007-01-28 | ZP trieda IIa
P | 56956 | Kyreta intrauterinná pre interupciu | rôzne typy | Coloplast A/S | DK | COL-DK |  | 2015-10-06 | ZP trieda I, sterilná
P | 56957 | KATETER INTRAUTERIN. FA41 | 7MM/20CM | Coloplast A/S | DK | COL-DK |  | 2007-01-28 | ZP trieda IIa
P | 56958 | KATETER INTRAUTERIN. FA41 | 8MM/20CM | Coloplast A/S | DK | COL-DK |  | 2007-01-28 | ZP trieda IIa
P | 56959 | KATETER INTRAUTERIN. FA41 | 9MM/20CM | Coloplast A/S | DK | COL-DK |  | 2007-01-28 | ZP trieda IIa
P | 56960 | KATETER INTRAUTERIN. FA41 | 10MM/20CM | Coloplast A/S | DK | COL-DK |  | 2007-01-28 | ZP trieda IIa
P | 56961 | KATETER INTRAUTERIN. FA41 | 11MM/20CM | Coloplast A/S | DK | COL-DK |  | 2007-01-28 | ZP trieda IIa
P | 56962 | KATETER INTRAUTERIN. FA41 | 12MM/20CM | Coloplast A/S | DK | COL-DK |  | 2007-01-28 | ZP trieda IIa
P | 56963 | Katéter (bužia) DALSACE hysterometr. Neoplex | rôzne typy | Coloplast A/S | DK | COL-DK |  | 2015-10-06 | ZP trieda I, sterilná
P | 56964 | KATETER DALSACE FA50 | 12CH/34CM - NEOPLEX | Coloplast A/S | DK | COL-DK |  | 2007-01-28 | ZP trieda IIa
P | 56965 | KATETER DALSACE FA50 | 14CH/34CM - NEOPLEX | Coloplast A/S | DK | COL-DK |  | 2007-01-28 | ZP trieda IIa
P | 56966 | KATETER DALSACE FA50 | 16CH/34CM - NEOPLEX | Coloplast A/S | DK | COL-DK |  | 2007-01-28 | ZP trieda IIa
P | 56967 | KATETER DALSACE FA50 | 18CH/34CM - NEOPLEX | Coloplast A/S | DK | COL-DK |  | 2007-01-28 | ZP trieda IIa
P | 56968 | KATETER DALSACE FA50 | 20CH/34CM - NEOPLEX | Coloplast A/S | DK | COL-DK |  | 2007-01-28 | ZP trieda IIa
P | 56969 | KATETER DALSACE FA50 | 22CH/34CM - NEOPLEX | Coloplast A/S | DK | COL-DK |  | 2007-01-28 | ZP trieda IIa
P | 56970 | KATETER DALSACE FA50 | 24CH/34CM - NEOPLEX | Coloplast A/S | DK | COL-DK |  | 2007-01-28 | ZP trieda IIa
P | 56971 | KATETER DILATAC. FA54 | 3MM/20CM - NEOPLEX | Coloplast A/S | DK | COL-DK |  | 2007-01-28 | ZP trieda IIa
P | 56972 | KATETER DILATAC. FA54 | 4MM/20CM - NEOPLEX | Coloplast A/S | DK | COL-DK |  | 2007-01-28 | ZP trieda IIa
P | 56973 | KATETER DILATAC. FA54 | 5MM/20CM - NEOPLEX | Coloplast A/S | DK | COL-DK |  | 2007-01-28 | ZP trieda IIa
P | 56974 | KATETER DILATAC. FA54 | 6MM/20CM - NEOPLEX | Coloplast A/S | DK | COL-DK |  | 2007-01-28 | ZP trieda IIa
P | 56975 | KATETER DILATAC. FA54 | 7MM/20CM - NEOPLEX | Coloplast A/S | DK | COL-DK |  | 2007-01-28 | ZP trieda IIa
P | 56976 | KATETER DILATAC. FA54 | 8MM/20CM - NEOPLEX | Coloplast A/S | DK | COL-DK |  | 2007-01-28 | ZP trieda IIa
P | 56977 | KATETER DILATAC. FA54 | 9MM/20CM - NEOPLEX | Coloplast A/S | DK | COL-DK |  | 2007-01-28 | ZP trieda IIa
P | 56978 | KATETER DILATAC. FA54 | 10MM/20CM - NEOPLEX | Coloplast A/S | DK | COL-DK |  | 2007-01-28 | ZP trieda IIa
B | 56997 | SUPRAVA CYSTODRAIN AJ7515 | PUNKC. EPICYSTOM. 15/5KS | Coloplast A/S | DK | COL-DK |  | 2007-01-28 | ZP trieda IIb
B | 56998 | SUPRAVA VYMENNA CYSTODRAIN AJ7A15 | PUNKC. EPICYSTOM. 15CH/1KS | Coloplast A/S | DK | COL-DK |  | 2007-01-28 | ZP trieda IIb
P | 56999 | Súprava punkčná episystom. výmenná CYSTODRAIN AJ7B12 | 15CH/1ks | Coloplast A/S | DK | COL-DK |  | 2007-01-28 | ZP trieda IIb
B | 57000 | KATETER T.PIGTAIL AE5010 | NEFROSTOM. 10CH/5KS | Coloplast A/S | DK | COL-DK |  | 2007-01-28 | ZP trieda IIb
P | 57001 | Protéza testikulárna N&S | implantát na náhradu semenníkov | Promedon S.A. | AR | PMD-AR | MLF-DE | 2023-07-16 | ZP trieda IIb
P | 57002 | Protéza penilná Tube |  | Promedon S.A. | AR | PMD-AR | MLF-DE | 2023-07-16 | ZP trieda IIb
P | 57003 | Ortéza stavebnicová, individuálna | korzet | ING Corporation, spol. s r. o. | CZ | INC-CZ |  | Bez certifikátu | ZP trieda I
P | 57004 | Ortéza stavebnicová, individuálna | nákrčník | ING Corporation, spol. s r. o. | CZ | INC-CZ |  | Bez certifikátu | ZP trieda I
P | 57005 | Ortéza stavebnicová, individuálna | kolenná | ING Corporation, spol. s r. o. | CZ | INC-CZ |  | Bez certifikátu | ZP trieda I
P | 57006 | Ortéza stavebnicová, individuálna | vložky | ING Corporation, spol. s r. o. | CZ | INC-CZ |  | Bez certifikátu | ZP trieda I
P | 57007 | Diel na stavbu individuálnych modulárnych protéz DK |  | ING Corporation, spol. s r. o. | CZ | INC-CZ |  | Bez certifikátu | ZP trieda I
J | 57009 | Vložky ortopedické dámske | veľkosť 35 až 40 | REGECO spol. s r.o. | CZ | REG-CZ |  | Bez certifikátu | ZP trieda I
J | 57010 | Vložky ortopedické detské | veľkosť 17 až 22 | REGECO spol. s r.o. | CZ | REG-CZ |  | Bez certifikátu | ZP trieda I
A | 57011 | Obväz Perfecta® Super | 8 cm x 7 m, voľne ložené, 8 ks | Lohmann & Rauscher International GmbH & Co. KG | DE | LRI-DE |  | Bez certifikátu | ZP trieda I
A | 57012 | Obväz Perfecta® SUPER | 10 cm x 8 m, voľne ložené, 8 ks | Lohmann & Rauscher International GmbH & Co. KG | DE | LRI-DE |  | Bez certifikátu | ZP trieda I
A | 57013 | Obväz Perfecta® Super | 12 cm x 7 m, voľne ložené, 8 ks | Lohmann & Rauscher International GmbH & Co. KG | DE | LRI-DE |  | Bez certifikátu | ZP trieda I
A | 57014 | Obväz Perfecta® Kräfting | 6 cm x 7 m, voľne ložené, 8 ks | Lohmann & Rauscher International GmbH & Co. KG | DE | LRI-DE |  | Bez certifikátu | ZP trieda I
A | 57015 | Obväz Perfecta® Kräfting | 8 cm x 7 m, voľne ložené, 8 ks | Lohmann & Rauscher International GmbH & Co. KG | DE | LRI-DE |  | Bez certifikátu | ZP trieda I
A | 57016 | Obväz Perfecta® Kräfting | 10 cm x 7 m, voľne ložené, 8 ks | Lohmann & Rauscher International GmbH & Co. KG | DE | LRI-DE |  | Bez certifikátu | ZP trieda I
A | 57017 | Obväz Perfecta® Kräfting | 12 cm x 7 m, voľne ložené, 8 ks | Lohmann & Rauscher International GmbH & Co. KG | DE | LRI-DE |  | Bez certifikátu | ZP trieda I
A | 57018 | Obväz elastický Raucodur® Kohäsiv | 12 cm x 5 m / 1 ks | Lohmann & Rauscher International GmbH & Co. KG | DE | LRI-DE |  | Bez certifikátu | ZP trieda I
A | 57019 | Gáza metrová - zložky | 80 cm, 90 cm / 100 m | Lohmann & Rauscher International GmbH & Co. KG | DE | LRI-DE |  | Bez certifikátu | ZP trieda I
A | 57020 | Gáza metrová - rolky | 100 cm / 5 m | Lohmann & Rauscher International GmbH & Co. KG | DE | LRI-DE |  | Bez certifikátu | ZP trieda I
A | 57021 | Gáza metrová - rolky | 100 cm / 10 m | Lohmann & Rauscher International GmbH & Co. KG | DE | LRI-DE |  | Bez certifikátu | ZP trieda I
A | 57022 | Kompres gázový Gazin nesterilný | 5 x 5 cm, 100 ks, osem vrstvový | Lohmann & Rauscher International GmbH & Co. KG | DE | LRI-DE |  | Bez certifikátu | ZP trieda I
A | 57023 | Kompres gázový Gazin nesterilný | 7,5 x 7,5 cm / 100 ks, osem vrstvový | Lohmann & Rauscher International GmbH & Co. KG | DE | LRI-DE |  | Bez certifikátu | ZP trieda I
A | 57024 | Kompres gázový GAZIN nesterilný | 10 x 10 cm, 100 ks, osem vrstvový | Lohmann & Rauscher International GmbH & Co. KG | DE | LRI-DE |  | Bez certifikátu | ZP trieda I
A | 57025 | Kompres gázový GAZIN nesterilný | 5 x 5 cm, 100 ks, dvanásť vrstvový | Lohmann & Rauscher International GmbH & Co. KG | DE | LRI-DE |  | Bez certifikátu | ZP trieda I
A | 57026 | Kompres gázový GAZIN nesterilný | 7,5 x 7,5 cm , 100 ks, dvanásť vrstvový | Lohmann & Rauscher International GmbH & Co. KG | DE | LRI-DE |  | Bez certifikátu | ZP trieda I
A | 57027 | Kompres gázový GAZIN nesterilný | 10 x 10 cm, 100 ks, dvanásť vrstvový | Lohmann & Rauscher International GmbH & Co. KG | DE | LRI-DE |  | Bez certifikátu | ZP trieda I
A | 57028 | Kompres gázový Gazin sterilný | 5 x 5cm / 2 ks, osem vrstvový, | Lohmann & Rauscher International GmbH & Co. KG | DE | LRI-DE |  | 2021-03-22 | ZP trieda IIa
A | 57029 | Kompres gázový Gazin sterilný | 7,5 x 7,5 cm / 2 ks, osem vrstvový | Lohmann & Rauscher International GmbH & Co. KG | DE | LRI-DE |  | 2021-03-22 | ZP trieda IIa
A | 57030 | Kompres gázový Gazin sterilný | 9 x 7,5 cm / 2 ks, osem vrstvový | Lohmann & Rauscher International GmbH & Co. KG | DE | LRI-DE |  | 2021-03-22 | ZP trieda IIa
A | 57031 | Kompres gázový Gazin sterilný | 10 x 10 cm / 2 ks, osem vrstvový | Lohmann & Rauscher International GmbH & Co. KG | DE | LRI-DE |  | 2021-03-22 | ZP trieda IIa
A | 57032 | Kompres gázový Gazin s Y-nástrihom sterilný | 7,5 x 7,5 cm / 2 ks, štvor vrstvový | Lohmann & Rauscher International GmbH & Co. KG | DE | LRI-DE |  | 2021-03-22 | ZP trieda I, sterilná
A | 57033 | Kompres gázový Gazin s Y-nástrihom sterilný | 10 x 10 cm / 2 ks, štvorvrstvový | Lohmann & Rauscher International GmbH & Co. KG | DE | LRI-DE |  | 2021-03-22 | ZP trieda I, sterilná
A | 57034 | Kompres vlisový netkaný Vliwasoft nesterilný | 5 x 5 cm, šesť vrstvový | Lohmann & Rauscher International GmbH & Co. KG | DE | LRI-DE |  | Bez certifikátu | ZP trieda I
A | 57035 | Kompres vlisoýá netkaný Vliwasoft nesterilný | 7,5 x 7,5 cm, šesť vrstvový | Lohmann & Rauscher International GmbH & Co. KG | DE | LRI-DE |  | Bez certifikátu | ZP trieda I
A | 57036 | Kompres vlisový netkaný Vliwasoft nesterilný | 10 x 10 cm, šesť vrstvový | Lohmann & Rauscher International GmbH & Co. KG | DE | LRI-DE |  | Bez certifikátu | ZP trieda I
A | 57037 | Kompres vlisový netkaný Vliwasoft nesterilný | 10 x 10 cm, šesť vrstvový | Lohmann & Rauscher International GmbH & Co. KG | DE | LRI-DE |  | Bez certifikátu | ZP trieda I
A | 57038 | Kompres vlisový netkaný Vliwasoft sterilný | 5 x 5 cm / 2 ks, štvorvrstvový | Lohmann & Rauscher International GmbH & Co. KG | DE | LRI-DE |  | 2021-03-22 | ZP trieda I, sterilná
A | 57039 | Kompres vlisový netkaný Vliwasoft sterilný | 7,5 x 7,5 cm / 2 ks, štvorvrstvový | Lohmann & Rauscher International GmbH & Co. KG | DE | LRI-DE |  | 2021-03-22 | ZP trieda I, sterilná
A | 57040 | Kompres vlisový netkaný Vliwasoft sterilný | 10 x 10 cm / 2 ks, štvorvrstvový | Lohmann & Rauscher International GmbH & Co. KG | DE | LRI-DE |  | 2021-03-22 | ZP trieda I, sterilná
A | 57041 | Kompres vlisový netkaný Vliwasoft sterilný | 10 x 20 cm / 2 ks, štvorvrstvový | Lohmann & Rauscher International GmbH & Co. KG | DE | LRI-DE |  | 2021-03-22 | ZP trieda I, sterilná
A | 57042 | Obväz mulový s tkaným okrajom | 4 cm x 4 m / 20 ks , voľne ložený, VIS/BA | Lohmann & Rauscher International GmbH & Co. KG | DE | LRI-DE |  | Bez certifikátu | ZP trieda I
A | 57043 | Obväz mulový s tkaným okrajom | 6 cm x 4 m / 20 ks , voľne ložený, VIS/BA | Lohmann & Rauscher International GmbH & Co. KG | DE | LRI-DE |  | Bez certifikátu | ZP trieda I
A | 57044 | Obväz mulový s tkaným okrajom | 8 cm x 4 m / 20 ks, voľne ložený, VIS/BA | Lohmann & Rauscher International GmbH & Co. KG | DE | LRI-DE |  | Bez certifikátu | ZP trieda I
A | 57045 | Obväz mulový s tkaným okrajom | 10 cm x 4 m / 20 ks, voľne ložený, VIS/BA | Lohmann & Rauscher International GmbH & Co. KG | DE | LRI-DE |  | Bez certifikátu | ZP trieda I
A | 57046 | Obväz mulový s tkaným okrajom | 12 cm x 4 m / 20 ks, voľne ložený | Lohmann & Rauscher International GmbH & Co. KG | DE | LRI-DE |  | Bez certifikátu | ZP trieda I
A | 57047 | Obväz mulový s tkaným okrajom | 4 cm x 4 m / 20 ks, voľne ložený, 100 % VIS | Lohmann & Rauscher International GmbH & Co. KG | DE | LRI-DE |  | Bez certifikátu | ZP trieda I
A | 57048 | Obväz mulový s tkaným okrajom | 6 cm x 4 m / 20 ks, voľne ložený, 100 % VIS | Lohmann & Rauscher International GmbH & Co. KG | DE | LRI-DE |  | Bez certifikátu | ZP trieda I
A | 57049 | Obväz mulový s tkaným okrajom | 8 cm x 4 m / 20 ks, voľne ložený, 100 % VIS | Lohmann & Rauscher International GmbH & Co. KG | DE | LRI-DE |  | Bez certifikátu | ZP trieda I
A | 57050 | Obväz mulový s tkaným okrajom | 10 cm x 4 m / 20 ks, voľne ložený, 100 % VIS | Lohmann & Rauscher International GmbH & Co. KG | DE | LRI-DE |  | Bez certifikátu | ZP trieda I
A | 57051 | Obväz mulový s tkaným okrajom | 12 cm x 4 m / 20 ks, voľne ložený, 100 % VIS | Lohmann & Rauscher International GmbH & Co. KG | DE | LRI-DE |  | Bez certifikátu | ZP trieda I
A | 57052 | TYCINKY VATOVE BELLAWA | KOZMETICKE S APLIKATOR. 80KS | Rauscher Consumer Products, GmbH | AT | LRI-AT |  | Bez certifikátu | ZP trieda I
P | 57053 | Rukavice chirurgické Sempermed Clasic sterilné | veľkosť 6,5 | Semperit Technische Produkte GmbH | AT | SEM-AT |  | 2011-05-30 | ZP trieda IIa
P | 57054 | Rukavice chirurgické Sempermed Clasic sterilné | veľkosť 7 | Semperit Technische Produkte GmbH | AT | SEM-AT |  | 2011-05-30 | ZP trieda IIa
P | 57055 | Rukavice chirurgické Sempermed Clasic sterilné | veľkosť 7,5 | Semperit Technische Produkte GmbH | AT | SEM-AT |  | 2011-05-30 | ZP trieda IIa
P | 57056 | Rukavice chirurgické Sempermed Clasic sterilné | veľkosť 8 | Semperit Technische Produkte GmbH | AT | SEM-AT |  | 2011-05-30 | ZP trieda IIa
P | 57057 | Rukavice chirurgické Sempermed Clasic sterilné | veľkosť 8,5 | Semperit Technische Produkte GmbH | AT | SEM-AT |  | 2011-05-30 | ZP trieda IIa
P | 57058 | Rukavice chirurgické Sempermed Clasic sterilné | veľkosť 9 | Semperit Technische Produkte GmbH | AT | SEM-AT |  | 2011-05-30 | ZP trieda IIa
P | 57059 | RUKAVICE CHIR. SEMPERMED ECO | VEL. 7,5/25 PAROV, NESTER. | Semperit Technische Produkte GmbH | AT | SEM-AT |  |  | Neurčené
P | 57060 | RUKAVICE CHIR. SEMPERMED ECO | VEL. 8/25 PAROV, NESTER. | Semperit Technische Produkte GmbH | AT | SEM-AT |  |  | Neurčené
P | 57061 | RUKAVICE CHIR. SEMPERMED ECO | VEL. 8,5/25 PAROV, NESTER. | Semperit Technische Produkte GmbH | AT | SEM-AT |  |  | Neurčené
P | 57062 | Rukavice vyšetrovacie SEMPERMED EXAM | veľkosť M / 100 ks | Semperit Technische Produkte GmbH | AT | SEM-AT |  | Bez certifikátu | ZP trieda I
P | 57063 | Rukavice vyšetrovacie SEMPERMED EXAM | veľkosť L / 100 ks | Semperit Technische Produkte GmbH | AT | SEM-AT |  | Bez certifikátu | ZP trieda I
P | 57064 | Rukavice vyšetrovacie SEMPERMED EXAM | nepudrované , veľkosť M / 100 ks | Semperit Technische Produkte GmbH | AT | SEM-AT |  | Bez certifikátu | ZP trieda I
P | 57065 | Rukavicedvyšetrovacie SEMPERMED EXAM | nepudrované , veľkosť L / 100 ks | Semperit Technische Produkte GmbH | AT | SEM-AT |  | Bez certifikátu | ZP trieda I
P | 57066 | Rukavice chirurgické Sempermed Supreme sterilné | veľkosť 7 | Semperit Technische Produkte GmbH | AT | SEM-AT |  | 2011-05-30 | ZP trieda IIa
P | 57067 | Rukavice chirurgické Sempermed Supreme sterilné | veľkosť 7,5 | Semperit Technische Produkte GmbH | AT | SEM-AT |  | 2011-05-30 | ZP trieda IIa
P | 57068 | Rukavice chirurgické Sempermed Supreme sterilné | veľkosť 8 | Semperit Technische Produkte GmbH | AT | SEM-AT |  | 2011-05-30 | ZP trieda IIa
P | 57069 | Rukavice chirurgické Sempermed Supreme sterilné | veľkosť 8,5 | Semperit Technische Produkte GmbH | AT | SEM-AT |  | 2011-05-30 | ZP trieda IIa
P | 57070 | Rukavice chirurgické SEMPERMED SUPREME | veľkosť 9 / 1 ks , sterilné | Semperit Technische Produkte GmbH | AT | SEM-AT |  | 2008-11-30 | ZP trieda IIa
G | 57072 | Pančuchy THROMBEXIN 18 mm Hg | podkolienky stredné | Medi Bayreuth | DE | MDB-DE |  | Bez certifikátu | ZP trieda I
G | 57073 | Pančuchy THROMBEXIN 18 mm Hg | podkolienky veľké | Medi Bayreuth | DE | MDB-DE |  | Bez certifikátu | ZP trieda I
G | 57074 | Pančuchy THROMBEXIN 18 mm Hg | stehenné malé | Medi Bayreuth | DE | MDB-DE |  | Bez certifikátu | ZP trieda I
G | 57075 | Pančuchy THROMBEXIN 18 mm Hg | stehenné stredné | Medi Bayreuth | DE | MDB-DE |  | Bez certifikátu | ZP trieda I
G | 57076 | Pančuchy THROMBEXIN 18 mm Hg | stehenné extra stredné | Medi Bayreuth | DE | MDB-DE |  | Bez certifikátu | ZP trieda I
G | 57077 | Pančuchy THROMBEXIN 18 mm Hg | stehenné veľké | Medi Bayreuth | DE | MDB-DE |  | Bez certifikátu | ZP trieda I
G | 57078 | Pančuchy THROMBEXIN 18 mm Hg | stehenné extra veľké | Medi Bayreuth | DE | MDB-DE |  | Bez certifikátu | ZP trieda I
G | 57079 | PančuchyTHROMBEXIN 18 mm Hg | fixačné stehenné malé | Medi Bayreuth | DE | MDB-DE |  | Bez certifikátu | ZP trieda I
G | 57080 | Pančuchy THROMBEXIN 18 mm Hg | fixačné stehenné stredné | Medi Bayreuth | DE | MDB-DE |  | Bez certifikátu | ZP trieda I
G | 57081 | Pančuchy THROMBEXIN 18 mm Hg | fixačné stehenné veľké | Medi Bayreuth | DE | MDB-DE |  | Bez certifikátu | ZP trieda I
G | 57082 | Pančuchy trombotické STRUVA 23 mm Hg | podkolienky stredné | Medi Bayreuth | DE | MDB-DE |  | Bez certifikátu | ZP trieda I
G | 57083 | Pančuchy trombotické STRUVA 23 mm Hg | podkolienky extra stredné | Medi Bayreuth | DE | MDB-DE |  | Bez certifikátu | ZP trieda I
G | 57084 | Pančuchy trombotické STRUVA 23 mm Hg | podkolienky veľké | Medi Bayreuth | DE | MDB-DE |  | Bez certifikátu | ZP trieda I
G | 57085 | Pančuchy trombotické STRUVA 23 mm Hg | podkolienky extra veľké | Medi Bayreuth | DE | MDB-DE |  | Bez certifikátu | ZP trieda I
G | 57086 | Pančuchy trombotické STRUVA 23 mm Hg | stehenné malé | Medi Bayreuth | DE | MDB-DE |  | Bez certifikátu | ZP trieda I
G | 57087 | Pančuchy trombotické STRUVA 23 mm Hg | stehenné stredné | Medi Bayreuth | DE | MDB-DE |  | Bez certifikátu | ZP trieda I
G | 57088 | Pančuchy trombotické STRUVA 23 mm Hg | stehenné extra stredné | Medi Bayreuth | DE | MDB-DE |  | Bez certifikátu | ZP trieda I
G | 57089 | Pančuchy trombotické STRUVA 23 mm Hg | stehenné veľké | Medi Bayreuth | DE | MDB-DE |  | Bez certifikátu | ZP trieda I
G | 57090 | Pančuchy trombotické STRUVA 23 mm Hg | stehenné extra veľké | Medi Bayreuth | DE | MDB-DE |  | Bez certifikátu | ZP trieda I
G | 57091 | Pančuchy trombotické STRUVA 23 mm Hg | fixačné stehenné malé | Medi Bayreuth | DE | MDB-DE |  | Bez certifikátu | ZP trieda I
G | 57092 | Pančuchy trombotické STRUVA 23 mm Hg | fixačné stehenné stredné | Medi Bayreuth | DE | MDB-DE |  | Bez certifikátu | ZP trieda I
G | 57093 | Pančuchy trombotické STRUVA 23 mm Hg | fixačné stehenné extra stredné | Medi Bayreuth | DE | MDB-DE |  | Bez certifikátu | ZP trieda I
G | 57094 | Pančuchy trombotické STRUVA 23 mm Hg | fixačné stehenné veľké | Medi Bayreuth | DE | MDB-DE |  | Bez certifikátu | ZP trieda I
G | 57095 | Pančuchy trombotické STRUVA 23 mm Hg | fixačné stehenné extra veľké | Medi Bayreuth | DE | MDB-DE |  | Bez certifikátu | ZP trieda I
A | 57097 | Tampón Gazin Tupfer nesterilný | veľkosť 2 / 1000 ks, s RTG, gumička | Lohmann & Rauscher International GmbH & Co. KG | DE | LRI-DE |  | Bez certifikátu | ZP trieda I
A | 57098 | Tampón Gazin Tupfer nesterilný | veľkosť 3 / 100 ks, s RTG, gumička | Lohmann & Rauscher International GmbH & Co. KG | DE | LRI-DE |  | Bez certifikátu | ZP trieda I
A | 57099 | Tampón Gazin Tupfer nesterilný | veľkosť 4 / 500 ks, s RTG, gumička | Lohmann & Rauscher International GmbH & Co. KG | DE | LRI-DE |  | Bez certifikátu | ZP trieda I
A | 57100 | Tampón Gazin Tupfer nesterilný | veľkosť 6 / 500 ks, s RTG, gumička | Lohmann & Rauscher International GmbH & Co. KG | DE | LRI-DE |  | Bez certifikátu | ZP trieda I
A | 57101 | Tampón Gazin Tupfer nesterilný | veľkosť 7 / 250 ks, s RTG, gumička | Lohmann & Rauscher International GmbH & Co. KG | DE | LRI-DE |  | Bez certifikátu | ZP trieda I
A | 57102 | Tampón na tyčinke Stieltupfer nesterilný | malý / 100 ks | Lohmann & Rauscher International GmbH & Co. KG | DE | LRI-DE |  | Bez certifikátu | ZP trieda I
A | 57103 | Tampón na tyčinke Stieltupfer nesterilný | veľký / 50 ks | Lohmann & Rauscher International GmbH & Co. KG | DE | LRI-DE |  | Bez certifikátu | ZP trieda I
A | 57104 | Tampón na tyčinke Stieltupfer sterilný | malý / 100 ks | Lohmann & Rauscher International GmbH & Co. KG | DE | LRI-DE |  | 2011-03-22 | ZP trieda I, sterilná
A | 57105 | Tampón na tyčinke Stieltupfer sterilný | veľký, 50 ks | Lohmann & Rauscher International GmbH & Co. KG | DE | LRI-DE |  | 2011-03-22 | ZP trieda I, sterilná
A | 57106 | Tamponáda Tamponadebinden nesterilná | 1 cm x 5 m / 50 ks | Lohmann & Rauscher International GmbH & Co. KG | DE | LRI-DE |  | Bez certifikátu | ZP trieda I
A | 57107 | Tamponáda Tamponadebinden nesterilná | 2 cm x 5 m / 50 ks | Lohmann & Rauscher International GmbH & Co. KG | DE | LRI-DE |  | Bez certifikátu | ZP trieda I
A | 57108 | Tamponáda Tamponadebinden nesterilná | 4 cm x 5 m / 50 ks | Lohmann & Rauscher International GmbH & Co. KG | DE | LRI-DE |  | Bez certifikátu | ZP trieda I
A | 57109 | Tamponáda Tamponadebinden nesterilná | 6 cm x 5 m / 50 ks | Lohmann & Rauscher International GmbH & Co. KG | DE | LRI-DE |  | Bez certifikátu | ZP trieda I
A | 57110 | Tamponáda Tamponadebinden nesterilná | 8 cm x 5 m / 30 ks | Lohmann & Rauscher International GmbH & Co. KG | DE | LRI-DE |  | Bez certifikátu | ZP trieda I
A | 57111 | Tamponáda Tamponadebinden nesterilná | 10 cm x 5 m / 20 ks | Lohmann & Rauscher International GmbH & Co. KG | DE | LRI-DE |  | Bez certifikátu | ZP trieda I
A | 57112 | Tamponáda Tamponadebinden sterilná | 1 cm x 5 m / 50 ks | Lohmann & Rauscher International GmbH & Co. KG | DE | LRI-DE |  | 2006-02-25 | ZP trieda I, sterilná
A | 57113 | Tamponáda Tamponadebinden sterilná | 2 cm x 5 m / 50 ks | Lohmann & Rauscher International GmbH & Co. KG | DE | LRI-DE |  | 2006-02-25 | ZP trieda I, sterilná
A | 57114 | Tamponáda Tamponadebinden sterilná | 4 cm x 5 m / 10 ks | Lohmann & Rauscher International GmbH & Co. KG | DE | LRI-DE |  | 2006-02-25 | ZP trieda I, sterilná
A | 57115 | Tamponáda Tamponadebinden sterilná | 6 cm x 5 m / 10 ks | Lohmann & Rauscher International GmbH & Co. KG | DE | LRI-DE |  | 2006-02-25 | ZP trieda I, sterilná
A | 57116 | Tamponáda Tamponadebinden sterilná | 8 cm x 5 m / 10 ks | Lohmann & Rauscher International GmbH & Co. KG | DE | LRI-DE |  | 2006-02-25 | ZP trieda I, sterilná
A | 57117 | Tamponáda Tamponadebinden sterilná | 10 cm x 5 m / 10 ks | Lohmann & Rauscher International GmbH & Co. KG | DE | LRI-DE |  | 2006-02-25 | ZP trieda I, sterilná
A | 57118 | Vata buničitá delená Zelletten nesterilná | 4 x 5 cm / 500 ks / rola | Lohmann & Rauscher International GmbH & Co. KG | DE | LRI-DE |  | Bez certifikátu | ZP trieda I
P | 57119 | Zvlhčovač tampónov KA-WE Liquimed |  | Kirchner & Wilhelm GmbH + Co. | DE | K&W-DE |  | Bez certifikátu | ZP trieda I
P | 57127 | Otoskop EUROLIGHT / COMBILIGHT / PICCOLIGHT | s príslušenstvom | Kirchner & Wilhelm GmbH + Co. | DE | K&W-DE |  | Bez certifikátu | ZP trieda I
P | 57141 | Páska vaginálna Gynecare TVT | podpora pri inkontinencii s príslušenstvom | Ethicon, S.A.R.L. | CH | ETL-CH |  | 2020-02-24 | ZP trieda III
P | 57142 | Katéter vodiaci ENVOY | rôzne typy | Codman & Shurtleff Inc | US | CDN-US |  | 2021-01-02 | ZP trieda III
P | 57143 | Klince vstrebateľné fixačné Orthosorb | '+ príslušenstvo | DePuy Orthopaedics, Inc, | US | DPI-US |  | 2015-10-16 | ZP trieda III
P | 57144 | Katéter diagnostický TEMPO AQUA, | s hydrofilnou vrstvou SLX | Cordis Europa N.V. | NL | CDS-NL |  | 2006-09-30 | ZP trieda III
P | 57147 | Katétre koronárne dilatačné HighSail |  | Abbott Vascular, Cardiac Therapies | US | ABT-US-02 |  |  | ZP trieda III
P | 57148 | Súprava CemVac System | vákuové miešanie a aplikácia cementu | DePuy International Ltd., CMW | GB | DPI-GB-02 |  | 2023-08-18 | ZP trieda IIa
P | 57149 | Roztok dezinfekčný CIDEX OPA | pre flexibilné endoskopy a termolabilné inštrumenty | Cilag GmbH International, Advanced Sterilization Products | CH | CIB-CH |  | 2020-04-06 | ZP trieda IIb
P | 57150 | Dezinfekcia NU-CIDEX® | roztok na termolabilné materiály a inštrumentáriá | Johnson & Johnson Medical, Ltd. | GB | JJM-GB-01 |  | 2015-01-27 | ZP trieda IIb
L | 57152 | Chodúľka 401 | k nácviku chôdze pacientov | Nuova Blandino S.p.a. | IT | NUO-IT |  | Bez certifikátu | ZP trieda I
L | 57153 | Chodúľka 402 | k nácviku chôdze pacientov | Nuova Blandino S.p.a. | IT | NUO-IT |  | Bez certifikátu | ZP trieda I
L | 57154 | Chodúľka 404 | k nácviku chôdze pacientov | Nuova Blandino S.p.a. | IT | NUO-IT |  | Bez certifikátu | ZP trieda I
L | 57155 | Chodúľka 405 | k nácviku chôdze pacientov | Nuova Blandino S.p.a. | IT | NUO-IT |  | Bez certifikátu | ZP trieda I
L | 57156 | Chodúľka 407 | k nácviku chôdze pacientov | Nuova Blandino S.p.a. | IT | NUO-IT |  | Bez certifikátu | ZP trieda I
L | 57161 | Vozík toaletný 201 | pre telesne postihnutých | Nuova Blandino S.p.a. | IT | NUO-IT |  | Bez certifikátu | ZP trieda I
L | 57165 | Vozík toaletný 303 | pre telesne postihnutých | Nuova Blandino S.p.a. | IT | NUO-IT |  | Bez certifikátu | ZP trieda I
L | 57166 | Vozík toaletný 304 | pre telesne postihnutých | Nuova Blandino S.p.a. | IT | NUO-IT |  | Bez certifikátu | ZP trieda I
L | 57168 | Vozík toaletný 310 | pre telesne postihnutých | Nuova Blandino S.p.a. | IT | NUO-IT |  | Bez certifikátu | ZP trieda I
P | 57203 | Filter Gambro Hemofilter 6S | 240 x 53 mm / účinná plocha 0,6 m | Gambro Lundia AB. | SE | GBR-SE |  | 2011-11-19 | ZP trieda IIb
P | 57204 | FILTER GAMBRO HEMOFILTER 20S | 334*67MM/UC.PLOCHA 2,1M | Gambro Lundia AB. | SE | GBR-SE |  |  | Neurčené
P | 57205 | Súprava Gambro AV 60S Kit | GH AV 6S, konektory... | Gambro Lundia AB. | SE | GBR-SE |  | 2011-11-19 | ZP trieda IIb
A | 57206 | Obväz fixovací elastický Gekalast® | 4 cm x 4 m / 150 ks | Lohmann & Rauscher International GmbH & Co. KG | DE | LRI-DE |  | Bez certifikátu | ZP trieda I
A | 57207 | Obväz fixovací elastický Gekalast® | 6 cm x 4 m / 100 ks | Lohmann & Rauscher International GmbH & Co. KG | DE | LRI-DE |  | Bez certifikátu | ZP trieda I
A | 57208 | Obväz fixovací elastický Gekalast® | 8 cm x 4 m / 75 ks | Lohmann & Rauscher International GmbH & Co. KG | DE | LRI-DE |  | Bez certifikátu | ZP trieda I
A | 57209 | Obväz fixovací elastický Gekalast® | 10 cm x 4 m / 55 ks | Lohmann & Rauscher International GmbH & Co. KG | DE | LRI-DE |  | Bez certifikátu | ZP trieda I
A | 57210 | Obväz fixovací elastický Gekalast® | 12 cm x 4 m / 50 ks | Lohmann & Rauscher International GmbH & Co. KG | DE | LRI-DE |  | Bez certifikátu | ZP trieda I
A | 57211 | Obväz fixovací elastický Gekalast® | 15 cm x 4 m / 35 ks | Lohmann & Rauscher International GmbH & Co. KG | DE | LRI-DE |  | Bez certifikátu | ZP trieda I
A | 57212 | Obväz Raucolast® | fixačný, elastický, 4 cm x 4 m / 20 ks | Lohmann & Rauscher International GmbH & Co. KG | DE | LRI-DE |  | Bez certifikátu | ZP trieda I
A | 57213 | Obväz Raucolast® | fixačný, elastický, 4 cm x 4 m / 20 ks, balený v celofáne | Lohmann & Rauscher International GmbH & Co. KG | DE | LRI-DE |  | Bez certifikátu | ZP trieda I
A | 57214 | Obväz fixačný elastický Raucolast® | 6 cm x 4 m / 20 ks, balený v celofáne | Lohmann & Rauscher International GmbH & Co. KG | DE | LRI-DE |  | Bez certifikátu | ZP trieda I
A | 57215 | Obväz fixačný elastický Raucolast® | 8 cm x 4 m / 20 ks, balený v celofáne | Lohmann & Rauscher International GmbH & Co. KG | DE | LRI-DE |  | Bez certifikátu | ZP trieda I
A | 57216 | Obväz fixačný elastický Raucolast® | 10 cm x 4 m / 20 ks, balený v celofáne | Lohmann & Rauscher International GmbH & Co. KG | DE | LRI-DE |  | Bez certifikátu | ZP trieda I
A | 57217 | Obväz fixačný elastický Raucolast® | 12 cm x 4 m / 20 ks, balený v celofáne | Lohmann & Rauscher International GmbH & Co. KG | DE | LRI-DE |  | Bez certifikátu | ZP trieda I
A | 57218 | Obväz fixačný elastický Raucolast® | 4 cm x 4 m / 100 ks, nemocničné balenie | Lohmann & Rauscher International GmbH & Co. KG | DE | LRI-DE |  | Bez certifikátu | ZP trieda I
A | 57219 | Obväz fixačný elastický Raucolast® | 6 cm x 4 m /100 ks, nemocničné balenie | Lohmann & Rauscher International GmbH & Co. KG | DE | LRI-DE |  | Bez certifikátu | ZP trieda I
A | 57220 | Obväz fixačný elastický Raucolast® | 8 cm x 4 m / 100 ks, nemocničné balenie | Lohmann & Rauscher International GmbH & Co. KG | DE | LRI-DE |  | Bez certifikátu | ZP trieda I
A | 57221 | Obväz fixačný elastický Raucolast® | 10 cm x 4 m / 100 ks, nemocničné balenie | Lohmann & Rauscher International GmbH & Co. KG | DE | LRI-DE |  | Bez certifikátu | ZP trieda I
A | 57222 | Obväz fixačný elastický Raucolast® | 12 cm x 4 m / 100 ks, nemocničné balenie | Lohmann & Rauscher International GmbH & Co. KG | DE | LRI-DE |  | Bez certifikátu | ZP trieda I
A | 57223 | Obväz Elastra ideal | 6 cm x 5 m / 10 ks, balený v celofáne | Lohmann & Rauscher International GmbH & Co. KG | DE | LRI-DE |  | Bez certifikátu | ZP trieda I
A | 57224 | Obväz Elastra ideal | 8 cm x 5 m / 10 ks, balený v celofáne | Lohmann & Rauscher International GmbH & Co. KG | DE | LRI-DE |  | Bez certifikátu | ZP trieda I
A | 57225 | Obväz Elastra ideal | 10 cm x 5 m / 10 ks, balený v celofáne | Lohmann & Rauscher International GmbH & Co. KG | DE | LRI-DE |  | Bez certifikátu | ZP trieda I
A | 57226 | Obväz Elastra ideal | 12 m x 5 m / 10 ks , balený v celofáne | Lohmann & Rauscher International GmbH & Co. KG | DE | LRI-DE |  | Bez certifikátu | ZP trieda I
A | 57227 | Obväz Elastra ideal | 15 cm x 5 m / 10 ks, balený v celofáne | Lohmann & Rauscher International GmbH & Co. KG | DE | LRI-DE |  | Bez certifikátu | ZP trieda I
A | 57228 | Obväz Elastra ideal | 4 cm x 5 m /10 ks, balený v celofáne | Lohmann & Rauscher International GmbH & Co. KG | DE | LRI-DE |  | Bez certifikátu | ZP trieda I
A | 57229 | Obväz elastický kohezívny Haftanfix® | 6 cm x 4 m / 1 ks | Lohmann & Rauscher International GmbH & Co. KG | DE | LRI-DE |  | Bez certifikátu | ZP trieda I
A | 57230 | Obväz elastický kohezívny Haftanfix® | 8 cm x 4 m / 1 ks | Lohmann & Rauscher International GmbH & Co. KG | DE | LRI-DE |  | Bez certifikátu | ZP trieda I
A | 57231 | Obväz elastický kohezívny Haftanfix® | 10 cm x 4 m / 1 ks | Lohmann & Rauscher International GmbH & Co. KG | DE | LRI-DE |  | Bez certifikátu | ZP trieda I
A | 57232 | Obväz elastický kohezívny 12 Haftanfix® | cm x 4 m / 1 ks | Lohmann & Rauscher International GmbH & Co. KG | DE | LRI-DE |  | Bez certifikátu | ZP trieda I
A | 57233 | Obväzelastický kohezívny Haftanfix® | 6 cm x 20 m / 1 ks | Lohmann & Rauscher International GmbH & Co. KG | DE | LRI-DE |  | Bez certifikátu | ZP trieda I
A | 57234 | Obväz elastický kohezívny Haftanfix® | 8 cm x 20 m / 1 ks | Lohmann & Rauscher International GmbH & Co. KG | DE | LRI-DE |  | Bez certifikátu | ZP trieda I
A | 57235 | Obväz elastický kohezívny Haftanfix® | 10 cm x 20 m / 1 ks | Lohmann & Rauscher International GmbH & Co. KG | DE | LRI-DE |  | Bez certifikátu | ZP trieda I
A | 57236 | Obväz elastický kohezívny Haftanfix® | 12 cm x 20 m / 1 ks | Lohmann & Rauscher International GmbH & Co. KG | DE | LRI-DE |  | Bez certifikátu | ZP trieda I
A | 57237 | Tampón gázový Gazin sterilný | veľkosť 3, balenie 10ks / 100ks | Lohmann & Rauscher International GmbH & Co. KG | DE | LRI-DE |  | 2021-03-22 | ZP trieda I, sterilná
A | 57238 | Tampón gázový Gazin sterilný | veľkosť 4, balenie 10ks / 100ks | Lohmann & Rauscher International GmbH & Co. KG | DE | LRI-DE |  | 2021-03-22 | ZP trieda I, sterilná
A | 57239 | Tampón Gazin Tupfer, veľkosť 2 nesterilný | 25mm, bez RTG , ručne stáčaný | Lohmann & Rauscher International GmbH & Co. KG | DE | LRI-DE |  | Bez certifikátu | ZP trieda I
A | 57240 | Tampón Prapariertupfer RK, veľkosť 2 | súprava, s RTG, malý, 10 ks | Lohmann & Rauscher International GmbH & Co. KG | DE | LRI-DE |  | 2006-02-25 | ZP trieda IIa
A | 57241 | Tampón Prapariertupfer RK, veľkosť 3 | súprava, s RTG, stredný, 10 ks | Lohmann & Rauscher International GmbH & Co. KG | DE | LRI-DE |  | 2006-02-25 | ZP trieda IIa
A | 57242 | Tampón Prapariertupfer RK, veľkosť 4 | súprava, s RTG, veľký, 10 ks | Lohmann & Rauscher International GmbH & Co. KG | DE | LRI-DE |  | 2006-02-25 | ZP trieda IIa
A | 57243 | Tampón Prapariertupfer RK, veľkosť 2 | súprava, s RTG, malý, 20 ks | Lohmann & Rauscher International GmbH & Co. KG | DE | LRI-DE |  | 2006-02-25 | ZP trieda IIa
A | 57244 | Tampón Prapariertupfer RK, veľkosť 3 | súprava, s RTG, stredný, 20 ks | Lohmann & Rauscher International GmbH & Co. KG | DE | LRI-DE |  | 2006-02-25 | ZP trieda IIa
A | 57245 | Tampón Prapariertupfer RK, veľkosť 4 | súprava, s RTG, veľký, 20 ks | Lohmann & Rauscher International GmbH & Co. KG | DE | LRI-DE |  | 2006-02-25 | ZP trieda IIa
B | 57246 | VLOZKY SENTA ULTRA LONG PLUS | S KRIDELKAMI 8KS | Rauscher Consumer Products, GmbH | AT | LRI-AT |  | Bez certifikátu | ZP trieda I
P | 57248 | Prístroj AGFA Mammoray Classic E.O.S. | automatické vyvolávanie RTG snímok | AGFA Healthcare N.V. | BE | AGF-BE |  | Bez certifikátu | ZP trieda I
P | 57249 | Monitor Datex Cardiocap / 5 | s príslušenstvom | Ohmeda Medical, A Division of Datex | US | DDI-US |  | 2009-11-04 | ZP trieda IIb
P | 57254 | Prístroj narkotizačný Ohmeda S/5 ADU | s príslušenstvom | Ohmeda Medical, A Division of Datex | US | DDI-US |  | 2009-11-04 | ZP trieda IIb
P | 57255 | Rolka sterilizačná plochá Westfield Medical | obaly na sterilizáciu | Westfield Medical Limited | GB | WML-GB |  | Bez certifikátu | ZP trieda I
P | 57256 | Rolka sterilizačná skladaná Westfield Medical | obaly na sterilizáciu | Westfield Medical Limited | GB | WML-GB |  | Bez certifikátu | ZP trieda I
P | 57257 | Vrecko sterilizačné priehľadné ploché Westfield Medical | obaly na sterilizáciu | Westfield Medical Limited | GB | WML-GB |  | Bez certifikátu | ZP trieda I
P | 57258 | Vrecko sterilizačné priehľadné skladané Westfield Medical | obaly na sterilizáciu | Westfield Medical Limited | GB | WML-GB |  | Bez certifikátu | ZP trieda I
P | 57259 | Vrecko sterilizačné papierové Westfield Medical | obaly na sterilizáciu | Westfield Medical Limited | GB | WML-GB |  | Bez certifikátu | ZP trieda I
P | 57260 | Papier baliaci sterilizačný krepový Westfield Medical | biely | Westfield Medical Limited | GB | WML-GB |  | Bez certifikátu | ZP trieda I
P | 57261 | Papier baliaci sterilizačný krepový Westfield Medical | zelený | Westfield Medical Limited | GB | WML-GB |  | Bez certifikátu | ZP trieda I
A | 57262 | GAZA V ZLOZKACH | 90CM*100M | WINNER MEDICAL+HEALTH PRODUCTS, CINA | CN | WIM-CN |  | Bez certifikátu | ZP trieda I
A | 57263 | Gáza hydrofilná, zložky | 120 cm x 100 m | Panep, s.r.o. | CZ | PNP-CZ |  | Bez certifikátu | ZP trieda I
A | 57264 | Kompres gázový | 5 x 5 cm / 100 ks | Panep, s.r.o. | CZ | PNP-CZ |  | Bez certifikátu | ZP trieda I
A | 57265 | Kompres gázový | 7,5 x 7,5 cm / 100 ks | Panep, s.r.o. | CZ | PNP-CZ |  | Bez certifikátu | ZP trieda I
A | 57266 | Kompres gázový | 10 x 10 cm / 100 ks | Panep, s.r.o. | CZ | PNP-CZ |  | Bez certifikátu | ZP trieda I
A | 57267 | TAMPONY GAZOVE | 9*9CM/200KS | WINNER MEDICAL+HEALTH PRODUCTS, CINA | CN | WIM-CN |  | Bez certifikátu | ZP trieda I
A | 57268 | TAMPONY GAZOVE | 12*12CM/100KS | WINNER MEDICAL+HEALTH PRODUCTS, CINA | CN | WIM-CN |  | Bez certifikátu | ZP trieda I
A | 57269 | TAMPONY GAZOVE | 15*15CM/100KS | WINNER MEDICAL+HEALTH PRODUCTS, CINA | CN | WIM-CN |  | Bez certifikátu | ZP trieda I
A | 57270 | TAMPONY GAZOVE | 20*18CM/100KS | WINNER MEDICAL+HEALTH PRODUCTS, CINA | CN | WIM-CN |  | Bez certifikátu | ZP trieda I
A | 57271 | TAMPONY GAZOVE | 30*30CM/50KS | WINNER MEDICAL+HEALTH PRODUCTS, CINA | CN | WIM-CN |  | Bez certifikátu | ZP trieda I
A | 57272 | TAMPONY GAZOVE PRESIVANE | 45*45CM/50KS | WINNER MEDICAL+HEALTH PRODUCTS, CINA | CN | WIM-CN |  | Bez certifikátu | ZP trieda I
P | 57274 | SYSTEM INJ. DAVKOVACI | GENOTROPIN PEN 5,3 | PHARMACIA & UPJOHN AB, SVEDSKO | SE | P&U-SE |  |  | Neurčené
P | 57275 | SYSTEM INJ. DAVKOVACI | GENOTROPIN PEN 12 | PHARMACIA & UPJOHN AB, SVEDSKO | SE | P&U-SE |  |  | Neurčené
P | 57276 | Endoprotéza bedrového kĺbu DURALOC | rôzne typy | DePuy Orthopaedics, Inc, | US | DPI-US |  | 2020-01-31 | ZP trieda III
P | 57277 | Implantát bedrového kĺbu ENDURON | a príslušenstvo | DePuy Orthopaedics, Inc, | US | DPI-US |  | 2006-12-31 | ZP trieda III
P | 57278 | Endoprotéza bedrového kĺbu Marathon XLPE | cementovaná jamka, rôzne veľkosti | DePuy International Ltd. | GB | DPI-GB-01 |  | 2021-11-29 | ZP trieda III
P | 57279 | Súprava enterálna aplikačná | pre Sondomat | Fresenius Medical Care AG & Co. KGaA | DE | FRS-DE-04 |  | 2006-03-27 | ZP trieda IIa
P | 57280 | Súprava enterálna aplikačná | pre Frentamat | Fresenius Medical Care AG & Co. KGaA | DE | FRS-DE-04 |  | 2006-03-27 | ZP trieda IIa
P | 57281 | Súprava enterálna APPLIX gravitačná / tlaková | rôzne typy | Fresenius Kabi A.G. | DE | FRS-DE-02 |  | 2022-06-07 | ZP trieda IIa
P | 57282 | Príslušenstvo k enterálnej aplikačnej súprave | adaptéry, predlžovacie hadičky | Fresenius Kabi A.G. | DE | FRS-DE-02 |  | 2022-06-07 | ZP trieda I, sterilná
P | 57283 | Maska endoskopická | s príslušenstvom | VBM Medizintechnik GmbH | DE | VBM-DE |  | 2023-10-20 | ZP trieda IIa
P | 57284 | Vzduchovod Guedel | sterilný / nesterilný | VBM Medizintechnik GmbH | DE | VBM-DE |  | 2023-10-20 | ZP trieda I, sterilná
P | 57286 | Prípravky fixačné | na kanylu / masku, čiapočka, páska, podložka | VBM Medizintechnik GmbH | DE | VBM-DE |  | 2023-10-20 | ZP trieda I, sterilná
P | 57289 | Konektor respiračný | s príslušenstvom, rôzne druhy | VBM Medizintechnik GmbH | DE | VBM-DE |  | 2023-10-20 | ZP trieda IIa
P | 57295 | Okruh dýchací Jackson Rees | s príslušenstvom | VBM Medizintechnik GmbH | DE | VBM-DE |  | 2023-10-20 | ZP trieda IIa
P | 57297 | Mandrén intubačný | respiračné príslušenstvo | VBM Medizintechnik GmbH | DE | VBM-DE |  | Bez certifikátu | ZP trieda I
P | 57298 | Súprava Manuet III s príslušenstvom | na manuálnu ventiláciu | VBM Medizintechnik GmbH | DE | VBM-DE |  | 2023-10-20 | ZP trieda IIa
P | 57302 | Príslušenstvo k resuscitačnej taške | pohotovostná výbava s príslušenstvom | VBM Medizintechnik GmbH | DE | VBM-DE |  | 2023-10-20 | ZP trieda IIa
P | 57315 | RTG PRISTROJ STENOSCOP | OPERACNY S C-RAMENOM | GE Medical Systems S.C.S. | FR | GEN-FR |  |  | Neurčené
P | 57316 | Prístroj RTG diagnostický OEC 9900 Elite s C-ramenom |  | GE OEC Medical Systems Inc., GmbH | US | GEN-US-02 |  | 2012-09-09 | ZP trieda IIb
P | 57318 | Systém kompresný radiálny RadiStop |  | St. Jude Medical | US | SJM-US-08 |  | 2023-05-15 | ZP trieda I, sterilná
P | 57319 | Systém kompresný femorálny FemoStop II Plus | s príslušenstvom | St. Jude Medical | US | SJM-US-08 |  | 2023-05-15 | ZP trieda I, sterilná
P | 57322 | Elektród EKG Swaromed | univerzálna, na krátkodobú aplikáciu | Nessler Medizintechnik GmbH a Co.KG, | AT | NSM-AT |  | Bez certifikátu | ZP trieda I
P | 57323 | Elektróda EKG Swaromed | štandardná, na strednodobú aplikáciu | Nessler Medizintechnik GmbH a Co.KG, | AT | NSM-AT |  | Bez certifikátu | ZP trieda I
P | 57324 | Elektróda EKG Swaromed | Blue Pore, na dlhodobú aplikáciu | Nessler Medizintechnik GmbH a Co.KG, | AT | NSM-AT |  | Bez certifikátu | ZP trieda I
P | 57325 | Elektróda EKG Swaromed | pre záťažové EKG vyšetrenie | Nessler Medizintechnik GmbH a Co.KG, | AT | NSM-AT |  | Bez certifikátu | ZP trieda I
P | 57326 | Defibrilátor externý Lifepak® 20 |  | Medtronic B.V. | NL | MDC-NL |  | 2015-03-20 | ZP trieda IIb
P | 57362 | Filter respiračný Climatrach HME |  | Medisize b.v. | NL | MSZ-NL |  | 2012-08-01 | ZP trieda IIa
P | 57373 | Súprava dýchacia HME Booster | filter, endospojka, T-časť | Medisize b.v. | NL | MSZ-NL |  | 2012-08-01 | ZP trieda IIa
P | 57377 | Stetoskop mechanický | rôzne typy | Kirchner & Wilhelm GmbH + Co. | DE | K&W-DE |  | Bez certifikátu | ZP trieda I
P | 57380 | Laryngoskop rigidný s príslušenstvom | Mecintosh / Miller / Foregger / Megalight | Kirchner & Wilhelm GmbH + Co. | DE | K&W-DE |  | Bez certifikátu | ZP trieda I
P | 57383 | Žiarovka náhradná |  | Kirchner & Wilhelm GmbH + Co. | DE | K&W-DE |  | Bez certifikátu | ZP trieda I
P | 57387 | Manometer kontrolný | s príslušenstvom | VBM Medizintechnik GmbH | DE | VBM-DE |  | 2023-10-20 | ZP trieda I, s meracou funkciou
J | 57393 | Nohavičky ortopedické GAJI | veľkosť 1, (do 5 kg) | Gabriela Jirásková GAJI < § | SK | GAJ-SK |  | Bez certifikátu | ZP trieda I
J | 57394 | Nohavičky ortopedické GAJI | veľkosť 2, (5-8 kg) | Gabriela Jirásková GAJI < § | SK | GAJ-SK |  | Bez certifikátu | ZP trieda I
J | 57395 | Nohavičky ortopedické GAJI | veľkosť 3, (8-10 kg) | Gabriela Jirásková GAJI < § | SK | GAJ-SK |  | Bez certifikátu | ZP trieda I
J | 57396 | Nohavičky ortopedické GAJI | veľkosť 4, (10-12 kg) | Gabriela Jirásková GAJI < § | SK | GAJ-SK |  | Bez certifikátu | ZP trieda I
J | 57397 | Nohavičky ortopedické GAJI | veľkosť 5, (12-15 kg) | Gabriela Jirásková GAJI < § | SK | GAJ-SK |  | Bez certifikátu | ZP trieda I
P | 57398 | Systém ohrievací a chladiaci HICO | Aquatherm 660 / Variotherm 550 / Hypotherm 680 | Hirtz & Co. | DE | HIR-DE |  | 2018-07-30 | ZP trieda IIb
P | 57399 | Sterilizátor chemický Formomat PL | formaldehydový | MMM Münchener Medizin Mechanik GmbH | DE | MUM-DE |  | 2020-01-20 | ZP trieda IIa
K | 57403 | Tlakomer digitálny Tensoval comfort | s príslušenstvom | Paul Hartmann AG | DE | PHR-DE |  | 2022-01-20 | ZP trieda IIa
K | 57404 | Tlakomer digitálny Tensoval mobil | s príslušenstvom | Paul Hartmann AG | DE | PHR-DE |  | 2022-01-20 | ZP trieda IIa
P | 57410 | Jamka UTC závitorezná | k bedrovým kĺbom | DePuy Orthopaedics, Inc, | US | DPI-US |  | 2006-10-06 | ZP trieda IIb
P | 57417 | Konektor bezihlový Clave | rôzne veľkosti | ICU Medical Inc. | US | ICU-US-02 | MLF-DE | 2018-10-16 | ZP trieda IIa
P | 57436 | Litotriptor MEDILIT | súbor zariadení pre neinvazívnu litotrypsiu | MEDIPO-ZT s.r.o. | CZ | MPO-CZ |  | 2017-05-31 | ZP trieda IIb
P | 57437 | Endoprotéza bedrového kĺbu S-ROM | s príslušenstvom, rôzne typy | DePuy Orthopaedics, Inc, | US | DPI-US |  | 2020-01-31 | ZP trieda III
P | 57438 | ENDOPROTEZA BEDR.KLBU UNI-ROM | S PRISL. | DePuy Orthopaedics, Inc, | US | DPI-US |  |  | Neurčené
P | 57448 | PRISTROJ ULTRASONOGR. LOGIQ 200 | SYSTEM ULTRAZVUKOVY | GE Medical Systems S.C.S. | FR | GEN-FR |  |  | Neurčené
P | 57449 | Nástroj očný mikrochirurgický KATENA - rozvierač | rôzne druhy | Katena Products Inc. | US | KAP-US |  | Bez certifikátu | ZP trieda I
P | 57450 | Nástroj očný mikrochirurgický KATENA - fixačný krúžok | rôzne druhy | Katena Products Inc. | US | KAP-US |  | Bez certifikátu | ZP trieda I
P | 57451 | Nástroj očný mikrochirurgický KATENA - rektraktor | rôzne druhy | Katena Products Inc. | US | KAP-US |  | Bez certifikátu | ZP trieda I
P | 57452 | Nástroj očný mikrochirurgický KATENA - nôž, čepeľ, žiletka, kopíčka | rôzne druhy | Katena Products Inc. | US | KAP-US |  | Bez certifikátu | ZP trieda I
P | 57453 | Nástroj očný mikrochirurgický KATENA - lámač a držiak na žiletky | rôzne druhy | Katena Products Inc. | US | KAP-US |  | Bez certifikátu | ZP trieda I
P | 57454 | Nástroj očný mikrochirurgický KATENA - trepany a panče, vákuová traspl. súprava | rôzne druhy | Katena Products Inc. | US | KAP-US |  | 2013-05-05 | ZP trieda IIa
P | 57455 | Nástroj očný mikrochirurgický KATENA - kyreta | rôzne druhy | Katena Products Inc. | US | KAP-US |  | Bez certifikátu | ZP trieda I
P | 57456 | Nástroj očný mikrochirurgický KATENA - spatula | rôzne druhy | Katena Products Inc. | US | KAP-US |  | Bez certifikátu | ZP trieda I
P | 57457 | Nástroj očný mikrochirurgický KATENA - manipulátor, hák | rôzne druhy | Katena Products Inc. | US | KAP-US |  | Bez certifikátu | ZP trieda I
P | 57458 | Nástroj očný mikrochirurgický KATENA - značkovač | rôzne druhy | Katena Products Inc. | US | KAP-US |  | Bez certifikátu | ZP trieda I
P | 57459 | Nástroj očný mikrochirurgický KATENA - nožnice | rôzne druhy | Katena Products Inc. | US | KAP-US |  | Bez certifikátu | ZP trieda I
P | 57460 | Nástroj očný mikrochirurgický KATENA - pinzeta | rôzne druhy | Katena Products Inc. | US | KAP-US |  | Bez certifikátu | ZP trieda I
P | 57461 | Nástroj očný mikrochirurgický KATENA - ihelec | rôzne druhy | Katena Products Inc. | US | KAP-US |  | Bez certifikátu | ZP trieda I
P | 57462 | Nástroj očný mikrochirurgický KATENA - dilatátor slzných ciest | rôzne druhy | Katena Products Inc. | US | KAP-US |  | Bez certifikátu | ZP trieda I
P | 57463 | Nástroj očný mikrochirurgický KATENA - kanyla a nasávač | rôzne druhy | Katena Products Inc. | US | KAP-US |  | Bez certifikátu | ZP trieda I
P | 57464 | Nástroj očný mikrochirurgický KATENA - bipolárny | rôzne druhy | Katena Products Inc. | US | KAP-US |  | Bez certifikátu | ZP trieda I
P | 57465 | Nástroj očný mikrochirurgický KATENA - sterilizačná kazeta | rôzne druhy | Katena Products Inc. | US | KAP-US |  | Bez certifikátu | ZP trieda I
P | 57466 | Nástroj očný mikrochirurgický KATENA krytka očná | rôzne druhy | Katena Products Inc. | US | KAP-US |  | Bez certifikátu | ZP trieda I
P | 57467 | Nástroj očný mikrochirurgický KATENA - ihla | rôzne druhy | Katena Products Inc. | US | KAP-US |  | Bez certifikátu | ZP trieda I
P | 57468 | Nástroj očný mikrochirurgický KATENA - cystom, vzduchová kanyla | rôzne druhy | Katena Products Inc. | US | KAP-US |  | 2013-05-05 | ZP trieda IIa
O | 57479 | Roztok na kontaktné šošovky AOSEPT PLUS | čistenie, dezinfekcia a uchovávanie | Alcon Laboratories Inc. | US | ALC-US | ALC-GB | 2022-04-08 | ZP trieda IIb
P | 57481 | Spirometer VIASYS/JAEGER |  | VIASYS Respiratory Care Inc. | US | VIA-US-01 |  | 2007-08-04 | ZP trieda IIa
P | 57482 | Spirometer VIASYS/JAEGER | FLOWSEREEN PRO | VIASYS Respiratory Care Inc. | US | VIA-US-01 |  | 2007-08-04 | ZP trieda IIa
P | 57483 | Spirometer VIASYS/JAEGER | RHINOSCREEN PRO | VIASYS Respiratory Care Inc. | US | VIA-US-01 |  | 2007-08-04 | ZP trieda IIa
P | 57484 | Monitor Datex Ohmeda S/5 | lekársky, s príslušenstvom (Anesthesia) | Ohmeda Medical, A Division of Datex | US | DDI-US |  | 2009-11-04 | ZP trieda IIb
P | 57511 | Prípravok (PFC) F - Decalin TM | pre oftalmologické operácie | Fluoron GmbH | DE | FLR-DE |  | 2006-03-10 | ZP trieda IIb
P | 57512 | Prípravok (PFC) F - Decalin Plus | pre oftalmologické operácie | Fluoron GmbH | DE | FLR-DE |  | 2006-03-10 | ZP trieda IIb
P | 57513 | Prípravok (PFC) F - Octane TM | pre oftalmologické operácie | Fluoron GmbH | DE | FLR-DE |  | 2006-03-10 | ZP trieda IIb
P | 57514 | Prípravok (PFC) F - Octane plus | pre oftalmologické operácie | Fluoron GmbH | DE | FLR-DE |  | 2006-03-10 | ZP trieda IIb
P | 57515 | Prípravok Semifluoran F6H6 | pre oftalmologické operácie | Fluoron GmbH | DE | FLR-DE |  | 2006-03-10 | ZP trieda IIb
P | 57516 | Prípravok olej silikónový | pre oftalmologické operácie | Fluoron GmbH | DE | FLR-DE |  | 2006-03-10 | ZP trieda IIb
P | 57517 | Prípravok Silikone Solvent F6H6 | pre oftalmologické operácie | Fluoron GmbH | DE | FLR-DE |  | 2006-03-10 | ZP trieda IIb
P | 57518 | SOSOVKA VNUTROOC. TVRDA | PMMA | ADVANCED TECHNOLOGY LABORATORIES, | US | ATL-US |  |  | ZP trieda IIb
P | 57519 | SOSOVKA VNUTROOC. MAKKA | SI | ADVANCED TECHNOLOGY LABORATORIES, | US | ATL-US |  |  | ZP trieda IIb
P | 57520 | Niť chirurgická nevstrebateľná BIOSYN | syntetická, monofilamentná | Covidien IIc | US | COV-US |  | 2021-04-16 | ZP trieda III
P | 57521 | Niť chirurgická nevstrebateľná Syneture MAXON, MAXON CV | syntetická, polyglykonátová | Covidien IIc | US | COV-US |  | 2021-04-16 | ZP trieda III
P | 57522 | Niť chirurgická vstrebateľná Syneture DEXON II |  | United States Surgical (Div. Tyco Health Group LP) | US | USS-US |  | 2014-12-10 | ZP trieda III
P | 57523 | Niť chirurgická vstrebateľná POLYSORB | syntetická, pletená | Covidien IIc | US | COV-US |  | 2021-04-16 | ZP trieda III
P | 57526 | Niť chirurgická nevstrebateľná SURGIPRO | polypropylénová, monofilamentná | Covidien IIc | US | COV-US |  | 2021-04-16 | ZP trieda III
P | 57527 | Niť chirurgická nevstrebateľná NOVAFIL | polybutesterová | Covidien IIc | US | COV-US |  | 2021-04-16 | ZP trieda III
P | 57528 | Niť chirurgická nevstrebateľná VASCUFIL | polybutesterová | Covidien IIc | US | COV-US |  | 2021-04-16 | ZP trieda III
P | 57529 | Niť chirurgická nevstrebateľná TI CRON | polyesterová | Covidien IIc | US | COV-US |  | 2021-04-16 | ZP trieda III
P | 57530 | Niť chirurgická nevstrebateľná SURGIDAC | polyesterová | Covidien IIc | US | COV-US |  | 2021-04-16 | ZP trieda III
P | 57531 | Niť chirurgická nevstrebteľná MONOSOF | nylonová, monofilamentná | Covidien IIc | US | COV-US |  | 2021-04-16 | ZP trieda III
P | 57532 | Niť chirurgická nevstrebateľná DERMALON | nylonová, monofilamentná | Covidien IIc | US | COV-US |  | 2021-04-16 | ZP trieda III
P | 57533 | Niť chirurgická nevstrebateľná SURGILON | nylonová, pletená | Covidien IIc | US | COV-US |  | 2021-04-16 | ZP trieda III
P | 57534 | Materiál chirurgický šijací Bralon | neabsorbovateľný | Tyco Healthcare (Pty) Ltd. | ZA | TYC-ZA |  | 2009-12-10 | ZP trieda IIb
P | 57535 | Niť chirurgická nevstrebateľná Syneture SOFSILK | hodvábna, pletená | Covidien IIc | US | COV-US |  | 2021-04-16 | ZP trieda III
P | 57536 | Niť chirurgická nevstrebateľná STEEL | z nehrdzavejúcej ocele | Covidien IIc | US | COV-US |  | 2021-04-16 | ZP trieda IIb
P | 57537 | Niť chirurgická nevstrebateľná Syneture FLEXON |  | Covidien IIc | US | COV-US |  | 2021-04-16 | ZP trieda III
P | 57538 | Tomograf počítačový SOMATOM Emotion |  | Siemens AG | DE | SAT-DE-01 |  | 2021-04-25 | ZP trieda IIb
P | 57540 | Sterilizátor plazmový STERRAD NX / 100NX / 200 / 100NX Syst-Double door |  | Advanced Sterilization Products Inc. | US | ASU-US | JJM-DE | 2020-01-27 | ZP trieda IIa
P | 57541 | Skalpel harmonický Harmonic / Enseal | s príslušenstvom, rôzne typy | Ethicon Endo-Surgery LLC | US | ETL-US-02 | ETL-DE-02 | 2019-06-30 | ZP trieda IIb
P | 57548 | Prístroj Clinimacs | na separáciu krvotvorných buniek, s príslušenstvom | Amcell Corporation | US | ACC-US |  | 2006-06-20 | ZP trieda IIa
K | 57553 | Pomôcka akupresúrna, rehabilitačná | valček, rohož, klin, krúžok | Ivan Kulhavý - AKURA | CZ | AKU-CZ |  | Bez certifikátu | ZP trieda I
K | 57554 | Pomôcka akupresúrna, masážna |  | Ivan Kulhavý - AKURA | CZ | AKU-CZ |  | Bez certifikátu | ZP trieda I
K | 57555 | Pomôcka akupresúrna, relaxačná |  | Ivan Kulhavý - AKURA | CZ | AKU-CZ |  | Bez certifikátu | ZP trieda I
L | 57557 | Vozík elektrický skladací NUOVA GR559 | samostatný pohyb pacienta | Nuova Blandino | IT | NUV-IT |  | Bez certifikátu | ZP trieda I
L | 57558 | Vozík elektrický NUOVA 570 | na samostatný pohyb, nosnosť 120kg, šírka sedu 40/45cm, hmotnosť 105kg | NUOVA BLADINO S.r.l. | IT | NUO-IT-01 |  | Bez certifikátu | ZP trieda I
P | 57561 | Odsávačka hlienov Arianna Baby-Vac 2 |  | Illés Csók és Társa, KKT | HU | ILL-HU |  | 2007-10-17 | ZP trieda IIa
P | 57562 | Monitor respiračný Florian | s príslušenstvom | ACUTRONIC Medical Systems AG | CH | ACT-CH-01 |  | 2008-04-05 | ZP trieda IIb
P | 57563 | Ventilátor detský SLE | s príslušenstvom | SLE LTD., ANGLICKO | GB | SLE-GB |  | 2008-11-20 | ZP trieda IIb
P | 57564 | Ventilátor novorodenecký SLE | s príslušenstvom | SLE LTD., ANGLICKO | GB | SLE-GB |  | 2008-11-20 | ZP trieda IIb
P | 57571 | Implantát testikulárny Testicular Implant E.S. 520 | hladký povrch | EUROSILICONE S.A.S. | FR | LES-FR |  | 2020-08-09 | ZP trieda III
P | 57573 | Implantát gluteálny Gluteus Anatomic | anatomický | EUROSILICONE S.A.S. | FR | LES-FR |  | 2020-08-09 | ZP trieda III
P | 57574 | Implantát tvárový Chin Implant | gluteálny, nosový, lícny, tvárový, expandér a sizery | EUROSILICONE S.A.S. | FR | LES-FR |  | 2020-08-09 | ZP trieda III
P | 57575 | Implantát lícny Malar Impalnt | gluteálny, nosový, lícny, tvárový, expandér a sizery | EUROSILICONE S.A.S. | FR | LES-FR |  | 2020-08-09 | ZP trieda III
P | 57576 | Implantát nosový Nasal Implant | gluteálny, nosový, lícny, tvárový, expandér a sizery | EUROSILICONE S.A.S. | FR | LES-FR |  | 2020-08-09 | ZP trieda III
P | 57577 | Implantát lýtkový Calf | symetrický / asymetrický | EUROSILICONE S.A.S. | FR | LES-FR |  | 2020-08-09 | ZP trieda III
P | 57579 | Stent koronárny Coroflex Delta |  | BRAUN B.-MEDICAL A.G.(BRAUN B.,MELSUNGEN) | DE | BME-DE-03 |  | 2008-07-02 | ZP trieda III
P | 57581 | Systém ohrievací Smart Care | pre pacientov | Thermamed GmbH, Lohne, | DE | THR-DE |  | 2006-04-29 | ZP trieda IIb
P | 57583 | Súprava na ohrev aerosolu PARI Therm | doplnok k inhalátorom Pari | Pari GmbH Spezialists | DE | PAR-DE |  | Bez certifikátu | ZP trieda I
O | 57584 | SOSOVKA OKUL. KOREKC. HOYA | 1-OHNISK., ORGAN. | HOYA Corporation | JP | HOY-JP |  | Bez certifikátu | ZP trieda I
O | 57585 | SOSOVKA OKUL. KOREKC. HOYA | ORGANICKE, INTERIEROVE | HOYA Corporation | JP | HOY-JP |  | Bez certifikátu | ZP trieda I
O | 57586 | SOSOVKA OKUL. KOREKC. HOYA | 1-OHNISK.,ORGAN.,FOTOCHROMAT. | HOYA Corporation | JP | HOY-JP |  | Bez certifikátu | ZP trieda I
O | 57587 | SOSOVKA OKUL. KOREKC. HOYA | ORGANICKE, LENTIKULAR. | HOYA Corporation | JP | HOY-JP |  | Bez certifikátu | ZP trieda I
O | 57588 | SOSOVKA OKUL. KOREKC. HOYA | 1-OHNISK.,MINERAL. | HOYA Corporation | JP | HOY-JP |  | Bez certifikátu | ZP trieda I
O | 57589 | SOSOVKA OKUL. KOREKC. HOYA | ORGANICKE, MULTIFOKALNE | HOYA Corporation | JP | HOY-JP |  | Bez certifikátu | ZP trieda I
O | 57591 | Šošovka okuliarová Hoya | korekčná | HOYA Corporation | JP | HOY-JP |  | Bez certifikátu | ZP trieda I
O | 57592 | Šošovka okuliarová bifokálna | vybrusovaná, minerálna MBV 50, +/+, -/-, -/+ | DIOPTRA a.s. | CZ | DIO-CZ |  | Bez certifikátu | ZP trieda I
Z | 57595 | Materiál dentálny živicový Superpont C+B Vita | živica, rôzne tpy, liq. 250g / plv. 100g / súprava Vita | SpofaDental a. s. | CZ | LDN-CZ |  | 2020-12-04 | ZP trieda IIa
Z | 57598 | Materiál dentálny živicový Superpont Vita | živica, rôzne typy, súpr. Vita/ plv 100g/ liq. 250g | SpofaDental a. s. | CZ | LDN-CZ |  | 2020-12-04 | ZP trieda IIa
Z | 57599 | Materiál dentálny výplňový Kavitan Plus Set | plv.,liq.,kondicionér,Varnish | SpofaDental a. s. | CZ | LDN-CZ |  | 2011-12-04 | ZP trieda IIa
Z | 57600 | Materiál dentálny výplňový Kavitan Plus | cement, rôzne typy, plv. 15g / liq. 15g / plv. 15g + liq. 15g | SpofaDental a. s. | CZ | LDN-CZ |  | 2020-12-04 | ZP trieda IIa
P | 57608 | Systém drenážny na liečbu hydrocefalu Codman Holter | katéter ventrikulárny | Codman & Shurtleff Inc | US | CDN-US |  | 2020-12-07 | ZP trieda III
P | 57609 | Systém drenážny CODMAN-MEDOS |  | Codman Neuro Sciences SARL | CH | CDN-CH |  | 2006-05-31 | ZP trieda III
P | 57610 | Tampóny chirurgické CODMAN |  | Codman Neuro Sciences SARL | CH | CDN-CH |  | 2015-08-07 | ZP trieda III
P | 57611 | Páska (Strip) chirurgická CODMAN |  | Codman Neuro Sciences SARL | CH | CDN-CH |  | 2006-05-31 | ZP trieda III
P | 57612 | Stabilizátor cervikálny Codman Ti Frame | LC4 - 4cm, 6cm, 8 cm, LC2 - 4cm, 6cm, 8cm, STR - 4cm, 6cm, 8cm | Codman & Shurtleff Inc | US | CDN-US |  | 2020-01-31 | ZP trieda IIb
P | 57613 | Systém titánového kábla SofˇWire Cable System |  | Codman & Shurtleff Inc | US | CDN-US |  | 2020-01-31 | ZP trieda IIb
P | 57614 | Systém drenážny na liečbu hydrocefalu Uni-Shunt | neurochirurgické inštrumenty | Codman & Shurtleff Inc | US | CDN-US |  | 2020-03-20 | ZP trieda III
P | 57615 | Systém drenážny Codman Accu-Flo | na liečbu hydrocefalu | Codman & Shurtleff Inc | US | CDN-US |  | 2020-12-07 | ZP trieda III
P | 57616 | Systém drenážny Codman s príslušenstvom | rôzne typy, vonkajšia drenáž mozgových komôr | Codman & Shurtleff Inc | US | CDN-US |  | 2020-01-31 | ZP trieda III
P | 57634 | Fonendoskop Littmann Lightweight |  | 3M Health Care | US | MMM-US |  | Bez certifikátu | ZP trieda I
P | 57635 | Fonendoskop (stetoskop) LITTMANN | s príslušenstvom | 3M MEDICA+MEDICAL PRODUCTS, NEMECKO | DE | MMM-DE |  | Bez certifikátu | ZP trieda I
P | 57636 | Prístroj testovací Salvia | vegetatív. funkčný test podľa Schimmela | Dan Tec s.r.o. | CZ | D-T-CZ |  | Bez certifikátu | ZP trieda I
P | 57638 | Súprava autotransfúzna COBE k autotransfúznemu | prístroju BRAT 2 | Cobe Cardiovascular, Inc. | US | COB-US-02 |  | 2009-11-21 | ZP trieda IIa
P | 57639 | Nástroj chirurgický - endoskopy | systémy artroskopie pohybového aparátu | Smith & Nephew Inc. (Wound Management Division - Surgical ) | US | SND-US-05 |  | 2006-04-30 | ZP trieda IIa
O | 57643 | Šošovka kontaktná Focus® Monthly Progressives | mäkká, hydrogélová | Ciba Vision Corporation | US | CVC-US |  | 2011-11-23 | ZP trieda IIa
O | 57644 | Šošovka kontaktná Focus® Monthly Toric / Softcolors | mäkká, hydrogélová | Ciba Vision Corporation | US | CVC-US |  | 2011-11-23 | ZP trieda IIa
A | 57646 | Náplasť Cosmos Film | 0,5 x 6 cm / bal. 0,5 m | Paul Hartmann AG | DE | PHR-DE |  | Bez certifikátu | ZP trieda I
P | 57647 | Defibrilátor externý HeartStream XL / XL+ | s príslušenstvom | Philips Medical Systems | US | PMS-US-03 |  | 2016-07-09 | ZP trieda IIb
P | 57655 | Ihla bioptická Sterylab jednorazová sterilná |  | Sterylab S.p.A. | IT | SRL-IT |  | 2007-06-07 | ZP trieda I, sterilná
O | 57656 | Šošovka kontaktná Acuve® Bifocal |  | Vistakon, Division of J&J Vision Care, Inc. | US | VST-US |  | 2014-12-08 | ZP trieda IIa
O | 57658 | Šošovka kontaktná GENEFILCON-A | VISTAVUE | Vistakon, Division of J&J Vision Care, Inc. | US | VST-US |  | 2006-12-31 | ZP trieda IIa
P | 57659 | Katéter elektrofyziologický Lasso | rôzne typy | Biosense Webster Inc. | US | BWE-US | BWE-BE | 2022-03-13 | ZP trieda III
P | 57660 | Katéter elektrofyziologický Celsius | rôzne typy | Biosense Webster Inc. | US | BWE-US | BWE-BE | 2022-03-13 | ZP trieda III
P | 57661 | Katéter elektrofyziologický REFSTAR Reference "Patch" | rôzne typy | Biosense Webster Inc. | US | BWE-US | BWE-BE | 2022-03-13 | ZP trieda III
P | 57662 | Katéter elektrofyziologický NOGA STAR | a príslušenstvo | Biosense Webster Inc. | US | BWE-US |  | 2006-07-12 | ZP trieda III
P | 57663 | Systém stentový BX Sonic | balónikový expandovateľný | Cordis Cashel | IE | CDS-IE |  | 2016-04-17 | ZP trieda III
P | 57671 | DEZINFEKCIA PRESEPT | TABLETY | Johnson & Johnson Medical Ltd., | GB | JJM-GB-02 |  | Bez certifikátu | ZP trieda I
P | 57672 | DEZINFEKCIA PRESEPT | GRANULE | Johnson & Johnson Medical Ltd., | GB | JJM-GB-02 |  | Bez certifikátu | ZP trieda I
P | 57673 | DEZINFEKCIA CIDEZYME LF | NA TERMOLABIL. LEKAR.NASTROJE | Chemische Fabrik Dr.Weigert GmbH+Co. | DE | CHB-DE |  | Bez certifikátu | ZP trieda I
P | 57674 | GEL LUBRIKACNY K-Y JELLY | 5G, VRECKO, VAGINALNY | JOHNSON AND JOHNSON MEDICAL, USA | US | JJM-US |  | Bez certifikátu | ZP trieda I
P | 57675 | MYDLO TEKUTE STERISOAP |  | Arcana Hygienesysteme GmbH | AT | AHS-AT |  | Bez certifikátu | ZP trieda I
P | 57676 | KREM REGENER. JOJOBA | NA POKOZKU | Arcana Hygienesysteme GmbH | AT | AHS-AT |  | Bez certifikátu | ZP trieda I
P | 57677 | Spirometer diagnostický MasterScope-Body | s príslušenstvom | CareFusion Germany 234 GmbH | DE | CAF-DE |  | 2022-06-05 | ZP trieda IIa
P | 57678 | Spirometer MasterScreen | s príslušenstvom, rôzne typy | CareFusion Germany 234 GmbH | DE | CAF-DE |  | 2022-06-05 | ZP trieda IIa
P | 57704 | Striekačka Original Perfusor | rôzne objemy | B.Braun Melsungen AG | DE | BME-DE |  | 2023-05-01 | ZP trieda IIa
P | 57705 | Kardiostimulátor Biotronik Triplos | implantovateľný s príslušenstvom | Biotronik SE & Co. KG | DE | XBT-DE |  | 2007-03-03 | AIZP
P | 57706 | Defibrilátor Biotronik Belos | implantovateľný s príslušenstvom | Biotronik SE & Co. KG | DE | XBT-DE |  | 2007-03-08 | AIZP
P | 57707 | Defibrilátor Biotronik Tupos | implantovateľný s príslušenstvom | Biotronik SE & Co. KG | DE | XBT-DE |  | 2007-03-08 | AIZP
P | 57709 | ELEKTRODY IMPL. BIOTRONIK | KAINOX /DEFIBRILAC. | Biotronik SE & Co. KG | DE | XBT-DE |  |  | Neurčené
P | 57711 | ELEKTRODY IMPL. BIOTRONIK | MEROX, DTIMUL. | Biotronik SE & Co. KG | DE | XBT-DE |  |  | Neurčené
P | 57712 | ELEKTRODY IMPL. BIOTRONIK | MAPOX, EPIKARDIALNE | Biotronik SE & Co. KG | DE | XBT-DE |  |  | Neurčené
A | 57714 | Náplasť Cosmos Film | 20 x 60mm/20ks | Paul Hartmann AG | DE | PHR-DE |  | Bez certifikátu | ZP trieda I
A | 57715 | Náplasť Cosmos Film | 20 x 80mm/20ks | Paul Hartmann AG | DE | PHR-DE |  | Bez certifikátu | ZP trieda I
P | 57716 | Vrecko sterilizačné Tyvek Wipak | plazmová a etylénoxidová steriĺizácia | Wihuri OY Wipak | FI | WIH-FI |  | Bez certifikátu | ZP trieda I
P | 57717 | Rolky sterilizačné Tyvek Wipak | plazmová a etylénoxidová steriĺizácia | Wihuri OY Wipak | FI | WIH-FI |  | Bez certifikátu | ZP trieda I
P | 57718 | Vrecko sterilizačné lepiace Tyvek Wipak | plazmová a etylénoxidová steriĺizácia | Wihuri OY Wipak | FI | WIH-FI |  | Bez certifikátu | ZP trieda I
P | 57719 | Indikátory chemické Tyvek Wipak | pre plazmovú a etylénoxidovú sterilizáciu | Wihuri OY Wipak | FI | WIH-FI |  | Bez certifikátu | ZP trieda I
P | 57720 | Pomôcka zdravotná jednorazová ochranná Dina-Hitex nesterilná | plášte, čiapky, nohavice, košele ... | Dina - Hitex, s.r.o. | CZ | D-H-CZ |  | Bez certifikátu | ZP trieda I
Z | 57722 | Materiál stomatologický odtlačkový Siloflex Plus Putty | 1350 g tmelu v dóze | SpofaDental a. s. | CZ | LDN-CZ |  | Bez certifikátu | ZP trieda I
Z | 57723 | Materiál stomatologický odtlačkový Siloflex Plus Light | 200 g pasty v tube | SpofaDental a. s. | CZ | LDN-CZ |  | Bez certifikátu | ZP trieda I
Z | 57724 | Materiál stomatologický odtlačkový Siloflex Plus Catalyst | 60 g pasty v tube | SpofaDental a. s. | CZ | LDN-CZ |  | Bez certifikátu | ZP trieda I
A | 57730 | Krém Dr Theis Alergol Pollen Blocker | ochrana proti peľom | Dr. Theiss Naturwaren GmbH | DE | DRT-DE |  | Bez certifikátu | ZP trieda I
O | 57731 | Šošovka kontaktná mäkká jednorazová torická SofLens |  | Bausch & Lomb Inc. | US | BLI-US | BLI-IE | 2019-11-10 | ZP trieda IIa
O | 57732 | Šošovka kontaktná SofLens 59 |  | Bausch & Lomb Inc. | US | BLI-US | BLI-IE | 2019-11-10 | ZP trieda IIa
P | 57739 | Kapnograf NPB-70 | prenosný | Oridion Medical 1987 Ltd., | IL | NPB-IL |  | 2016-05-04 | ZP trieda IIb
P | 57742 | Nástroj chirurgický Medicor PA | skalpely, nože | Medicor Kézimüszer Zrt. | HU | MTU-HU-02 |  | 2006-12-31 | ZP trieda IIa
P | 57743 | Nástroj chirurgický Medicor PB | nožnice | Medicor Kézimüszer Zrt. | HU | MTU-HU-02 |  | 2006-12-31 | ZP trieda IIa
P | 57744 | Nástroj chirurgický Medicor PC | pinzety | Medicor Kézimüszer Zrt. | HU | MTU-HU-02 |  | 2006-12-31 | ZP trieda IIa
P | 57745 | Nástroj chirurgický Medicor PD | kliešte na operačné rúška | Medicor Kézimüszer Zrt. | HU | MTU-HU-02 |  | 2006-12-31 | ZP trieda IIa
P | 57746 | Nástroj chirurgický Medicor PE | na artérie | Medicor Kézimüszer Zrt. | HU | MTU-HU-02 |  | 2006-12-31 | ZP trieda IIa
P | 57747 | Nástroj chirurgický Medicor PF | háky | Medicor Kézimüszer Zrt. | HU | MTU-HU-02 |  | 2006-12-31 | ZP trieda IIa
P | 57748 | Nástroj chirurgický Medicor PG | sondy | Medicor Kézimüszer Zrt. | HU | MTU-HU-02 |  | 2006-12-31 | ZP trieda IIa
P | 57749 | Nástroj chirurgický Medicor PH | šijací | Medicor Kézimüszer Zrt. | HU | MTU-HU-02 |  | 2006-12-31 | ZP trieda IIa
P | 57750 | Nástroj chirurgický Medicor PJ | trokare | Medicor Kézimüszer Zrt. | HU | MTU-HU-02 |  | 2006-12-31 | ZP trieda IIa
P | 57751 | Nástroj chirurgický Medicor PK | diagnostický | Medicor Kézimüszer Zrt. | HU | MTU-HU-02 |  | 2006-12-31 | ZP trieda IIa
P | 57752 | Nástroj chirurgický Medicor RA | brušný | Medicor Kézimüszer Zrt. | HU | MTU-HU-02 |  | 2006-12-31 | ZP trieda IIa
P | 57753 | Nástroj chirurgický Medicor RB | žlčníkový | Medicor Kézimüszer Zrt. | HU | MTU-HU-02 |  | 2006-12-31 | ZP trieda IIa
P | 57754 | Nástroj chirurgický Medicor RC | urologický | Medicor Kézimüszer Zrt. | HU | MTU-HU-02 |  | 2006-12-31 | ZP trieda IIa
P | 57755 | Nástroj chirurgický Medicor RD | gynekologický | Medicor Kézimüszer Zrt. | HU | MTU-HU-02 |  | 2006-12-31 | ZP trieda IIa
P | 57756 | Nástroj chirurgický Medicor RE | pôrodnícky | Medicor Kézimüszer Zrt. | HU | MTU-HU-02 |  | 2006-12-31 | ZP trieda IIa
P | 57757 | Nástroj chirurgický Medicor RF | hrudná chirurgia | Medicor Kézimüszer Zrt. | HU | MTU-HU-02 |  | 2006-12-31 | ZP trieda IIa
P | 57758 | Nástroj chirurgický Medicor RG | srdcovo - cievna chirurgia | Medicor Kézimüszer Zrt. | HU | MTU-HU-02 |  | 2006-12-31 | ZP trieda IIa
P | 57759 | Nástroj chirurgický Medicor RH | neurochirurgia | Medicor Kézimüszer Zrt. | HU | MTU-HU-02 |  | 2006-12-31 | ZP trieda IIa
P | 57760 | Nástroj chirurgický Medicor RJ | tracheotómia | Medicor Kézimüszer Zrt. | HU | MTU-HU-02 |  | 2006-12-31 | ZP trieda IIa
P | 57761 | Nástroj chirurgický Medicor RK | pre amputácie | Medicor Kézimüszer Zrt. | HU | MTU-HU-02 |  | 2006-12-31 | ZP trieda IIa
P | 57762 | Nástroj chirurgický Medicor RL | pre kostnú chirurgiu | Medicor Kézimüszer Zrt. | HU | MTU-HU-02 |  | 2006-12-31 | ZP trieda IIa
P | 57763 | Nástroj chirurgický Medicor RN | pre extenziu | Medicor Kézimüszer Zrt. | HU | MTU-HU-02 |  | 2006-12-31 | ZP trieda IIa
P | 57764 | Nástroj chirurgický Medicor RO | na sádrovanie | Medicor Kézimüszer Zrt. | HU | MTU-HU-02 |  | 2006-12-31 | ZP trieda IIa
P | 57765 | Nástroj chirurgický Medicor RT | na sterilizáciu | Medicor Kézimüszer Zrt. | HU | MTU-HU-02 |  | 2006-12-31 | ZP trieda IIa
P | 57766 | Nástroj chirurgický Medicor RY | pre patológiu | Medicor Kézimüszer Zrt. | HU | MTU-HU-02 |  | 2006-12-31 | ZP trieda IIa
P | 57767 | Nástroj chirurgický Medicor WA | ušný | Medicor Kézimüszer Zrt. | HU | MTU-HU-02 |  | 2006-12-31 | ZP trieda IIa
P | 57768 | Nástroj chirurgický Medicor WD | nosový | Medicor Kézimüszer Zrt. | HU | MTU-HU-02 |  | 2006-12-31 | ZP trieda IIa
P | 57769 | Nástroj chirurgický Medicor WG | krčný | Medicor Kézimüszer Zrt. | HU | MTU-HU-02 |  | 2006-12-31 | ZP trieda IIa
P | 57770 | Nástroj chirurgický Medicor WH | laryngoskopický | Medicor Kézimüszer Zrt. | HU | MTU-HU-02 |  | 2006-12-31 | ZP trieda IIa
P | 57771 | Nástroj chirurgický Medicor XA | oftalmologický, ostrý | Medicor Kézimüszer Zrt. | HU | MTU-HU-02 |  | 2006-12-31 | ZP trieda IIa
P | 57772 | Nástroj chirurgický Medicor XB | oftalmologický, rozťahovací | Medicor Kézimüszer Zrt. | HU | MTU-HU-02 |  | 2006-12-31 | ZP trieda IIa
P | 57773 | Nástroj chirurgický Medicor XC | oftalmologický - ostatné | Medicor Kézimüszer Zrt. | HU | MTU-HU-02 |  | 2006-12-31 | ZP trieda IIa
P | 57775 | Prístroj oftalmologický Pentasys | fakoemulzifikačný s príslušenstvom | IOLTECH S.A. | FR | IOL-FR |  | 2009-03-08 | ZP trieda IIb
A | 57777 | RTG film FUJI zelenocitlivý SUPER | HR GB 18 x 43 cm | Fujifilm Corporation | JP | FUI-JP-02 |  | 2006-01-17 | ZP trieda IIa
P | 57782 | Analyzátory pre biochem.analýzu AEROSET |  | Abbott Laboratories, divízia Abbott Diagnostics | US | ABT-US |  | Bez certifikátu | IVD ostatné
O | 57785 | Krúžok sterilný dištančný oftalmologický | SR 10 / SR 11 / SR 12 | Videris s.r.o. | CZ | VIE-CZ |  | 2019-05-02 | ZP trieda IIb
P | 57794 | Tlačiareň Kodak DRYVIEW 8100 /8150 | /8200 LASER IMAGER | Carestream Health Inc. | US | CAE-US |  | Bez certifikátu | ZP trieda I
P | 57795 | Automat vyvolávací KODAK X-OMAT 2000 | Processor | Carestream Health, Inc. (Eastman Kodak Company, Health Group | GB | CAE-GB |  | Bez certifikátu | ZP trieda I
P | 57796 | Automat vyvolávací Kodak | MIN-R Mammography processor | Carestream Health Inc. | US | CAE-US |  | Bez certifikátu | ZP trieda I
P | 57797 | Kamera laserová s vyvolávacím automatom Kodak Ektascan Laser | Imager 160, X-Omat 2000 / KP: 33.40.3 | Carestream Health, Inc.(Kodak elektronic products) | CN | CAE-CN |  | Bez certifikátu | ZP trieda I
P | 57798 | NASTROJE ZUBOLEK. SIRONA | TURBINA NA ZUB. VRTACKU | Sirona Dental Systems GmbH | DE | SIR-DE |  |  | Neurčené
P | 57799 | NASTROJE ZUBOLEK. SIRONA | NASADCE NA ZUB. VRTACKU | Sirona Dental Systems GmbH | DE | SIR-DE |  |  | Neurčené
P | 57800 | NASTROJE ZUBOLEK. SIRONA | NASADCE A KONCOV. NA UZV SCALER | Sirona Dental Systems GmbH | DE | SIR-DE |  |  | Neurčené
P | 57811 | Kardiostimulátor MEDICO DYNAMIS 2 / | DYNAMIS U2, implantovateľný | Medico S.p.A. | IT | MCO-IT |  | 2007-07-25 | AIZP
P | 57812 | Kardiostimulátor MEDICO KERFOS 2001 / | KERFOS 2001 U, implantovateľný | Medico S.p.A. | IT | MCO-IT |  | 2007-07-25 | AIZP
P | 57813 | Kardiostimulátor MEDICO ACTION DR2 | implantovateľný | Medico S.p.A. | IT | MCO-IT |  | 2008-07-20 | AIZP
P | 57814 | Kardiostimulátor MEDICO MILLENNIUM | D / VD / VDR /DR, implantovateľný | Medico S.p.A. | IT | MCO-IT |  | 2010-08-20 | AIZP
P | 57815 | Kardiostimulátor MEDICO TECS | implantovateľný | Medico S.p.A. | IT | MCO-IT |  | 2006-03-31 | AIZP
P | 57816 | Elektróda stimulačná dočasná TOEC transezofageálna | TOEC-2 /-4/-6 /-P | Medico S.p.A. | IT | MCO-IT |  | 2014-12-01 | ZP trieda IIa
P | 57817 | Softvér Master 900 B (program) | ku kardiostimulátorom MEDICO implant. | Medico S.p.A. | IT | MCO-IT |  | Bez certifikátu | ZP trieda I
P | 57818 | Príslušenstvo ku kardiostimulátorom MEDICO impl. | adaptéry, predlžovače, zavádzače, punkčné súpravy | Medico S.p.A. | IT | MCO-IT |  | 2008-07-20 | ZP trieda I, sterilná
P | 57819 | Odsávačka dentálna Ekom DO-M Aspina | mobilná | Ekom, spol. s r.o. * < | SK | EKO-SK |  | 2021-12-12 | ZP trieda IIa
P | 57820 | Oximeter pulzný Tuff - Sat |  | Ohmeda Medical, A Division of Datex | US | DDI-US |  | 2009-11-04 | ZP trieda IIb
A | 57824 | Test tehotenský HCG, BEST - 2 |  | IVT IMUNO s.r.o. | CZ | IVM-CZ |  | 2012-06-07 | IVD na samotestovanie
P | 57828 | Dialyzátor kapilárny Syntra |  | BAXTER HEALTHCARE LTD., IRSKO | US | BXI-IE |  | 2006-04-28 | ZP trieda IIb
P | 57838 | Prístroj MAGNETOM Harmony / Symfony | na zobrazovanie pomocou magnet. rezonancie | Siemens AG | DE | SAT-DE-01 |  | 2021-04-25 | ZP trieda IIa
P | 57839 | Šitie chirurgické absorbovateľné PDO | syntetická niť s ihlou / bez ihly | HuaiYin Medical Instruments Co., Ltd. | CN | HUA-CN |  | 2014-04-28 | ZP trieda III
P | 57841 | Šitie chirurgické neabsorbovateľné | syntetická niť s ihlou / bez ihly | HuaiYin Medical Instruments Co., Ltd. | CN | HUA-CN |  | 2014-04-28 | ZP trieda IIa
P | 57842 | Šitie chirurgické absorbovateľné PGLA | syntetická niť s ihlou / bez ihly | HuaiYin Medical Instruments Co., Ltd. | CN | HUA-CN |  | 2014-04-28 | ZP trieda III
P | 57843 | Šitie chirurgické absorbovateľné PGA | syntetická niť s ihlou / bez ihly | HuaiYin Medical Instruments Co., Ltd. | CN | HUA-CN |  | 2014-04-28 | ZP trieda III
K | 57844 | Protéza hlasová implantovateľná Provox | bez zavádzača | Atos Medical AB | SE | ATM-SE |  | 2011-10-11 | ZP trieda IIb
K | 57845 | Protéza hlasová implantovateľná Provox2 | so zavádzačom | Atos Medical AB | SE | ATM-SE |  | 2021-10-11 | ZP trieda IIb
P | 57863 | Protéza cievna VascuGraft NEO | PTFE, rôzne typy | B.Braun Melsungen AG | DE | BME-DE |  | 2020-09-07 | ZP trieda IIb
P | 57864 | Protéza cievna Vascugraft FLOW | PTFE, rôzne typy | B.Braun Melsungen AG | DE | BME-DE |  | 2020-09-07 | ZP trieda III
N | 57908 | Prístroj načúvací zvukovodový Oticon | I55 | Oticon A/S | DK | OTI-DK |  | 2006-06-13 | ZP trieda IIa
P | 57909 | Nástroj chirurgický Teleflex | skalpely, peány, nožnice, držiaky, retraktory, svorky... | Teleflex Medical s. a. | FR | TFX-FR |  | Bez certifikátu | ZP trieda I
P | 57912 | Svorka ligovacia Horizon s aplikátorom | rôzne typy | Teleflex Medical | US | TFX-US |  | 2019-12-09 | ZP trieda IIb
P | 57932 | Klip hemostatický titánový | Atrauclip, s príslušenstvom | Weck Closure Systems | US | WEC-US |  | 2006-03-21 | ZP trieda IIb
P | 57942 | Katéter zavádzací Viking Optima™ |  | Abbott Vascular | US | ABT-US-06 |  | 2015-10-16 | ZP trieda III
A | 57981 | Obväz popáleninový chladiaci Water-Jel HA | krk / predlaktie 10x40cm | Water-Jel Technologies LLC | US | WAT-US |  | 2020-04-21 | ZP trieda IIb
A | 57983 | Prikrývka popáleninová chladiaca Water-Jel HA | tepelný štít 244x183cm | Water-Jel Technologies LLC | US | WAT-US |  | 2020-04-21 | ZP trieda IIb
B | 57985 | Nohavičky plienkové DEPEND Super M Poly | obvod bokov 80 - 120 cm, nasiakavosť 2656 ml, rôzne balenia | Kimberly-Clark Europe Ltd. | GB | KCI-GB |  | Bez certifikátu | ZP trieda I
B | 57986 | Nohavičky plienkové DEPEND Super L Poly | obvod bokov 120 - 150 cm, nasiakavosť 3265 ml, rôzne balenia | Kimberly-Clark Europe Ltd. | GB | KCI-GB |  | Bez certifikátu | ZP trieda I
B | 57987 | Nohavičky naťahov. pre chlapcov Huggies DryNites M | anat. tvar., 4-7 rokov, nasiakav. 1340 ml / 10 ks | Kimberly-Clark Europe Ltd. | GB | KCI-GB |  | Bez certifikátu | ZP trieda I
B | 57988 | Nohavičky naťahov. pre chlapcov Huggies DryNites L | anat. tvar., 4-7 rokov, nasiakav. 1340 ml / 10 ks | Kimberly-Clark Europe Ltd. | GB | KCI-GB |  | Bez certifikátu | ZP trieda I
J | 57990 | Obuv pooperačná modrá/čierna | veľ. 1 - 4 | Protetika a.s.* < | SK | PRO-SK |  | Bez certifikátu | ZP trieda I
F | 57999 | Vrecko urostomické jednorazové Sromadress Plus | 19mm | ConvaTec Ltd. | GB | CNV-GB |  | Bez certifikátu | ZP trieda I
F | 58000 | Vrecko urostomické jednorazové Sromadress Plus | 25 mm | ConvaTec Ltd. | GB | CNV-GB |  | Bez certifikátu | ZP trieda I
F | 58001 | Vrecko urostomické jednorazové Sromadress Plus | 32mm | ConvaTec Ltd. | GB | CNV-GB |  | Bez certifikátu | ZP trieda I
F | 58002 | Vrecko urostomické jednorazové Sromadress Plus | 38 mm | ConvaTec Ltd. | GB | CNV-GB |  | Bez certifikátu | ZP trieda I
F | 58003 | Vrecko urostomické jednorazové Sromadress Plus | 45 mm | ConvaTec Ltd. | GB | CNV-GB |  | Bez certifikátu | ZP trieda I
F | 58004 | MOSTIK POD 2-HLAV. STOMIU | 65MM | ConvaTec Ltd. | GB | CNV-GB |  | Bez certifikátu | ZP trieda I
F | 58005 | MOSTIK POD 2-HLAV. STOMIU | 95MM | ConvaTec Ltd. | GB | CNV-GB |  | Bez certifikátu | ZP trieda I
F | 58006 | VRECKO ILEOSTOMICKE STOMADRESS+ 1S | BEZOVE, 64MM | ConvaTec Ltd. | GB | CNV-GB |  | Bez certifikátu | ZP trieda I
F | 58007 | SUPRAVA UROSTOM. POOPERACNA, STERILNA | S HARMONIK. KRUZKOM, 70MM | ConvaTec Ltd. | GB | CNV-GB |  | 2008-10-20 | ZP trieda I, sterilná
F | 58008 | SUPRAVA UROSTOM. POOPERACNA, STERILNA | S HARMONIK. KRUZKOM, 100MM | ConvaTec Ltd. | GB | CNV-GB |  | Bez certifikátu | ZP trieda I
O | 58013 | Protéza očná akrylátová | na mieru | Mgr. Andrej Slaninka - LOOK OČNÁ OPTIKA, * < | SK | LOO-SK |  | Bez certifikátu | ZP trieda IIa, na mieru
P | 58014 | Prístroj sterilizačný - autokláv stolový Elara | '+ prísluš. | Tuttnauer Co., Ltd. | IL | TUT-IL |  | 2012-02-01 | ZP trieda IIa
P | 58025 | Analyzátor automatický Cobas® Amplicor® | molekulárna diagnostika | Roche Molecular Systems, Inc. | CH | ROH-CH-02 |  | Bez certifikátu | IVD ostatné
P | 58026 | Analyzátor Roche Cobas Integra 800 | biochemický, plnoautomatický | Roche Diagnostics GmbH | DE | ROH-DE |  | Bez certifikátu | IVD ostatné
P | 58027 | Analyzátor Roche Elecsys | imunochemický, plnoautomatický | Roche Diagnostics GmbH | DE | ROH-DE |  | Bez certifikátu | IVD ostatné
O | 58030 | Šošovka kontaktná hydrofilná Frequency | 55, 55Asph., Xcel Tor., XC Biomedics XC | Cooper Vision Manufacturing Ltd. | GB | COO-GB |  | 2012-05-31 | ZP trieda IIa
O | 58031 | Šošovka kontaktná hydrofilná Formula | 55 UV | Cooper Vision Manufacturing Ltd. | GB | COO-GB |  | 2012-05-31 | ZP trieda IIa
K | 58032 | Barla francúzska JH 89 |  | Audy, s.r.o. | CZ | AUY-CZ |  | Bez certifikátu | ZP trieda I
L | 58034 | Chodítko A-11R - pre dospelých | 4-bodové, pevné | Audy, s.r.o. | CZ | AUY-CZ |  | Bez certifikátu | ZP trieda I
K | 58036 | Matrac antidekubitný Audy Standard | 195 x 90 x 12 cm | Audy, s.r.o. | CZ | AUY-CZ |  | Bez certifikátu | ZP trieda I
K | 58038 | Sedadlo toaletné zvyšovacie AUDY CONTACT | 11 cm / 185 kg | Audy, s.r.o. | CZ | AUY-CZ |  | Bez certifikátu | ZP trieda I
K | 58043 | Barla francúzska BPF 96 | predlakťová | Ergovex, s.r.o., | CZ | ERX-CZ |  | Bez certifikátu | ZP trieda I
P | 58044 | Monitor vitálnych funkcií Propaq | Encore / CS / LT | Welch Allyn Inc. | US | WEL-US |  | 2015-02-14 | ZP trieda IIb
P | 58045 | Denzitometer kostný DTX |  | Osteometer Meditech, Inc. | US | OST-US |  | 2011-03-28 | ZP trieda IIb
P | 58047 | Urýchľovač lineárny CLINAC | vysokoenergetický so vstavaným zobrazovacím systémom | Varian Medical Systems, Inc. | US | VMS-US |  | 2011-08-06 | ZP trieda IIb
P | 58048 | Inštrumentárium chirurgické Codman | chirurgické nástroje pre rôzne medicínske odbory | Codman & Shurtleff Inc | US | CDN-US |  | 2020-08-19 | ZP trieda IIa
P | 58049 | Systém fix. Anterior Cervical Plate System | systém fixácie krčnej chrbtice s príslušenstvom | Codman Neuro Sciences SARL | CH | CDN-CH |  | 2015-01-31 | ZP trieda IIb
P | 58050 | Súprava na endoskopickú transsekciu ciev CLEAR GLIDE | a príslušenstvo | Ethicon Inc. | US | ETL-US |  | 2006-03-06 | ZP trieda IIb
P | 58051 | Systém drenážny CODMAN HAKIM SKRAT | komplet s Bactisealom, katetre, ventily | MEDOS MEDIZINTECHNIK GMBH, NEMECKO | DE | MDO |  | 2006-07-12 | ZP trieda III
Z | 58052 | Materiál dentálny kompozitný | Wawe / Wawe MV / Wawe H | SOUTHERN DENTAL INDUSTRIES Ltd. | AU | STH-AU |  | 2013-10-24 | ZP trieda IIa
Z | 58053 | Materiál dentálny kompozitný | Glacier | SOUTHERN DENTAL INDUSTRIES Ltd. | AU | STH-AU |  | 2013-10-24 | ZP trieda IIa
Z | 58054 | STM - materiál výpňový | Freedom | SOUTHERN DENTAL INDUSTRIES Ltd. | AU | STH-AU |  | 2008-10-24 | ZP trieda IIa
Z | 58055 | Tmel dentálny - pečatidlo | Conseal / Conseal F | SOUTHERN DENTAL INDUSTRIES Ltd. | AU | STH-AU |  | 2013-10-24 | ZP trieda IIa
Z | 58056 | Materiál dentálny adhezívny | Stae | SOUTHERN DENTAL INDUSTRIES Ltd. | AU | STH-AU |  | 2013-10-24 | ZP trieda IIa
Z | 58057 | Gél dentálny leptací | Super Etch | SOUTHERN DENTAL INDUSTRIES Ltd. | AU | STH-AU |  | 2013-10-24 | ZP trieda IIa
Z | 58058 | Materiál dentálny výplňový | amalgámový, F400 / GS80 / Permite / Ultracaps | SOUTHERN DENTAL INDUSTRIES Ltd. | AU | STH-AU |  | 2013-10-24 | ZP trieda IIa
P | 58061 | Prezervatív Pepino Excel |  | Suretex Ltd. | TH | SUR-TH |  | 2008-01-30 | ZP trieda IIb
P | 58062 | Prezervatív Pepino Colour |  | Suretex Ltd. | TH | SUR-TH |  | 2008-01-30 | ZP trieda IIb
A | 58064 | Štvorec skladaný - hydrofilná gáza | 75 x 100 mm, osem vrstvový | PANACEA, s.r.o. < | SK | PNC-SK |  | Bez certifikátu | ZP trieda I
A | 58065 | Tampón operačný - hydrofilná gáza | 460 x 460 mm / šestnásť vrstvový | PANACEA, s.r.o. < | SK | PNC-SK |  | Bez certifikátu | ZP trieda I
A | 58066 | Náplasť s vankúšikom | 4 x 8 cm / 6 ks | PANACEA, s.r.o. < | SK | PNC-SK |  | Bez certifikátu | ZP trieda I
A | 58067 | Náplasť s vankúšikom | 4 x 8 cm / 10 ks | PANACEA, s.r.o. < | SK | PNC-SK |  | Bez certifikátu | ZP trieda I
A | 58068 | Náplasť s vankúšikom | 2 x 8 cm / 4 ks | PANACEA, s.r.o. < | SK | PNC-SK |  | Bez certifikátu | ZP trieda I
P | 58076 | Závadzač angiografický | 49xxxx, rôzne typy | Argon Medical Devices Inc. | US | AGN-US | EMR-NL | 2022-12-01 | ZP trieda IIa
P | 58077 | Drôt vodiaci | 39xxxx, rôzne typy | Argon Medical Devices Inc. | US | AGN-US | EMR-NL | 2022-12-01 | ZP trieda III
P | 58078 | Ihla angiografická | 195xxx, rôzne typy a veľkosti | Argon Medical Devices Inc. | US | AGN-US | EMR-NL | 2022-12-01 | ZP trieda IIa
P | 58081 | Analyzátory biochemické Viva | Viva E / Junior / V-twin (EMA) | Vital Scientific B.V. | NL | VLS-NL |  | Bez certifikátu | IVD ostatné
P | 58083 | Protéza kolena S-ROM Noile | tumorózna induviduálna | DePuy Orthopaedics, Inc, | US | DPI-US |  | Bez certifikátu | ZP trieda IIb, na mieru
P | 58084 | Lôžko nemocničné HILL-ROM AFFINITY | pôrodnícke, elektricky ovládané + príslušenstvo | HILL ROM, S.A.S. | FR | HIL-FR |  | Bez certifikátu | ZP trieda I
P | 58085 | Kanyla intravenózna Nipro | s krídelkami / s krídelkami a portom | Nipro Europe NV | BE | NIP-BE |  | 2014-11-10 | ZP trieda IIa
P | 58087 | Lôžko nemocničné HILL ROM TOTALCARE BED | elktrické polohovateľné + príslušenstvo | HILL ROM, S.A.S. | FR | HIL-FR |  | Bez certifikátu | ZP trieda I
P | 58088 | Systém artroskopický VAPR | s príslušenstvom | DePuy Mitek a Johnson & Johnson company | US | DPI-US-04 | DPI-GB-01 | 2023-11-14 | ZP trieda IIb
P | 58090 | Defibrilátor Heartstart FR 2 |  | PHILIPS Medical Systems | US | PMS-US |  | 2010-01-23 | ZP trieda IIb
P | 58091 | Koncovka EMS stomatologická | odstraňovanie zubného kameňa | ELEKTRO MEDICAL SYSTEM, SVAJCIARSKO | CH | XEM-CH |  | 2006-07-13 | ZP trieda IIb
P | 58092 | Kolposkopy s príslušenstvom | rôzne typy | Leisegang Feinmechanik-Optik Gmbh | DE | LGG-DE |  | Bez certifikátu | ZP trieda I
P | 58093 | Prístroj odsávací Atmos LC | s príslušenstvom ( sekréty) | Atmos Medizintechnik GmbH & Co.KG | DE | ATS-DE |  | 2010-03-29 | ZP trieda IIa
P | 58094 | Prístroj odsávací Atmos Atmolit | s príslušenstvom ( sekréty) | Atmos Medizintechnik GmbH & Co.KG | DE | ATS-DE |  | 2010-03-29 | ZP trieda IIa
P | 58095 | PRISTROJ ODSAV. ATMOFORTE | S PRISL. (SEKRETY) | Atmos Medizintechnik GmbH & Co.KG | DE | ATS-DE |  |  | Neurčené
P | 58096 | PRISTROJ ODSAV. ATMOSAFE | S PRISL. (SEKRETY) | Atmos Medizintechnik GmbH & Co.KG | DE | ATS-DE |  |  | Neurčené
P | 58097 | Súprava transfúzna jednorazová KD-Flow | PVC | KD Medical GmbH Hospital Products | DE | KDM-DE |  | 2014-07-13 | ZP trieda IIa
P | 58098 | Ihla transfúzna a infúzna KD Medical |  | KD Medical GmbH Hospital Products | DE | KDM-DE |  | 2009-09-19 | ZP trieda IIa
P | 58099 | STRIEKACKY TSF A INF | KD MEDICAL | KD Medical GmbH Hospital Products | DE | KDM-DE |  |  | Neurčené
P | 58100 | Plášť operačný FOLIODRESS Protect | veľ. M - XXL / 1 ks | Paul Hartmann AG | DE | PHR-DE |  | 2022-01-20 | ZP trieda I, sterilná
P | 58101 | Systém transportný stropný závesný Roomer | s príslušenstvom, pre imobilných pacientov | Human Care HC Lifts AB | SE | HUC-SE |  | Bez certifikátu | ZP trieda I
P | 58102 | Systém transportný stropný závesný Single | s príslušenstvom, pre imobilných pacientov | Human Care HC Lifts AB | SE | HUC-SE |  | Bez certifikátu | ZP trieda I
P | 58107 | Uzáver chirurgický dočasný Ethizip | pri chirurgických zákrokoch v brušnej dutine | Johnson & Johnson International | BE | JJM-BE |  | 2012-07-07 | ZP trieda IIb
P | 58108 | Pasta teflónová | TFE Polmer Pasta | Johnson & Johnson International | BE | JJM-BE |  | 2006-03-06 | ZP trieda III
P | 58109 | Podložka teflónová TFE Polymer Pledget | oporná pri operácii srdca | Johnson & Johnson International | BE | JJM-BE |  | 2017-07-07 | ZP trieda III
P | 58110 | Vak krvný CPD-SAG MANNITOL GRIFOLS T&B | trojvak | Laboratorios Grifols S.A. | ES | LGR-ES |  | 2020-01-08 | ZP trieda IIb
P | 58111 | Vak krvný CPD-SAG MANNITOL GRIFOLS T&B | štvorvak | Laboratorios Grifols S.A. | ES | LGR-ES |  | 2020-01-08 | ZP trieda IIb
P | 58114 | Elektromyograf a evokované potenciály MYOQUICK | s príslušenstvom, rôzne druhy | Micromed S.p.A. | IT | MIC-IT |  | 2021-02-24 | ZP trieda IIb
P | 58116 | Súprava na katetrizáciu Arteriofix | 18G/80mm, sivá | B.Braun Melsungen AG | DE | BME-DE |  | 2020-06-13 | ZP trieda IIa
P | 58117 | Ihla punkčná arteriálna | 18,80mm | B.Braun Melsungen AG | DE | BME-DE |  | 2020-06-13 | ZP trieda IIa
P | 58118 | Drôt zavádzací koronárny Navitas®/Navitas®Plus | PTCA | B.Braun Melsungen AG | DE | BME-DE |  | 2015-06-13 | ZP trieda III
D | 58124 | Glukomer SMART SCAN KIT | s príslušenstvom | LifeScan, Inc. a J&J Company | US | LIF-US |  | 2006-03-06 | IVD príloha 2 zoznam B
D | 58125 | Prúžky testovacie ku glukomeru SmartScan |  | LifeScan, Inc. a J&J Company | US | LIF-US |  | 2015-02-25 | IVD príloha 2 zoznam B
D | 58126 | Roztok kontrolný ku glukomeru SmartScan |  | LifeScan, Inc. a J&J Company | US | LIF-US |  | 2015-02-25 | IVD príloha 2 zoznam B
P | 58130 | Nástroj mikrochirurgický Moria | trieda I | Moria S.A | FR | MRI-FR |  | Bez certifikátu | ZP trieda I
P | 58131 | Nástroj mikrochirurgický Moria | treda Is | Moria S.A | FR | MRI-FR |  | 2011-07-31 | ZP trieda I, sterilná
P | 58132 | Nástroj mikrochirurgický Moria | trieda Im | Moria S.A | FR | MRI-FR |  | 2011-07-31 | ZP trieda I, s meracou funkciou
P | 58154 | Nástroj mikrochirurgický Moria | súprava - lasiková operácia | Moria S.A | FR | MRI-FR |  | Bez certifikátu | ZP trieda I
P | 58155 | Nástroj mikrochirurgický Moria | súprava - katarakty, extrakapsuláry, implantácia šošoviek a Phaco | Moria S.A | FR | MRI-FR |  | Bez certifikátu | ZP trieda I
P | 58156 | Nástroj mikrochirurgický Moria | súprava - Chalazion | Moria S.A | FR | MRI-FR |  | Bez certifikátu | ZP trieda I
P | 58157 | Nástroj mikrochirurgický Moria | súprava - extrakcia, cudzie teleso | Moria S.A | FR | MRI-FR |  | Bez certifikátu | ZP trieda I
P | 58158 | Nástroj mikrochirurgický Moria | súprava - liečba odlupovania sietnice | Moria S.A | FR | MRI-FR |  | Bez certifikátu | ZP trieda I
P | 58159 | Nástroj mikrochirurgický Moria | súprava - odstraňovanie stehov | Moria S.A | FR | MRI-FR |  | Bez certifikátu | ZP trieda I
P | 58160 | Nástroj mikrochirurgický Moria | súprava - enukleácia, eviscerácia - odstránenie celého očného bulbu | Moria S.A | FR | MRI-FR |  | Bez certifikátu | ZP trieda I
P | 58161 | Nástroj mikrochirurgický Moria | súprava - glaukóm, odstránenie trabekulárneho tkaniva | Moria S.A | FR | MRI-FR |  | Bez certifikátu | ZP trieda I
P | 58162 | Nástroj mikrochirurgický Moria | súprava - keratoplastika | Moria S.A | FR | MRI-FR |  | Bez certifikátu | ZP trieda I
P | 58163 | Nástroj mikrochirurgický Moria | súprava - operácia Pterygia | Moria S.A | FR | MRI-FR |  | Bez certifikátu | ZP trieda I
P | 58164 | Nástroj mikrochirurgický Moria | súprava - spadnuté viečka, trichiáza | Moria S.A | FR | MRI-FR |  | Bez certifikátu | ZP trieda I
P | 58165 | Nástroj mikrochirurgický Moria | súprava - korekcia strabizmu | Moria S.A | FR | MRI-FR |  | Bez certifikátu | ZP trieda I
P | 58166 | Nástroj mikrochirurgický Moria | súprava intubačná pre slzovody | Moria S.A | FR | MRI-FR |  | Bez certifikátu | ZP trieda I
P | 58167 | Príslušenstvo k angiografii | striekačky, injektory, valce do injektorov | Perouse Medical, Interventional Imaging & Business to Business Divisions | FR | PEO-FR-01 |  | 2021-10-19 | ZP trieda IIa
P | 58168 | Príslušenstvo k angiografii | inflačné zariadenie Dolphin / Flamingo | Perouse Medical, Interventional Imaging & Business to Business Divisions | FR | PEO-FR-01 |  | 2021-10-19 | ZP trieda IIa
P | 58169 | Príslušenstvo k angiografii | Y-konektory Myshell / Squyd / Swan | Perouse Medical, Interventional Imaging & Business to Business Divisions | FR | PEO-FR-01 |  | 2021-10-19 | ZP trieda IIa
P | 58170 | Príslušenstvo k angiografii | rôzne hadičky, samostatne alebo v súprave | Perouse Medical, Interventional Imaging & Business to Business Divisions | FR | PEO-FR-01 |  | 2021-10-19 | ZP trieda IIa
P | 58173 | Analyzátory pre biochem.analýzu ALCYON |  | Abbott Laboratories, divízia Abbott Diagnostics | US | ABT-US |  | Bez certifikátu | IVD ostatné
P | 58174 | Analyzátor pre imunochemickú analýzu ARCHITECT i | i2000, i2000SR, i1000SR | Abbott Laboratories, divízia Abbott Diagnostics | US | ABT-US |  | Bez certifikátu | IVD ostatné
P | 58176 | PRISTROJ LASER.OFTALM.DC 3000 | FOTOKOAGUL. A PRISL. | NIDEK CO., JAPONSKO | JP | NID-JP |  |  | Neurčené
P | 58178 | Roztok očný irigačný Acri.Pur BBS | vnútroočná tamponáda, náhrada sklovca | Carl Zeiss Meditec AG | DE | CZH-DE-03 |  | 2016-11-29 | ZP trieda IIb
P | 58179 | Roztok očný perfluorkarbonátový RT OCTA | pri operácii sietnice | Carl Zeiss Meditec AG | DE | CZH-DE-03 |  | 2019-12-05 | ZP trieda IIb
P | 58181 | Roztok očný viskoelastický Z-CELCOAT | pre intraokulárne operácie | Carl Zeiss Meditec AG | DE | CZH-DE-03 |  | 2019-12-05 | ZP trieda IIb
P | 58182 | Drôty vodiace angiografické Angiodyn |  | B.Braun Melsungen AG | DE | BME-DE |  | 2020-06-13 | ZP trieda IIa
P | 58183 | RAMPA ANGIOGRAF. ANGIODYN | VYSOKOTLAKOVA | B.Braun Melsungen AG | DE | BME-DE |  | 2010-06-13 | ZP trieda I, sterilná
P | 58184 | Kohúty angiografické Angiodyn | vysokotlakové | B.Braun Melsungen AG | DE | BME-DE |  | 2020-06-13 | ZP trieda IIa
P | 58185 | Hadička angiografická Angiodyn | vysokotlaková | B.Braun Melsungen AG | DE | BME-DE |  | 2020-06-13 | ZP trieda IIa
P | 58186 | Katétere endovaskulárne angiografické Angiodyn |  | B.Braun Melsungen AG | DE | BME-DE |  | 2015-06-13 | ZP trieda III
P | 58187 | Súpravy angiografické Angiodyn Set |  | B.Braun Melsungen AG | DE | BME-DE |  | 2020-06-13 | ZP trieda IIb
P | 58188 | Striekačky angiografické Angiodyn |  | B.Braun Melsungen AG | DE | BME-DE |  | 2020-06-13 | ZP trieda IIa
P | 58189 | Striekačky angiografické Angiodyn | do injektora Angiodyn | B.Braun Melsungen AG | DE | BME-DE |  | 2020-06-13 | ZP trieda IIa
P | 58190 | VAK OCHRANNY ANGIODYN |  | B.Braun Melsungen AG | DE | BME-DE |  | 2010-06-13 | ZP trieda I, sterilná
P | 58191 | MISKY ANGIODYN |  | B.Braun Melsungen AG | DE | BME-DE |  | 2010-06-13 | ZP trieda I, sterilná
P | 58192 | RUSKY ANGIODYN |  | B.Braun Melsungen AG | DE | BME-DE |  | 2010-06-13 | ZP trieda I, sterilná
P | 58193 | Príslušenstvo Angiodyn | pre angiografiu | B.Braun Melsungen AG | DE | BME-DE |  | 2020-06-13 | ZP trieda IIa
P | 58194 | Súprava monitorovacia Combidyn | na meranie krvného tlaku | B.Braun Melsungen AG | DE | BME-DE |  | 2020-06-13 | ZP trieda IIb
P | 58195 | Domček tlakový Combidyn | príslušenstvo k súprave na meranie krvného tlaku | B.Braun Melsungen AG | DE | BME-DE |  | 2020-06-13 | ZP trieda IIa
P | 58196 | Prevodník pre Combidyn | príslušenstvo k súprave na meranie krvného tlaku | B.Braun Melsungen AG | DE | BME-DE |  | 2020-06-13 | ZP trieda IIa
P | 58197 | Systém preplachovací Combidyn | príslušenstvo k súprave na meranie krvného tlaku | B.Braun Melsungen AG | DE | BME-DE |  | 2020-06-13 | ZP trieda IIb
P | 58198 | Adaptér Combidyn | príslušenstvo k súprave na meranie krvného tlaku | B.Braun Melsungen AG | DE | BME-DE |  | 2015-06-13 | ZP trieda IIb
P | 58199 | Hadička tlaková Combidyn PVC | príslušenstvo k súprave na meranie krvného tlaku | B.Braun Melsungen AG | DE | BME-DE |  | 2020-06-13 | ZP trieda IIa
P | 58200 | Hadička tlaková Combidyn PE | príslušenstvo k súprave na meranie krvného tlaku | B.Braun Melsungen AG | DE | BME-DE |  | 2020-06-13 | ZP trieda IIa
P | 58201 | Súprava zavádzacia venózna Intradyn |  | B.Braun Melsungen AG | DE | BME-DE |  | 2020-06-13 | ZP trieda IIa
P | 58202 | Súprava zavádzacia arteriálna Intradyn |  | B.Braun Melsungen AG | DE | BME-DE |  | 2020-06-13 | ZP trieda IIa
P | 58203 | Príslušenstvo Intradyn |  | B.Braun Melsungen AG | DE | BME-DE |  | 2020-06-13 | ZP trieda IIa
P | 58204 | Ihla punkčná Intradyn |  | B.Braun Melsungen AG | DE | BME-DE |  | 2020-06-13 | ZP trieda IIa
P | 58205 | Súprava zavádzacia rozlomiteľná Intradyn |  | B.Braun Melsungen AG | DE | BME-DE |  | 2020-06-13 | ZP trieda IIa
P | 58206 | Drôt zavádzací Intradyn |  | B.Braun Melsungen AG | DE | BME-DE |  | 2020-06-13 | ZP trieda IIa
F | 58207 | Vrecko stomické uzavreté nepriehľadné Mini | 20 - 65 mm, 30 ks, vystrihovateľný otvor, jemná predná strana a filter | Coloplast A/S | DK | COL-DK |  | Bez certifikátu | ZP trieda I
F | 58208 | Vrecko stomické uzavreté nepriehľadné Midi | 20 - 75 mm, 30 ks, vystrihovateľný otvor, jemná predná strana a filter | Coloplast A/S | DK | COL-DK |  | Bez certifikátu | ZP trieda I
F | 58209 | Vrecko stomické uzavreté nepriehľadné Midi | 25 mm, 30 ks, jemná predná strena a filter | Coloplast A/S | DK | COL-DK |  | Bez certifikátu | ZP trieda I
F | 58210 | Vrecko stomické uzavreté nepriehľadné Midi | 30 mm, 30 ks, jemná predná strana a filter | Coloplast A/S | DK | COL-DK |  | Bez certifikátu | ZP trieda I
F | 58211 | Vrecko stomické uzavreté nepriehľadné Midi | 35 mm, 30 ks, jemná predná strana a filter | Coloplast A/S | DK | COL-DK |  | Bez certifikátu | ZP trieda I
F | 58212 | Vrecko stomické uzavreté nepriehľadné Maxi | 20 - 75 mm, 30 ks, jemná predná strana a filter | Coloplast A/S | DK | COL-DK |  | Bez certifikátu | ZP trieda I
F | 58213 | Vrecko stomické uzavreté nepriehľadné Maxi | 25 mm, 30 ks, jemná predná strana a filter | Coloplast A/S | DK | COL-DK |  | Bez certifikátu | ZP trieda I
F | 58214 | Vrecko stomické uzavreté nepriehľadné Maxi | 30 mm, 30 ks, jemná predná strana a filter | Coloplast A/S | DK | COL-DK |  | Bez certifikátu | ZP trieda I
F | 58215 | Vrecko stomické uzavreté nepriehľadné Maxi | 35 mm, 30 ks, jemná predná strana a filter | Coloplast A/S | DK | COL-DK |  | Bez certifikátu | ZP trieda I
F | 58216 | Vrecko stomické uzavreté priehľadné Mini | 20 - 65 mm, 30 ks, jemná predná strana a filter | Coloplast A/S | DK | COL-DK |  | Bez certifikátu | ZP trieda I
F | 58217 | Vrecko stomické uzavreté priehľadné Midi | 20 - 75 mm, 30 ks, jemná predná strana a filter | Coloplast A/S | DK | COL-DK |  | Bez certifikátu | ZP trieda I
F | 58218 | Vrecko stomické uzavreté priehľadné Midi | 25 mm, 30 ks, jemná predná strana a filter | Coloplast A/S | DK | COL-DK |  | Bez certifikátu | ZP trieda I
F | 58219 | Vrecko stomické uzavreté priehľadné Midi | 30 mm, 30 ks, jemná predná strana a filter | Coloplast A/S | DK | COL-DK |  | Bez certifikátu | ZP trieda I
F | 58220 | Vrecko stomické uzavreté priehľadné Midi | 35 mm, 30 ks, jemná predná strana a filter | Coloplast A/S | DK | COL-DK |  | Bez certifikátu | ZP trieda I
F | 58221 | Vrecko stomické uzavreté priehľadné Maxi | 20 - 75 mm, 30 ks, jemná predná strana a filter | Coloplast A/S | DK | COL-DK |  | Bez certifikátu | ZP trieda I
F | 58222 | Vrecko stomické uzavreté priehľadné Maxi | 25 mm, 30 ks, jemná predná strana a filter | Coloplast A/S | DK | COL-DK |  | Bez certifikátu | ZP trieda I
F | 58223 | Vrecko stomické uzavreté priehľadné Maxi | 30 mm, 30 ks, jemná predná strana a filter | Coloplast A/S | DK | COL-DK |  | Bez certifikátu | ZP trieda I
F | 58224 | Vrecko stomické uzavreté priehľadné Maxi | 35 mm, 30 ks, jemná predná strana a filter | Coloplast A/S | DK | COL-DK |  | Bez certifikátu | ZP trieda I
F | 58225 | Vrecko stomické uzavreté priehľadné konvexné Midi | 15 - 33 mm, 16 ks, jemná predná strana a filter | Coloplast A/S | DK | COL-DK |  | Bez certifikátu | ZP trieda I
F | 58226 | Vrecko stomické uzavreté priehľadné konvexné Midi | 15 - 43 mm, 16 ks, jemná predná strana a filter | Coloplast A/S | DK | COL-DK |  | Bez certifikátu | ZP trieda I
F | 58227 | Vrecko stomické uzavreté priehľadné konvexné Mayi | 15 - 33 mm, 16 ks, jemná predná strana a filter | Coloplast A/S | DK | COL-DK |  | Bez certifikátu | ZP trieda I
F | 58228 | Vrecko stomické uzavreté priehľadné konvexné Maxi | 15 - 43 mm, 16 ks, jemná predná strana a filter | Coloplast A/S | DK | COL-DK |  | Bez certifikátu | ZP trieda I
F | 58229 | Vrecko stomické výpustné nepriehľadné Mini Hide-away | 12 - 55 mm, 30 ks, jemná predná strana a filter | Coloplast A/S | DK | COL-DK |  | Bez certifikátu | ZP trieda I
F | 58230 | Vrecko stomické výpustné nepriehľadné Midi Hide-away | 12 - 55 mm, 30 ks, jemná predná strana a filter | Coloplast A/S | DK | COL-DK |  | Bez certifikátu | ZP trieda I
F | 58231 | Vrecko stomické výpustné nepriehľadné Mini Hide-away | 25 mm, 30 ks, jemná predná strana a filter | Coloplast A/S | DK | COL-DK |  | Bez certifikátu | ZP trieda I
F | 58232 | Vrecko stomické výpustné nepriehľadné Midi Hide-away | 30 mm, 30 ks, jemná predná strana a filter | Coloplast A/S | DK | COL-DK |  | Bez certifikátu | ZP trieda I
F | 58233 | Vrecko stomické výpustné nepriehľadné Midi Hide-away | 35 mm, 30 ks, jemná predná strana a filter | Coloplast A/S | DK | COL-DK |  | Bez certifikátu | ZP trieda I
F | 58234 | Vrecko stomické výpustné nepriehľadné Maxi Hide-away | 12 - 55 mm, 30 ks, jemná predná strana a filter | Coloplast A/S | DK | COL-DK |  | Bez certifikátu | ZP trieda I
F | 58235 | Vrecko stomické výpustné nepriehľadné Maxi Hide-away | 25 mm, 30 ks, jemná predná strana a filter | Coloplast A/S | DK | COL-DK |  | Bez certifikátu | ZP trieda I
F | 58236 | Vrecko stomické výpustné nepriehľadné Maxi Hide-away | 30 mm, 30 ks, jemná predná strana a filter | Coloplast A/S | DK | COL-DK |  | Bez certifikátu | ZP trieda I
F | 58237 | Vrecko stomické výpustné nepriehľadné Maxi Hide-away | 35 mm, 30 ks, jemná predná strana a filter | Coloplast A/S | DK | COL-DK |  | Bez certifikátu | ZP trieda I
F | 58238 | Vrecko stomické výpustné priehľadné Midi Hide-away | 12 - 55 mm, 30 ks | Coloplast A/S | DK | COL-DK |  | Bez certifikátu | ZP trieda I
F | 58239 | Vrecko stomické výpustné priehľadné Maxi Hide-away | 12 - 70 mm, 30 ks | Coloplast A/S | DK | COL-DK |  | Bez certifikátu | ZP trieda I
F | 58240 | Vrecko stomické výpustné nepriehľadné Midi Hide-away | 15 - 33 mm, 30 ks, jemná predná strana a filter | Coloplast A/S | DK | COL-DK |  | Bez certifikátu | ZP trieda I
F | 58241 | Vrecko stomické výpustné nepriehľadné Midi Hide-away | 15 - 43 mm, 30 ks, jemná predná strana a filter | Coloplast A/S | DK | COL-DK |  | Bez certifikátu | ZP trieda I
F | 58242 | Vrecko stomické výpustné nepriehľadné Maxi Hide-away | 15 - 33 mm, 30 ks, jemná predná strana a filter | Coloplast A/S | DK | COL-DK |  | Bez certifikátu | ZP trieda I
F | 58243 | Vrecko stomické výpustné nepriehľadné Maxi Hide-away | 15 - 43 mm, 30 ks, jemná predná strana a filter | Coloplast A/S | DK | COL-DK |  | Bez certifikátu | ZP trieda I
F | 58244 | Vrecko stomické uzavreté nepriehľadné Midi-2 | 40 mm, 30 ks, jemná predná strana a filter | Coloplast A/S | DK | COL-DK |  | Bez certifikátu | ZP trieda I
F | 58245 | Vrecko stomické uzavreté priehľadné Midi-2 | 50 mm, 30 ks, jemná predná strana a filter | Coloplast A/S | DK | COL-DK |  | Bez certifikátu | ZP trieda I
F | 58246 | Vrecko stomické uzavreté nepriehľadné Midi-2 | 60 mm, 30 ks, jemná predná strana a filter | Coloplast A/S | DK | COL-DK |  | Bez certifikátu | ZP trieda I
F | 58247 | Vrecko stomické uzavreté nepriehľadné Maxi-2 | 40 mm, 30 ks, jemná predná strana a filter | Coloplast A/S | DK | COL-DK |  | Bez certifikátu | ZP trieda I
F | 58248 | Vrecko stomické uzavreté nepriehľadné Maxi-2 | 50 mm, 30 ks, jemná predná strana a filter | Coloplast A/S | DK | COL-DK |  | Bez certifikátu | ZP trieda I
F | 58249 | Vrecko stomické uzavreté nepriehľadné Maxi-2 | 60 mm, 30 ks, jemná predná strana a filter | Coloplast A/S | DK | COL-DK |  | Bez certifikátu | ZP trieda I
F | 58250 | Vrecko stomické uzavreté priehľadné Mini-2 | 50 mm, 30 ks | Coloplast A/S | DK | COL-DK |  | Bez certifikátu | ZP trieda I
F | 58251 | Vrecko stomické uzavreté priehľadné Midi-2 | 40 mm, 30 ks | Coloplast A/S | DK | COL-DK |  | Bez certifikátu | ZP trieda I
F | 58252 | Vrecko stomické uzavreté priehľadné Midi-2 | 50 mm, 30 ks | Coloplast A/S | DK | COL-DK |  | Bez certifikátu | ZP trieda I
F | 58253 | Vrecko stomické uzavreté priehľadné Midi-2 | 60 mm, 30 ks | Coloplast A/S | DK | COL-DK |  | Bez certifikátu | ZP trieda I
F | 58254 | Vrecko stomické uzavreté priehľadné Maxi-2 | 40 mm, 30 ks | Coloplast A/S | DK | COL-DK |  | Bez certifikátu | ZP trieda I
F | 58255 | VRECKO STOM.UZ.PRIEHL.MAXI-2 | 50MM/30KS | Coloplast A/S | DK | COL-DK |  | Bez certifikátu | ZP trieda I
F | 58256 | Vrecko stomické uzavreté priehľadné Maxi-2 | 60 mm, 30 ks | Coloplast A/S | DK | COL-DK |  | Bez certifikátu | ZP trieda I
F | 58257 | Vrecko stomické výpustné nepriehľadné Mini Hide-away | 40 mm, 30 ks, jemná predná strana a filter | Coloplast A/S | DK | COL-DK |  | Bez certifikátu | ZP trieda I
F | 58258 | Vrecko stomické výpustné nepriehľadné Mini Hide-away | 50 mm, 30 ks, jemná predná strana a filter | Coloplast A/S | DK | COL-DK |  | Bez certifikátu | ZP trieda I
F | 58259 | Vrecko stomické výpustné nepriehľadné Mini Hide-away | 60 mm, 30 ks, jemná predná strana a filter | Coloplast A/S | DK | COL-DK |  | Bez certifikátu | ZP trieda I
F | 58260 | Vrecko stomické výpustné nepriehľadné Midi Hide-away | 40 mm, 30 ks, jemná predná strana a filter | Coloplast A/S | DK | COL-DK |  | Bez certifikátu | ZP trieda I
F | 58261 | Vrecko stomické výpustné nepriehľadné Midi Hide-away | 50 mm, 30 ks, jemná predná strana a filter | Coloplast A/S | DK | COL-DK |  | Bez certifikátu | ZP trieda I
F | 58262 | Vrecko stomické výpustné nepriehľadné Midi Hide-away | 60 mm, 30 ks, jemná predná strana a filter | Coloplast A/S | DK | COL-DK |  | Bez certifikátu | ZP trieda I
F | 58263 | Vrecko stomické výpustné nepriehľadné Maxi Hide-away | 40 mm, 30 ks, jemná predná strana a filter | Coloplast A/S | DK | COL-DK |  | Bez certifikátu | ZP trieda I
F | 58264 | Vrecko stomické výpustné nepriehľadné Maxi Hide-away | 50 mm, 30 ks, jemná predná strana a filter | Coloplast A/S | DK | COL-DK |  | Bez certifikátu | ZP trieda I
F | 58265 | Vrecko stomické výpustné nepriehľadné Maxi Hide-away | 60 mm, 30 ks, jemná predná strana a filter | Coloplast A/S | DK | COL-DK |  | Bez certifikátu | ZP trieda I
F | 58266 | Vrecko stomické výpustné priehľadné Midi Hide-away | 40 mm, 30 ks | Coloplast A/S | DK | COL-DK |  | Bez certifikátu | ZP trieda I
F | 58267 | Vrecko stomické výpustné priehľadné Midi Hide-away | 50 mm, 30 ks | Coloplast A/S | DK | COL-DK |  | Bez certifikátu | ZP trieda I
F | 58268 | Vrecko stomické výpustné priehľadné Midi Hide-away | 60 mm, 30 ks | Coloplast A/S | DK | COL-DK |  | Bez certifikátu | ZP trieda I
F | 58269 | Vrecko stomické výpustné priehľadné Maxi Hide-away | 40 mm, 30 ks | Coloplast A/S | DK | COL-DK |  | Bez certifikátu | ZP trieda I
F | 58270 | Vrecko stomické výpustné priehľadné Maxi Hide-away | 50 mm, 30 ks | Coloplast A/S | DK | COL-DK |  | Bez certifikátu | ZP trieda I
F | 58271 | Vrecko stomické výpustné priehľadné Maxi Hide-away | 60 mm, 30 ks | Coloplast A/S | DK | COL-DK |  | Bez certifikátu | ZP trieda I
P | 58272 | Lis na krvné vaky Optipres II | príprava krvných vzoriek | Fenwal, Inc. | US | FEN-US |  | Bez certifikátu | ZP trieda I
P | 58273 | Mikroskop laboratórny Nikon Eclipse |  | Nikon Corporation Instruments Company | JP | NIK-JP |  | Bez certifikátu | IVD ostatné
P | 58274 | Katéter urologický Dover z PVC | rôzne typy a veľkosti | Covidien IIc | US | COV-US | COV-IE | 2020-02-23 | ZP trieda IIa
P | 58276 | Katéter urologický ARGYLE | 100% silikónový FOLEY katéter | Covidien IIc | US | COV-US | COV-IE | 2020-02-23 | ZP trieda IIb
O | 58277 | Šošovka vnútroočná zadnokomorová AcrySof UV Multi-Piece IOL |  | Alcon Laboratories Inc. | US | ALC-US | ALC-GB | 2022-04-08 | ZP trieda IIb
P | 58295 | Stent ureterálny CarboSoft / NephroSoft / Opti-J / OptiPur / OptiSoft / OptiSoft Ex / OptiSplint / Pusher | súprava, rôzne typy | OptiMed Medizinische Instrumente GmbH. | DE | OMI-DE |  | 2019-08-04 | ZP trieda IIb
P | 58296 | Stent periférny SINUS nitinolový | rôzne typy a veľkosti | OptiMed Medizinische Instrumente GmbH. | DE | OMI-DE |  | 2019-08-04 | ZP trieda III
P | 58297 | Katéter balónikový dilatačný PTA | Dilexx-18 PTA / NyloTrack-18 / Nylo-Track-35 | OptiMed Medizinische Instrumente GmbH. | DE | OMI-DE |  | 2019-08-04 | ZP trieda IIa
P | 58298 | Katéter angiografický AltaFlow | Measuring / DSA / Premium DSA | OptiMed Medizinische Instrumente GmbH. | DE | OMI-DE |  | 2019-08-04 | ZP trieda III
P | 58299 | Katétrer drenážny | univerzálny, 15xx-xxxx, 16xx-xxxx | OptiMed Medizinische Instrumente GmbH. | DE | OMI-DE |  | 2019-08-04 | ZP trieda IIa
P | 58304 | Ihla injekčná jednorazová LUER MEDOJECT | 0,4 x 12-40 mm | Chirana T. Injecta, a. s. * < | SK | CTI-SK |  | 2022-10-09 | ZP trieda IIa
P | 58305 | Ihla injekčná jednorazová LUER MEDOJECT | 0,45 x 12-40 mm | Chirana T. Injecta, a. s. * < | SK | CTI-SK |  | 2022-10-09 | ZP trieda IIa
P | 58306 | Ihla injekčná jednorazová LUER MEDOJECT | 0,5 x 16-60 mm | Chirana T. Injecta, a. s. * < | SK | CTI-SK |  | 2022-10-09 | ZP trieda IIa
P | 58307 | Ihla injekčná jednorazová LUER MEDOJECT | 0,55 x 25-40 mm | Chirana T. Injecta, a. s. * < | SK | CTI-SK |  | 2022-10-09 | ZP trieda IIa
P | 58308 | Ihla injekčná jednorazová LUER MEDOJECT | 0,6 x 16-80 mm | Chirana T. Injecta, a. s. * < | SK | CTI-SK |  | 2022-10-09 | ZP trieda IIa
P | 58309 | Ihla injekčná jednorazová LUER MEDOJECT | 0,7 x 30-90 mm | Chirana T. Injecta, a. s. * < | SK | CTI-SK |  | 2022-10-09 | ZP trieda IIa
P | 58310 | Ihla injekčná jednorazová LUER MEDOJECT | 0,8 x 16-120 mm | Chirana T. Injecta, a. s. * < | SK | CTI-SK |  | 2022-10-09 | ZP trieda IIa
P | 58311 | Ihla injekčná jednorazová LUER MEDOJECT | 0,9 x 25-70 mm | Chirana T. Injecta, a. s. * < | SK | CTI-SK |  | 2022-10-09 | ZP trieda IIa
P | 58312 | Ihla injekčná jednorazová LUER MEDOJECT | 1,1 x 25-50 mm | Chirana T. Injecta, a. s. * < | SK | CTI-SK |  | 2022-10-09 | ZP trieda IIa
P | 58313 | Ihla injekčná jednorazová LUER MEDOJECT | 1,2 x 25-100 mm | Chirana T. Injecta, a. s. * < | SK | CTI-SK |  | 2022-10-09 | ZP trieda IIa
P | 58314 | Ihla injekčná jednorazová LUER MEDOJECT | 1,5 x 50-100 mm | Chirana T. Injecta, a. s. * < | SK | CTI-SK |  | 2022-10-09 | ZP trieda IIa
P | 58315 | Ihla injekčná jednorazová LUER MEDOJECT | 1,8 x 30-110 mm | Chirana T. Injecta, a. s. * < | SK | CTI-SK |  | 2022-10-09 | ZP trieda IIa
P | 58316 | Ihla na odber krvi CHIRAVAC | 18G, 20G, 21G, 22G, 23G | Chirana T. Injecta, a. s. * < | SK | CTI-SK |  | 2022-10-09 | ZP trieda IIa
P | 58317 | Súprava injekčná sterilná jednorazová SYRISET | striekačka s ihlou / striekačka s ihlou a filtrom, rôzne veľkosti | Chirana T. Injecta, a. s. * < | SK | CTI-SK |  | 2022-10-09 | ZP trieda IIa
P | 58318 | Ihla očná sterilná jednorazová INOX rovná | 0,4x25mm/ 0,5x 20mm/ 0,5x 25mm/ 0,6x20mm/ 0,4x20mm | Chirana T. Injecta, a. s. * < | SK | CTI-SK |  | 2022-10-09 | ZP trieda IIa
P | 58319 | Ihla očná sterilná jednorazová INOX ohnutá | 0,5x 22mm / 0,6x22mm / 0,4x20mm / 0,6x20mm | Chirana T. Injecta, a. s. * < | SK | CTI-SK |  | 2022-10-09 | ZP trieda IIa
P | 58320 | Striekačka injekčná LUER-LOCK | jednorazová, 100 ml | Chirana T. Injecta, a. s. * < | SK | CTI-SK |  | 2022-10-09 | ZP trieda IIa
A | 58322 | Krytie na rany atraumatické neadhezívne Adaptic | 1,3 x 370 cm | Systagenix Wound Management Ltd. | GB | SSA-GB |  | Bez certifikátu | ZP trieda I
P | 58323 | Páska adhezívna na rany Proxi Strip | krytie rán | Ethicon Inc. | US | ETL-US |  | Bez certifikátu | ZP trieda I
P | 58324 | Prístroj ArthroCare systém | multielektródový, s príslušenstvom | ArthroCare Corporation | US | ACA-US |  | Bez certifikátu | ZP trieda I
K | 58325 | Výstielka pri zlomeninách |  | Protetika a.s.* < | SK | PRO-SK |  | Bez certifikátu | ZP trieda I
K | 58326 | Podložka polohovacia č. 1 |  | Protetika a.s.* < | SK | PRO-SK |  | Bez certifikátu | ZP trieda I
K | 58327 | Podložka polohovacia č. 2 |  | Protetika a.s.* < | SK | PRO-SK |  | Bez certifikátu | ZP trieda I
K | 58328 | Podložka polohovacia č. 3 |  | Protetika a.s.* < | SK | PRO-SK |  | Bez certifikátu | ZP trieda I
K | 58329 | Podložka polohovacia č. 4 |  | Protetika a.s.* < | SK | PRO-SK |  | Bez certifikátu | ZP trieda I
K | 58330 | Podložka polohovacia č. 5 |  | Protetika a.s.* < | SK | PRO-SK |  | Bez certifikátu | ZP trieda I
K | 58331 | Vankúš polohovací | 58 x 29 cm | Protetika a.s.* < | SK | PRO-SK |  | Bez certifikátu | ZP trieda I
K | 58332 | Vankúš na stoličku šesť rebrový | 40 x 42 cm | Protetika a.s.* < | SK | PRO-SK |  | Bez certifikátu | ZP trieda I
K | 58333 | Vankúš na stoličku | 45 x 42 cm | Protetika a.s.* < | SK | PRO-SK |  | Bez certifikátu | ZP trieda I
K | 58334 | Vankúš pod zadok | 60 x 65 cm | Protetika a.s.* < | SK | PRO-SK |  | Bez certifikátu | ZP trieda I
K | 58335 | Vankúš rektálny na sedenie | 40 x 42 cm | Protetika a.s.* < | SK | PRO-SK |  | Bez certifikátu | ZP trieda I
K | 58336 | Vankúš na fraktúry ramena | 55 x 22 cm | Protetika a.s.* < | SK | PRO-SK |  | Bez certifikátu | ZP trieda I
K | 58337 | Vankúš pod nohy |  | Protetika a.s.* < | SK | PRO-SK |  | Bez certifikátu | ZP trieda I
K | 58338 | Vankúš rektálny | 40 x 40 cm | Protetika a.s.* < | SK | PRO-SK |  | Bez certifikátu | ZP trieda I
K | 58339 | Podhlavník pooperačný | po operácii uší a očí | Protetika a.s.* < | SK | PRO-SK |  | Bez certifikátu | ZP trieda I
K | 58340 | Podhlavník veľký | 50 x 30 cm | Protetika a.s.* < | SK | PRO-SK |  | Bez certifikátu | ZP trieda I
K | 58341 | Podhlavník malý | 35 x 30 cm | Protetika a.s.* < | SK | PRO-SK |  | Bez certifikátu | ZP trieda I
K | 58342 | Podhlavník polohovací |  | Protetika a.s.* < | SK | PRO-SK |  | Bez certifikátu | ZP trieda I
K | 58343 | Poduška | 66 x 38 cm | Protetika a.s.* < | SK | PRO-SK |  | Bez certifikátu | ZP trieda I
K | 58344 | Poduška zdravotná |  | Protetika a.s.* < | SK | PRO-SK |  | Bez certifikátu | ZP trieda I
K | 58346 | Matrac zdravotný | 195 x 85 cm | Protetika a.s.* < | SK | PRO-SK |  | Bez certifikátu | ZP trieda I
K | 58347 | Matrac zdravotný detský | 125 x 65 cm | Protetika a.s.* < | SK | PRO-SK |  | Bez certifikátu | ZP trieda I
K | 58348 | Matrac pre intenzív. pomoc | 75 x 85 cm | Protetika a.s.* < | SK | PRO-SK |  | Bez certifikátu | ZP trieda I
K | 58349 | Poduška rehabilitačná |  | Protetika a.s.* < | SK | PRO-SK |  | Bez certifikátu | ZP trieda I
P | 58350 | Prístroj laserový očný Keracor | s príslušenstvom | Technolas GmbH Ophthalmologische Systeme | DE | TCL-DE |  | 2005-11-26 | ZP trieda IIb
B | 58351 | Nohavičky absorpčné TENA Flex Maxi Medium | abs. 3100 ml, boky 71-102 cm, veľ. 80,3 x 35 cm / 22 ks | SCA Hygiene Products AB | SE | SCA-SE |  | Bez certifikátu | ZP trieda I
B | 58352 | Nohavičky absorpčné TENA Flex Maxi Large | abs. 3750 ml, boky 83 -120 cm, veľ. 86,3 x 41 cm / 22 ks | SCA Hygiene Products AB | SE | SCA-SE |  | Bez certifikátu | ZP trieda I
Z | 58361 | Materiál dentálny živicový Conalor | rôzne typy, plv. 30g + liq. 16g / liq. 25g / plv. 15g | SpofaDental a. s. | CZ | LDN-CZ |  | 2020-12-04 | ZP trieda IIa
J | 58365 | Podpätenka tvarovaná silikónová |  | Protetika a.s.* < | SK | PRO-SK |  | Bez certifikátu | ZP trieda I
J | 58366 | Vložka silikónová vkladacia typ 1 zvýšená |  | Protetika a.s.* < | SK | PRO-SK |  | Bez certifikátu | ZP trieda I
J | 58367 | Vložka silikónová vkladacia typ 1 trojštvrtinová |  | Protetika a.s.* < | SK | PRO-SK |  | Bez certifikátu | ZP trieda I
J | 58373 | Remence Pavlíkove veľ. 1 |  | Protetika a.s.* < | SK | PRO-SK |  | Bez certifikátu | ZP trieda I
J | 58374 | Remence Pavlíkove veľ. 2 |  | Protetika a.s.* < | SK | PRO-SK |  | Bez certifikátu | ZP trieda I
J | 58375 | Remence Pavlíkove veľ. 3 |  | Protetika a.s.* < | SK | PRO-SK |  | Bez certifikátu | ZP trieda I
J | 58376 | Bandáž členka neoprénová CL-4 | S,M,L,XL | Protetika a.s.* < | SK | PRO-SK |  | Bez certifikátu | ZP trieda I
J | 58378 | Bandáž kolena neoprénová KO-6 | S,M,L,XL,XXL | Protetika a.s.* < | SK | PRO-SK |  | Bez certifikátu | ZP trieda I
J | 58379 | Bandáž lakťa neoprénová LA-6 | S,M,L, XL | Protetika a.s.* < | SK | PRO-SK |  | Bez certifikátu | ZP trieda I
J | 58380 | Bandáž neoprénová na zápästie ZA - 1/ST | XS,S,M,L,XL,XXL | Protetika a.s.* < | SK | PRO-SK |  | Bez certifikátu | ZP trieda I
J | 58381 | Bandáž neoprénová na zápästie ZA - 2/ST | S,M,L | Protetika a.s.* < | SK | PRO-SK |  | Bez certifikátu | ZP trieda I
J | 58382 | Bandáž neoprénová na zápästie ZA - 3/ST | S,M,L | Protetika a.s.* < | SK | PRO-SK |  | Bez certifikátu | ZP trieda I
J | 58383 | Bandáž neoprénová na zápästie ZA - 4/ST | S,M,L | Protetika a.s.* < | SK | PRO-SK |  | Bez certifikátu | ZP trieda I
J | 58384 | Bandáž neoprénová na driek CL - 3 | XS,S,M,L,XL | Protetika a.s.* < | SK | PRO-SK |  | Bez certifikátu | ZP trieda I
J | 58385 | Bandáž neoprénová na driek CL - 3 | S, M, L, XL | Protetika a.s.* < | SK | PRO-SK |  | Bez certifikátu | ZP trieda I
J | 58386 | Bandáž neoprénová na driek CL - 5 | S,M,L,XL,XXS,XS,XXL | Protetika a.s.* < | SK | PRO-SK |  | Bez certifikátu | ZP trieda I
K | 58387 | Výdychomer Respalert |  | Mushroom Biomedical Systems (Pty) Ltd. | ZA | MUS-ZA |  | Bez certifikátu | ZP trieda I
K | 58388 | Výdychomer Asmalert | pre deti | Mushroom Biomedical Systems (Pty) Ltd. | ZA | MUS-ZA |  | Bez certifikátu | ZP trieda I
K | 58389 | Inhalátor Luca Inhaler | ortodontický cumlík pre deti | Mushroom Biomedical Systems (Pty) Ltd. | ZA | MUS-ZA |  | Bez certifikátu | ZP trieda I
P | 58390 | Súprava transfúzna FERRARI | dvoj - cestná, LUER LOCK | Ferrari L.s.n.c. | IT | FFR-IT |  | 2008-09-19 | ZP trieda IIa
P | 58391 | Súprava transfúzna FERRARI | dvoj - cestná, LUER CONE | Ferrari L.s.n.c. | IT | FFR-IT |  | 2008-09-19 | ZP trieda IIa
P | 58392 | Súprava transfúzna FERRARI | jednocestná LUER LOCK | Ferrari L.s.n.c. | IT | FFR-IT |  | 2008-09-19 | ZP trieda IIa
P | 58393 | Súprava transfúzna FERRARI | jednocestná, LUER CONE | Ferrari L.s.n.c. | IT | FFR-IT |  | 2008-09-19 | ZP trieda IIa
P | 58396 | Nástroj elektrochirurgický Bissinger s príslušenstvom | inštrumenty koagulačné bipolárne / monopolárne, rôzne typy | Günter Bissinger | DE | GUT-DE |  | 2019-03-05 | ZP trieda IIb
P | 58397 | DLAHA CHRBTICOVA EFS-101, EFS-102 | VYSLOBODZOVACIA, ZACHRANARSKA | Plemenářske služby, a.s., | CZ | PLS-CZ |  | Bez certifikátu | ZP trieda I
P | 58398 | DLAHA DOL. KONCATINY EXTENZNA TS-101/1, TS-101/2 | S INDIKACIOU TAZNEJ SILY | Plemenářske služby, a.s., | CZ | PLS-CZ |  | Bez certifikátu | ZP trieda I
P | 58399 | Monitor ABP | na ambulantné meranie krvného tlaku, | Spacelabs Healthcare Ltd. | GB | SLM-GB |  | 2017-02-11 | ZP trieda IIb
P | 58400 | DLAHY VAKUOVO-KOMRESNE VAKUFORM | S PRISLUSENSTVOM | Plemenářske služby, a.s., | CZ | PLS-CZ |  | Bez certifikátu | ZP trieda I
P | 58404 | MATRACE VAKUOVO-KOMPRESNE VAKUFORM | S PRISLUSENSTVOM | Plemenářske služby, a.s., | CZ | PLS-CZ |  | Bez certifikátu | ZP trieda I
P | 58416 | ZASTAVBA SANITNEHO VOZIDLA | RZP-RLP | Chirosan, spol. s r.o.,* < | SK | CHS-SK |  |  | Neurčené
P | 58417 | ZASTAVBA SANITNEHO VOZIDLA | DZS (KRV,BIOL.MAT.,KONZIL. | Chirosan, spol. s r.o.,* < | SK | CHS-SK |  |  | Neurčené
O | 58418 | Šošovka kontaktná Bausch & Lomb Pure Vision | mäkká korektívna šošovka z materiálu balafilcon A | Bausch & Lomb Inc. | US | BLI-US | BLI-IE | 2019-11-10 | ZP trieda IIa
P | 58420 | Roztok očný chirurgický VISCOAT | viskoelastický | Alcon Laboratories Inc. | US | ALC-US | ALC-GB | 2019-09-21 | ZP trieda III
P | 58421 | Roztok očný chirurgický PROVISC | viskoelastický | Alcon Laboratories Inc. | US | ALC-US | ALC-GB | 2019-09-21 | ZP trieda IIb
P | 58422 | Roztok očný chirurgický DISCOVISC | viskoelastický | Alcon Laboratories Inc. | US | ALC-US | ALC-GB | 2019-09-21 | ZP trieda III
P | 58423 | Katéter dilatačný balónikový Amadeus |  | EuroCor GmbH. | DE | ERC-DE |  | 2004-10-26 | ZP trieda III
P | 58424 | SYSTEM ZAVADZ. GENIUS | PRE ZAVADZANIE KOR.STENTOV | EuroCor GmbH. | DE | ERC-DE |  |  | Neurčené
P | 58425 | SYSTEM ZAVADZ. GENIUS MEGA-FLEX | PRE ZAVADZANIE KOR.STENTOV | EuroCor GmbH. | DE | ERC-DE |  |  | Neurčené
P | 58430 | Urýchľovač lineárny Elekta Precise MRT |  | Elekta Limited | GB | EOS-GB |  | 2014-01-11 | ZP trieda IIb
K | 58431 | Podložka antidekubitná ERILENS pätná | priemer 200 / 50 mm | Erilens, spol. s r. o. | CZ | ERI-CZ |  | Bez certifikátu | ZP trieda I
J | 58432 | Dlaha na fixáciu prstov A2 | 1 ks | Erilens, spol. s r. o. | CZ | ERI-CZ |  | Bez certifikátu | ZP trieda I
J | 58433 | Dlaha na fixáciu prstov A3 | 1 ks | Erilens, spol. s r. o. | CZ | ERI-CZ |  | Bez certifikátu | ZP trieda I
K | 58436 | Nadstavec protišmykový päťhrotový NPS 01 | na barly a palice Erilens a iné s vyhovujúcim priemerom | Erilens, spol. s r. o. | CZ | ERI-CZ |  | Bez certifikátu | ZP trieda I
P | 58437 | Kardiostimulátor implantovateľný INSIGNIA I AVT | jednodutinový | Boston Scientific Corporation (predtým Guidant) | US | BSC-US-03 |  | 2013-04-09 | AIZP
P | 58438 | Kardiostimulátor implantovateľný INSIGNIA I AVT, | dvojdutinový | Boston Scientific Corporation (predtým Guidant) | US | BSC-US-03 |  | 2013-04-09 | AIZP
P | 58439 | Kardiostimulátor implantovateľný INSIGNIA I AVT VDD |  | Boston Scientific Corporation (predtým Guidant) | US | BSC-US-03 |  | 2013-04-09 | AIZP
P | 58440 | Kardiostimulátor implantovateľný INSIGNIA I ULTRA | jednodutinový | Boston Scientific Corporation (predtým Guidant) | US | BSC-US-03 |  | 2013-04-09 | AIZP
P | 58441 | Kardiostimulátor implantovateľný INSIGNIA I ULTRA | dvojdutinový | Boston Scientific Corporation (predtým Guidant) | US | BSC-US-03 |  | 2013-04-09 | AIZP
P | 58442 | KARDIOSTIMULATOR IMPLANTOV. | INSIGNIA I SUPRA, 1-DUTIN. | Boston Scientific Corporation (predtým Guidant) | US | BSC-US-03 |  |  | Neurčené
P | 58443 | KARDIOSTIMULATOR IMPLANTOV. | INSIGNIA I SUPRA, 2-DUTIN. | Boston Scientific Corporation (predtým Guidant) | US | BSC-US-03 |  |  | Neurčené
P | 58444 | KARDIOSTIMULATOR IMPLANTOV. | INSIGNIA I SUPRA VDD | Boston Scientific Corporation (predtým Guidant) | US | BSC-US-03 |  |  | Neurčené
P | 58445 | Kardiostimulátor implantovateľný INSIGNIA I ENTRA | jednodutinový | Boston Scientific Corporation (predtým Guidant) | US | BSC-US-03 |  | 2013-04-09 | AIZP
P | 58446 | Kardiostimulátor implantovateľný INSIGNIA I ENTRA | dvojdutinový | Boston Scientific Corporation (predtým Guidant) | US | BSC-US-03 |  | 2013-04-09 | AIZP
P | 58447 | Kardiostimulátor implantovateľný INSIGNIA I PLUS | jednodutinový | Boston Scientific Corporation (predtým Guidant) | US | BSC-US-03 |  | 2013-04-09 | AIZP
P | 58448 | Kardiostimulátor implantovateľný INSIGNIA I PLUS | dvojdutinový | Boston Scientific Corporation (predtým Guidant) | US | BSC-US-03 |  | 2013-04-09 | AIZP
G | 58459 | Nohavice pančuchové Segreta 140 YOUNG COLLANT | jemné, KT1 | P.L.U.S. Srl. | IT | PSR-IT |  | Bez certifikátu | ZP trieda I
A | 58461 | Obväz elast. COBAN Reinbow | 7,5 cm x 4,6 m | 3M Deutschland GmbH | DE | MMM-DE-05 |  | Bez certifikátu | ZP trieda I
A | 58462 | Obväz elast. COBAN Blue | 2,5 cm x 4,6 m | 3M Deutschland GmbH | DE | MMM-DE-05 |  | Bez certifikátu | ZP trieda I
A | 58463 | Obväz elast. COBAN Tan Long | 10 cm x 2,56 m | 3M Deutschland GmbH | DE | MMM-DE-05 |  | Bez certifikátu | ZP trieda I
A | 58466 | Obväz elast. COBAN Blue | 5 cm x 4,6 m | 3M Deutschland GmbH | DE | MMM-DE-05 |  | Bez certifikátu | ZP trieda I
A | 58471 | Obväz elast. COBAN Neon | 7,5 cm x 4,6 m / 1583-NEON | 3M Deutschland GmbH | DE | MMM-DE-05 |  | Bez certifikátu | ZP trieda I
P | 58481 | Prístroj denzitometrický Lunar iDXA Series | s príslušenstvom | GE Medical Systems Ultrasound & Primary Care Diagnostic, LLC | US | GEN-US-07 | GEN-FR | 2021-04-20 | ZP trieda IIb
P | 58493 | Prístroj hemodialyzačný | S1000 TINA , s príslušenstvom | BAXTER HEALTHCARE LTD., IRSKO | US | BXI-IE |  | 2006-03-21 | ZP trieda IIb
P | 58499 | Systém VACUETTE - skúmavky obsahujúce Heparín | vákuový odber krvi | Greiner Bio-One GmbH | AT | GRE-AT |  | 2006-03-11 | ZP trieda IIa
P | 58500 | Systém VACUETTE - skúmavky obsahujúce EDTA | vákuový odber krvi | Greiner Bio-One GmbH | AT | GRE-AT |  | 2006-03-11 | ZP trieda IIa
P | 58501 | Systém VACUETTE - skúmavky na sedimentáciu erytrocytov | vákuový odber krvi | Greiner Bio-One GmbH | AT | GRE-AT |  | 2006-03-11 | ZP trieda IIa
P | 58502 | Systém VACUETTE - skúmavky glukózové | vákuový odber krvi | Greiner Bio-One GmbH | AT | GRE-AT |  | 2006-03-11 | ZP trieda IIa
P | 58503 | Systém VACUETTE - skúmavky na krvné skupiny | vákuový odber krvi | Greiner Bio-One GmbH | AT | GRE-AT |  | 2006-03-11 | ZP trieda IIa
P | 58504 | Systém VACUETTE - skúmavky na krížový pokus | vákuový odber krvi | Greiner Bio-One GmbH | AT | GRE-AT |  | 2006-03-11 | ZP trieda IIa
P | 58505 | Systém VACUETTE - skúmavky na stanovenie stopových prvkov | vákuový odber krvi | Greiner Bio-One GmbH | AT | GRE-AT |  | 2006-03-11 | ZP trieda IIa
P | 58506 | SYSTEM VACUETTE - VAK.ODB.KRVI | SKUMAVKY BEZ PRIDAVNYCH LATOK | Greiner Bio-One GmbH | AT | GRE-AT |  |  | Neurčené
P | 58507 | SYSTEM VACUETTE - VAK.ODB.KRVI | SKUMAVKY EDTA GELOVE | Greiner Bio-One GmbH | AT | GRE-AT |  |  | Neurčené
P | 58508 | Systém odberný Vacuette Urine systém | odber moču | Greiner Bio-One GmbH | AT | GRE-AT |  | Bez certifikátu | IVD ostatné
P | 58509 | Systém odberový Mini Collect | skúmavky, lievik, pipety | Greiner Bio-One GmbH | AT | GRE-AT |  | Bez certifikátu | IVD ostatné
P | 58510 | Príslušenstvo Vacuette | držiaky, adaptéry, uzávery | Greiner Bio-One GmbH | AT | GRE-AT |  | Bez certifikátu | IVD ostatné
J | 58511 | Golier fixačný ORTEL C2 PLUS | s výstužou | Thuasne S.A. | FR | THU-FR |  | Bez certifikátu | ZP trieda I
J | 58512 | Golier fixačný mäkký ORTEL C1 | anatomicky tvarovaný | Thuasne S.A. | FR | THU-FR |  | Bez certifikátu | ZP trieda I
L | 58513 | Sedačka antidekubitná do vozíka | s tvarovou pamäťou | Thuasne S.A. | FR | THU-FR |  | Bez certifikátu | ZP trieda I
K | 58514 | Podložka antidekubitná polohovateľná Cervi Pillow |  | Thuasne S.A. | FR | THU-FR |  | Bez certifikátu | ZP trieda I
J | 58515 | Vložky ortopedické do topánok PEDIPRO | absorpčné, silikónové, s tlmiacou funkciou | Thuasne S.A. | FR | THU-FR |  | Bez certifikátu | ZP trieda I
J | 58516 | Vložky ortopedické do topánok PEDIPRO PLUS | absorpčné, antibakteriálne, s tlmiacou funkciou | Thuasne S.A. | FR | THU-FR |  | Bez certifikátu | ZP trieda I
J | 58517 | Podpätenka PEDIPRO | s výraznou tlmiacou funkciou | Thuasne S.A. | FR | THU-FR |  | Bez certifikátu | ZP trieda I
J | 58518 | Podpätenka PEDIPRO PLUS | s výraznou tlmiacou funkciou, antibakteriálna | Thuasne S.A. | FR | THU-FR |  | Bez certifikátu | ZP trieda I
P | 58520 | Hemostatikum Traumacel Pulvis | zásyp 2 g / 2 ks | BIOSTER, a.s. | CZ | BVB-CZ |  | 2022-02-16 | ZP trieda III
A | 58530 | Náplasť hypoalergénna Spofasilk T.231 | 1,25 cm x 5 m, nosič z hodvábu | Chemopharma, a.s. | CZ | CHE-CZ |  | Bez certifikátu | ZP trieda I
A | 58531 | Náplasť hypoalergénna Spofasilk T.234 | 5 cm x 5 m, nosič z hodvábu | Chemopharma, a.s. | CZ | CHE-CZ |  | Bez certifikátu | ZP trieda I
A | 58532 | Náplasť SPOFAPOR hypoalergénna | T.756, 6 x 2 cm, 5 ks | Chemopharma, a.s. | CZ | CHE-CZ |  | 2009-06-07 | ZP trieda IIa
P | 58533 | Kompresor medicinálny respiračný | DK50 D/ DK50 DM/ DK50 DS (C235)/ DK50 DE/ MC40/ E1/ DK50 DI | Ekom, spol. s r.o. * < | SK | EKO-SK |  | 2021-12-12 | ZP trieda IIb
P | 58534 | Prístroj AGFA Compact | automatické vyvolávanie RTG snímok | AGFA - Gevaert, N.V., | BE | AGF-BE-01 |  | 2007-02-02 | ZP trieda IIa
P | 58536 | Protéza penilná AMS Ambicor | s príslušenstvom | American Medical Systems | US | AMJ-US |  | 2013-07-29 | ZP trieda IIb
P | 58537 | Protéza testikulárna AMS | náhrada semenníkov | American Medical Systems | US | AMJ-US |  | 2013-07-29 | ZP trieda IIb
P | 58538 | Prístroj mamografický Melody | s príslušenstvom | VILLA SISTEMI MEDICALI SpA | IT | VIL-IT |  | 2008-08-20 | ZP trieda IIb
P | 58541 | Príslušenstvo k prístroju na biopsiu Mammotome |  | DEVICOR MEDICAL PRODUCTS, Inc. | US | DEU-US |  | 2016-01-23 | ZP trieda IIa
Z | 58561 | MATERIAL ORTODONT. | OCHRAN.BUZIRKY NA DROTY | AMERICAN ORTHODONTICS, USA | US | AOR-US |  | 2008-12-04 | Neurčené
Z | 58562 | Materiál ortodontický | gumové tahy farebné | AMERICAN ORTHODONTICS, USA | US | AOR-US |  | 2008-12-04 | ZP trieda IIa
Z | 58563 | MATERIAL ORTODONT. | GUMICKY,KLINKY,FOLIE... | AMERICAN ORTHODONTICS, USA | US | AOR-US |  | 2008-12-04 | Neurčené
P | 58601 | Test IVD diagnostický immoCARE-C | na okult. krvácanie hrubého čreva | Care Diagnostica GmbH | AT | CAR-AT |  | Bez certifikátu | IVD ostatné
P | 58602 | Test IVD diagnostický helicoCARE | na Helicobacter pylori | Care Diagnostica GmbH | AT | CAR-AT |  | 2010-08-03 | Neurčené
P | 58603 | TEST DIAGNOST. CHOLESTERIN CARE | HLADINA CHOLESTEROLU V KRVI | Care Diagnostica GmbH | AT | CAR-AT |  |  | Neurčené
P | 58604 | Test IVD diagnostický hemmoCARE | na prítomnosť okult. krvi v stolici | Care Diagnostica GmbH | AT | CAR-AT |  | Bez certifikátu | IVD ostatné
P | 58607 | Hemostatikum Traumacel S Wet | aerosolová forma | BIOSTER, a.s. | CZ | BVB-CZ |  | 2014-09-25 | ZP trieda IIb
P | 58608 | Hemostatikum Traumacel D | sterilné čapy pre stomatológiu | BIOSTER, a.s. | CZ | BVB-CZ |  | 2014-09-25 | ZP trieda IIb
P | 58609 | Systém zobrazovací diagnostický MRI Signa | HDxt / HDi / Vibrant | GE Medical Systems LLC | US | GEN-US-06 |  | 2014-12-20 | ZP trieda IIa
O | 58613 | Šošovka vnútroočná hydrofilná Aqua-Sense | akrylátová | Aaren Scientific Inc. | US | AAS-US |  | 2014-06-09 | ZP trieda IIb
J | 58614 | Obuv ortopedická diabetická Ola | dámska s podošvou ISS | EPUR, spol. s r. o. < | SK | EPU-SK |  | Bez certifikátu | ZP trieda I
L | 58615 | VOZIK MECH. INVALIDNY VUD 45 Míša | detský | Agentura Alex, s.r.o. | CZ | AAX-CZ |  | Bez certifikátu | ZP trieda I
L | 58616 | VOZIK MECH.INV. VUT 46 TRANSIT | polohovací | Agentura Alex, s.r.o. | CZ | AAX-CZ |  | Bez certifikátu | ZP trieda I
L | 58617 | VOZIK MECH.INV. VUS 45 SPECIAL |  | Agentura Alex, s.r.o. | CZ | AAX-CZ |  | Bez certifikátu | ZP trieda I
L | 58620 | PRISLUSENSTVO K VOZIKOM VU | VYPLN KOLESA | UAMK s.r.o. | CZ | UAM-CZ |  | Bez certifikátu | ZP trieda I
L | 58621 | PRISLUSENSTVO K VOZIKOM VU | OBRUC S RADIAL. VYSTUPKAMI | UAMK s.r.o. | CZ | UAM-CZ |  | Bez certifikátu | ZP trieda I
L | 58622 | PRISLUSENSTVO K VOZIKOM VU | ADAPTER PRE PACIENTOV S AMPUT. | UAMK s.r.o. | CZ | UAM-CZ |  | Bez certifikátu | ZP trieda I
L | 58623 | PRISLUSENSTVO K REHA BUGY JAN | PODSTAVEC IZBOVY | Agentura Alex, s.r.o. | CZ | AAX-CZ |  | Bez certifikátu | ZP trieda I
P | 58624 | Implantát prsníkový CUI CMM / CUI CFM | anatomický, s kohéznym gélom | ALLERGAN | GB | AOP-GB |  | 2018-12-16 | ZP trieda III
P | 58625 | Implantát prsníkový CUI CML / CUI CMH | okrúhly, s kohéznym gélom | ALLERGAN | GB | AOP-GB |  | 2018-12-16 | ZP trieda III
P | 58656 | Gél intradermálny Q- Med Restylan | sterilný | Q-Med AB | SE | Q-M-SE |  | 2008-10-01 | ZP trieda III
P | 58657 | STENTY KORONAR. BIOTRONIK | TENEO | Biotronik SE & Co. KG | DE | XBT-DE |  |  | Neurčené
P | 58658 | Stent koronárny Biotronik Rithron |  | Biotronik SE & Co. KG | DE | XBT-DE |  | 2008-04-10 | ZP trieda III
P | 58662 | ANALYZATOR HEMOKOAGUL. | COAG-A-MATE XM - MANUAL | bioMerieux Inc. | US | BMR-US |  |  | Neurčené
P | 58663 | ANALYZATOR HEMOKOAGUL. | COAG-A-MATE RA4 - POLOAUTOMAT. | bioMerieux Inc. | US | BMR-US |  |  | Neurčené
P | 58664 | ANALYZATOR HEMOKOAGUL. | COAG-A-MATE MTX - AUTOMAT. | bioMerieux Inc. | US | BMR-US |  |  | Neurčené
O | 58680 | Šošovka vnútroočná PMMA s heparínom | vnútroočný implantát | Aaren Scientific Inc. | US | AAS-US |  | 2010-03-20 | ZP trieda III
O | 58681 | Šošovka vnútroočná silikónová | vnútroočný implantát | Aaren Scientific Inc. | US | AAS-US |  | 2010-03-20 | ZP trieda IIb
O | 58682 | Šošovka vnútroočná refrakčná s heparínom | vnútroočný implantát | Aaren Scientific Inc. | US | AAS-US |  | 2010-03-20 | ZP trieda III
O | 58683 | Šošovka vnútroočná PMMA | vnútroočný implantát | Aaren Scientific Inc. | US | AAS-US |  | 2010-03-20 | ZP trieda IIb
P | 58684 | Systém oftalmologický chirurgický OS3 | fakoemulzifikačný prístroj s príslušenstvom | Oertli Instrumente AG., | CH | OIA-CH |  | 2018-10-27 | ZP trieda IIb
I | 58685 | Vložky ortopedické Ortokomplet | individuálne zhotovené | ORTOKOMPLET spol. s r.o. < > | SK | ORT-SK |  | Bez certifikátu | ZP trieda I, na mieru
I | 58686 | Vložky ortopedické Ortokomplet | individuálne zhotovené, deti do 18 rokov | ORTOKOMPLET spol. s r.o. < > | SK | ORT-SK |  | Bez certifikátu | ZP trieda I, na mieru
I | 58687 | Ortéza trupu a krčnej chrbtice Ortokomplet |  | ORTOKOMPLET spol. s r.o. < > | SK | ORT-SK |  | Bez certifikátu | ZP trieda I
I | 58688 | Ortéza trupu nebandážna Ortokomplet | zložitá liečebná a kompenzačná | ORTOKOMPLET spol. s r.o. < > | SK | ORT-SK |  | Bez certifikátu | ZP trieda I
I | 58689 | Ortéza trupu sériovo vyrábaná Ortokomplet | individuálne aplikovaná | ORTOKOMPLET spol. s r.o. < > | SK | ORT-SK |  | Bez certifikátu | ZP trieda I
I | 58690 | Ortéza dolnej končatiny bandážna Ortokomplet | kompenzačná a liečebná | ORTOKOMPLET spol. s r.o. < > | SK | ORT-SK |  | Bez certifikátu | ZP trieda I
I | 58691 | Ortéza dolnej končatiny nebandážna Ortokomplet | kompenzačná | ORTOKOMPLET spol. s r.o. < > | SK | ORT-SK |  | Bez certifikátu | ZP trieda I
I | 58692 | Ortéza dolnej končatiny sériovo vyrábaná Ortokomplet | individuálne aplikovaná | ORTOKOMPLET spol. s r.o. < > | SK | ORT-SK |  | Bez certifikátu | ZP trieda I
I | 58693 | Ortéza hornej končatiny bandážna Ortokomplet | liečebná a kompenzačná | ORTOKOMPLET spol. s r.o. < > | SK | ORT-SK |  | Bez certifikátu | ZP trieda I
I | 58694 | Ortéza hornej končatiny nebandážna Ortokomplet | liečebná a kompenzačná | ORTOKOMPLET spol. s r.o. < > | SK | ORT-SK |  | Bez certifikátu | ZP trieda I
I | 58695 | Ortéza hornej končatiny individuálna | sériovo vyrábaná | ORTOKOMPLET spol. s r.o. < > | SK | ORT-SK |  | Bez certifikátu | ZP trieda I
I | 58696 | Protéza dolnej končatiny Ortokomplet |  | ORTOKOMPLET spol. s r.o. < > | SK | ORT-SK |  | Bez certifikátu | ZP trieda I
I | 58697 | Protéza dolnej končatiny Ortokomplet | prvé definitívne vyhotovenie | ORTOKOMPLET spol. s r.o. < > | SK | ORT-SK |  | Bez certifikátu | ZP trieda I
I | 58698 | Protéza dolnej končatiny modulárna Ortokomplet | opakované definitívne vyhotovenie | ORTOKOMPLET spol. s r.o. < > | SK | ORT-SK |  | Bez certifikátu | ZP trieda I
I | 58699 | Protéza dolnej končatiny modulárna laminát.Ortokomplet | opakované definitívne vyhotovenie | ORTOKOMPLET spol. s r.o. < > | SK | ORT-SK |  | Bez certifikátu | ZP trieda I
I | 58700 | Protéza dolnej končatiny špeciálna Ortokomplet |  | ORTOKOMPLET spol. s r.o. < > | SK | ORT-SK |  | Bez certifikátu | ZP trieda I
I | 58701 | Protéza dolnej končatiny Ortokomplet | do 18 rokov | ORTOKOMPLET spol. s r.o. < > | SK | ORT-SK |  | Bez certifikátu | ZP trieda I
I | 58702 | Protéza hornej končatiny privykacia Ortokomplet |  | ORTOKOMPLET spol. s r.o. < > | SK | ORT-SK |  | Bez certifikátu | ZP trieda I
I | 58703 | Protéza hornej končatiny Ortokomplet | prvé definitívne vyhotovenie | ORTOKOMPLET spol. s r.o. < > | SK | ORT-SK |  | Bez certifikátu | ZP trieda I
I | 58704 | Protéza hornej končatiny modulárna Ortokomplet | opakované definitívne vyhotovenie | ORTOKOMPLET spol. s r.o. < > | SK | ORT-SK |  | Bez certifikátu | ZP trieda I
I | 58705 | Protéza hornej končatiny klasická Ortokomplet | opakované definitívne vyhotovenie | ORTOKOMPLET spol. s r.o. < > | SK | ORT-SK |  | Bez certifikátu | ZP trieda I
I | 58706 | Protéza hornej končatiny Ortokomplet | do 18 rokov | ORTOKOMPLET spol. s r.o. < > | SK | ORT-SK |  | Bez certifikátu | ZP trieda I
I | 58707 | Pomôcka individuálna | športového určenia | ORTOKOMPLET spol. s r.o. < > | SK | ORT-SK |  | Bez certifikátu | ZP trieda I
I | 58708 | Epitéza individuálne zhotovená |  | ORTOKOMPLET spol. s r.o. < > | SK | ORT-SK |  | Bez certifikátu | ZP trieda I, na mieru
B | 58709 | Vložky inkontinenčné ABRI SAN 1A, Air Plus | priedušné, anatomické, 10 x 28 cm, 200 ml, 28 ks | ABENA International A/S (Bambo) | DK | BAM-DK |  | Bez certifikátu | ZP trieda I
B | 58711 | Nohavičky plienkové ABRI FORM DELTA M3 | boky 70-110 cm, 3200 ml, 15 ks | ABENA International A/S (Bambo) | DK | BAM-DK |  | Bez certifikátu | ZP trieda I
B | 58712 | Nohavičky plienkové ABRI FORM DELTA L3 | boky 100-150 cm, 3600 ml, 15 ks | ABENA International A/S (Bambo) | DK | BAM-DK |  | Bez certifikátu | ZP trieda I
B | 58717 | Podložka ABRI SOFT - pod pacienta | inkontinenčná 60 x 75 cm, 1700 ml, 30 ks | ABENA International A/S (Bambo) | DK | BAM-DK |  | Bez certifikátu | ZP trieda I
P | 58727 | Dialyzačná ihla | rôzne typy a rozmery | NIPRO Corporation | JP | NIP-JP | NIP-BE | 2022-10-13 | ZP trieda IIa
P | 58728 | Kanyla Gambro fistulová F15-17 pre AV | s fixovanými krídelkami | Gambro Kathetertechnik Hechingen | DE | GBR-DE-02 |  | 2012-10-13 | ZP trieda IIa
P | 58729 | Kanyla Gambro fistulová FSN14-17 pre AV | s otočnými krídelkami a dialyzačnou ihlou | Gambro Kathetertechnik Hechingen | DE | GBR-DE-02 |  | 2012-10-13 | ZP trieda IIa
G | 58735 | Pančuchy Lonaris Exclusive | lýtkové, farbené / 2ks, kompresná trieda 2 | LOANA NANO MEDI s.r.o. | CZ | LNN-CZ |  | Bez certifikátu | ZP trieda I
G | 58736 | Pančuchy Lonaris Exclusive | polostehenné, farbené / 2ks, nekĺzavá úprava, kompresná trieda 2 | LOANA NANO MEDI s.r.o. | CZ | LNN-CZ |  | Bez certifikátu | ZP trieda I
G | 58737 | Pančuchy Lonaris Exclusive | stehenné, farebné, nekĺzavá úprava / 2ks, kompresná trieda 2 | LOANA NANO MEDI s.r.o. | CZ | LNN-CZ |  | Bez certifikátu | ZP trieda I
G | 58738 | Pančuchy Lonaris Micro Soft | stehenné, nekĺzavá úprava / 2ks, kompres. trieda 2 | LOANA NANO MEDI s.r.o. | CZ | LNN-CZ |  | Bez certifikátu | ZP trieda I
G | 58739 | Pančuchy Lonaris Extra Feine Soft | stehenné, farebné, nekĺzavá úprava / 2ks, kompresná trieda 2 | LOANA NANO MEDI s.r.o. | CZ | LNN-CZ |  | Bez certifikátu | ZP trieda I
G | 58740 | Nohavice pančuškové Lonaris Exclusive | dámske, kompresná trieda 2 | LOANA NANO MEDI s.r.o. | CZ | LNN-CZ |  | Bez certifikátu | ZP trieda I
G | 58741 | Nohavice pančuškové Lonaris Exclusive | pánske, kompresná trieda 2 | LOANA NANO MEDI s.r.o. | CZ | LNN-CZ |  | Bez certifikátu | ZP trieda I
G | 58742 | Nohavice pančuškové Lonaris Exclusive | tehotenské, kompresná trieda 2 | LOANA NANO MEDI s.r.o. | CZ | LNN-CZ |  | Bez certifikátu | ZP trieda I
P | 58743 | Centrifúga DiaMed ID | diagnostika IV | Diamed AG | CH | DIM-CH |  | Bez certifikátu | IVD ostatné
P | 58744 | Inkubátor DiaMed | na inkubáciu ID kariet | Diamed AG | CH | DIM-CH |  | Bez certifikátu | IVD ostatné
P | 58752 | Separátor krvných zložiek Auto-C | separácia plazmy | Fenwal, Inc. | US | FEN-US |  | 2014-03-29 | ZP trieda IIb
P | 58753 | PRISTROJE REHAB. EASYTECH | DIATERMICKE | EASYTECH SRL., TALIANSKO | IT | EST-IT |  |  | Neurčené
P | 58754 | PRISTROJE REHAB. EASYTECH | IZOKINETICKE | EASYTECH SRL., TALIANSKO | IT | EST-IT |  |  | Neurčené
P | 58755 | PRISTROJE REHAB. EASYTECH | REHABILITACNE NA DK | EASYTECH SRL., TALIANSKO | IT | EST-IT |  |  | Neurčené
P | 58756 | PRISTROJE REHAB. EASYTECH | BALANCNA PLOSINA | EASYTECH SRL., TALIANSKO | IT | EST-IT |  |  | Neurčené
J | 58757 | CHRANIC BEDRA SAFEHIP |  | TYTEX A/S | DK | TYT-DK |  |  | Neurčené
A | 58758 | Sprej chladivý Cryos Ice | so syntetickým ľadom | Phyto Performance Italia S.r.l. | IT | PHP-IT |  | 2013-10-22 | ZP trieda IIa
P | 58759 | Systém RTG mobilný BV Libra | s C-ramenom a príslušenstvom | Philips Medical Systems Nederland B.V. (Best) | NL | PMS-NL-01 |  | 2020-07-01 | ZP trieda IIb
P | 58760 | Systém RTG mobilný BV Pulsera | s C-ramenom a príslušenstvom | Philips Medical Systems Nederland B.V. (Best) | NL | PMS-NL-01 |  | 2020-07-01 | ZP trieda IIb
P | 58761 | Systém RTG mobilný BV Endura | s C-ramenom a príslušenstvom | Philips Medical Systems Nederland B.V. (Best) | NL | PMS-NL-01 |  | 2020-07-01 | ZP trieda IIb
P | 58762 | PRISTROJ UZV.DIAGNOST. | MEGAS | ESAOTE s.p.A. | IT | ESA-IT |  |  | Neurčené
P | 58763 | PRISTROJ UZV.DIAGNOST. | TECHNOS | ESAOTE s.p.A. | IT | ESA-IT |  |  | Neurčené
P | 58764 | PRISTROJ - MAGNET.REZONANCIA | ARTOSCAN S PRISL. | ESAOTE s.p.A. | IT | ESA-IT |  |  | Neurčené
A | 58765 | NOHAVICKY LORS | PLIENK., JEDNORAZOVE | LORS, CESKA REPUBLIKA | CZ | LOR-CZ |  |  | Neurčené
A | 58766 | TEPLOMERY LORS | LEKARSKE, DO VODY | LORS, CESKA REPUBLIKA | CZ | LOR-CZ |  |  | Neurčené
A | 58767 | PREZERVATIV LEKARSKY LORS | DO VODY | LORS, CESKA REPUBLIKA | CZ | LOR-CZ |  |  | Neurčené
O | 58768 | Šošovka kontaktná hydrofilná Omniflex | mäkká | Cooper Vision Manufacturing Ltd. | GB | COO-GB |  | 2012-05-31 | ZP trieda IIa
O | 58769 | Šošovka kontaktná hydrofilná Proclear | Multifocal / Multifocal Toric | Cooper Vision Manufacturing Ltd. | GB | COO-GB |  | 2012-05-31 | ZP trieda IIa
P | 58770 | Prezervatív Durex Feel Thin | tenký, lubrikovaný | Reckitt Benckiser Healthcare (UK) Ltd. | GB | RBS-GB |  | 2020-03-17 | ZP trieda IIb
P | 58771 | Kanyla tracheálna Hi-Contour so systémom Brandt | orálna / nazálna, s manžetou, rôzne typy | Covidien IIc | US | COV-US |  | 2020-06-30 | ZP trieda IIa
P | 58772 | Kanyla tracheostomická Hi-Lo | s manžetou, rôzne typy | Covidien IIc | US | COV-US |  | 2020-06-30 | ZP trieda IIb
P | 58776 | RTG kazeta pre všeobecnú rádiografiu | bez okienka 15 x 30 cm | Konica Minolta Sensing, Inc. | JP | KCO-JP |  | 2004-12-31 | ZP trieda IIa
P | 58777 | RTG kazeta pre všeobecnú rádiografiu | s okienkom 24 x 30 cm | Konica Minolta Sensing, Inc. | JP | KCO-JP |  | 2004-12-31 | ZP trieda IIa
P | 58778 | RTG kazeta pre všeobecnú rádiografiu | s okienkom 15 x 40 cm | Konica Minolta Sensing, Inc. | JP | KCO-JP |  | 2004-12-31 | ZP trieda IIa
P | 58779 | RTG kazeta pre všeobecnú rádiografiu | s okienkom 15 x 30 cm | Konica Minolta Sensing, Inc. | JP | KCO-JP |  | 2004-12-31 | ZP trieda IIa
P | 58780 | RTG príslušenstvo KONICA | stojan, zásobník, priechodka | Konica Minolta Sensing, Inc. | JP | KCO-JP |  | 2004-12-31 | ZP trieda IIa
P | 58781 | PRISTROJ LASER-YAG.OFTALM.NIDEK | GYC, YC | NIDEK CO., JAPONSKO | JP | NID-JP |  |  | Neurčené
P | 58782 | PRISTROJ UZV OFTALMOL. NIDEK | DIAGNOSTICKY - US, UP | NIDEK CO., JAPONSKO | JP | NID-JP |  |  | Neurčené
A | 58783 | Teplomer digitálny Thermoval Classic |  | Paul Hartmann AG | DE | PHR-DE |  | 2022-01-20 | ZP trieda IIa
P | 58784 | Ihla dialyzačná arteriálna |  | Baxter Healthcare Corporation, Renal Division | US | BXI-US |  | 2011-11-21 | ZP trieda IIa
P | 58785 | Páska adhézna Pushban L,XL | krytie vpichov, stehov | Baxter Healthcare Corporation, Renal Division | US | BXI-US |  | 2012-01-24 | ZP trieda I, sterilná
P | 58786 | Súprava arteriálna pre hemodialýzu | s príslušenstvom | Baxter Healthcare Corporation, Renal Division | US | BXI-US |  | 2012-02-06 | ZP trieda IIa
P | 58787 | Súprava venózna pre hemodialýzu | s príslušenstvom | Baxter Healthcare Corporation, Renal Division | US | BXI-US |  | 2012-02-06 | ZP trieda IIa
D | 58788 | Glukomer Accu-Chek Active | súprava na monitorovanie krvnej glukózy | Roche Diabetes Care GmbH | DE | ROH-DE-01 |  | 2021-10-31 | IVD príloha 2 zoznam B
D | 58789 | Prúžky testovacie Accu-Chek Active | 50 ks, ku glukomeru Accu-Chek Active | Roche Diabetes Care GmbH | DE | ROH-DE-01 |  | 2021-10-31 | IVD príloha 2 zoznam B
D | 58790 | Prúžky testovacie Accu-Chek Active | 25 ks, ku glukomeru Accu-Chek Active | Roche Diagnostics GmbH | DE | ROH-DE |  | 2021-10-31 | IVD príloha 2 zoznam B
D | 58791 | Prúžky testovacie Accu-Chek Active | 10 ks, ku glukomeru Accu-Chek Active | Roche Diagnostics GmbH | DE | ROH-DE |  | 2021-10-31 | IVD príloha 2 zoznam B
D | 58792 | Pero odberové Accu-Chek Softclix | na odber kapilárnej krvi | Roche Diabetes Care GmbH | DE | ROH-DE-01 |  | 2024-04-30 | ZP trieda IIa
D | 58793 | Lanceta sterilná Accu-Chek Softclix Lancet 200 | do odberového pera Accu-Chek Softclix, 200ks | Roche Diabetes Care GmbH | DE | ROH-DE-01 |  | 2024-04-30 | ZP trieda IIa
K | 58794 | Kanyla tracheostomická Blu Line Ultra | s manžetou | Smiths Medical Czech Republic a.s. | CZ | SMI-CZ |  | 2019-05-26 | ZP trieda IIb
K | 58795 | Kanyla tracheostomická Blu Line Ultra | fenestrovaná | Smiths Medical Czech Republic a.s. | CZ | SMI-CZ |  | 2019-05-26 | ZP trieda IIb
K | 58796 | Kanyla tracheostomická Blu Line Ultra | bez manžety | Smiths Medical Czech Republic a.s. | CZ | SMI-CZ |  | 2019-05-26 | ZP trieda IIb
K | 58797 | Kanyla tracheostomická Blu Line Ultra | fenestrovaná | Smiths Medical Czech Republic a.s. | CZ | SMI-CZ |  | 2019-05-26 | ZP trieda IIb
K | 58798 | Kanyla vnútorná Blu Line Ultra náhradná | nefenestrovaná, k tracheostomickej kanyle | Smiths Medical Czech Republic a.s. | CZ | SMI-CZ |  | 2019-05-26 | ZP trieda IIb
K | 58799 | Kanyla vnútorná Blu Line Ultra náhradná | fenestrovaná, k tracheostomickej kanyle | Smiths Medical Czech Republic a.s. | CZ | SMI-CZ |  | 2019-05-26 | ZP trieda IIb
P | 58800 | Katéter odsávací respiračný Blu Line Ultra | s kontrolným otvorom | Smiths Medical International Ltd. | GB | SMI-GB-01 |  | 2022-06-27 | ZP trieda IIa
K | 58801 | Ventil hovoriaci - náhradný |  | Smiths Medical International Ltd. | GB | SMI-GB-01 |  | 2022-06-27 | ZP trieda IIa
P | 58802 | Kanyla tracheálna s manžetou | čistý PVC | Smiths Medical International Ltd. | GB | SMI-GB-01 |  | 2022-06-27 | ZP trieda IIa
P | 58803 | Kanyla tracheálna s manžetou | silikonizovaný PVC | Smiths Medical International Ltd. | GB | SMI-GB-01 |  | 2022-06-27 | ZP trieda IIa
P | 58805 | Kanyla tracheálna s manžetou mäkká IVORY Nasal |  | Smiths Medical International Ltd. | GB | SMI-GB-01 |  | 2022-06-27 | ZP trieda IIa
P | 58806 | Kanyla tracheálna bez manžety mäkká ET Tube Plain IVORY |  | Smiths Medical International Ltd. | GB | SMI-GB-01 |  | 2022-06-27 | ZP trieda IIa
P | 58807 | Kanyla tracheálna bez manžety ET Tube UnCuffed | silikonizovaný PVC | Smiths Medical International Ltd. | GB | SMI-GB-01 |  | 2022-06-27 | ZP trieda IIa
P | 58808 | Kanyla tracheálna bez manžety ET Tube UnCuffed Murphy Eye | silikonizovaný PVC | Smiths Medical International Ltd. | GB | SMI-GB-01 |  | 2022-06-27 | ZP trieda IIa
P | 58809 | Kanyla mikrolaryngeálna špeciálna | 100/190, mäkká IVORY | SIMS Portex Limited | GB | SPO-GB-01 |  | 2006-03-24 | ZP trieda IIa
P | 58810 | Kanyla endobronchiálna špeciálna | 100/192, silikonizovaný PVC | SIMS Portex Limited | GB | SPO-GB-01 |  | 2006-03-24 | ZP trieda IIa
P | 58811 | Kanyla endobronchiálna špeciálna | 100 / 193, silikonizovaný PVC | SIMS Portex Limited | GB | SPO-GB-01 |  | 2006-10-30 | ZP trieda IIa
P | 58812 | Kanyla endobronchiálna ľavá |  | Smiths Medical International Ltd. | GB | SMI-GB-01 |  | 2022-06-27 | ZP trieda IIa
P | 58813 | Kanyla endobronchiálna pravá |  | Smiths Medical International Ltd. | GB | SMI-GB-01 |  | 2022-06-27 | ZP trieda IIa
P | 58814 | Kanyla tracheálna | polarizovaný tvarovaný polyuretán | Smiths Medical International Ltd. | GB | SMI-GB-01 |  | 2022-06-27 | ZP trieda IIa
P | 58815 | Kanyla tracheálna IVORY | polarizovaný tvarovaný mäkký PVC | Smiths Medical International Ltd. | GB | SMI-GB-01 |  | 2022-06-27 | ZP trieda IIa
P | 58816 | Kanyla tracheálna polárne tvarovaná | 100/132, čistý PVC | SIMS Portex Limited | GB | SPO-GB-01 |  | 2006-03-24 | ZP trieda IIa
P | 58817 | Kanyla tracheálna Cuffed | polarizovaný čistý PVC | Smiths Medical International Ltd. | GB | SMI-GB-01 |  | 2022-06-27 | ZP trieda IIa
P | 58818 | Kanyla tracheálna Murphy Eye | polarizovaný čistý PVC | Smiths Medical International Ltd. | GB | SMI-GB-01 |  | 2022-06-27 | ZP trieda IIa
P | 58819 | Kanyla tracheálna Profile Cuff | polarizovaný čistý PVC | Smiths Medical International Ltd. | GB | SMI-GB-01 |  | 2022-06-27 | ZP trieda IIa
P | 58820 | Kanyla tracheálna armovaná autoklávovateľná | 100/107, silikonizovaná guma | SIMS Portex Limited | GB | SPO-GB-01 |  | 2006-03-24 | ZP trieda IIa
P | 58822 | Kanyla tracheálna armovaná Murphy Eye 100/109 | autoklávovateľná silikonizovaná guma | Smiths Medical International Ltd. | GB | SMI-GB-01 |  | 2022-06-27 | ZP trieda IIa
P | 58823 | Kanyla tracheálna armovaná 100/113 | jednorazová, čistý PVC | Smiths Medical International Ltd. | GB | SMI-GB-01 |  | 2022-06-27 | ZP trieda IIa
P | 58824 | Kanyla tracheálna armovaná Murphy Eye 100/110 | jednorazová, čistý PVC | Smiths Medical International Ltd. | GB | SMI-GB-01 |  | 2022-06-27 | ZP trieda IIa
P | 58825 | Kanyla tracheostomická Blu Line Ultra | termosenzitívny PVC | Smiths Medical Czech Republic a.s. | CZ | SMI-CZ |  | 2019-05-26 | ZP trieda IIb
P | 58826 | Kanyla tracheostomická Blu Line Ultra | fenestrovaná, termosenzitívny PVC | Smiths Medical Czech Republic a.s. | CZ | SMI-CZ |  | 2019-05-26 | ZP trieda IIb
P | 58827 | Kanyla tracheostomická Vocalaid | fenestrovaná | Smiths Medical International Ltd. | GB | SMI-GB-01 |  | 2022-06-27 | ZP trieda IIb
K | 58834 | Kanyla tracheostomická - súprava Blu Line Ultra 100/832 | fenestrovaná, termosenzitívny PVC | Smiths Medical International Ltd. | GB | SMI-GB-01 |  | 2022-06-27 | ZP trieda IIb
A | 58835 | Kanyla tracheostomická - súprava Blu Line Ultra | 100/833, fenestrovaná, termosenzitívny PVC | Smiths Medical Czech Republic a.s. | CZ | SMI-CZ |  | 2019-05-26 | ZP trieda IIb
P | 58836 | Kanyla tracheostomická | bez manžety | Smiths Medical International Ltd. | GB | SMI-GB-01 |  | 2022-06-27 | ZP trieda I, sterilná
K | 58838 | Kanyla tracheostomická 100/506 | bez manžety | Smiths Medical International Ltd. | GB | SMI-GB-01 |  | 2022-06-27 | ZP trieda IIb
A | 58839 | Kanyla tracheostomická 100/535 | bez manžety a konektora, s nastaviteľným úchytom | Smiths Medical International Ltd. | GB | SMI-GB-01 |  | 2022-06-27 | ZP trieda IIb
K | 58840 | Kanyla tracheostomická 100/536 | fenestrovaná, bez manžety | Smiths Medical International Ltd. | GB | SMI-GB-01 |  | 2022-06-27 | ZP trieda IIb
P | 58841 | Kanyla tracheostomická 100/537 | dvojfenestrovaná, bez manžety | Smiths Medical International Ltd. | GB | SMI-GB-01 |  | 2022-06-27 | ZP trieda IIb
P | 58844 | Kanyla tracheostomická | 100/501, novorodenecká bez manžety | SIMS Portex Limited | GB | SPO-GB-01 |  | 2006-03-24 | ZP trieda IIb
P | 58845 | Súprava pre minitracheostómiu Minitrach II |  | Smiths Medical International Ltd. | GB | SMI-GB-01 |  | 2022-06-27 | ZP trieda IIa
P | 58846 | Súprava pre minitracheostómiu Minitrach Seldinger |  | Smiths Medical International Ltd. | GB | SMI-GB-01 |  | 2022-06-27 | ZP trieda IIa
P | 58847 | Súprava Blu Line Ultra with Forceps | 100/541, pre perkutánnu tracheostómiu | Smiths Medical Czech Republic a.s. | CZ | SMI-CZ |  | 2019-05-26 | ZP trieda IIa
P | 58848 | Súprava Blu Line Ultra without Forceps | 100/543, pre perkutánnu tracheostómiu | Smiths Medical Czech Republic a.s. | CZ | SMI-CZ |  | 2019-05-26 | ZP trieda IIa
P | 58851 | Vodič k PTC náhradný PCT Guide wires | 100/544 | Smiths Medical Czech Republic a.s. | CZ | SMI-CZ |  | 2019-05-26 | ZP trieda IIa
K | 58852 | Pásik Velcro elastický 100 / 503 / 200 |  | Smiths Medical International Ltd. | GB | SMI-GB-01 |  | Bez certifikátu | ZP trieda I
A | 58854 | Obturátor tracheostomický | 109/530 | Smiths Medical International Ltd. | GB | SMI-GB-01 |  | 2011-10-30 | ZP trieda IIb
A | 58855 | Vidlica TRACH-WEDGE | 100/555, pre ľahké odpojenie kanyly | SIMS Portex Limited | GB | SPO-GB-01 |  | 2006-03-24 | ZP trieda IIb
A | 58856 | Zátka ku tracheostomickej kanyle | 100/534 | SIMS Portex Limited | GB | SPO-GB-01 |  | Bez certifikátu | ZP trieda I
A | 58857 | Maska tracheostomická | 2400 | SIMS Portex Limited | GB | SPO-GB-01 |  | 2006-03-24 | ZP trieda IIa
P | 58858 | Nadstavec vrúbkovaný s koncovkami Catheter Mout |  | Smiths Medical International Ltd. | GB | SMI-GB-01 |  | 2022-06-27 | ZP trieda IIa
P | 58859 | Nadstavec vrúbkovaný s konektorom Catheter Mount Double swivel |  | Smiths Medical International Ltd. | GB | SMI-GB-01 |  | 2022-06-27 | ZP trieda IIa
A | 58860 | Nadstavec flexibilný 2837 |  | SIMS Portex Limited | GB | SPO-GB-01 |  | 2006-03-24 | ZP trieda IIa
A | 58862 | Hadička prepojovacia k manometru | 100/569 | SIMS Portex Limited | GB | SPO-GB-01 |  | Bez certifikátu | ZP trieda I
P | 58863 | Konektor otočný 100 / 250 |  | Smiths Medical International Ltd. | GB | SMI-GB-01 |  | 2022-06-27 | ZP trieda IIa
P | 58864 | Konektor dvojotočný 100 / 255 |  | Smiths Medical International Ltd. | GB | SMI-GB-01 |  | 2022-06-27 | ZP trieda IIa
P | 58865 | Konektor dvojotočný 100/257 | pre fibroskopiu | Smiths Medical International Ltd. | GB | SMI-GB-01 |  | 2022-06-27 | ZP trieda IIa
A | 58867 | Adaptér k tracheálnym kanylám | 10025/30-05S, 15 mm | Smiths Medical International Ltd. | GB | SMI-GB-01 |  | 2011-10-30 | ZP trieda IIa
A | 58869 | Konektor pravouhlý 15 mm | 100/254 | SIMS Portex Limited | GB | SPO-GB-01 |  | 2006-03-24 | ZP trieda IIa
P | 58870 | Konektor "Y" 15mm 100 / 276 |  | Smiths Medical International Ltd. | GB | SMI-GB-01 |  | 2022-06-27 | ZP trieda IIa
P | 58871 | Vzduchovod nasopharyngeálny 100 / 210 |  | Smiths Medical International Ltd. | GB | SMI-GB-01 |  | 2022-06-27 | ZP trieda I, sterilná
P | 58873 | Vzduchovod jednorazový 100 /320 |  | Smiths Medical International Ltd. | GB | SMI-GB-01 |  | 2022-06-27 | ZP trieda I, sterilná
P | 58874 | Zavádzač tracheálnej kanyly ESCHMANN 14-504 |  | Smiths Medical International Ltd. | GB | SMI-GB-01 |  | Bez certifikátu | ZP trieda I
P | 58875 | Zavádzač tracheálnej kanyly TK 100 / 120 |  | Smiths Medical International Ltd. | GB | SMI-GB-01 |  | 2022-06-27 | ZP trieda I, sterilná
P | 58876 | Zavádzač tracheálnej kanyly extra dlhý 100 / 121 |  | Smiths Medical International Ltd. | GB | SMI-GB-01 |  | 2022-06-27 | ZP trieda I, sterilná
P | 58877 | Zavádzač tracheálnej kanyly pediatrický 100 / 125 / 005 |  | Smiths Medical International Ltd. | GB | SMI-GB-01 |  | 2022-06-27 | ZP trieda I, sterilná
P | 58878 | Zavádzač laryngeálnych masiek | 100/123 | SIMS Portex Limited | GB | SPO-GB-01 |  | Bez certifikátu | ZP trieda I
K | 58879 | Zvlhčovač Termovent T | 100/570 | Smiths Medical Czech Republic a.s. | CZ | SMI-CZ |  | 2019-05-26 | ZP trieda IIa
P | 58880 | Zvlhčovač Termovent O2 |  | Smiths Medical International Ltd. | GB | SMI-GB-01 |  | 2022-06-27 | ZP trieda IIa
P | 58881 | Zvlhčovač Termovent 600 |  | Smiths Medical International Ltd. | GB | SMI-GB-01 |  | 2022-06-27 | ZP trieda IIa
P | 58882 | Zvlhčovač Termovent 1200 |  | Smiths Medical International Ltd. | GB | SMI-GB-01 |  | 2022-06-27 | ZP trieda IIa
A | 58884 | Filter k odsávačke s adaptérom | 2531 | SIMS Portex Limited | GB | SPO-GB-01 |  | 2006-03-24 | ZP trieda IIa
P | 58885 | Filter B-V Thermovent HEPA |  | Smiths Medical International Ltd. | GB | SMI-GB-01 |  | 2022-06-27 | ZP trieda IIa
P | 58888 | Maska tvárová pre anestézu | 5045/48/52/55/70/71, 5266 | SIMS Portex Limited | GB | SPO-GB-01 |  | 2006-03-24 | ZP trieda IIb
P | 58889 | Maska tvárová pre anestézu | 5245/48/55/65/70 | SIMS Portex Limited | GB | SPO-GB-01 |  | 2006-03-24 | ZP trieda IIa
A | 58890 | Maska kyslíková | dospelí- 1421,1423 | Smiths Medical International Ltd. | GB | SMI-GB-01 |  | 2011-10-30 | ZP trieda IIa
A | 58892 | Okuliare kyslíkové Soflex | 1583, 1560, 1561 | Smiths Medical International Ltd. | GB | SMI-GB-01 |  | 2011-10-30 | ZP trieda IIa
A | 58893 | Maska aerosolová | dospelí- 1426 | Smiths Medical International Ltd. | GB | SMI-GB-01 |  | 2011-10-30 | ZP trieda IIa
A | 58894 | Maska aerosolová | pediatrická - 1476 | Smiths Medical International Ltd. | GB | SMI-GB-01 |  | 2011-10-30 | ZP trieda IIa
A | 58895 | Maska aerosolová ACCUROX | 2610, 2620, 2640 | Smiths Medical International Ltd. | GB | SMI-GB-01 |  | 2011-10-30 | ZP trieda IIa
P | 58897 | Vak resuscitačný SURE GRIP | dospelí, pediatrický, neonatalny | SIMS Portex Limited | GB | SPO-GB-01 |  | 2006-03-24 | ZP trieda IIa
P | 58898 | Vak dýchací - 22 mm | dospelí, pediatrický, neonatalny | Smiths Medical International Ltd. | GB | SMI-GB-01 |  | 2011-10-30 | ZP trieda IIa
P | 58899 | Okruh dýchací | so štandardným kolienkom | Smiths Medical International Ltd. | GB | SMI-GB-01 |  | 2011-10-30 | ZP trieda IIa
P | 58900 | Okruh dýchací | so štandardným kolienkom a vakom | Smiths Medical International Ltd. | GB | SMI-GB-01 |  | 2011-10-30 | ZP trieda IIa
P | 58901 | Okruh dýchací s kolienkom | s portom, 225-3708-800 | Smiths Medical International Ltd. | GB | SMI-GB-01 |  | 2011-10-30 | ZP trieda IIa
P | 58902 | Okruh dýchací s kolienkom | s portom a vakom, 225-3710-800 | Smiths Medical International Ltd. | GB | SMI-GB-01 |  | 2011-10-30 | ZP trieda IIa
A | 58903 | Systém odsávací uzavretý | STERI-CATH DUAL LUMEN | SIMS Portex Limited | GB | SPO-GB-01 |  | 2006-03-24 | ZP trieda IIa
P | 58904 | Katéter odsávací respiračný SuctionPro72, | dvojlúmenový, s "T" konektorom a otočným konektorom, 570 mm | Smiths Medical International Ltd. | GB | SMI-GB-01 |  | 2022-06-27 | ZP trieda IIa
P | 58905 | Katéter odsávací respiračný krátky SuctionPro72, | dvojlúmenový, s "T" konektorom, 300 mm | Smiths Medical International Ltd. | GB | SMI-GB-01 |  | 2022-06-27 | ZP trieda IIa
A | 58906 | Systém odsávací uzavretý | STERI-CATH DUAL SWIVEL | SIMS Portex Limited | GB | SPO-GB-01 |  | 2006-03-24 | ZP trieda IIa
P | 58907 | Katéter odsávací respiračný SuctionPro72 dvojlúmenový | s jednocestným ventilom a dvomi konektormi, 570 mm | Smiths Medical International Ltd. | GB | SMI-GB-01 |  | 2022-06-27 | ZP trieda IIa
P | 58908 | Katéter odsávací respiračný krátky SuctionPro72 dvojlúmenový | s dvomi konektormi, 300 mm | Smiths Medical International Ltd. | GB | SMI-GB-01 |  | 2022-06-27 | ZP trieda IIa
P | 58909 | Katéter odsávací respiračný SuctionPro72 jednolúmenový | s "T" konektorom a otočným konektorom, 570 mm | Smiths Medical International Ltd. | GB | SMI-GB-01 |  | 2022-06-27 | ZP trieda IIa
P | 58910 | Katéter odsávací respiračný SuctionPro72 jednolúmenový | s "T" a otočným konekt., jednoc.ventilom, 570 mm | Smiths Medical International Ltd. | GB | SMI-GB-01 |  | 2022-06-27 | ZP trieda IIa
P | 58911 | Katéter odsávací respiračný SuctionPro72 jednolúmenový | s ohnutou špičkou a jednocest. ventilom, 570 mm | Smiths Medical International Ltd. | GB | SMI-GB-01 |  | 2022-06-27 | ZP trieda IIa
P | 58912 | Katéter odsávací respiračný SuctionPro72 jednolúmenový | ohybný, s "T" konektorom, 570 mm | Smiths Medical International Ltd. | GB | SMI-GB-01 |  | 2022-06-27 | ZP trieda IIa
P | 58913 | Katéter odsávací respiračný s centrálnym otvorom 100/360 |  | Smiths Medical International Ltd. | GB | SMI-GB-01 |  | 2022-06-27 | ZP trieda IIa
P | 58914 | Katéter odsávací respiračný s kontrolným ventilom 100/376 | s centrálnym a bočným otvorom | Smiths Medical International Ltd. | GB | SMI-GB-01 |  | 2022-06-27 | ZP trieda IIa
P | 58915 | Systém epidurálny Minipack 100 / 391 |  | Smiths Medical International Ltd. | GB | SMI-GB-01 |  | 2016-10-30 | ZP trieda IIb
P | 58916 | Systém epidurálny MiniPack 3 |  | Smiths Medical Czech Republic a.s. | CZ | SMI-CZ |  | 2019-05-26 | ZP trieda IIb
P | 58918 | Súprava ihiel pre spinalnu/epidurálnu anestéziu 100 / 396 |  | Smiths Medical International Ltd. | GB | SMI-GB-01 |  | 2016-10-30 | ZP trieda IIa
P | 58919 | Systém spinálny/epidurálny Minipack 100 / 491 |  | Smiths Medical International Ltd. | GB | SMI-GB-01 |  | 2016-10-30 | ZP trieda IIb
P | 58920 | Súprava ihiel Rapid s bočným otvorom 100/492, 493, 496 | kombinovaná | Smiths Medical International Ltd. | GB | SMI-GB-01 |  | 2016-10-30 | ZP trieda IIa
P | 58921 | Súprava ihiel Rapid s otvoreným hrotom 100/496 | kombinovaná | Smiths Medical International Ltd. | GB | SMI-GB-01 |  | 2016-10-30 | ZP trieda IIa
P | 58922 | Ihla epidurálna Tuohy 100 / 395 |  | Smiths Medical International Ltd. | GB | SMI-GB-01 |  | 2016-10-30 | ZP trieda IIa
P | 58923 | Ihla epidurálna Touhy | 100/395 | SIMS Portex Limited | GB | SPO-GB-01 |  | 2006-03-24 | ZP trieda IIa
P | 58924 | Ihla epidurálna Touhy 16G | E521, bez krídelok | SIMS Portex Limited | GB | SPO-GB-01 |  | 2006-03-24 | ZP trieda IIa
P | 58926 | Katéter epidurálny | 100/382, RTG - kontrastné značenie | SIMS Portex Limited | GB | SPO-GB-01 |  | 2006-03-24 | ZP trieda IIa
A | 58927 | Fixácia epidurálneho katétra LOCKIT 100 / 399 |  | Smiths Medical International Ltd. | GB | SMI-GB-01 |  | 2016-10-30 | ZP trieda I, sterilná
A | 58928 | Filter epidurálny diskový Luer lock | 100/385 | SIMS Portex Limited | GB | SPO-GB-01 |  | 2006-03-24 | ZP trieda IIa
A | 58929 | Filter epidurálny plochý Luer lock | 100/386 | SIMS Portex Limited | GB | SPO-GB-01 |  | 2006-03-24 | ZP trieda IIa
P | 58931 | Držadlo na tunelizačnú ihlu | 100/388 - náhradné | SIMS Portex Limited | GB | SPO-GB-01 |  | 2006-03-24 | ZP trieda IIb
P | 58932 | Striekačka bezodporová L.O.R.D. 100/398 | spinálna a epidurálna anestézia | Smiths Medical International Ltd. | GB | SMI-GB-01 |  | 2016-10-30 | ZP trieda I, sterilná
P | 58933 | Súprava na odber arteriálnej krvi | Pro - Vent Plus | Smiths Medical International Ltd. | GB | SMI-GB-01 |  | 2011-10-30 | ZP trieda IIa
P | 58934 | Súprava na odber arteriálnej krvi | Line Draw Plus | Smiths Medical International Ltd. | GB | SMI-GB-01 |  | 2011-10-30 | ZP trieda IIa
P | 58935 | Súprava na odber arteriálnej krvi | Pulsator | SIMS Portex Limited | GB | SPO-GB-01 |  | 2006-03-24 | ZP trieda IIa
P | 58946 | Prikrývka Single patient use | teplá, SW-20 | SIMS Portex Limited | GB | SPO-GB-01 |  | 2006-03-24 | ZP trieda IIa
P | 58947 | Prikrývka Re-usable | 3100.58 | SIMS Portex Limited | GB | SPO-GB-01 |  | 2006-03-24 | ZP trieda IIa
P | 58964 | Drenáž hrudná multikomorový systém | 200/890, 2300 ml | SIMS Portex Limited | GB | SPO-GB-01 |  | 2006-03-24 | ZP trieda IIa
P | 58965 | Drenáž hrudná multikomorový systém | 200/880, Compact 1150 ml | SIMS Portex Limited | GB | SPO-GB-01 |  | 2006-03-24 | ZP trieda IIa
P | 58966 | Súprava hadíc náhradná Single | 200/895 | SIMS Portex Limited | GB | SPO-GB-01 |  | 2006-03-24 | ZP trieda IIa
P | 58967 | Súprava hadíc náhradná Double | 200/896 | SIMS Portex Limited | GB | SPO-GB-01 |  | 2006-03-24 | ZP trieda IIa
P | 58970 | Drén hrudný s mandrénom mäkký 200 / 801 | s oblým koncom | Smiths Medical International Ltd. | GB | SMI-GB-01 |  | 2022-06-27 | ZP trieda IIa
P | 58974 | Drén hrudný bez mandrénu mäkký rovný 200 / 810 |  | Smiths Medical International Ltd. | GB | SMI-GB-01 |  | 2022-06-27 | ZP trieda III
P | 58975 | Drén hrudný bez mandrénu mäkký zahnutý 200 / 812 |  | Smiths Medical International Ltd. | GB | SMI-GB-01 |  | 2022-06-27 | ZP trieda III
P | 58976 | Drén hrudný bez mandrénu štandard rovný 200 / 815 |  | Smiths Medical International Ltd. | GB | SMI-GB-01 |  | 2022-06-27 | ZP trieda III
P | 58977 | Dren hrudný bez mandrénu | 200/817, zahnutý, štandardný | SIMS Portex Limited | GB | SPO-GB-01 |  | 2006-03-24 | ZP trieda III
P | 58978 | Súprava na hrudnú drenáž Seldinger Chest Drainage Kit | príslušenstvo, 200/910 | SIMS Portex Limited | GB | SPO-GB-01 |  | 2006-03-24 | ZP trieda IIa
P | 58979 | Súprava drenážna Accident and Emergency | hrudná, 200/900 | SIMS Portex Limited | GB | SPO-GB-01 |  | 2006-03-24 | ZP trieda IIa
P | 58980 | Súprava drenážna Emergency Kit | s flexibilným zavádzačom, 200/901 | SIMS Portex Limited | GB | SPO-GB-01 |  | 2006-03-24 | ZP trieda IIa
P | 58982 | Vak na hrudnú drenáž | 200/905 | SIMS Portex Limited | GB | SPO-GB-01 |  | Bez certifikátu | ZP trieda I
A | 58983 | Sonda nazoduodenálna | 6 otvorov, 400/100 | SIMS Portex Limited | GB | SPO-GB-01 |  | 2006-03-24 | ZP trieda IIa
A | 58984 | Sonda oesophageálna | 2 otvory, 400/140 | SIMS Portex Limited | GB | SPO-GB-01 |  | 2006-03-24 | ZP trieda IIa
A | 58985 | Sonda Ryle | 4 otvory, 400/180 | SIMS Portex Limited | GB | SPO-GB-01 |  | 2006-03-24 | ZP trieda IIa
P | 58986 | Kanyla Buchananova | na cholangiografiu, 400/500 | SIMS Portex Limited | GB | SPO-GB-01 |  | 2006-03-24 | ZP trieda IIa
A | 58988 | Katéter rektálny | 400/440 | SIMS Portex Limited | GB | SPO-GB-01 |  | 2006-03-24 | ZP trieda IIa
P | 58989 | Anoskop Eschmann | 34-00 | SIMS Portex Limited | GB | SPO-GB-01 |  | Bez certifikátu | ZP trieda I
A | 58990 | Sonda na podávanie výživy | 400/220, Female konektor | SIMS Portex Limited | GB | SPO-GB-01 |  | 2006-03-24 | ZP trieda IIa
A | 58992 | Sonda na podávanie výživy | 400/510, so zavádzačom | SIMS Portex Limited | GB | SPO-GB-01 |  | 2006-03-24 | ZP trieda IIa
P | 58993 | Cievka Eschmann 64-011, Brighton | tamponáda nosa | SIMS Portex Limited | GB | SPO-GB-01 |  | Bez certifikátu | ZP trieda I
P | 58994 | Cievka Eschmann 64-020, Simpson | tamponáda nosa | SIMS Portex Limited | GB | SPO-GB-01 |  | Bez certifikátu | ZP trieda I
P | 58995 | Kanyla umbilikálna | 200/105 | SIMS Portex Limited | GB | SPO-GB-01 |  | 2006-03-24 | ZP trieda IIa
P | 58996 | Kanyla Intravenózna | 200/300 | SIMS Portex Limited | GB | SPO-GB-01 |  | 2006-03-24 | ZP trieda IIa
P | 58997 | Pesar podporný flexibilný 700/300 | PVC (Vinyl) | SIMS Portex Limited | GB | SPO-GB-01 |  | 2006-03-24 | ZP trieda IIa
P | 58998 | Spekulum vaginálne Eschmann | so záklopkou, 50-001-14 | SIMS Portex Limited | GB | SPO-GB-01 |  | 2006-03-24 | ZP trieda IIa
P | 58999 | Spekulum vaginálne Eschmann | bez záklopky, 50-005-13 | SIMS Portex Limited | GB | SPO-GB-01 |  | 2006-03-24 | ZP trieda IIa
P | 59015 | Adaptér Male / Male | MA-12, pre spojenie Female Luer | SIMS Portex Limited | GB | SPO-GB-01 |  | 2006-03-24 | ZP trieda IIa
A | 59016 | Zátka Spigot | 700/100, modrý polypropylén | SIMS Portex Limited | GB | SPO-GB-01 |  | 2006-03-24 | ZP trieda IIa
P | 59017 | Adaptér | 700/110 | SIMS Portex Limited | GB | SPO-GB-01 |  | Bez certifikátu | ZP trieda I
P | 59018 | Aspirátor | 700/120 | SIMS Portex Limited | GB | SPO-GB-01 |  | Bez certifikátu | ZP trieda I
P | 59019 | Konektor | 700/130 | SIMS Portex Limited | GB | SPO-GB-01 |  | Bez certifikátu | ZP trieda I
P | 59020 | Konektor "Y" sterilný | 700/140 | SIMS Portex Limited | GB | SPO-GB-01 |  | Bez certifikátu | ZP trieda I
P | 59021 | Konektor "Y" | 700/140, Male Luer | SIMS Portex Limited | GB | SPO-GB-01 |  | Bez certifikátu | ZP trieda I
P | 59022 | Konektor "Y" | 700/140, Female Luer | SIMS Portex Limited | GB | SPO-GB-01 |  | Bez certifikátu | ZP trieda I
P | 59023 | Konektor | 700/150 | SIMS Portex Limited | GB | SPO-GB-01 |  | Bez certifikátu | ZP trieda I
P | 59024 | Konektor "T" | 700/160, Female Luer | SIMS Portex Limited | GB | SPO-GB-01 |  | Bez certifikátu | ZP trieda I
P | 59025 | Konektor rovný | 700/170 | SIMS Portex Limited | GB | SPO-GB-01 |  | Bez certifikátu | ZP trieda I
B | 59026 | Spojka katétra | 700/180, Luer fitting - modrá | SIMS Portex Limited | GB | SPO-GB-01 |  | Bez certifikátu | ZP trieda I
P | 59027 | Adaptér Luer Female - Luer Male | 700/180, Luer Male -Record Male | SIMS Portex Limited | GB | SPO-GB-01 |  | Bez certifikátu | ZP trieda I
P | 59028 | Adaptér rovný | 700/180 | SIMS Portex Limited | GB | SPO-GB-01 |  | Bez certifikátu | ZP trieda I
P | 59029 | Adaptér Luer Male / Luer Male | 700/180, sterilný | SIMS Portex Limited | GB | SPO-GB-01 |  | Bez certifikátu | ZP trieda I
P | 59030 | Adaptér Luer Male | 700/180 | SIMS Portex Limited | GB | SPO-GB-01 |  | Bez certifikátu | ZP trieda I
P | 59031 | Adaptér Luer Female | 700/180 | SIMS Portex Limited | GB | SPO-GB-01 |  | Bez certifikátu | ZP trieda I
P | 59032 | Peán umelohmotný | R88 | SIMS Portex Limited | GB | SPO-GB-01 |  | Bez certifikátu | ZP trieda I
B | 59037 | Katéter ureterálny, červený | 43-301, s kovovým zavádzačom | SIMS Portex Limited | GB | SPO-GB-01 |  | 2006-03-24 | ZP trieda IIa
B | 59038 | Katéter ureterálny, modrý | 43-302, s kovovým zavádzačom | SIMS Portex Limited | GB | SPO-GB-01 |  | 2006-03-24 | ZP trieda IIa
P | 59055 | Hadica autoklávovateľná | priehľadné PVC, 800/000 | SIMS Portex Limited | GB | SPO-GB-01 |  | 2006-03-24 | ZP trieda IIa
P | 59056 | Hadica autoklávovateľná | priehľadné mliečne tenkostenné PVC, 800/010 | SIMS Portex Limited | GB | SPO-GB-01 |  | 2006-03-24 | ZP trieda IIa
P | 59057 | Hadica autoklávovateľná | priehľadné mliečne hrubostenné PVC, 800/012 | SIMS Portex Limited | GB | SPO-GB-01 |  | 2006-03-24 | ZP trieda IIa
P | 59058 | Hadička s malým otvorom PE | 800/110, 30 m, na plastickom kotúči | SIMS Portex Limited | GB | SPO-GB-01 |  | 2006-03-24 | ZP trieda IIa
P | 59059 | Hadička s malým otvorom PE | 800/100 | SIMS Portex Limited | GB | SPO-GB-01 |  | 2006-03-24 | ZP trieda IIa
P | 59061 | Hadička nylonová | 800/200 | SIMS Portex Limited | GB | SPO-GB-01 |  | 2006-03-24 | ZP trieda IIa
P | 59062 | Hadica Portexsil | silikónová guma, 800/500, 15 m | SIMS Portex Limited | GB | SPO-GB-01 |  | 2006-03-24 | ZP trieda IIa
P | 59063 | Hadica laboratórna neautoklávovateľná | čistý PVC, 800/021, farebná | SIMS Portex Limited | GB | SPO-GB-01 |  | Bez certifikátu | ZP trieda I
P | 59065 | Zásobník venózny / kardiostomický | príslušenstvo k oxygenátorom Dideco | Sorin Group Italia S.r.l. | IT | SBI-IT-02 |  | 2019-10-12 | ZP trieda IIa
A | 59066 | SUPRAVA PERFUZ. TRUBIC. CUSOM PACK | MIDICARD - PED. KARDIOT. REZEV. | Dideco S.p.A., | IT | DID-IT |  |  | Neurčené
P | 59067 | Oxygenátor (ECC) AFFINITY | a príslušenstvo | Medtronic B.V. | NL | MDC-NL |  | 2005-12-15 | ZP trieda IIa
P | 59068 | Oxygenátor (ECC) MEM OXY | a príslušenstvo | Medtronic B.V. | NL | MDC-NL |  | 2004-12-31 | ZP trieda IIa
P | 59069 | Oxygenátor (ECC) ECMO OXYY | a príslušenstvo | Medtronic B.V. | NL | MDC-NL |  | 2004-12-31 | ZP trieda IIa
P | 59070 | Oxygenátor (ECC) SINGLE | a príslušenstvo | Medtronic B.V. | NL | MDC-NL |  | 2004-12-31 | ZP trieda IIa
P | 59071 | Oxygenátor (ECC) MAXIMA PLUS | a príslušenstvo | Medtronic B.V. | NL | MDC-NL |  | 2005-12-15 | ZP trieda IIa
A | 59072 | Náplasť pooperačná ster. na rany Vivapore | 5 x 7, 10 x 9, 15 x 9, 20 x 10, 25 x 10 cm | Tosama, Tovarna Sanitetnega Materiala D.D. | SI | TDD-SI |  | 2012-12-22 | ZP trieda I, sterilná
A | 59073 | Náplasť VIVAPORE I.V. | sterilná, upevnenie I.V. kanýl, 9 x 6 cm, 2 x 2,3 cm | Tosama, Tovarna Sanitetnega Materiala D.D. | SI | TDD-SI |  | 2003-09-30 | ZP trieda IIa
A | 59074 | Maska lekárska | jednorazová ochranná pomôcka | Tosama, Tovarna Sanitetnega Materiala D.D. | SI | TDD-SI |  | 2003-09-30 | ZP trieda IIa
A | 59075 | Maska operačná | jednorazová ochranná pomôcka | Tosama, Tovarna Sanitetnega Materiala D.D. | SI | TDD-SI |  | 2003-09-30 | ZP trieda IIa
A | 59076 | Pokrývka hlavy lekárska | jednorazová ochranná pomôcka | Tosama, Tovarna Sanitetnega Materiala D.D. | SI | TDD-SI |  | 2003-09-30 | ZP trieda IIa
A | 59077 | Pokrývka hlavy pacientska | jednorazová ochranná pomôcka | Tosama, Tovarna Sanitetnega Materiala D.D. | SI | TDD-SI |  | 2003-09-30 | ZP trieda IIa
A | 59078 | Návlek na topánky | jednorazová ochranná pomôcka | Tosama, Tovarna Sanitetnega Materiala D.D. | SI | TDD-SI |  | 2003-09-30 | ZP trieda IIa
A | 59079 | Plášť operačný | jednorazová ochranná pomôcka | Tosama, Tovarna Sanitetnega Materiala D.D. | SI | TDD-SI |  | 2003-09-30 | ZP trieda IIa
A | 59080 | Plášť pre pacientov | jednorazová ochranná pomôcka | Tosama, Tovarna Sanitetnega Materiala D.D. | SI | TDD-SI |  | 2003-09-30 | ZP trieda IIa
A | 59081 | Zástera s vrstvou plastových textilných vlákien | jednorazová ochranná pomôcka | Tosama, Tovarna Sanitetnega Materiala D.D. | SI | TDD-SI |  | 2003-09-30 | ZP trieda IIa
A | 59082 | Podložka s plastovou vrstvou | jednorazová ochranná pomôcka | Tosama, Tovarna Sanitetnega Materiala D.D. | SI | TDD-SI |  | 2003-09-30 | ZP trieda IIa
A | 59083 | Podložka operačná s plastovou vrstvou | jednorazová ochranná pomôcka | Tosama, Tovarna Sanitetnega Materiala D.D. | SI | TDD-SI |  | 2003-09-30 | ZP trieda IIa
A | 59084 | Pokrývka z vláknového materiálu zrolovaná | jednorazová ochranná pomôcka | Tosama, Tovarna Sanitetnega Materiala D.D. | SI | TDD-SI |  | 2003-09-30 | ZP trieda IIa
A | 59085 | Výrobok hygienický jednorazový | uterák, šatka, vrecko | Tosama, Tovarna Sanitetnega Materiala D.D. | SI | TDD-SI |  | 2003-09-30 | ZP trieda IIa
O | 59088 | SOSOVKA VNUTROOC. AKRYLAT. NA MIERU | JEDNODIEL.,ZAD. DUTINA | OPHTHALMIC INNOVATION INTERNATIONAL | US | OII-US-01 |  | Bez certifikátu | ZP trieda IIb, na mieru
O | 59089 | SOSOVKA VNUTROOC. AKRYLAT. NA MIERU PREMIUN | JEDNODIEL.,HEPARIN. POVRCH | OPHTHALMIC INNOVATION INTERNATIONAL | US | OII-US-01 |  | Bez certifikátu | ZP trieda IIb, na mieru
O | 59090 | SOSOVKA VNUTROOC. AKRYLAT. NA MIERU DIOPTR. | HEPARIN. POVRCH | OPHTHALMIC INNOVATION INTERNATIONAL | US | OII-US-01 |  | Bez certifikátu | ZP trieda IIb, na mieru
O | 59091 | SOSOVKA VNUTROOC. AKRYLAT. NA MIERU | JEDNODIEL.,PRED-DUTINA | OPHTHALMIC INNOVATION INTERNATIONAL | US | OII-US-01 |  | Bez certifikátu | ZP trieda IIb, na mieru
O | 59092 | SOSOVKA VNUTROOC. SILIKON. OCHRANNA | UV INHIBITOR, MODRE DRZ. PMMA | OPHTHALMIC INNOVATION INTERNATIONAL | US | OII-US-01 |  |  | ZP trieda IIb
O | 59093 | SOSOVKA VNUTROOC. AKRYLAT. NA MIERU BIKONVEX. | 3-DIEL.,ZAD.DUTINA - PMMA | OPHTHALMIC INNOVATION INTERNATIONAL | US | OII-US-01 |  | Bez certifikátu | ZP trieda IIb, na mieru
O | 59094 | ROZTOK OCNY BIO CLEAR | PURIFIKOVANA KYS.HYALURONOVA | OPHTHALMIC INNOVATION INTERNATIONAL | US | OII-US-01 |  |  | Neurčené
O | 59095 | ROZTOK OCNY HYDRO VISC | PREPAR. Z SYT. POLYMERU HPMC. | OPHTHALMIC INNOVATION INTERNATIONAL | US | OII-US-01 |  |  | Neurčené
O | 59096 | SOSOVKA VNUTROOC. AKRYLAT. NA MIERU | S UV ABSORBEROM, BIKONVEX. | OPHTHALMIC INNOVATION INTERNATIONAL | US | OII-US-01 |  | Bez certifikátu | ZP trieda IIb, na mieru
A | 59097 | Cumlík pre deti | hygienický,dávkovanie liekov, identifkácia dieťaťa, | Mushroom Biomedical Systems (Pty) Ltd. | ZA | MUS-ZA |  | Bez certifikátu | ZP trieda I
P | 59098 | Pomôcka pre gynekológiu | špachtľa, perforátor, pupočná spona | Mushroom Biomedical Systems (Pty) Ltd. | ZA | MUS-ZA |  | Bez certifikátu | ZP trieda I
P | 59099 | Pomôcka pre chirurgiu | skalpel, škrabka, špongia | Mushroom Biomedical Systems (Pty) Ltd. | ZA | MUS-ZA |  | Bez certifikátu | ZP trieda I
O | 59101 | NOZE OFTALMOLOGICKE | MIKROCHIRURGICKE | ALCON LABORATORIES,INCORPORATED | CH | ALC-CH |  |  | Neurčené
P | 59102 | OXYGENATOR - OKYSLICOVAC KRVI | COBE OPTIMIN A PRISL. | COBE CARDIOVASCULAR, INC.65TH WAY ARVADA, USA | US | COB-US |  |  | Neurčené
P | 59103 | Kardiostimulátor Biotronik Axios | implantovateľný s príslušenstvom | Biotronik SE & Co. KG | DE | XBT-DE |  | 2006-10-15 | AIZP
P | 59104 | INSTRUMENTY PAJUNK |  | PAJUNK GMBH, NEMECKO | DE | PAG |  |  | Neurčené
P | 59105 | Turniket pneumatický / manuálny | s príslušenstvom, rôzne druhy | VBM Medizintechnik GmbH | DE | VBM-DE |  | 2023-10-20 | ZP trieda IIa
P | 59109 | Ovínadlo Esmarch | sterilné / nesterilné | VBM Medizintechnik GmbH | DE | VBM-DE |  | 2023-10-20 | ZP trieda I, sterilná
P | 59112 | Manžeta k turniketu | s príslušenstvom | VBM Medizintechnik GmbH | DE | VBM-DE |  | 2023-10-20 | ZP trieda IIa
P | 59115 | Manžeta silikónová rolovacia | s páskou | VBM Medizintechnik GmbH | DE | VBM-DE |  | 2023-10-20 | ZP trieda IIa
P | 59117 | Infúzor tlakový automatický |  | VBM Medizintechnik GmbH | DE | VBM-DE |  | Bez certifikátu | ZP trieda I
P | 59121 | Statív | s príslušenstvom | VBM Medizintechnik GmbH | DE | VBM-DE |  | Bez certifikátu | ZP trieda I
P | 59122 | Manžeta infúzna tlaková | s príslušenstvom | VBM Medizintechnik GmbH | DE | VBM-DE |  | 2023-10-20 | ZP trieda IIa
P | 59123 | Súprava infúzna TERUMO | TS-PM | Terumo Corporation | JP | TCJ-JP |  | 2005-12-31 | ZP trieda IIb
P | 59124 | Súprava infúzna TERUMO | TS-PA | Terumo Corporation | JP | TCJ-JP |  | 2005-12-31 | ZP trieda IIb
P | 59125 | Súprava infúzna TERUMO | TS-EP | Terumo Corporation | JP | TCJ-JP |  | 2005-12-31 | ZP trieda IIb
P | 59126 | Súprava infúzna TERUMO | TS-EM | Terumo Corporation | JP | TCJ-JP |  | 2005-12-31 | ZP trieda IIb
A | 59128 | Obväz penový nelepivý Biatain | 20x20cm/5ks | Coloplast A/S | DK | COL-DK |  | 2023-09-21 | ZP trieda IIb
A | 59129 | Obväz penový samolepiaci Biatain na päty | 19x20cm/5ks | Coloplast A/S | DK | COL-DK |  | 2023-09-21 | ZP trieda IIb
A | 59130 | Obväz penový samolepiaci Biatain | 15x15cm/5ks | Coloplast A/S | DK | COL-DK |  | 2023-09-21 | ZP trieda IIb
A | 59131 | Obväz penový samolepiaci Biatain sakrálny | 17x17cm/5ks | Coloplast A/S | DK | COL-DK |  | 2023-09-21 | ZP trieda IIb
A | 59132 | Náplasť Cosmopor i. V. vankúšiková sterilná | 7.2 x 5cm / 50 ks | Paul Hartmann AG | DE | PHR-DE |  | 2022-01-20 | ZP trieda I, sterilná
A | 59133 | Náplasť Cosmopor i. V. vankúšiková sterilná | 10 x 6 cm / 25 ks | Paul Hartmann AG | DE | PHR-DE |  | 2022-01-20 | ZP trieda I, sterilná
A | 59134 | Náplasť Cosmopor i. V. vankúšiková sterilná | 15 x 6 cm / 25 ks | Paul Hartmann AG | DE | PHR-DE |  | 2022-01-20 | ZP trieda I, sterilná
A | 59135 | Náplasť Cosmopor i. V. vankúšiková sterilná | 10 x 8 cm / 25 ks | Paul Hartmann AG | DE | PHR-DE |  | 2022-01-20 | ZP trieda I, sterilná
A | 59136 | Náplasť Cosmopor i. V. vankúšiková sterilná | 15 x 8 cm / 25 ks | Paul Hartmann AG | DE | PHR-DE |  | 2022-01-20 | ZP trieda I, sterilná
A | 59137 | Náplasť Cosmopor i. V. vankúšiková sterilná | 20 x 8 cm / 25 ks | Paul Hartmann AG | DE | PHR-DE |  | 2022-01-20 | ZP trieda I, sterilná
A | 59138 | Náplasť Cosmopor i. V. vankúšiková sterilná | 20 x 10 cm / 25 ks | Paul Hartmann AG | DE | PHR-DE |  | 2022-01-20 | ZP trieda I, sterilná
A | 59139 | Náplasť Cosmopor i. V. vankúšiková sterilná | 25 x 10 cm / 25 ks | Paul Hartmann AG | DE | PHR-DE |  | 2022-01-20 | ZP trieda I, sterilná
A | 59140 | Náplasť Cosmopor i. V. vankúšiková sterilná | 35 x 10 cm / 25 ks | Paul Hartmann AG | DE | PHR-DE |  | 2022-01-20 | ZP trieda I, sterilná
A | 59141 | Čiapka operačná MEDINETTE-B Rondo | 100 ks | Paul Hartmann AG | DE | PHR-DE |  | Bez certifikátu | ZP trieda I
A | 59143 | Tampón TELACOMP sterilný | 5 x 5 cm / 100 ks / šestnásť vrstvový | Paul Hartmann AG | DE | PHR-DE |  | 2022-01-20 | ZP trieda IIa
A | 59144 | Tampón TELACOMP sterilný | 10 x 20 cm / 100 ks / šestnásť vrstvový | Paul Hartmann AG | DE | PHR-DE |  | 2022-01-20 | ZP trieda IIa
A | 59145 | Tampón TELACOMP sterilný | 5 x 5 cm / 100 ks / sedemnásť vrstvový | Paul Hartmann AG | DE | PHR-DE |  | 2022-01-20 | ZP trieda IIa
A | 59146 | Tampón TELACOMP sterilný | 10 x 12 cm / 100 ks / sedemnásť vrstvový | Paul Hartmann AG | DE | PHR-DE |  | 2022-01-20 | ZP trieda IIa
A | 59147 | Tampón TELASLING sterilný | veľkosť 1 / 1000 ks | Paul Hartmann AG | DE | PHR-DE |  | 2022-01-20 | ZP trieda IIa
A | 59148 | Obväz elastický fixačný Peha-fix | 12cm / 100ks | Paul Hartmann AG | DE | PHR-DE |  | Bez certifikátu | ZP trieda I
A | 59149 | Tampón TELACOMP nesterilný | 7,5 x 7,5 cm / 100 ks / šestnásť vrstvový | Paul Hartmann AG | DE | PHR-DE |  | 2022-01-20 | ZP trieda IIa
A | 59150 | Tampón TELACOMP nesterilný | 10 x 12,5 cm / 100 ks / šestnásť vrstvový | Paul Hartmann AG | DE | PHR-DE |  | 2022-01-20 | ZP trieda IIa
A | 59152 | Kompres TENDER WET SUPERABS. | vlhká terapia 10 x 10cm / 10 ks | Paul Hartmann AG | DE | PHR-DE |  | 2017-01-20 | ZP trieda IIb
A | 59153 | Kompres TENDER WET SUPERABS. | vlhká terapia, priemer 4 cm / 60 ks | Paul Hartmann AG | DE | PHR-DE |  | 2017-01-20 | ZP trieda IIb
A | 59154 | Kompres TENDER WET SUPERABS. | vlhká terapia, priemer 5,5 cm / 10 ks | Paul Hartmann AG | DE | PHR-DE |  | 2017-01-20 | ZP trieda IIb
A | 59155 | Kompres TENDER WET SUPERABS. | vlhká terapia, priemer 5,5 cm / 60 ks | Paul Hartmann AG | DE | PHR-DE |  | 2017-01-20 | ZP trieda IIb
A | 59156 | Kompres TENDER WET SUPERABS. | vlhká terapia, 7,5 x 7,5 / 60 ks | Paul Hartmann AG | DE | PHR-DE |  | 2017-01-20 | ZP trieda IIb
A | 59157 | Kompres TENDER WET SUPERABS. | vlhká terapia,10 x 10 cm / 60 ks | Paul Hartmann AG | DE | PHR-DE |  | 2017-01-20 | ZP trieda IIb
P | 59159 | Systém injektorový CT 9000 ADV | dávkovanie kontrastnej látky (CT), rôzne typy | Liebel Flarsheim Company | US | LFO-US |  | 2016-06-06 | ZP trieda IIb
A | 59160 | Gáza skladaná NINGBO | 90 cm x 100 m, 17 vlákien | NINGBO YONGDA TEXTILES, NINGBO ECONOMIC TECHNICAL, CINA | CN | NIN-CN |  | 2004-08-31 | ZP trieda IIa
A | 59161 | Gáza na ranu NINGBO | 5 x 5 cm / 100 ks / osem vrstvová | NINGBO YONGDA TEXTILES, NINGBO ECONOMIC TECHNICAL, CINA | CN | NIN-CN |  | 2004-08-31 | ZP trieda IIa
A | 59162 | Gáza na ranu NINGBO | 7,5 x 7,5 cm / 100 ks / osem vrstvová | NINGBO YONGDA TEXTILES, NINGBO ECONOMIC TECHNICAL, CINA | CN | NIN-CN |  | 2004-08-31 | ZP trieda IIa
A | 59163 | Gáza na ranu NINGBO | 10 x 10 cm / 100 ks / osem vrstvová | NINGBO YONGDA TEXTILES, NINGBO ECONOMIC TECHNICAL, CINA | CN | NIN-CN |  | 2004-08-31 | ZP trieda IIa
A | 59164 | Tampón RTG kontrast. NINGBO | 45 x 45 cm / štvorvrstvový | NINGBO YONGDA TEXTILES, NINGBO ECONOMIC TECHNICAL, CINA | CN | NIN-CN |  | 2004-08-31 | ZP trieda IIa
A | 59165 | Prúžok-označovač NINGBO | RTG kontrast.,PVC | NINGBO YONGDA TEXTILES, NINGBO ECONOMIC TECHNICAL, CINA | CN | NIN-CN |  | 2004-08-31 | ZP trieda IIa
P | 59167 | Dávkovač injekčný ARGUS 606 S | základná verzia / TIVA | Codan Argus AG | CH | ARG-CH |  | 2017-12-16 | ZP trieda IIb
O | 59168 | SOSOVKA VNUTROOC. | ZADNOKOMOROVA | HANITA LENSES Ltd. | IL | HLE-IL |  |  | ZP trieda IIb
O | 59169 | SOSOVKA VNUTROOC. | PREDNOKOMOROVA | HANITA LENSES Ltd. | IL | HLE-IL |  |  | ZP trieda IIb
O | 59170 | PRSTENEC ENDOKAPSULARNY |  | HANITA LENSES Ltd. | IL | HLE-IL |  |  | ZP trieda IIb
O | 59171 | SOSOVKA VNUTROOC. | HYDROFILNA, AKRYLATOVA | HANITA LENSES Ltd. | IL | HLE-IL |  |  | ZP trieda IIb
P | 59172 | Laryngofibroskop naso-pharyngo | rada T, 30 video, pre EPM | Pentax Corporation | JP | PET-JP |  | 2004-12-31 | ZP trieda IIa
P | 59173 | Príslušenstvo Pentax k bronchoskopu a laryngofibroskopu |  | Pentax Corporation | JP | PET-JP |  | 2004-12-31 | ZP trieda IIa
P | 59174 | Prístroj optotechnický a nástroje na diagnostiku | s príslušenstvom | Heine Optotechnik GmbH & Co. KG | DE | HIE-DE |  | 2016-02-01 | ZP trieda I, s meracou funkciou
A | 59175 | GAZA ROLOVANA | 91,5CM*10M | TAIZHOU YONGTAI MEDICAL DRESSING CO., CINA | CN | TZH-CN |  |  | Neurčené
A | 59176 | GAZA ZLOZKY | 91,5CM*100M | TAIZHOU YONGTAI MEDICAL DRESSING CO., CINA | CN | TZH-CN |  |  | Neurčené
A | 59177 | KOMPRESY GAZOVE | 5*5CM, 100 KS/8VRST. | TAIZHOU YONGTAI MEDICAL DRESSING CO., CINA | CN | TZH-CN |  |  | Neurčené
A | 59178 | KOMPRESY GAZOVE | 7,5*7,5CM, 100 KS/8VRST. | TAIZHOU YONGTAI MEDICAL DRESSING CO., CINA | CN | TZH-CN |  |  | Neurčené
A | 59179 | KOMPRESY GAZOVE | 10*10CM, 100 KS/8VRST. | TAIZHOU YONGTAI MEDICAL DRESSING CO., CINA | CN | TZH-CN |  |  | Neurčené
P | 59180 | Teliesko vnútromaternicové Multiload CU-250 |  | MULTILAN AG | IE | MUL-IE |  | 2017-07-01 | ZP trieda III
P | 59181 | Ihla spinalna pre lokálnu anastézu | G 18-29 / 25ks, rôzne typy a veľkosti | Dahlhausen & Co. GmbH | DE | PJD-DE |  | 2023-04-23 | ZP trieda III
P | 59183 | Skalpel jednorazový | č. 10-24 / 10ks | Dahlhausen & Co. GmbH | DE | PJD-DE |  | 2023-04-23 | ZP trieda IIa
P | 59184 | Čepieľka jednorazová skalpelová | č. 10-24 / 10ks | Dahlhausen & Co. GmbH | DE | PJD-DE |  | 2023-04-23 | ZP trieda IIa
K | 59189 | Násadec gumený protisklzový priemer 40/17-18,5 | na barly a palice Erilens | Erilens, spol. s r. o. | CZ | ERI-CZ |  | Bez certifikátu | ZP trieda I
P | 59190 | Denzitometer kostný SAHARA ultrazvukový | s príslušenstvom | Hologic Inc. | US | HLG-US-05 |  | 2014-11-15 | ZP trieda IIb
P | 59191 | Denzitometer kostný QDR röntgenový | s príslušenstvom | Hologic Inc. | US | HLG-US-05 | HLG-BE | 2014-11-15 | ZP trieda IIb
P | 59192 | SYSTEM DOPLER - MULTI DOP | TRANSKRANIAL. A PERIF.CIEVY | DWL ELEKTRONISCHE SYSTEME GMBH. NEMECKO | DE | DWL-DE |  |  | Neurčené
P | 59193 | SYSTEM DOPLER - EZ DOP | TRANSKRANIAL. A PERIF.CIEVY | DWL ELEKTRONISCHE SYSTEME GMBH. NEMECKO | DE | DWL-DE |  |  | Neurčené
P | 59194 | SYSTEM DOPLER - ENDO DOP | TRANSKRANIAL. A PERIF.CIEVY | DWL ELEKTRONISCHE SYSTEME GMBH. NEMECKO | DE | DWL-DE |  |  | Neurčené
P | 59195 | SYSTEM DOPLER - EMBO DOP | TRANSKRANIAL. A PERIF.CIEVY | DWL ELEKTRONISCHE SYSTEME GMBH. NEMECKO | DE | DWL-DE |  |  | Neurčené
P | 59196 | Stôl operačný OPERAL 36.02 / OPERAL 36.03 | mobilný, celoröntgenovateľný, s elektromech. ovládaním | Steel Form, spol. s r.o.* < | SK | SFO-SK |  | Bez certifikátu | ZP trieda I
P | 59197 | Implnantáty a nástroje pre traumatológiu | dočasné, kostné, rôzne typy | Reda Instrumente GmbH | DE | RED-DE |  | 2023-05-07 | ZP trieda IIb
Z | 59198 | AMALGAM DENT. WORLD-WORK | TABL., 400+400MG/500+500KS | WORLD-WORK, TALIANSKO | IT | W-W-IT |  |  | Neurčené
Z | 59199 | AMALGAM DENT. WORLD-WORK | PRASOK, 250G | WORLD-WORK, TALIANSKO | IT | W-W-IT |  |  | Neurčené
Z | 59200 | AMALGAM DENT. WORLD-WORK | MODRA, KAPSULY 400+400MG/100KS | WORLD-WORK, TALIANSKO | IT | W-W-IT |  |  | Neurčené
Z | 59201 | AMALGAM DENT. WORLD-WORK | ZELENA, KAPSULY 600+600MG/100KS | WORLD-WORK, TALIANSKO | IT | W-W-IT |  |  | Neurčené
Z | 59202 | AMALGAM DENT. WORLD-WORK | CERVENA, KAPSULY 800+800MG/100KS | WORLD-WORK, TALIANSKO | IT | W-W-IT |  |  | Neurčené
P | 59203 | Pumpa infúzna implantovateľná Archimedes | s príslušenstvom | Codman Neuro Sciences SARL | CH | CDN-CH |  | 2016-04-20 | AIZP
P | 59204 | Systém hysteroskopický bipolárny Versapoint | s príslušenstvom | Ethicon Inc. | US | ETL-US |  | 2023-07-01 | ZP trieda IIb
P | 59205 | Stanica navigačná Kolibri so softvérom | navigácia pri chir. výkonoch | Brain Lab AG | DE | BNL-DE |  | 2015-01-01 | ZP trieda IIa
P | 59206 | Systém kraniálno fixačný BIOPLATE | fixácia kostného tkaniva | Bioplate, Inc. | US | BPL-US |  | 2012-12-21 | ZP trieda III
P | 59207 | Implantát prstový elastomérový NeuFlex MCP | náhrada s inštrumentáriom | DePuy Orthopaedics, Inc, | US | DPI-US |  | 2020-01-31 | ZP trieda IIb
P | 59208 | MERAC BILIRUBINU AIR-SHIELDS |  | Hill-Rom Manufacturing, Inc. | US | HIL-US |  |  | Neurčené
P | 59209 | PRISTROJ FOTOTERAP. FLUORO-LITE | LAMPA | Hill-Rom Manufacturing, Inc. | US | HIL-US |  |  | Neurčené
P | 59210 | Lampa operačná / vyšetrovacia Berchtold | svietidlá na medicínske účely | Berchtold GmbH. | DE | BLD-DE |  | Bez certifikátu | ZP trieda I
P | 59211 | INKUBATORY ISOLETTE C | UZAVRETE | Hill-Rom Manufacturing, Inc. | US | HIL-US |  |  | Neurčené
P | 59212 | INKUBATORY TI | TRANSPORTNE | Hill-Rom Manufacturing, Inc. | US | HIL-US |  |  | Neurčené
P | 59213 | PRISTROJ NA OZAROVANIE KRVI | GAMMACELL S PRISL. | MDS Nordion | CA | NOR-CA |  |  | Neurčené
P | 59214 | PRISTROJ UZV.DIAGN. B+K MEDICAL | MERLIN + PRISLUS. | B+K MEDICAL A/S, DK-2820 GENTOFTE, DANSKO | DK | B+K-DK |  |  | Neurčené
P | 59216 | Ihla chirurgická šijacia "B" | pružné uško, zakrivenie 3/8 kruhu, trojhranná špička | BSV Kubiš, s.r.o. | CZ | BSV-CZ |  | Bez certifikátu | ZP trieda I
P | 59217 | Ihla chirurgická šijacia "E" | pružné uško, zakrivenie 4/8 kruhu, kruhová špička | BSV Kubiš, s.r.o. | CZ | BSV-CZ |  | Bez certifikátu | ZP trieda I
P | 59218 | Ihla chirurgická šijacia "G" | pružné uško, zakrivenie 4/8 kruhu, trojhranná špička | BSV Kubiš, s.r.o. | CZ | BSV-CZ |  | Bez certifikátu | ZP trieda I
P | 59219 | Ihla chirurgická šijacia "GA" | pružné uško, zakrivenie 4/8 kruhu, trojhranná špička | BSV Kubiš, s.r.o. | CZ | BSV-CZ |  | Bez certifikátu | ZP trieda I
P | 59220 | Ihla chirurgická šijacia "OB" | pružné uško, zakrivenie 3/8 kruhu, trojhranná špička | BSV Kubiš, s.r.o. | CZ | BSV-CZ |  | Bez certifikátu | ZP trieda I
P | 59221 | Ihla chirurgická šijacia "OG" | pružné uško, zakrivenie 4/8 kruhu, trojhranná špička | BSV Kubiš, s.r.o. | CZ | BSV-CZ |  | Bez certifikátu | ZP trieda I
P | 59222 | Ihla chirurgická šijacia "PB" | pružné uško, zakrivenie 4/8 kruhu, kruhová špička | BSV Kubiš, s.r.o. | CZ | BSV-CZ |  | Bez certifikátu | ZP trieda I
P | 59223 | Ihla chirurgická šijacia "PC" | pružné uško, rovná, kruhová špička | BSV Kubiš, s.r.o. | CZ | BSV-CZ |  | Bez certifikátu | ZP trieda I
P | 59224 | Ihla chirurgická šijacia "PD" | pruž. uško, zakrivenie 3/8 kruhu, kruhová špička | BSV Kubiš, s.r.o. | CZ | BSV-CZ |  | Bez certifikátu | ZP trieda I
P | 59225 | Ihla chirurgická šijacia patologická |  | BSV Kubiš, s.r.o. | CZ | BSV-CZ |  | Bez certifikátu | ZP trieda I
P | 59226 | TLACIAREN FUJI DRYPIX | TEPELNA, SUCHA | Fujifilm Corporation | JP | FUI-JP-02 |  |  | Neurčené
P | 59227 | Prúžky diagnostické Pliva - Lachema | NONAPHAN SG | Erba Lachema s.r.o. (bývalá Pliva) | CZ | PLI-CZ |  | Bez certifikátu | IVD ostatné
P | 59228 | Prúžky diagnostické Pliva - Lachema | DEKAPHAN ASCO | Erba Lachema s.r.o. (bývalá Pliva) | CZ | PLI-CZ |  | Bez certifikátu | IVD ostatné
P | 59229 | PRUZKY DIAGN. PLIVA-LACHEMA | DEKAPHAN LEUCO | Erba Lachema s.r.o. (bývalá Pliva) | CZ | PLI-CZ |  |  | Neurčené
P | 59230 | PRUZKY DIAGN. PLIVA-LACHEMA | OKTAPHAN | Erba Lachema s.r.o. (bývalá Pliva) | CZ | PLI-CZ |  |  | Neurčené
P | 59231 | PRUZKY DIAGN. PLIVA-LACHEMA | NEPHROPHAN LEUCO | Erba Lachema s.r.o. (bývalá Pliva) | CZ | PLI-CZ |  |  | Neurčené
P | 59232 | SUPRAVY DIAGN. PLIVA-LACHEMA | IN VITRO | Erba Lachema s.r.o. (bývalá Pliva) | CZ | PLI-CZ |  |  | Neurčené
P | 59233 | SUPRAVY DIAGN. PLIVA-LACHEMA | IN VITRO - SKUMAVKY, VYTEROVKY. | Erba Lachema s.r.o. (bývalá Pliva) | CZ | PLI-CZ |  |  | Neurčené
P | 59234 | Ablátor radiofrekvenčný Cool-Tip | RF/CC1, PE-PM | Radionics Inc. | US | RCS-US |  | 2007-03-23 | ZP trieda IIb
P | 59235 | Sieťka chirurgická Biomesh | FBIO | Cousin Biotech S.A.S | FR | COU-FR |  | 2005-08-31 | ZP trieda IIa
P | 59236 | Záplata chirurgická Biomesh | FBIO | Cousin Biotech S.A.S | FR | COU-FR |  | 2005-08-31 | ZP trieda IIa
P | 59237 | Systém bioptický |  | Cardinal Health (Allegiance) | US | CDH-US |  |  | ZP trieda IIa
P | 59238 | Ihla bioptická | Temno coaxial biopsy | Cardinal Health (Allegiance) | US | CDH-US |  | 2009-11-02 | ZP trieda IIa
P | 59239 | fonendoskopy (STETOSKOPY) LITTMANN | ANESTHESCOPE | 3M MEDICA+MEDICAL PRODUCTS, NEMECKO | DE | MMM-DE |  |  | Neurčené
P | 59241 | PROTEZY CIEVNE PROLITE | '+ PRISLUS. | Atrium Medical Corporation | US | ATR-US |  |  | Neurčené
P | 59242 | PROTEZY CIEVNE PRO-LOOP | '+ PRISLUS. | Atrium Medical Corporation | US | ATR-US |  |  | Neurčené
P | 59243 | PROTEZY CIEVNE FLYER | '+ PRISLUS. | Atrium Medical Corporation | US | ATR-US |  |  | Neurčené
P | 59244 | KATETRE ELEKTROFYZ. | S PRISLUS. | C.R.BARD INC. |  | BAR |  |  | Neurčené
P | 59245 | Odsávačka chirurgická Dynamic II | elektrická, s príslušenstvom, rôzne typy | CHEIRÓN a.s. | CZ | CEI-CZ |  | 2022-01-02 | ZP trieda IIa
P | 59246 | Monitor vitálnych funkcií Datascope | Pasport 2, s príslušenstvom | Datascope Corp., Cardiac Assist Division | US | DAT-US-03 |  | 2005-01-09 | ZP trieda IIb
P | 59247 | Katéter centrálny venózny 1-,2-,3- a 4-lúmenový - súprava | Monocath, Duocath, Trilucath, Quadrocath, rôzne modely | Intra special catheters GmbH | DE | ISC-DE |  | 2020-11-17 | ZP trieda IIa
P | 59248 | Katéter arteriálny MICROSELD | rôzne modely | Intra special catheters GmbH | DE | ISC-DE |  | 2020-11-17 | ZP trieda IIa
P | 59249 | Drén hrudný a hrudná punkčná súprava | na pleuracentézu, rôzne modely | Intra special catheters GmbH | DE | ISC-DE |  | 2020-11-17 | ZP trieda IIa
P | 59250 | Súprava hrudnej drenáže NEO-PNEUMOCATH | rôzne modely | Intra special catheters GmbH | DE | ISC-DE |  | 2020-11-17 | ZP trieda IIa
P | 59251 | Vrecko močové s výpustným ventilom sterilné | 200 ml, 90 cm hadička | Securmed s.r.l., | IT | SEC-IT |  | 2004-06-03 | ZP trieda I, sterilná
P | 59252 | Vrecko močové bez výpustného ventilu sterilné | 200 ml, 90 cm hadička | Securmed s.r.l., | IT | SEC-IT |  | 2004-06-03 | ZP trieda I, sterilná
P | 59253 | Katéter močový dvojcestný Nelaton | 5 / 15 ml, CH12-24 | Securmed s.r.l., | IT | SEC-IT |  | 2004-06-03 | ZP trieda IIa
P | 59254 | Katéter močový dvojcestný Tiemann | 5 / 15 ml, CH12-24 | Securmed s.r.l., | IT | SEC-IT |  | 2004-06-03 | ZP trieda IIa
P | 59255 | Katéter trojcestný močový Nelaton | 5 / 15 ml, CH16-26 | Securmed s.r.l., | IT | SEC-IT |  | 2004-06-03 | ZP trieda IIa
O | 59257 | Protéza očná akrylátová individuálna | jednoduchá | Juraj Kalapoš - LABOP - OČNÉ PROTÉZY < | SK | LAB-SK |  | Bez certifikátu | ZP trieda IIa, na mieru
O | 59258 | Protéza očná akrylátová individuálna | tvar šupky alebo klinová | Juraj Kalapoš - LABOP - OČNÉ PROTÉZY < | SK | LAB-SK |  | Bez certifikátu | ZP trieda IIa, na mieru
O | 59259 | Protéza očná akrylátová individuálna | zložitejšia, očný implantát | Juraj Kalapoš - LABOP - OČNÉ PROTÉZY < | SK | LAB-SK |  | Bez certifikátu | ZP trieda IIa, na mieru
P | 59262 | OBKLAD NA STUDENO A TEPLO | GELLO GEL | GELLO GMBH GELTECHNIK, NEMECKO | DE | GLL-DE |  |  | Neurčené
P | 59263 | Rukavica vyšetrovacia jednorazová nesterilná latexová | veľkosť: XS-S-M-L-XL | Cranberry (M) Sdn.Bhd., | MY | CRA-MY |  | Bez certifikátu | ZP trieda I
P | 59264 | PRISTROJ FOTOTERAP. TP4 | OZAROVACI | COSMEDICO MEDIZINTECHNIK GMBH, NEMECKO | DE | COS-DE |  |  | Neurčené
P | 59265 | Stôl operačný OPX | Mobilis RC | SCHMITZ u. Soehne GmbH. & CO., KG | DE | S+S-DE |  | Bez certifikátu | ZP trieda I
P | 59266 | Stôl operačný OPX | Mobilis 200/300 | SCHMITZ u. Soehne GmbH. & CO., KG | DE | S+S-DE |  | Bez certifikátu | ZP trieda I
N | 59267 | Prístroj načúvací zvukovodový Oticon DIGILIFE | ITE | Oticon A/S | DK | OTI-DK |  | 2006-06-13 | ZP trieda IIa
N | 59268 | Prístroj načúvací závesný Oticon SWIFT 100 |  | Oticon A/S | DK | OTI-DK |  | 2006-06-13 | ZP trieda IIa
N | 59269 | Prístroj načúvací závesný Oticon SWIFT 100+ | digitálny, programovateľný | Oticon A/S | DK | OTI-DK |  | 2013-10-28 | ZP trieda IIa
N | 59270 | Prístroj načúvací závesný Oticon | ERGO BTE POWER | Oticon A/S | DK | OTI-DK |  | 2006-06-13 | ZP trieda IIa
P | 59272 | STERILIZATOR PARNY | FARO STEP | FARO, S.P.A., ORNAGO, TALIANSKO | IT | FAR-IT |  |  | Neurčené
P | 59274 | Prístroj chirurgický vysokofrekvenčný ICC, ICC Endo | rezanie a koaguláciu tkanív v chirurgii | ERBE Elektromedizin GmbH | DE | ERE-DE |  | 2009-08-18 | ZP trieda IIb
P | 59277 | OXIMETER PULZNY - OXIPAC | MONITOR SPO2 | Drägerwerk AG & Co. KGaA | DE | DRG-DE |  |  | Neurčené
O | 59278 | Šošovka kontaktná pevná Boston | korneálna s aplikáciou | Galifa Contactlinsen AG | CH | GLF-CH |  | 2009-11-25 | ZP trieda IIb
O | 59279 | Šošovka kontaktná pevná Quantum | korneálna s aplikáciou | Galifa Contactlinsen AG | CH | GLF-CH |  | 2009-11-25 | ZP trieda IIb
P | 59281 | Súprava monitorovacia Combitrans |  | B.Braun Melsungen AG | DE | BME-DE |  | 2020-06-13 | ZP trieda IIa
P | 59282 | Súprava monitorovacia Haemofix-Combitrans |  | B.Braun Melsungen AG | DE | BME-DE |  | 2020-06-13 | ZP trieda IIb
P | 59283 | Súprava monitorovacia Haemofix-Exadyn |  | B.Braun Melsungen AG | DE | BME-DE |  | 2020-06-13 | ZP trieda IIb
P | 59284 | Hadička tlaková Haemofix Add-on |  | B.Braun Melsungen AG | DE | BME-DE |  | 2020-06-13 | ZP trieda IIa
P | 59285 | Adaptér na dávkovanie krvi |  | B.Braun Melsungen AG | DE | BME-DE |  | 2020-06-13 | ZP trieda IIa
P | 59286 | Súprava monitorovacia Combitrans | fixation Tape | B.Braun Melsungen AG | DE | BME-DE |  | 2020-06-13 | ZP trieda IIa
P | 59287 | Súprava monitorovacia Combitrans Add-on |  | B.Braun Melsungen AG | DE | BME-DE |  | 2020-06-13 | ZP trieda IIb
P | 59288 | Prevodník Combitrans |  | B.Braun Melsungen AG | DE | BME-DE |  | 2020-06-13 | ZP trieda IIa
P | 59289 | Systém preplachovací Combitrans |  | B.Braun Melsungen AG | DE | BME-DE |  | 2015-06-13 | ZP trieda IIb
P | 59290 | Súprava infúzna Combitrans Intrafix-M | vysokotlaková | B.Braun Melsungen AG | DE | BME-DE |  | 2015-06-13 | ZP trieda IIa
P | 59291 | Príslušenstvo Combitrans | manžety, držiaky, káble, rampy .. | B.Braun Melsungen AG | DE | BME-DE |  | Bez certifikátu | ZP trieda I
O | 59292 | Šošovka kontaktná Precision UV® | mesačná mäkká, hydrogélová | Ciba Vision Corporation | US | CVC-US |  | 2011-11-23 | ZP trieda IIa
O | 59293 | Šošovka kontaktná DuraSoft 3 | mäkká hydrogélová | Ciba Vision Corporation | US | CVC-US |  | 2011-11-23 | ZP trieda IIa
K | 59297 | PRISTROJ EL.GYMNAST. FOCUS | NMES | ORMED GmbH | DE | ORM-DE |  | Bez certifikátu | ZP trieda I
J | 59298 | FIXATOR RAMENA PSI |  | ORMED GmbH | DE | ORM-DE |  | Bez certifikátu | ZP trieda I
J | 59299 | NAVLEK ARTROSKIN |  | ORMED GmbH | DE | ORM-DE |  | Bez certifikátu | ZP trieda I
J | 59300 | ORTEZA RAMENA ARTROWING |  | ORMED GmbH | DE | ORM-DE |  | Bez certifikátu | ZP trieda I
P | 59301 | Kontajner BD Guardian | na použité ihly | Becton Dickinson & Company | US | BDH-US |  | Bez certifikátu | ZP trieda I
P | 59302 | Vozík transportný univerzálny UTV-1 | polohovateľný, kovová konštrukcia | Steel Form, spol. s r.o.* < | SK | SFO-SK |  | Bez certifikátu | ZP trieda I
P | 59304 | Kreslo vyšetrovacie polohovateľné ORL - 1 | otáčacie, aj pre očné ambulancie | Steel Form, spol. s r.o.* < | SK | SFO-SK |  | Bez certifikátu | ZP trieda I
A | 59305 | POMOCKY GELOVE PRE LEZIACICH PAC. | OCHR.PODLOZKY - HLAVA A KRK | TRULIFE Limited | IE | TRL-IE |  |  | Neurčené
A | 59306 | POMOCKY GELOVE PRE LEZIACICH PAC. | OCHR.PODLOZKY - TELOA | TRULIFE Limited | IE | TRL-IE |  |  | Neurčené
A | 59307 | POMOCKY GELOVE PRE LEZIACICH PAC. | OCHR.PODLOZKY - RUKA A LAKET | TRULIFE Limited | IE | TRL-IE |  |  | Neurčené
A | 59308 | POMOCKY GELOVE PRE LEZIACICH PAC. | OCHR.PODLOZKY - CLENOK,PATA,NOH | TRULIFE Limited | IE | TRL-IE |  |  | Neurčené
A | 59309 | POMOCKY GELOVE PRE LEZIACICH PAC. | POLOHOV. PODLOZKY | TRULIFE Limited | IE | TRL-IE |  |  | Neurčené
A | 59310 | POMOCKY GELOVE PRE LEZIACICH PAC. | PODLOZKA PRE RTG-VYSETRENIE | TRULIFE Limited | IE | TRL-IE |  |  | Neurčené
A | 59311 | POMOCKY GELOVE PRE LEZIACICH PAC. | OASIS PRE NOVORODENCOV A DETI | TRULIFE Limited | IE | TRL-IE |  |  | Neurčené
A | 59312 | POMOCKY GELOVE PRE LEZIACICH PAC. | RELAX.PODLOZKY DO INV.VOZIKOV | TRULIFE Limited | IE | TRL-IE |  |  | Neurčené
P | 59313 | Analyzátory glukózy a laktátu Biosen | C_line / S_line | EKF Diagnostic GmbH | DE | EKF-DE |  | Bez certifikátu | IVD ostatné
P | 59315 | Implantát na rekonštrukciu sluchových kostičiek | rôzne tvary a veľkosti | Medtronic Xomed | US | MDC-US-04 |  | 2020-12-12 | ZP trieda IIb
P | 59318 | Súprava produktov Merocel ENT | pre ORL na zastavenie krvácania, rôzne modely | Medtronic Xomed | US | MDC-US-04 |  | 2020-12-12 | ZP trieda IIa
P | 59323 | NASTROJE MIKROCHIR. | OFTALMOLOGICKE | OPTHALMED, CALIFORNIA, USA | US | OLD-US |  |  | Neurčené
P | 59324 | Prístroj UZV diagnostický Honda HS | 1500 / 2000 / 4000 / 2100 | Honda Electromnics Co., Ltd. | JP | HON-JP |  | 2013-08-26 | ZP trieda IIa
P | 59326 | Súprava dialyzačná Serumwerk |  | Serumwerk Bernburg Vetriebs GmbH | DE | SBV-DE |  | 2012-12-20 | ZP trieda IIa
P | 59327 | Ihla dialyzačná Serumwerk |  | Serumwerk Bernburg Vetriebs GmbH | DE | SBV-DE |  | 2012-12-20 | ZP trieda IIa
P | 59329 | Misa podložná 0076 | s vrchnákom | Jares, s.r.o. < & | SK | JRS-SK |  | Bez certifikátu | ZP trieda I
P | 59330 | Implantát osteosyntetický Stryker Leibinger | titán, s príslušenstvom | Stryker Medical, Michigan, USA | US | STR-US-01 |  | 2005-06-30 | ZP trieda III
P | 59331 | Implantát osteosyntetický Stryker Leibinger | bio, s príslušenstvom | Stryker Medical, Michigan, USA | US | STR-US-01 |  | 2005-06-30 | ZP trieda III
P | 59332 | Prístroj fototerapeutický Dermalight Dr. Hönle s príslušenstvom | typy 80/ 800 / Bluepoint, liečba psoriázy, alopécie, vitiliga, akné, bradavíc | Dr. K. Hönle, GmbH | DE | DRH-DE |  | 2004-05-31 | ZP trieda IIa
P | 59333 | Nástroj osteosyntetický Stryker | s príslušenstvom | Stryker Medical, Michigan, USA | US | STR-US-01 |  | 2005-05-31 | ZP trieda IIa
P | 59334 | VAKY KRVNE 3-VAK, 450ML | CPD-ANTIKOAG.,SAG-MANNITOL | Laboratorios Grifols S.A. | ES | LGR-ES |  |  | Neurčené
P | 59335 | PRISTROJ NA MONITOR.GLUKOZY | PRECISION PCX | ABBOTT DIAGNOSTICS DIVISION | US | ABT |  |  | Neurčené
P | 59336 | PRUZKY TESTOV. K MONITORU | PRECISION PCX | ABBOTT DIAGNOSTICS DIVISION | US | ABT |  |  | Neurčené
O | 59342 | Roztok oftalmologický viskoelastický Pe-Ha-Visco | 2% / 2,4%, pre očnú chirurgiu | Albomed GmbH. | DE | ABD-DE |  | 2019-04-04 | ZP trieda IIa
O | 59343 | ROZTOK VISKOEL. PE-HA-LURON - 1%, 1,4% | PRE OCNU CHIRURGIU | Albomed GmbH. | DE | ABD-DE |  |  | ZP trieda IIa
O | 59344 | ROZTOK VISKOEL. PE-HA-LURON PLUS - 1% | PRE OCNU CHIRURGIU | Albomed GmbH. | DE | ABD-DE |  |  | ZP trieda IIa
P | 59345 | Stent koronárny CYPHER | SIROLIMUS-ELUTING STENT | Cordis Europa N.V. | NL | CDS-NL |  | 2007-04-16 | ZP trieda III
K | 59346 | Set autoinsuflačný OTOVENT |  | Abigo Medical AB | SE | ABI-SE |  | 2005-04-16 | ZP trieda IIa
P | 59349 | Test IVD skríningový HEMOPLUS 50 x 3 ks | okultné krvácanie v stolici | SARSTEDT AG & Co. | DE | SRT-DE |  | Bez certifikátu | IVD ostatné
L | 59350 | VOZIK MECH.INV. VUT 46 TRANSPORT |  | Agentura Alex, s.r.o. | CZ | AAX-CZ |  | Bez certifikátu | ZP trieda I
L | 59351 | VOZIK MECH.INV. VU AKTIV |  | Agentura Alex, s.r.o. | CZ | AAX-CZ |  | Bez certifikátu | ZP trieda I
P | 59353 | Súprava transfúzna FERRARI | dvoj - cestná, LUER LOCK | Ferrari L.s.n.c. | IT | FFR-IT |  | 2008-09-19 | ZP trieda IIa
P | 59359 | Súprava diagnostická in vitro Pliva - Lachema | rôzne: zoznam 2B / ostatné / samodiagnostika | Erba Lachema s.r.o. (bývalá Pliva) | CZ | PLI-CZ |  | 2006-11-30 | IVD príloha 2 zoznam B
L | 59360 | POSTIELKA NEMOCN. ALBA L-19 | ELISKA, DETSKA | ALBA - METAL, spol. s r.o. | CZ | ALB-CZ |  | Bez certifikátu | ZP trieda I
P | 59362 | Prístroj diagnostický - timpanometer | easyTymp/ MI 24/ MI 26/ MI 34 | Maico Diagnostic GmbH | DE | MAD-DE |  | 2016-07-08 | ZP trieda IIa
P | 59363 | Prístroj diagnostický - audiometer | MA 41/ MA 42/ MA 52/ MA 53/ ST 20/ MA 33/ Pilot Test | Maico Diagnostic GmbH | DE | MAD-DE |  | 2016-07-08 | ZP trieda IIa
O | 59364 | MR SIEMENS - HARMONY, SYMPHONY | SYMPHONY,CONCERTO,JAZZ | Siemens AG | DE | SAT-DE-01 |  |  | Neurčené
A | 59424 | VATA BEL NATUR | BAL.100G/1KS | Paul Hartmann AG | DE | PHR-DE |  | Bez certifikátu | ZP trieda I
P | 59426 | Generátor elektrický chirurgický / kauterizátor/ HF AARON A | a príslušenstvo | Aaron Medical Industries, Inc. | US | AAR-US |  | 2008-11-02 | ZP trieda IIb
B | 59427 | Podložka pod pacienta Molinea Plus-D | 60 x 60 cm, 1580 ml, 5 ks | Paul Hartmann AG | DE | PHR-DE |  | Bez certifikátu | ZP trieda I
B | 59430 | Vložky inkontinenčné Molimed classic mikro | 150 ml, 30 ks | Paul Hartmann AG | DE | PHR-DE |  | Bez certifikátu | ZP trieda I
A | 59431 | Náplasť Cosmos Hydro-Active | malá, 6 ks | Paul Hartmann AG | DE | PHR-DE |  | 2017-01-20 | ZP trieda IIa
A | 59432 | Náplasť Cosmos Hydro-Active | malá, 9 ks | Paul Hartmann AG | DE | PHR-DE |  | 2017-01-20 | ZP trieda IIa
A | 59433 | Náplasť Cosmos Hydro-Active | stredná, 6 ks | Paul Hartmann AG | DE | PHR-DE |  | 2017-01-20 | ZP trieda IIa
A | 59434 | Náplasť Cosmos Hydro-Active | veľká, 5 ks | Paul Hartmann AG | DE | PHR-DE |  | 2017-01-20 | ZP trieda IIa
A | 59435 | Náplasť Cosmos Hydro-Active | veľká, 6 ks | Paul Hartmann AG | DE | PHR-DE |  | 2017-01-20 | ZP trieda IIa
A | 59436 | Náplasť Cosmos Hydro-Active | na kurie oká, 9 ks | Paul Hartmann AG | DE | PHR-DE |  | 2017-01-20 | ZP trieda IIa
A | 59437 | Náplasť Cosmos classic | 0,5 x 6 cm / 0,5 m | Paul Hartmann AG | DE | PHR-DE |  | Bez certifikátu | ZP trieda I
A | 59438 | Náplasť Cosmos textile elastic | 0,5 x 6 cm / bal. 0,5 m | Paul Hartmann AG | DE | PHR-DE |  | Bez certifikátu | ZP trieda I
A | 59439 | Náplasť Cosmos textile elastic | 2 rozmery / 20 ks | Paul Hartmann AG | DE | PHR-DE |  | Bez certifikátu | ZP trieda I
A | 59440 | Náplasť Cosmos kids | 0,5 m x 6 cm / 1 m | Paul Hartmann AG | DE | PHR-DE |  | Bez certifikátu | ZP trieda I
A | 59441 | Náplasť Cosmos kids | 2 rozmery/20ks | Paul Hartmann AG | DE | PHR-DE |  | Bez certifikátu | ZP trieda I
A | 59442 | Náplasť Cosmos sensitive | 0,5 m x 6 cm / 0,5 m | Paul Hartmann AG | DE | PHR-DE |  | Bez certifikátu | ZP trieda I
A | 59443 | Náplasť Cosmos sensitive | 1 rozmer / 20 ks | Paul Hartmann AG | DE | PHR-DE |  | Bez certifikátu | ZP trieda I
A | 59444 | Náplasť Cosmos vodeodolná | 1,6 x 5,7cm/20ks | Paul Hartmann AG | DE | PHR-DE |  | Bez certifikátu | ZP trieda I
A | 59445 | Náplasť Cosmos Protect | 0,5 x 6 cm / 0,5 m | Paul Hartmann AG | DE | PHR-DE |  | Bez certifikátu | ZP trieda I
A | 59446 | Náplasť Cosmos Protect | 1,9 x 7,2 cm / 20 ks | Paul Hartmann AG | DE | PHR-DE |  | Bez certifikátu | ZP trieda I
A | 59447 | SPAJLA DREVENA | 12,5CM/100KS | Paul Hartmann AG | DE | PHR-DE |  | Bez certifikátu | ZP trieda I
A | 59449 | Kompres HYDROCOLL sterilný | 5 x 5 cm / 10 ks | Paul Hartmann AG | DE | PHR-DE |  | 2022-01-20 | ZP trieda IIb
A | 59450 | Kompres HYDROCOLL sterilný | 7,5 x 7,5 cm / 10 ks | Paul Hartmann AG | DE | PHR-DE |  | 2022-01-20 | ZP trieda IIb
A | 59451 | Kompres HYDROCOLL sterilný | 10 x 10 cm / 3 ks | Paul Hartmann AG | DE | PHR-DE |  | 2022-01-20 | ZP trieda IIb
A | 59452 | Kompres HYDROCOLL sterilný | 15 x 15 cm / 3 ks | Paul Hartmann AG | DE | PHR-DE |  | 2022-01-20 | ZP trieda IIb
A | 59453 | Kompres HYDROCOLL sterilný | 15 x1 5 cm / 10 ks | Paul Hartmann AG | DE | PHR-DE |  | 2022-01-20 | ZP trieda IIb
A | 59454 | Kompres HYDROCOLL sterilný | 20 x 20 cm / 5 ks | Paul Hartmann AG | DE | PHR-DE |  | 2022-01-20 | ZP trieda IIb
A | 59455 | Kompres HYDROCOLL sterilný | 20 x 20 cm / 10 ks | Paul Hartmann AG | DE | PHR-DE |  | 2022-01-20 | ZP trieda IIb
A | 59456 | Kompres HYDROCOLL THIN sterilný | 7,5 x 7,5 cm / 1 ks | Paul Hartmann AG | DE | PHR-DE |  | 2022-01-20 | ZP trieda IIb
A | 59457 | Kompres HYDROCOLL THIN sterilný | 7,5 x 7,5 cm / 10 ks | Paul Hartmann AG | DE | PHR-DE |  | 2022-01-20 | ZP trieda IIb
A | 59458 | Kompres HYDROCOLL THIN sterilný | 10 x 10 / 3 ks | Paul Hartmann AG | DE | PHR-DE |  | 2022-01-20 | ZP trieda IIb
A | 59459 | Kompres HYDROCOLL THIN sterilný | 15 x 15 / 3 ks | Paul Hartmann AG | DE | PHR-DE |  | 2022-01-20 | ZP trieda IIb
A | 59460 | Kompres HYDROCOLL THIN sterilný | 15 x 15 cm / 10 ks | Paul Hartmann AG | DE | PHR-DE |  | 2022-01-20 | ZP trieda IIb
A | 59461 | Kompres HYDROCOLL SACRAL | špeciálny tvar - 3 ks | Paul Hartmann AG | DE | PHR-DE |  | 2022-01-20 | ZP trieda IIb
A | 59462 | Kompres HYDROCOLL SACRAL | špeciálny tvar- 10 ks | Paul Hartmann AG | DE | PHR-DE |  | 2022-01-20 | ZP trieda IIb
A | 59463 | Kompres HYDROCOLL CONCAVE | špeciálny tvar - 3 ks | Paul Hartmann AG | DE | PHR-DE |  | 2022-01-20 | ZP trieda IIb
B | 59464 | Podložka pod pacienta Molinea Plus-D | 60 x 60 cm, 1000 ml, 100 ks | Paul Hartmann AG | DE | PHR-DE |  | Bez certifikátu | ZP trieda I
P | 59466 | Prístroj UZV Soneo | diagnostický | Kontron Medical S.A.S. | FR | KON-FR |  | 2007-02-19 | ZP trieda IIa
P | 59467 | Implantát SANATMETAL | pre osteosyntézu + príslušenstvo | DePuy Orthopaedics, Inc, | US | DPI-US |  | 2006-10-06 | ZP trieda IIb
P | 59468 | DEZINFEKCIA BIOTENSID | ROZTOK | Arcana Hygienesysteme GmbH | AT | AHS-AT |  | Bez certifikátu | ZP trieda I
P | 59469 | DEZINFEKCIA BIOTENSID FLACHE | ROZTOK | Arcana Hygienesysteme GmbH | AT | AHS-AT |  | Bez certifikátu | ZP trieda I
P | 59470 | DEZINFEKCIA MANOPRONTO EXTRA | ROZTOK ALKOHOLOVY | Arcana Hygienesysteme GmbH | AT | AHS-AT |  | 2006-10-06 | ZP trieda I, sterilná
P | 59471 | PRISTROJ PICCO MONITOR S PRISL. | NA MER. HEMODYN. PARAM. SRDCA | Pulsion Medical System AG | DE | PUL-DE |  | 2003-10-30 | ZP trieda IIb
P | 59472 | Stent koronárny EuroCor Genius |  | EuroCor GmbH. | DE | ERC-DE |  | 2004-10-26 | ZP trieda III
P | 59473 | Katéter balónikový EuroCor Amadeus |  | EuroCor GmbH. | DE | ERC-DE |  | 2004-10-26 | ZP trieda III
P | 59475 | Ventilátor pľúcny 840 | s príslušenstvom | Covidien IIc | US | COV-US |  | 2015-06-30 | ZP trieda IIb
P | 59478 | Kanyla tracheálna | s príslušenstvom, rôzne modely | Sumi Zaklad Tworzyw Sztucznych K.Rek A.Krzanowski Spolka, Jawna | PL | SUM-PL |  | 2018-01-15 | ZP trieda IIa
P | 59479 | Katéter odsávací respiračný SUMI s príslušenstvom, | rôzne modely | Sumi Zaklad Tworzyw Sztucznych K.Rek A.Krzanowski Spolka, Jawna | PL | SUM-PL |  | 2013-01-15 | ZP trieda IIa
P | 59481 | Kanyla tracheostomická | s príslušenstvom, rôzne modely | Sumi Zaklad Tworzyw Sztucznych K.Rek A.Krzanowski Spolka, Jawna | PL | SUM-PL |  | 2018-01-15 | ZP trieda IIb
P | 59482 | Katéter diagnostický angiografický C3F / C4F / C5F / C6F / 5FT | pre rádiológiu, neurológiu | Balt Extrusion | FR | BEX-FR |  | 2022-07-31 | ZP trieda III
P | 59483 | Balónik odpútateľný embolizačný latexový GOLDBALLOON | pre rádiológiu, neurológiu | Balt Extrusion | FR | BEX-FR |  | 2022-07-31 | ZP trieda III
P | 59484 | Príslušenstvo ANRYV / RYVA / RYVA.LUER | spojovacie zariadenia k diagnostickým katétrom | Balt Extrusion | FR | BEX-FR |  | 2022-07-31 | ZP trieda IIa
P | 59485 | Tlakomer FAZZINY | manometrický s príslušenstvom | Fazzini S.r.l. | IT | FAZ-IT |  | Bez certifikátu | ZP trieda I
P | 59486 | Tlakomer FAZZINY | ortuťový s príslušenstvom | Fazzini S.r.l. | IT | FAZ-IT |  | Bez certifikátu | ZP trieda I
P | 59487 | Fonendoskop FAZZINY | jednostranný, obojstranný, profesionálny, kardiologický | Fazzini S.r.l. | IT | FAZ-IT |  | Bez certifikátu | ZP trieda I
P | 59488 | Lôžko vyhrievacie Lifetherm 2000 / Lifetherm 2002 / Lifetherm 2003 | pre predčasne narodené deti | Löwenstein Medical & Co. KG | DE | H&L-DE |  | 2024-01-08 | ZP trieda IIb
P | 59490 | OXIMETER PULZNY M | 4529A, 4531A, 4539A | PHILIPS Medical Systems | US | PMS-US |  |  | Neurčené
P | 59491 | Monitor fetálny FM-2 |  | PHILIPS Medical Systems | US | PMS-US |  | 2010-01-23 | ZP trieda IIb
G | 59492 | Pančuchy lýtkové Segreta 70 GAMBALETTO |  | P.L.U.S. Srl. | IT | PSR-IT |  | Bez certifikátu | ZP trieda I
G | 59493 | Nohavice pančuchové Segreta 70 YOUNG COPRENTE COLLANT | elastické, nepriehľadné | P.L.U.S. Srl. | IT | PSR-IT |  | Bez certifikátu | ZP trieda I
G | 59494 | Pančuchy lýtkové Ibici SKYWALK LIGHT |  | P.L.U.S. Srl. | IT | PSR-IT |  | Bez certifikátu | ZP trieda I
G | 59495 | Pančuchy stehenné Segreta 140 AUTOREGGENTE | s nekĺzavou úpravou, KT1 | P.L.U.S. Srl. | IT | PSR-IT |  | Bez certifikátu | ZP trieda I
G | 59496 | Nohavice pančuchové Segreta 140 | Panthyhose Elastico, dámske, k. trieda 1 | I.B.C., S.P.A., TALIANSKO | IT | IBC-IT-01 |  |  | Neurčené
P | 59498 | OXYGENATORY MEMBRAN. POLYSTAN | '+ PRISLUS. | Polystan A/S., | DK | PYS-DK |  |  | Neurčené
P | 59500 | Prístroj dermatologický Aurora | s príslušenstvom, ( obnova pokožky ) | Syneron Medical Ltd. | IL | SYN-IL |  | 2004-11-15 | ZP trieda IIa
P | 59501 | Autorefraktometer oftalmologický DNEye scanner |  | Luneau S.A.S. | FR | LUU-FR |  | 2014-05-31 | ZP trieda IIa
P | 59502 | Analyzátor na koagul. vyšetrenie krvi, rad CA 5xx | automatický | Sysmex Corporation | JP | SYS-JP |  | Bez certifikátu | IVD ostatné
P | 59503 | Obväz sadrový GIPSAN | šírky 6, 8, 10, 12, 14, 16, 20 cm x 3 m | Saniteks, dionička društvo | BA | STK-BA |  | Bez certifikátu | ZP trieda I
P | 59507 | Kanyla bronchiálna dvojlúmenová silikonizovaná | s príslušenstvom, rôzne modely | Sumi Zaklad Tworzyw Sztucznych K.Rek A.Krzanowski Spolka, Jawna | PL | SUM-PL |  | 2018-01-15 | ZP trieda IIa
K | 59513 | Pomôcka na príjem potravy | zariadenie na jedenie | Neater Solution Ltd., | GB | NEA-GB |  | Bez certifikátu | ZP trieda I
K | 59514 | Pomôcka na príjem potravy - dovybavenie | podľa potreby pacienta | Neater Solution Ltd., | GB | NEA-GB |  | Bez certifikátu | ZP trieda I
K | 59515 | Pomôcka na príjem potravy | držiak príborov a prídavneho vybavenia | Neater Solution Ltd., | GB | NEA-GB |  | Bez certifikátu | ZP trieda I
K | 59516 | Výbava prídavná na ovládanie | pedál, mikroprocesor, na príjem potravy | Neater Solution Ltd., | GB | NEA-GB |  | Bez certifikátu | ZP trieda I
K | 59517 | Pomôcka na príjem potravy - náhradná časť | základná doska, prídavný mikroprocesor | Neater Solution Ltd., | GB | NEA-GB |  | Bez certifikátu | ZP trieda I
K | 59518 | Pomôcka na príjem potravy - náhradná časť | pedálové ovládanie, ventil, držiak | Neater Solution Ltd., | GB | NEA-GB |  | Bez certifikátu | ZP trieda I
K | 59519 | Pomôcka na príjem potravy - náhradná časť | predvybavenie, pedálový základ | Neater Solution Ltd., | GB | NEA-GB |  | Bez certifikátu | ZP trieda I
K | 59520 | Pomôcka na príjem potravy - náhradná časť | svorks, tlačidlá, pult, základná doska | Neater Solution Ltd., | GB | NEA-GB |  | Bez certifikátu | ZP trieda I
K | 59521 | Pomôcka na príjem potravy - náhradná časť | pult, nezlomiteľné lyžičky | Neater Solution Ltd., | GB | NEA-GB |  | Bez certifikátu | ZP trieda I
K | 59522 | Pomôcka na príjem potravy | zariadeniena jedenie - jednoduché | Neater Solution Ltd., | GB | NEA-GB |  | Bez certifikátu | ZP trieda I
K | 59523 | Pomôcka na príjem potravy | zariadenie na pitie | Neater Solution Ltd., | GB | NEA-GB |  | Bez certifikátu | ZP trieda I
K | 59524 | Pomôcka na príjem potravy | konvička Hotjo | Neater Solution Ltd., | GB | NEA-GB |  | Bez certifikátu | ZP trieda I
K | 59525 | Pomôcka na príjem potravy | tanier hlboký keramický s ventilom, malý | Neater Solution Ltd., | GB | NEA-GB |  | Bez certifikátu | ZP trieda I
K | 59526 | Pomôcka na príjem potravy | tanier hlboký keramický s ventilom, veľký | Neater Solution Ltd., | GB | NEA-GB |  | Bez certifikátu | ZP trieda I
K | 59527 | Pomôcka na príjem potravy | tanier hlboký keramický bez ventilu, malý | Neater Solution Ltd., | GB | NEA-GB |  | Bez certifikátu | ZP trieda I
K | 59528 | Pomôcka na príjem potravy | tanier hlboký keramický bez ventilu, veľký | Neater Solution Ltd., | GB | NEA-GB |  | Bez certifikátu | ZP trieda I
K | 59529 | Pomôcka na príjem potravy | tanier plastový | Neater Solution Ltd., | GB | NEA-GB |  | Bez certifikátu | ZP trieda I
K | 59530 | Pomôcka na príjem potravy | podložka pod taniere a riady | Neater Solution Ltd., | GB | NEA-GB |  | Bez certifikátu | ZP trieda I
K | 59531 | Pomôcka na príjem potravy | pevne uchopiteľné riady - hrnček s huicou | Neater Solution Ltd., | GB | NEA-GB |  | Bez certifikátu | ZP trieda I
K | 59532 | Pomôcka na príjem potravy | pevne uchopiteľné riady - obojručná šálka | Neater Solution Ltd., | GB | NEA-GB |  | Bez certifikátu | ZP trieda I
K | 59533 | Pomôcka na príjem potravy | pevne uchopiteľné riady - šálka jednoduchá | Neater Solution Ltd., | GB | NEA-GB |  | Bez certifikátu | ZP trieda I
K | 59534 | Pomôcka na príjem potravy | pohár | Neater Solution Ltd., | GB | NEA-GB |  | Bez certifikátu | ZP trieda I
K | 59535 | Pomôcka na príjem potravy | konvička na čaj | Neater Solution Ltd., | GB | NEA-GB |  | Bez certifikátu | ZP trieda I
K | 59536 | Pomôcka na príjem potravy | tanier špeciálny | Neater Solution Ltd., | GB | NEA-GB |  | Bez certifikátu | ZP trieda I
K | 59537 | Pomôcka na príjem potravy | miska špeciálna | Neater Solution Ltd., | GB | NEA-GB |  | Bez certifikátu | ZP trieda I
K | 59538 | Pomôcka na príjem potravy | kanvička špeciálna | Neater Solution Ltd., | GB | NEA-GB |  | Bez certifikátu | ZP trieda I
K | 59539 | Pomôcka na príjem potravy | lyžica polykarbonátová | Neater Solution Ltd., | GB | NEA-GB |  | Bez certifikátu | ZP trieda I
K | 59540 | Pomôcka na príjem potravy | lyžička a vidlička z nehrdzavejúcej ocele | Neater Solution Ltd., | GB | NEA-GB |  | Bez certifikátu | ZP trieda I
K | 59541 | Pomôcka na príjem potravy - ostatné | držiak na chlieb | Neater Solution Ltd., | GB | NEA-GB |  | Bez certifikátu | ZP trieda I
K | 59542 | Pomôcka na príjem potravy - ostatné | držiak s priemerom 13 mm | Neater Solution Ltd., | GB | NEA-GB |  | Bez certifikátu | ZP trieda I
K | 59543 | Pomôcka na príjem potravy - ostatné | držiak s priemerom 25 mm | Neater Solution Ltd., | GB | NEA-GB |  | Bez certifikátu | ZP trieda I
K | 59544 | Pomôcka na príjem potravy - ostatné | svorka pružinová na držanie príslušenstva | Neater Solution Ltd., | GB | NEA-GB |  | Bez certifikátu | ZP trieda I
K | 59545 | Pomôcka na príjem potravy - ostatné | svorka skrutková na držanie príslušenstva | Neater Solution Ltd., | GB | NEA-GB |  | Bez certifikátu | ZP trieda I
K | 59546 | Pomôcka na príjem potravy | príbor špeciálny na uľahčenie jedenia | Neater Solution Ltd., | GB | NEA-GB |  | Bez certifikátu | ZP trieda I
K | 59547 | Pomôcka na príjem potravy | lyžička špeciálna nezlomiteľná | Neater Solution Ltd., | GB | NEA-GB |  | Bez certifikátu | ZP trieda I
K | 59548 | Pomôcka na príjem potravy | lyžička špeciálna s hrotom | Neater Solution Ltd., | GB | NEA-GB |  | Bez certifikátu | ZP trieda I
K | 59549 | Pomôcka na príjem potravy | podpra ramena, špeciálna | Neater Solution Ltd., | GB | NEA-GB |  | Bez certifikátu | ZP trieda I
J | 59550 | Ortéza kolena fixačná ORTEX 01A | s vymedzeným rozsahom pohybu | ORTEX s.r.o. | CZ | ORH-CZ |  | Bez certifikátu | ZP trieda I
J | 59551 | Ortéza členka ORTEX 06B | rôzne veľkosti | ORTEX s.r.o. | CZ | ORH-CZ |  | Bez certifikátu | ZP trieda I
J | 59552 | Ortéza členka ORTEX 06C | s krížovým ťahom | ORTEX s.r.o. | CZ | ORH-CZ |  | Bez certifikátu | ZP trieda I
J | 59553 | Ortéza bedra spevňujúca ORTEX 011D | LS elastická | ORTEX s.r.o. | CZ | ORH-CZ |  | Bez certifikátu | ZP trieda I
J | 59554 | Ortéza bedra spevňujúca ORTEX 011E | TL elastická | ORTEX s.r.o. | CZ | ORH-CZ |  | Bez certifikátu | ZP trieda I
J | 59555 | Ortéza ramena ORTEX 013 | na fixáciu ramnného kĺbu | ORTEX s.r.o. | CZ | ORH-CZ |  | Bez certifikátu | ZP trieda I
J | 59556 | Ortéza ramennej kosti ORTEX 014 |  | ORTEX s.r.o. | CZ | ORH-CZ |  | Bez certifikátu | ZP trieda I
J | 59557 | Golier s výstuhou ORTEX 015 | zvýšená zadná časť | ORTEX s.r.o. | CZ | ORH-CZ |  | Bez certifikátu | ZP trieda I
J | 59558 | Golier polystyrénový ORTEX 015A | bez výstuhy | ORTEX s.r.o. | CZ | ORH-CZ |  | Bez certifikátu | ZP trieda I
J | 59559 | Súprava dláh ORTEX 016A | fixácia prstov ruky | ORTEX s.r.o. | CZ | ORH-CZ |  | Bez certifikátu | ZP trieda I
J | 59560 | Páska EPI ORTEX 017 | pre lakeť | ORTEX s.r.o. | CZ | ORH-CZ |  | Bez certifikátu | ZP trieda I
J | 59561 | Ortéza bedra obojstranná ORTEX 018 | abdukčná | ORTEX s.r.o. | CZ | ORH-CZ |  | Bez certifikátu | ZP trieda I
J | 59562 | Ortéza prstov ruky ORTEX 019 | fixačná | ORTEX s.r.o. | CZ | ORH-CZ |  | Bez certifikátu | ZP trieda I
J | 59563 | Ortéza palcového kĺbu na ruke ORTEX 020 | fixačná | ORTEX s.r.o. | CZ | ORH-CZ |  | Bez certifikátu | ZP trieda I
J | 59564 | Ortéza zápästia ORTEX 021 | podporná a rehabilitačná | ORTEX s.r.o. | CZ | ORH-CZ |  | Bez certifikátu | ZP trieda I
J | 59565 | Ortéza prstov ruky ORTEX 022 | rigidná | ORTEX s.r.o. | CZ | ORH-CZ |  | Bez certifikátu | ZP trieda I
P | 59566 | Náhrada kolenného kĺbu | femorálny komponent, tibiálne plató a vložka | Beznoska s.r.o. | CZ | BEZ-CZ |  | 2020-04-06 | ZP trieda III
P | 59567 | Náhrada ramenného kĺbu | čiastočná | Beznoska s.r.o. | CZ | BEZ-CZ |  | 2020-04-06 | ZP trieda IIb
P | 59568 | Náhrada bedrového kĺbu | driek TEP | Beznoska s.r.o. | CZ | BEZ-CZ |  | 2020-04-06 | ZP trieda III
P | 59571 | Náhrada bedrového kĺbu | driek TEP necementovaný, typy SF 10-18/S | Beznoska s.r.o. | CZ | BEZ-CZ |  | 2020-04-06 | ZP trieda III
P | 59573 | Náhrada bedrového kĺbu | driek TEP necementovaný, typy SF 10-18/ML | Beznoska s.r.o. | CZ | BEZ-CZ |  | 2020-04-06 | ZP trieda III
P | 59586 | LYZICA ODTLACK. VESTYRON 620 | DOLNA, HORNA | PPH CONSTANS, POLSKA REPUBLIKA | PL | PCO-PL |  |  | Neurčené
P | 59587 | Stent Bolton - Medical | cievny - Expander MDC-MPSM | Bolton Medical | FR | BOM-FR |  | 2004-12-31 | ZP trieda IIb
K | 59588 | Palica pre nevidiacich oporná OPN1-A | neskladacia jednodielna | Svárovský, s.r.o. | CZ | ISV-CZ |  | Bez certifikátu | ZP trieda I
K | 59589 | Palica pre nevidiacich oporná OPS4-A | skladacia štvor dielna | Svárovský, s.r.o. | CZ | ISV-CZ |  | Bez certifikátu | ZP trieda I
K | 59590 | Palica pre nevidiacich oporná OPT2-A | teleskopická dvoj dielna | Svárovský, s.r.o. | CZ | ISV-CZ |  | Bez certifikátu | ZP trieda I
K | 59591 | Palica pre nevidiacich orientačná ORN1-A | neskladacia jednodielna | Svárovský, s.r.o. | CZ | ISV-CZ |  | Bez certifikátu | ZP trieda I
K | 59592 | Palica pre nevidiacich orientačná ORS5-A | skladacia päť dielna | Svárovský, s.r.o. | CZ | ISV-CZ |  | Bez certifikátu | ZP trieda I
K | 59593 | Palica pre nevidiacich orientačná ORT3-A | teleskopická troj dielna | Svárovský, s.r.o. | CZ | ISV-CZ |  | Bez certifikátu | ZP trieda I
K | 59594 | Palica pre nevidiacich orientačná ORT2-A | teleskopická dvoj dielna | Svárovský, s.r.o. | CZ | ISV-CZ |  | Bez certifikátu | ZP trieda I
K | 59595 | Palica pre nevidiacich signalizačná SIN1-A | neskladacia jedno dielna | Svárovský, s.r.o. | CZ | ISV-CZ |  | Bez certifikátu | ZP trieda I
K | 59596 | Palica pre nevidiacich signalizačná SIS4-A | skladacia štvor dielna | Svárovský, s.r.o. | CZ | ISV-CZ |  | Bez certifikátu | ZP trieda I
K | 59597 | Palica pre nevidiacich signalizačná SIT2-A | teleskopická dvoj dielna | Svárovský, s.r.o. | CZ | ISV-CZ |  | Bez certifikátu | ZP trieda I
K | 59598 | Palica pre nevidiacich signalizačná SIS7-A | teleskopická sedem dielna | Svárovský, s.r.o. | CZ | ISV-CZ |  | Bez certifikátu | ZP trieda I
K | 59599 | Koncovka rotačná RK1 | na palice pre nevidiacich | Svárovský, s.r.o. | CZ | ISV-CZ |  | Bez certifikátu | ZP trieda I
P | 59600 | Katéter kardiovaskulárny Softouch | diagnostický / na meranie ciev | Merit Medical Systems, Inc. | US | MME-US | MMQ-IE | 2023-09-26 | ZP trieda III
P | 59601 | Katéter kardiovaskulárny Performa | diagnostický / na meranie ciev | Merit Medical Systems, Inc. | US | MME-US | MMQ-IE | 2023-09-26 | ZP trieda III
P | 59602 | Katéter angiografický FEP Pigtail | pre dospelých | Merit Medical Systems, Inc. | US | MME-US |  | 2018-10-05 | ZP trieda III
P | 59603 | Vodič zavádzací pre PTCA | rôzne typy, zakončenie 3cm a 30cm | Merit Medical Systems, Inc. | US | MME-US |  | 2005-12-15 | ZP trieda III
P | 59604 | Príslušenstvo k diagnostickým katétrom | tr. I, Is, Im | Merit Medical Systems, Inc. | US | MME-US | MMQ-IE | 2023-10-02 | ZP trieda I, sterilná, s meracou funkciou
P | 59605 | Príslušenstvo k diagnostickým katétrom | tr. IIa | Merit Medical Systems, Inc. | US | MME-US | MMQ-IE | 2023-10-02 | ZP trieda IIa
P | 59606 | Analyzátor biochemický Bayer | Rapidlab 348 s príslušenstvom | Siemens AG | DE | SAT-DE-01 |  | Bez certifikátu | IVD ostatné
P | 59607 | Analyzátor biochemický Bayer | Rapidlab séria 800 s príslušenstvom | Siemens AG | DE | SAT-DE-01 |  | Bez certifikátu | IVD ostatné
P | 59608 | Analyzátor biochemický Bayer | rapidchem 744, 745 s príslušenstvom | Siemens AG | DE | SAT-DE-01 |  | Bez certifikátu | IVD ostatné
P | 59609 | Súprava IVD Bayer - diagnostická | Advia 60 | Siemens AG | DE | SAT-DE-01 |  | Bez certifikátu | IVD ostatné
P | 59610 | Kamera pre artroskopické operácie Linvatec | s príslušenstvom | Linvatec Corporation | US | LNC-US |  | Bez certifikátu | ZP trieda I
P | 59613 | Analyzátor chemický Stat-Fax | s príslušenstvom (fotometer) | Awareness Technology, Inc. | US | AWT-US |  | Bez certifikátu | IVD ostatné
P | 59614 | Analyzátor biochemický Bayer Rapidlab 238, 248 | s príslušenstvom | Bayer Diagnostics Manufacturing (Sudbury) Ltd. | GB | BAY-GB |  | Bez certifikátu | IVD ostatné
P | 59615 | Nástroj zubolekársky Leone | kliešte ortodontické | Leone spa., | IT | LEO-IT |  | Bez certifikátu | ZP trieda I
P | 59616 | Nástroj zubolekársky Leone | platne obtlačné | Leone spa., | IT | LEO-IT |  | Bez certifikátu | ZP trieda I
P | 59617 | Nástroj zubolekársky Leone | fixátory | Leone spa., | IT | LEO-IT |  | Bez certifikátu | ZP trieda I
P | 59618 | Nástroj zubolekársky Leone | pílky na modely | Leone spa., | IT | LEO-IT |  | Bez certifikátu | ZP trieda I
P | 59619 | Nástroj zubolekársky Leone | polymerizátory, ND, hydrokyvety | Leone spa., | IT | LEO-IT |  | Bez certifikátu | ZP trieda I
P | 59620 | Nástroj zubolekársky Leone | s príslušenstvom | Leone spa., | IT | LEO-IT |  | Bez certifikátu | ZP trieda I
P | 59621 | Pomôcka ortodontická Leone | čelustná ortopédia | Leone spa., | IT | LEO-IT |  | 2004-06-06 | ZP trieda IIa
P | 59622 | Prístroj rehabilitačný terapeutický PHYACTION C /E / I/ U/ Ub/ V | kombinovaný | GymnaUniphy NV | BE | GYM-BE |  | 2017-12-01 | ZP trieda IIa
P | 59623 | Elektróda AV Plus DX | pre bradykard. implantovateľné generátory pulzov | St. Jude Medical, Cardiac Rhytm Management Division, | US | SJM-US-05 | SJM-BE | 2021-07-25 | AIZP
A | 59627 | Ovínadlo chladivé IdealCool | 8 m x 3 m / 1 ks | Paul Hartmann AG | DE | PHR-DE |  | Bez certifikátu | ZP trieda I
A | 59628 | Obväz tlakový femorálny po katetrizácii srdca Cathofix-R | pravý, 1 ks | Paul Hartmann AG | DE | PHR-DE |  | Bez certifikátu | ZP trieda I
A | 59629 | Obväz tlakový femorálny po katetrizácii srdca Cathofix-L | ľavý, 1 ks | Paul Hartmann AG | DE | PHR-DE |  | Bez certifikátu | ZP trieda I
A | 59636 | Teplomer digitálny Thermoval Digital Baby |  | Paul Hartmann AG | DE | PHR-DE |  | 2022-01-20 | ZP trieda IIa
P | 59642 | ANALYZATOR MIKROBIOL. BACT/ARER | VYSETR.HEMOKULTUR | bioMerieux Inc. | US | BMR-US |  |  | Neurčené
P | 59643 | Systém hemokultivačný BacT/Alert® 3D Instrument Left | detekcia mikroorganizmov | bioMerieux Inc. | US | BMR-US |  | Bez certifikátu | IVD ostatné
P | 59644 | Oximeter pulzný fetálny | NPB - 400 | Tyco Healthcare Group LP, Nellcor Puritan Bennett Division | US | TYC-US-04 |  | 2005-06-30 | ZP trieda IIb
P | 59645 | Náplasť Plastod Zip Strip | rýchloobväz | Plastod S.p.A. | IT | PLT-IT |  | Bez certifikátu | ZP trieda I
P | 59646 | Náplasť Plastod Farmaplasto | rôzne tvary | Plastod S.p.A. | IT | PLT-IT |  | Bez certifikátu | ZP trieda I
P | 59647 | Náplasť Plastod Farmaplasto | na strihanie | Plastod S.p.A. | IT | PLT-IT |  | Bez certifikátu | ZP trieda I
P | 59648 | Náplasť Plastod Farmaplasto | očná | Plastod S.p.A. | IT | PLT-IT |  | Bez certifikátu | ZP trieda I
P | 59649 | Náplasť Plastod Hyporplast | lepiace obväzy | Plastod S.p.A. | IT | PLT-IT |  | Bez certifikátu | ZP trieda I
P | 59650 | Náplasť Plastod Hypodress | sterilná, | Plastod S.p.A. | IT | PLT-IT |  | Bez certifikátu | ZP trieda I
P | 59651 | Náplasť Plastod Hypodress | sterilná, očná | Plastod S.p.A. | IT | PLT-IT |  | Bez certifikátu | ZP trieda I
P | 59652 | Náplasť Plastod Flebofix | sterilná, | Plastod S.p.A. | IT | PLT-IT |  | Bez certifikátu | ZP trieda I
P | 59653 | Náplasť Plastod Flebofix Plus | sterilná, na fixáciu kanýl s tampónom | Plastod S.p.A. | IT | PLT-IT |  | Bez certifikátu | ZP trieda I
P | 59654 | Náplasť Plastod | v lekárenskom balení | Plastod S.p.A. | IT | PLT-IT |  | Bez certifikátu | ZP trieda I
P | 59655 | Náplasť Plastod | v nemocničnom balení | Plastod S.p.A. | IT | PLT-IT |  | Bez certifikátu | ZP trieda I
P | 59656 | Náplasť Plastod | športová | Plastod S.p.A. | IT | PLT-IT |  | Bez certifikátu | ZP trieda I
P | 59657 | Balneofototerapia Tomesa synchrónna | vane s príslušenstvom, na liečbu psoriázy,ekzémov vitiliga, seborei | Grünbeck Wasswraufbereitung GmbH | DE | GRW-DE |  | 2008-07-20 | ZP trieda IIb
P | 59658 | Systém stentový BX-VELOCITY | balónikový, expandovateľný | Cordis Europa N.V. | NL | CDS-NL |  | 2006-09-30 | ZP trieda III
P | 59659 | Filter žilový KEEPER AJ-1 permanentný | v zavádzacom katétri | Cordis Europa N.V. | NL | CDS-NL |  | 2006-09-30 | ZP trieda III
P | 59661 | Filter permanentný Cordis TrapEase | pre dolnú dutú žilu so zavádzacou súpravou | Cordis Cashel | IE | CDS-IE |  | 2019-07-06 | ZP trieda III
P | 59663 | Generátor impulzov Vagus Nerve Stimullator Therapy System | implant., rôzne typy, stimulácia nervus vagus pri epilepsii, depresii | Cyberonics, Inc. | US | CBR-US |  | 2019-09-01 | AIZP
P | 59664 | Chlopňa srdcová mechanická SJM Regent | aortálna | St. Jude Medical | US | SJM-US-06 |  | 2020-08-19 | ZP trieda III
P | 59665 | Prístroj EMG - elektromyograf | Endeavor/ VikingQuest/ VikingSelect / Nicolet EDX/ UltraPro S100 | Natus Neurology Incorporated | US | NAL-US |  | 2018-07-01 | ZP trieda IIb
P | 59668 | Detektor oziev plodu S-121 | s nabíjačkou | Oxford Instruments Medical Ltd. | GB | OIM-GB |  | 2006-03-27 | ZP trieda IIa
P | 59669 | Analyzátor hematologický Bayer | Advia 60 s príslušenstvom | Siemens AG | DE | SAT-DE-01 |  | Bez certifikátu | IVD ostatné
P | 59672 | Katétere rádiologický Bolton | s príslušenstvom | Bolton Medical Inc. | US | BOM-US-01 |  | 2010-03-13 | ZP trieda IIa
P | 59673 | Katéter kardiologický Bolton medical | MDC-MC , s príslušenstvom | Bolton Medical | FR | BOM-FR |  | 2004-09-11 | ZP trieda III
P | 59674 | Súprava angiografická Bolton-Medical | MKC,MKCA,MK A MKA príslušenstvom | Bolton Medical | FR | BOM-FR |  | 2004-09-11 | ZP trieda III
B | 59675 | Vložky inkontinenčné Molimed ultra micro | 14 ks | Paul Hartmann AG | DE | PHR-DE |  | Bez certifikátu | ZP trieda I
B | 59676 | Vložky inkontinenčné Molimed ultra micro | 24 ks | Paul Hartmann AG | DE | PHR-DE |  | Bez certifikátu | ZP trieda I
B | 59677 | Vložky inkontinenčné MoliCare Premium Lady Pad 0.5 Drops | 70 ml, 28 ks | Paul Hartmann AG | DE | PHR-DE |  | Bez certifikátu | ZP trieda I
B | 59678 | Nohavičky inkontinenčné Molicare Med Small | 50 - 80 cm, 4 x 20 ks | Paul Hartmann AG | DE | PHR-DE |  | Bez certifikátu | ZP trieda I
B | 59679 | Nohavičky inkontinenčné Molicare Med Small | 50 - 80 cm, 3 x 28 ks | Paul Hartmann AG | DE | PHR-DE |  | Bez certifikátu | ZP trieda I
B | 59680 | Nohavičky inkontinenčné Molicare Med Small | 50 - 80 cm, 4 x 14 ks | Paul Hartmann AG | DE | PHR-DE |  | Bez certifikátu | ZP trieda I
B | 59681 | Nohavičky inkontinenčné Molicare Med Small | 50 - 80 cm, 1 x 20 ks | Paul Hartmann AG | DE | PHR-DE |  | Bez certifikátu | ZP trieda I
B | 59682 | Nohavičky inkontinenčný Molicare Med Small | 50 - 80 cm, 1 x 28 ks | Paul Hartmann AG | DE | PHR-DE |  | Bez certifikátu | ZP trieda I
B | 59683 | Nohavičky inkontinenčné Molicare Med Medium | 70 - 120 cm, 4 x 20 ks | Paul Hartmann AG | DE | PHR-DE |  | Bez certifikátu | ZP trieda I
B | 59684 | Nohavičky inkontinenčné Molicare Med Medium | 70 - 120 cm, 3 x 28 ks | Paul Hartmann AG | DE | PHR-DE |  | Bez certifikátu | ZP trieda I
B | 59685 | Nohavičky inkontinenčné Molicare Med Medium | 70 - 120 cm, 4 x 14 ks | Paul Hartmann AG | DE | PHR-DE |  | Bez certifikátu | ZP trieda I
B | 59686 | Nohavičky inkontinenčné Molicare Med Medium | 70 - 120 cm, 2 x 20 ks | Paul Hartmann AG | DE | PHR-DE |  | Bez certifikátu | ZP trieda I
B | 59687 | Nohavičky inkontinenčný Molicare Med Medium | 70 - 120 cm, 1 x 28 ks | Paul Hartmann AG | DE | PHR-DE |  | Bez certifikátu | ZP trieda I
B | 59688 | Nohavičky inkontinenčné Molicare Med Large | 90 - 150 cm, 4 x 20 ks | Paul Hartmann AG | DE | PHR-DE |  | Bez certifikátu | ZP trieda I
B | 59689 | Nohavičky inkontinenčné Molicare Med Large | 90 - 150 cm, 3 x 28 ks | Paul Hartmann AG | DE | PHR-DE |  | Bez certifikátu | ZP trieda I
B | 59690 | Nohavičky inkontinenčné Molicare Med Large | 90 - 150 cm, 4 x 14 ks | Paul Hartmann AG | DE | PHR-DE |  | Bez certifikátu | ZP trieda I
B | 59691 | Nohavičky inkontinenčné Molicare Med Large | 90 - 150 cm, 20 ks | Paul Hartmann AG | DE | PHR-DE |  | Bez certifikátu | ZP trieda I
B | 59692 | Nohavičky inkontinenčné Molicare Med Large | 90 - 150 cm, 28 ks | Paul Hartmann AG | DE | PHR-DE |  | Bez certifikátu | ZP trieda I
Z | 59693 | STM-PROVIMAT | STM 4*10G /TUBA/ | SpofaDental a. s. | CZ | LDN-CZ |  |  | Neurčené
Z | 59694 | Materiál stomatologický odtlačkový Ypeen Premium | plv. 20 x 450 g vo vrecku | SpofaDental a. s. | CZ | LDN-CZ |  | Bez certifikátu | ZP trieda I
Z | 59695 | Materiál stomatologický odtlačkový Ypeen Premium | plv. 1 x 450 g vo vrecku | SpofaDental a. s. | CZ | LDN-CZ |  | Bez certifikátu | ZP trieda I
B | 59696 | Nohavičky plienkové ATTENDS Slip Active-8 M | SS. 2099 ml | Attends Healthcare AB | SE | ATT-SE |  | Bez certifikátu | ZP trieda I
B | 59697 | Nohavičky plienkové ATTENDS Slip Active-8 L | SS. 2499 ml | Attends Healthcare AB | SE | ATT-SE |  | Bez certifikátu | ZP trieda I
B | 59698 | Nohavičky plienkové ATTENDS Slip Regular-9 XS | SS.1699 ml | Attends Healthcare AB | SE | ATT-SE |  | Bez certifikátu | ZP trieda I
B | 59699 | Nohavičky plienkové ATTENDS Slip Regular-9 S | SS. 2099 ml | Attends Healthcare AB | SE | ATT-SE |  | Bez certifikátu | ZP trieda I
B | 59700 | Nohavičky plienkové ATTENDS Slip Active-9 M | SS. 2499 ml | Attends Healthcare AB | SE | ATT-SE |  | Bez certifikátu | ZP trieda I
B | 59701 | Nohavičky plienkové ATTENDS Slip Active-9 L | SS. 2899 ml | Attends Healthcare AB | SE | ATT-SE |  | Bez certifikátu | ZP trieda I
B | 59702 | Nohavičky plienkové ATTENDS Slip Active-10 M | SS. 3299 ml | Attends Healthcare AB | SE | ATT-SE |  | Bez certifikátu | ZP trieda I
B | 59703 | Nohavičky plienkové ATTENDS Slip Active-10 L | SS. 4099 ml | Attends Healthcare AB | SE | ATT-SE |  | Bez certifikátu | ZP trieda I
B | 59704 | Vložky inkontinenčné ATTENDS Soft 0 Ultra Mini | SS. 99 ml | Attends Healthcare AB | SE | ATT-SE |  | Bez certifikátu | ZP trieda I
B | 59705 | Vložky inkontinenčné ATTENDS Discrete P1 Mini | SS.255 g | Attends Healthcare AB | SE | ATT-SE |  | Bez certifikátu | ZP trieda I
B | 59706 | Vložky inkontinenčné ATTENDS Discrete P2 Mini Plus | SS.340 g | Attends Healthcare AB | SE | ATT-SE |  | Bez certifikátu | ZP trieda I
B | 59707 | Vložky inkontinenčné ATTENDS Discrete P3 Normal | SS.410 g | Attends Healthcare AB | SE | ATT-SE |  | Bez certifikátu | ZP trieda I
B | 59708 | Vložky inkontinenčné UK Rectangular 1 | SS.450 g | Attends Healthcare AB | SE | ATT-SE |  | Bez certifikátu | ZP trieda I
B | 59709 | Vložky inkontinenčné UK Rectangular 2 | SS.600 g | Attends Healthcare AB | SE | ATT-SE |  | Bez certifikátu | ZP trieda I
B | 59710 | Vložky inkontinenčné UK Rectangular 3 | SS.800 g | Attends Healthcare AB | SE | ATT-SE |  | Bez certifikátu | ZP trieda I
B | 59711 | Plienky inkontinenčné ATTENDS P4 Normal Plus | SS.745 g | Attends Healthcare AB | SE | ATT-SE |  | Bez certifikátu | ZP trieda I
B | 59712 | Plienky inkontinenčné ATTENDS P5 Plus | SS.1200 g | Attends Healthcare AB | SE | ATT-SE |  | Bez certifikátu | ZP trieda I
B | 59713 | Plienky inkontinenčné ATTENDS Contours P6 Extra | SS. 1499 ml | Attends Healthcare AB | SE | ATT-SE |  | Bez certifikátu | ZP trieda I
B | 59714 | Plienky inkontinenčné ATTENDS Contours P7 Super | SS. 2099 ml | Attends Healthcare AB | SE | ATT-SE |  | Bez certifikátu | ZP trieda I
B | 59715 | Plienky inkontinenčné ATTENDS Contours P8 SuperPlus | SS. 2499 ml | Attends Healthcare AB | SE | ATT-SE |  | Bez certifikátu | ZP trieda I
B | 59716 | Plienky inkontinenčné ATTENDS Contours P9 Maxi | SS. 2899 ml | Attends Healthcare AB | SE | ATT-SE |  | Bez certifikátu | ZP trieda I
B | 59717 | Podložka inkontinenčná ATTENDS Cover Dri Plus Hexagon | 40 x 60 cm, SS. 410 ml | Attends Healthcare AB | SE | ATT-SE |  | Bez certifikátu | ZP trieda I
B | 59718 | Podložka inkontinenčná ATTENDS Cover Dri Plus Hexagon | 60 x 60 cm, SS. 850 ml | Attends Healthcare AB | SE | ATT-SE |  | Bez certifikátu | ZP trieda I
B | 59719 | Podložka inkontinenčná ATTENDS Cover Dri Plus Hexagon | 60 x 90 cm, SS. 1325 ml | Attends Healthcare AB | SE | ATT-SE |  | Bez certifikátu | ZP trieda I
B | 59720 | Podložka inkontinenčná ATTENDS Cover Dri Plus Hexagon | 80 x 90 cm, SS.1840 ml | Attends Healthcare AB | SE | ATT-SE |  | Bez certifikátu | ZP trieda I
B | 59721 | Podložka inkontinenčná ATTENDS Cover Dri Plus Hexagon | 80 x 170 cm, SS.1935 ml | Attends Healthcare AB | SE | ATT-SE |  | Bez certifikátu | ZP trieda I
B | 59722 | Nohavičky fixačné ATTENDS StretchPant S |  | Attends Healthcare AB | SE | ATT-SE |  | Bez certifikátu | ZP trieda I
B | 59723 | Nohavičky fixačné ATTENDS StretchPant M |  | Attends Healthcare AB | SE | ATT-SE |  | Bez certifikátu | ZP trieda I
B | 59724 | Nohavičky fixačné ATTENDS StretchPant L |  | Attends Healthcare AB | SE | ATT-SE |  | Bez certifikátu | ZP trieda I
B | 59725 | Nohavičky fixačné ATTENDS StretchPant XL |  | Attends Healthcare AB | SE | ATT-SE |  | Bez certifikátu | ZP trieda I
P | 59726 | Krytie operačné FOLIODRAPE | súprava na bypass jednorazová, 3 ks | Paul Hartmann AG | DE | PHR-DE |  | 2022-01-20 | ZP trieda I, sterilná
P | 59727 | Krytie operačné FOLIODRAPE | súprava na femoro-popliteal. bypass, 3 ks | Paul Hartmann AG | DE | PHR-DE |  | 2022-01-20 | ZP trieda I, sterilná
P | 59728 | Krytie operačné FOLIODRAPE | súprava na srdcové chlopne, 6 ks | Paul Hartmann AG | DE | PHR-DE |  | 2022-01-20 | ZP trieda I, sterilná
P | 59729 | Krytie operačné FOLIODRAPE | súprava hrudná, 5 ks | Paul Hartmann AG | DE | PHR-DE |  | 2022-01-20 | ZP trieda I, sterilná
P | 59730 | Krytie operačné FOLIODRAPE | súprava angiografická - I, 12 ks | Paul Hartmann AG | DE | PHR-DE |  | 2022-01-20 | ZP trieda I, sterilná
P | 59731 | Krytie operačné FOLIODRAPE | súprava angiografická - II, 9 ks | Paul Hartmann AG | DE | PHR-DE |  | 2022-01-20 | ZP trieda I, sterilná
P | 59732 | Krytie operačné FOLIODRAPE | súprava subclavia, 12 ks | Paul Hartmann AG | DE | PHR-DE |  | 2022-01-20 | ZP trieda I, sterilná
P | 59733 | Krytie operačné FOLIODRAPE | súprava na koleno, 4 ks | Paul Hartmann AG | DE | PHR-DE |  | 2022-01-20 | ZP trieda I, sterilná
P | 59734 | Krytie operačné FOLIODRAPE | súprava - vertikálne rúško, 10 ks | Paul Hartmann AG | DE | PHR-DE |  | 2022-01-20 | ZP trieda I, sterilná
P | 59735 | Krytie operačné FOLIODRAPE | súprava artroskopická, 4 ks | Paul Hartmann AG | DE | PHR-DE |  | 2022-01-20 | ZP trieda I, sterilná
P | 59736 | Krytie operačné FOLIODRAPE | súprava artroskopická bez vaku - plece, 5 ks | Paul Hartmann AG | DE | PHR-DE |  | 2022-01-20 | ZP trieda I, sterilná
A | 59737 | Obväz hadicový COVERFLEX | č. 1, 35 mm / 10 m / 1 ks | Paul Hartmann AG | DE | PHR-DE |  | Bez certifikátu | ZP trieda I
A | 59738 | OBVAZ HADIC. COVERFLEX | C.2, 50MM/10M/1KS | P. HARTMANN AG HEIDENHEIM, NEMECKO | DE | PHR |  |  | Neurčené
A | 59739 | OBVAZ HADIC. COVERFLEX | C.3, 77MM/10M/1KS | P. HARTMANN AG HEIDENHEIM, NEMECKO | DE | PHR |  |  | Neurčené
A | 59740 | OBVAZ HADIC. COVERFLEX | C.4, 107,5MM/10M/1KS | P. HARTMANN AG HEIDENHEIM, NEMECKO | DE | PHR |  |  | Neurčené
A | 59741 | OBVAZ HADIC. COVERFLEX | C.5, 175MM/10M/1KS | P. HARTMANN AG HEIDENHEIM, NEMECKO | DE | PHR |  |  | Neurčené
P | 59742 | Krytie operačné FOLIODRAPE | súprava cystoskopická II, 5 ks | Paul Hartmann AG | DE | PHR-DE |  | 2022-01-20 | ZP trieda I, sterilná
P | 59743 | Krytie operačné FOLIODRAPE | súprava cisársky rez I - klas. pol. + vak, 4 ks | Paul Hartmann AG | DE | PHR-DE |  | 2022-01-20 | ZP trieda I, sterilná
P | 59744 | Krytie operačné FOLIODRAPE | rúško pre cisársky rez v klasickej polohe, 6 ks | Paul Hartmann AG | DE | PHR-DE |  | 2022-01-20 | ZP trieda I, sterilná
P | 59745 | Krytie operačné FOLIODRAPE | súprava na cisársky rez v gynekologickej polohe - 1, 3 ks | Paul Hartmann AG | DE | PHR-DE |  | 2022-01-20 | ZP trieda I, sterilná
P | 59746 | Krytie operačné FOLIODRAPE | súprava na cisársky rez v gynekologickej polohe - 2, 3 ks | Paul Hartmann AG | DE | PHR-DE |  | 2022-01-20 | ZP trieda I, sterilná
P | 59747 | Krytie operačné FOLIODRAPE | súprava na cisársky rez v gynekologickej polohe - 2, 4 ks | Paul Hartmann AG | DE | PHR-DE |  | 2022-01-20 | ZP trieda I, sterilná
P | 59748 | Krytie operačné FOLIODRAPE | súprava urologická, 5 ks | Paul Hartmann AG | DE | PHR-DE |  | 2022-01-20 | ZP trieda I, sterilná
P | 59749 | Krytie operačné FOLIODRAPE | súprava nefroskopická, 7 ks | Paul Hartmann AG | DE | PHR-DE |  | 2022-01-20 | ZP trieda I, sterilná
P | 59750 | Krytie operačné FOLIODRAPE | súprava neurochirurgická, 5 ks | Paul Hartmann AG | DE | PHR-DE |  | 2022-01-20 | ZP trieda I, sterilná
P | 59751 | Krytie operačné FOLIODRAPE | súprava bedrová - I, 7 ks | Paul Hartmann AG | DE | PHR-DE |  | 2022-01-20 | ZP trieda I, sterilná
P | 59752 | Krytie operačné FOLIODRAPE | súprava epidurálna, 12 ks | Paul Hartmann AG | DE | PHR-DE |  | 2022-01-20 | ZP trieda I, sterilná
P | 59753 | Krytie operačné FOLIODRAPE | súprava ušná, 8 ks | Paul Hartmann AG | DE | PHR-DE |  | 2022-01-20 | ZP trieda I, sterilná
P | 59754 | Krytie operačné FOLIODRAPE | súprava nosová, 12 ks | Paul Hartmann AG | DE | PHR-DE |  | 2022-01-20 | ZP trieda I, sterilná
P | 59755 | Krytie operačné FOLIODRAPE | súprava tracheostomická, 5 ks | Paul Hartmann AG | DE | PHR-DE |  | 2022-01-20 | ZP trieda I, sterilná
P | 59756 | Krytie operačné FOLIODRAPE | súprava očná univerzálna, 5 ks | Paul Hartmann AG | DE | PHR-DE |  | 2022-01-20 | ZP trieda I, sterilná
P | 59757 | Krytie operačné FOLIODRAPE | súprava zákroková, 10 ks | Paul Hartmann AG | DE | PHR-DE |  | 2022-01-20 | ZP trieda I, sterilná
P | 59758 | Krytie operačné FOLIODRAPE | súprava struma, 5 ks | Paul Hartmann AG | DE | PHR-DE |  | 2022-01-20 | ZP trieda I, sterilná
P | 59759 | Krytie operačné FOLIODRAPE | rúško laparotomické / 9 ks | Paul Hartmann AG | DE | PHR-DE |  | 2022-01-20 | ZP trieda I, sterilná
P | 59760 | Krytie operačné FOLIODRAPE | súprava laparoskopická - II / 4 ks | Paul Hartmann AG | DE | PHR-DE |  | 2022-01-20 | ZP trieda I, sterilná
P | 59761 | Krytie operačné FOLIODRAPE | súprava rektálna, 4 ks | Paul Hartmann AG | DE | PHR-DE |  | 2022-01-20 | ZP trieda I, sterilná
P | 59762 | Krytie operačné FOLIODRAPE | súprava kardiovaskulárna - I, 3 ks | Paul Hartmann AG | DE | PHR-DE |  | 2022-01-20 | ZP trieda I, sterilná
P | 59763 | Krytie operačné FOLIODRAPE | rúško očné ľavé, 1 ks | Paul Hartmann AG | DE | PHR-DE |  | 2022-01-20 | ZP trieda I, sterilná
P | 59764 | Krytie operačné FOLIODRAPE | rúško očné pravé, 1 ks | Paul Hartmann AG | DE | PHR-DE |  | 2022-01-20 | ZP trieda I, sterilná
P | 59765 | Krytie operačné FOLIODRAPE | súprava pediatrická, 8 ks | Paul Hartmann AG | DE | PHR-DE |  | 2022-01-20 | ZP trieda I, sterilná
A | 59766 | Rúško operačné FOLIODRAPE | 50 x 50 cm / 100 ks, trojvrstvové | Paul Hartmann AG | DE | PHR-DE |  | 2022-01-20 | ZP trieda I, sterilná
A | 59767 | Rúško operačné FOLIODRAPE | 45 x 75 cm / 60 ks, trojvrsrvové | Paul Hartmann AG | DE | PHR-DE |  | 2022-01-20 | ZP trieda I, sterilná
A | 59768 | Rúško operačné FOLIODRAPE | 75 x 90 cm / 30 ks, trojvrstvové | Paul Hartmann AG | DE | PHR-DE |  | 2022-01-20 | ZP trieda I, sterilná
A | 59769 | Rúško operačné FOLIODRAPE | 150 x 100 cm / 20 ks, trojvrstvové | Paul Hartmann AG | DE | PHR-DE |  | 2022-01-20 | ZP trieda I, sterilná
A | 59770 | Rúško operačné FOLIODRAPE | 150 x 175 cm / 12 ks, trojvrstvové | Paul Hartmann AG | DE | PHR-DE |  | 2022-01-20 | ZP trieda I, sterilná
A | 59771 | Rúško operačné FOLIODRAPE | 150 x 240 cm / 8 ks, trojvrstvové | Paul Hartmann AG | DE | PHR-DE |  | 2022-01-20 | ZP trieda I, sterilná
A | 59772 | Rúško operačné FOLIODRAPE | 50 x 50 cm / 100 ks, trojvrstvové samolepiace | Paul Hartmann AG | DE | PHR-DE |  | 2022-01-20 | ZP trieda I, sterilná
A | 59773 | Rúško operačné FOLIODRAPE | 45x75cm / 50 ks, trojvrstvové samolepiace | Paul Hartmann AG | DE | PHR-DE |  | 2022-01-20 | ZP trieda I, sterilná
A | 59774 | Rúško operačné FOLIODRAPE | 75 x 75 cm / 30 ks, trojvrstvové samolepiace | Paul Hartmann AG | DE | PHR-DE |  | 2022-01-20 | ZP trieda I, sterilná
A | 59775 | Rúško operačné FOLIODRAPE | 75 x 90 cm / 30 ks, trojvrstvové samolepiace | Paul Hartmann AG | DE | PHR-DE |  | 2022-01-20 | ZP trieda I, sterilná
A | 59776 | Rúško operačné FOLIODRAPE | 150 x 175 cm / 9 ks, trojvrstvové samolepiace | Paul Hartmann AG | DE | PHR-DE |  | 2022-01-20 | ZP trieda I, sterilná
A | 59777 | Rúško operačné FOLIODRAPE | 150 x 240 cm / 8 ks, trojvrstvové samolepiace | Paul Hartmann AG | DE | PHR-DE |  | 2022-01-20 | ZP trieda I, sterilná
A | 59778 | Rúško operačné FOLIODRAPE | 170 x 300 cm / 5 ks, trojvrstvové samolepiace | Paul Hartmann AG | DE | PHR-DE |  | 2022-01-20 | ZP trieda I, sterilná
A | 59779 | Rúško operačné FOLIODRAPE | 60 x 60 cm / 65 ks, trojvrstvové s otvorom | Paul Hartmann AG | DE | PHR-DE |  | 2022-01-20 | ZP trieda I, sterilná
A | 59780 | Rúško operačné FOLIODRAPE | 75 x 90 cm / 30 ks, trojvrstvové s otvorom | Paul Hartmann AG | DE | PHR-DE |  | 2022-01-20 | ZP trieda I, sterilná
A | 59781 | Rúško operačné FOLIODRAPE | 50 x 60 cm / 60 ks, trojvrstvové samolepiace s otvorom | Paul Hartmann AG | DE | PHR-DE |  | 2022-01-20 | ZP trieda I, sterilná
A | 59782 | Rúško operačné FOLIODRAPE | 120 x 150 cm / 12 ks, trojvrstvové samolepiace s otvorom | Paul Hartmann AG | DE | PHR-DE |  | 2022-01-20 | ZP trieda I, sterilná
A | 59783 | Rúško operačné FOLIODRAPE | 120 x 120 cm / 10 ks, trojvrstvové variabilné s otvorom | Paul Hartmann AG | DE | PHR-DE |  | 2022-01-20 | ZP trieda I, sterilná
A | 59784 | Rúško operačné FOLIODRAPE | 60 x 90 cm / 30 ks, trojvrstvové, epidurálne samolepiace | Paul Hartmann AG | DE | PHR-DE |  | 2022-01-20 | ZP trieda I, sterilná
A | 59785 | Rúško operačné FOLIODRAPE špeciálne | 254 x 320 cm / 7 ks | Paul Hartmann AG | DE | PHR-DE |  | 2022-01-20 | ZP trieda I, sterilná
A | 59786 | Rúško operačné FOLIODRAPE špeciálne | 200 x 320 cm / 9 ks | Paul Hartmann AG | DE | PHR-DE |  | 2022-01-20 | ZP trieda I, sterilná
A | 59787 | Rúško operačné FOLIODRAPE špeciálne | 245 x 320 cm / 7 ks | Paul Hartmann AG | DE | PHR-DE |  | 2022-01-20 | ZP trieda I, sterilná
A | 59788 | Rúško operačné FOLIODRAPE špeciálne | 200 x 260 cm / 5 súprav | Paul Hartmann AG | DE | PHR-DE |  | 2022-01-20 | ZP trieda I, sterilná
A | 59789 | Rúško operačné FOLIODRAPE špeciálne | 75 x 90 cm / 1 ks | Paul Hartmann AG | DE | PHR-DE |  | 2022-01-20 | ZP trieda I, sterilná
A | 59790 | Rúško operačné FOLIODRAPE špeciálne | 280 x 295 cm / 1 ks | Paul Hartmann AG | DE | PHR-DE |  | 2022-01-20 | ZP trieda I, sterilná
A | 59791 | Rúško operačné FOLIODRAPE špeciálne | 125 x 150 cm / 1 ks | Paul Hartmann AG | DE | PHR-DE |  | 2022-01-20 | ZP trieda I, sterilná
A | 59792 | Rúško operačné FOLIODRAPE špeciálne | 150 x 200 cm / 8 ks | Paul Hartmann AG | DE | PHR-DE |  | 2022-01-20 | ZP trieda I, sterilná
A | 59793 | Rúško operačné FOLIODRAPE špeciálne | 200 x 260 cm / 5 ks | Paul Hartmann AG | DE | PHR-DE |  | 2022-01-20 | ZP trieda I, sterilná
A | 59794 | Návlek operačný FOLIODRAPE na inštrum. stôl | 80 x 145 cm / 15 ks | Paul Hartmann AG | DE | PHR-DE |  | 2022-01-20 | ZP trieda I, sterilná
A | 59795 | Návlek operačný FOLIODRAPE na hornú končatinu | 50 cm / 40 ks | Paul Hartmann AG | DE | PHR-DE |  | 2022-01-20 | ZP trieda I, sterilná
A | 59796 | Návlek operačný FOLIODRAPE na dolnú končatinu | 75 x 120 cm / 15 ks | Paul Hartmann AG | DE | PHR-DE |  | 2022-01-20 | ZP trieda I, sterilná
A | 59797 | Návlek operačný FOLIODRAPE na dolnú končatinu | 75 x 120 cm / 8 x 2 ks | Paul Hartmann AG | DE | PHR-DE |  | 2022-01-20 | ZP trieda I, sterilná
A | 59798 | Návlek operačný FOLIODRAPE na dolnú končatinu | 50 x 110 cm / 10 x 2 ks | Paul Hartmann AG | DE | PHR-DE |  | 2022-01-20 | ZP trieda I, sterilná
A | 59799 | Páska lepiaca FOLIODRAPE | 10 x 50 cm / 50 x 2 ks | Paul Hartmann AG | DE | PHR-DE |  | 2022-01-20 | ZP trieda I, sterilná
A | 59800 | Vrecko zberné artr. kol. FOLIODRAPE | 12 ks | Paul Hartmann AG | DE | PHR-DE |  | 2022-01-20 | ZP trieda I, sterilná
A | 59801 | Vrecko zberné artr. kol. FOLIODRAPE | 78 x 85 cm | Paul Hartmann AG | DE | PHR-DE |  | 2022-01-20 | ZP trieda I, sterilná
A | 59802 | Hadica odtok. so svorkou FOLIODRAPE | 43,3 cm / 30 cm | Paul Hartmann AG | DE | PHR-DE |  | 2022-01-20 | ZP trieda I, sterilná
A | 59803 | Návlek operačný FOLIODRAPE na nohu | 40 x 22 x 8 cm / 50 ks | Paul Hartmann AG | DE | PHR-DE |  | 2022-01-20 | ZP trieda I, sterilná
A | 59804 | Pančucha operačná FOLIODRAPE na končatinu | 35 x 80 cm / 15 ks | Paul Hartmann AG | DE | PHR-DE |  | 2022-01-20 | ZP trieda I, sterilná
A | 59805 | Pančucha operačná FOLIODRAPE na končatinu | 25 x 80 cm / 20 ks | Paul Hartmann AG | DE | PHR-DE |  | 2022-01-20 | ZP trieda I, sterilná
A | 59806 | Pančucha operačná FOLIODRAPE na končatinu | 35 x 120 cm / 15 ks | Paul Hartmann AG | DE | PHR-DE |  | 2022-01-20 | ZP trieda I, sterilná
A | 59807 | Vrecko zberné FOLIODRAPE | 28 x 30 cm / 50 ks | Paul Hartmann AG | DE | PHR-DE |  | 2022-01-20 | ZP trieda I, sterilná
A | 59808 | Vrecko zberné FOLIODRAPE | 38 x 43 cm / 40 ks | Paul Hartmann AG | DE | PHR-DE |  | 2022-01-20 | ZP trieda I, sterilná
A | 59809 | Vrecko zberné FOLIODRAPE | 38 x 43 cm / 40 ks, dvojkomorové | Paul Hartmann AG | DE | PHR-DE |  | 2022-01-20 | ZP trieda I, sterilná
A | 59810 | Vrecko zberné FOLIODRAPE | 40 x 25 cm / 30ks, dvojkomorové | Paul Hartmann AG | DE | PHR-DE |  | 2022-01-20 | ZP trieda I, sterilná
A | 59811 | Pančucha operačná FOLIODRAPE na končatinu | 25 x 80 cm / 20 ks s lepiacou páskou | Paul Hartmann AG | DE | PHR-DE |  | 2022-01-20 | ZP trieda I, sterilná
A | 59812 | Pančucha operačná FOLIODRAPE na končatinu | 35 x 120 cm / 20 ks s lepiacou páskou | Paul Hartmann AG | DE | PHR-DE |  | 2022-01-20 | ZP trieda I, sterilná
A | 59813 | Pančucha operačná FOLIODRAPE - návlek na RTG | 120 cm / 20 ks (PE) | Paul Hartmann AG | DE | PHR-DE |  | 2022-01-20 | ZP trieda I, sterilná
A | 59814 | Pančucha operačná FOLIODRAPE - návlek na RTG | 55 x 26 x 32 cm | Paul Hartmann AG | DE | PHR-DE |  | 2022-01-20 | ZP trieda I, sterilná
A | 59815 | Pančucha operačná FOLIODRAPE - návlek na RTG | 205 x 25 x 50 cm / 12 ks | Paul Hartmann AG | DE | PHR-DE |  | 2022-01-20 | ZP trieda I, sterilná
A | 59816 | Prúžky na stiahnutie rany OMNISTRIP | 3 x 76 mm / 20 x 3 ks | Paul Hartmann AG | DE | PHR-DE |  | 2022-01-20 | ZP trieda IIa
A | 59817 | Prúžky na stiahnutie rany OMNISTRIP | 6 x 38 mm / 20 x 3 ks | Paul Hartmann AG | DE | PHR-DE |  | 2022-01-20 | ZP trieda IIa
A | 59818 | Prúžky na stiahnutie rany OMNISTRIP | 6 x 76 mm / 10 x 3 ks | Paul Hartmann AG | DE | PHR-DE |  | 2022-01-20 | ZP trieda IIa
A | 59819 | Prúžky na stiahnutie rany OMNISTRIP | 6 x 76 mm / 50 x 3 ks | Paul Hartmann AG | DE | PHR-DE |  | 2022-01-20 | ZP trieda IIa
A | 59820 | Prúžky na stiahnutie rany OMNISTRIP | 6 x 101 mm / 20 x 5 ks | Paul Hartmann AG | DE | PHR-DE |  | 2022-01-20 | ZP trieda IIa
A | 59821 | Prúžky na stiahnutie rany OMNISTRIP | 2 x 101 mm / 20 x 3 ks | Paul Hartmann AG | DE | PHR-DE |  | 2022-01-20 | ZP trieda IIa
A | 59822 | Plášť operačný FOLIODRESS-E Perfect | veľ. M - 120 cm / 1 ks | Paul Hartmann AG | DE | PHR-DE |  | 2017-01-20 | ZP trieda I, sterilná
A | 59823 | Plášť operačný FOLIODRESS-E Perfect | veľ. L - 130 cm / 1 ks | Paul Hartmann AG | DE | PHR-DE |  | 2017-01-20 | ZP trieda I, sterilná
A | 59824 | Plášť operačný FOLIODRESS-E Perfect | veľ. XL - 150 cm / 1 ks | Paul Hartmann AG | DE | PHR-DE |  | 2017-01-20 | ZP trieda I, sterilná
A | 59825 | Plášť operačný FOLIODRESS-E Perfect | veľ. XXL - 160 cm / 1 ks | Paul Hartmann AG | DE | PHR-DE |  | 2017-01-20 | ZP trieda I, sterilná
A | 59826 | Plášť operačný FOLIODRESS-E Special | veľ. M - 120 cm / 1 ks | Paul Hartmann AG | DE | PHR-DE |  | 2017-01-20 | ZP trieda I, sterilná
A | 59827 | Plášť operačný FOLIODRESS-E Special | veľ. L - 130 cm / 1 ks | Paul Hartmann AG | DE | PHR-DE |  | 2017-01-20 | ZP trieda I, sterilná
A | 59828 | Plášť operačný FOLIODRESS-E Special | veľ. XL - 150 cm / 1 ks | Paul Hartmann AG | DE | PHR-DE |  | 2017-01-20 | ZP trieda I, sterilná
A | 59829 | Plášť operačný FOLIODRESS-E Special | veľ. XXL - 160 cm / 1 ks | Paul Hartmann AG | DE | PHR-DE |  | 2017-01-20 | ZP trieda I, sterilná
A | 59830 | Plášť operačný FOLIODRESS Comfort Basic Peel &Go | 125 cm / 1 ks | Paul Hartmann AG | DE | PHR-DE |  | 2022-01-20 | ZP trieda I, sterilná
A | 59831 | Plášť operačný FOLIODRESS Comfort Basic Peel &Go | 150 cm / 1 ks | Paul Hartmann AG | DE | PHR-DE |  | 2022-01-20 | ZP trieda I, sterilná
A | 59832 | Plášť operačný FOLIODRESS Comfort Perfect | 130 cm / 1 ks | Paul Hartmann AG | DE | PHR-DE |  | 2022-01-20 | ZP trieda I, sterilná
A | 59833 | Plášť operačný FOLIODRESS Comfort Perfect | 150 cm / 1 ks | Paul Hartmann AG | DE | PHR-DE |  | 2022-01-20 | ZP trieda I, sterilná
A | 59834 | Plášť operačný FOLIODRESS Comfort Perfect | 160 cm / 1 ks | Paul Hartmann AG | DE | PHR-DE |  | 2022-01-20 | ZP trieda I, sterilná
A | 59835 | Plášť operačný FOLIODRESS Comfort Standart Peel &Go | 130 cm / 1 ks | Paul Hartmann AG | DE | PHR-DE |  | 2022-01-20 | ZP trieda I, sterilná
A | 59836 | Plášť operačný FOLIODRESS Comfort Standard Peel &Go | 150 cm / 1 ks | Paul Hartmann AG | DE | PHR-DE |  | 2022-01-20 | ZP trieda I, sterilná
A | 59837 | Plášť oper. FOLIODRESS Comfort Special | 130 cm / 1 ks | Paul Hartmann AG | DE | PHR-DE |  | 2022-01-20 | ZP trieda I, sterilná
A | 59838 | Plášť opeoperačný FOLIODRESS Comfort Special | 150 cm / 1 ks | Paul Hartmann AG | DE | PHR-DE |  | 2022-01-20 | ZP trieda I, sterilná
A | 59839 | Plášť operačný FOLIODRESS Comfort Special | 160 cm / 1 ks | Paul Hartmann AG | DE | PHR-DE |  | 2022-01-20 | ZP trieda I, sterilná
A | 59840 | Plášť operačný FOLIODRESS Comfort Standard Peel &Go | 160 cm / 1 ks | Paul Hartmann AG | DE | PHR-DE |  | 2022-01-20 | ZP trieda I, sterilná
A | 59841 | Nohavice operačné FOLIODRESS Comfort | veľ. M, 50 ks, s tunikou | Paul Hartmann AG | DE | PHR-DE |  | 2022-01-20 | ZP trieda I, sterilná
A | 59842 | Nohavice operačné FOLIODRESS Comfort | veľ. L, 50 ks, s tunikou | Paul Hartmann AG | DE | PHR-DE |  | 2022-01-20 | ZP trieda I, sterilná
A | 59843 | Nohavice operačné FOLIODRESS Comfort | veľ. XL, 50 ks, s tunikou | Paul Hartmann AG | DE | PHR-DE |  | 2022-01-20 | ZP trieda I, sterilná
A | 59844 | Obväz sadrový hotový Cellona | 6 cm x 2 m | Lohmann & Rauscher International GmbH & Co. KG | DE | LRI-DE |  | Bez certifikátu | ZP trieda I
A | 59845 | Vata buničitá delená | 4,0 x 5,0 cm, 0,33 kg, 1 ks | Welt-Trade s. r. o., predtým KOMPRESS MEDICAL, s.r.o. < | SK | KPS-SK |  | Bez certifikátu | ZP trieda I
A | 59846 | Vata buničitá skladaná | 10 x 10 cm, 5 kg, 1 ks | Welt-Trade s. r. o., predtým KOMPRESS MEDICAL, s.r.o. < | SK | KPS-SK |  | Bez certifikátu | ZP trieda I
B | 59847 | Vložky inkontinenčné DEPEND Ultra Mini | 7 x 19 cm, nasiakavosť 80 ml, anatomicky tvarované, rôzne balenia | Kimberly-Clark Europe Ltd. | GB | KCI-GB |  | Bez certifikátu | ZP trieda I
B | 59848 | Vložky hygienické DEPEND Mini | 9 x 24 cm, nasiakavosť 185 ml, anatomicky tvarované, rôzne balenia | Kimberly-Clark Europe Ltd. | GB | KCI-GB |  | Bez certifikátu | ZP trieda I
B | 59849 | Vložky inkontinenčné DEPEND Normal | 9 x 25cm, nasiakavosť 250 ml, anatomicky tvarované, rôzne balenia | Kimberly-Clark Europe Ltd. | GB | KCI-GB |  | Bez certifikátu | ZP trieda I
B | 59850 | Vložky inkontinenčné DEPEND Normal Plus | 10 x 28 cm, nasiakavosť 365 ml, anatomicky tvarované, rôzne balenia | Kimberly-Clark Europe Ltd. | GB | KCI-GB |  | Bez certifikátu | ZP trieda I
B | 59851 | Vložky inkontinenčné DEPEND Extra | 11 x 32 cm, nasiakavosť 513 ml, anatomicky tvarované, rôzne balenia | Kimberly-Clark Europe Ltd. | GB | KCI-GB |  | Bez certifikátu | ZP trieda I
P | 59852 | Skúmavka, mikroskúmavka preparovaná na krv | s príslušenstvom | SARSTEDT AG & Co. | DE | SRT-DE |  | Bez certifikátu | IVD ostatné
P | 59853 | Nádobka na odber biologického materiálu, skúmavka | na moč a stolicu s príslušenstvom | SARSTEDT AG & Co. | DE | SRT-DE |  | Bez certifikátu | IVD ostatné
P | 59856 | Implantáty očné ELLA C1-5 | kanyly na slzné cesty silikónové | ELLA-CS, s.r.o. | CZ | ELB-CZ |  | 2009-04-30 | ZP trieda IIb
P | 59858 | Implantáty očné ELLA - príslušenstvo:držiak šošovky | pre vitrektómiu E1,sférická krycia fólia rohovky E2 | ELLA-CS, s.r.o. | CZ | ELB-CZ |  | Bez certifikátu | ZP trieda I
N | 59859 | Prístroj načúvací zvukovodový GN RE-Sound CANTA 250 | naslúchadlo | GN ReSound | DK | GNR-DK |  | 2005-11-04 | ZP trieda IIa
N | 59860 | Prístroj načúvací závesný GN RE-Sound Canta 780 D | naslúchadlo | GN ReSound | DK | GNR-DK |  | 2005-11-04 | ZP trieda IIa
N | 59861 | Prístroj načúvací zvukovodový Danavox 601S Dana-Sound | naslúchadlo | GN ReSound | DK | GNR-DK |  | 2005-11-04 | ZP trieda IIa
N | 59862 | Prístroj načúvací závesný Danavox 163 V Dana-Sound | naslúchadlo | GN ReSound | DK | GNR-DK |  | 2005-11-04 | ZP trieda IIa
N | 59863 | Prístroj načúvací závesný GN RE-Sound Canta 270 | naslúchadlo | GN ReSound | DK | GNR-DK |  | 2005-11-04 | ZP trieda IIa
N | 59864 | Prístroj načúvací závesný Danavox 155 PP AGC-I | naslúchadlo | GN ReSound | DK | GNR-DK |  | 2005-11-04 | ZP trieda IIa
N | 59865 | Prístroj načúvací závesný Danavox 155 PP | naslúchadlo | GN ReSound | DK | GNR-DK |  | 2005-11-04 | ZP trieda IIa
N | 59866 | Prístroj načúvací závesný Danavox 223 ST | naslúchadlo | GN ReSound | DK | GNR-DK |  | 2005-11-04 | ZP trieda IIa
N | 59867 | Prístroj načúvací závesný Danavox 793 UM | naslúchadlo | GN ReSound | DK | GNR-DK |  | 2005-11-04 | ZP trieda IIa
N | 59868 | Naslúchadlo zvukovodové Audionika Standard |  | Audionika, s.r.o. | CZ | ADN-CZ |  | 2011-01-31 | ZP trieda IIa
N | 59869 | Naslúchadlo zvukovodové Audionika Digital |  | Audionika, s.r.o. | CZ | ADN-CZ |  | 2011-01-31 | ZP trieda IIa
P | 59870 | SPREJ HEMOSTATATICKY SEAL ON | 80 ML, LOKALNY | Alltracel Pharma Ltd., (IE) | IE | ALL-IE-01 |  | 2004-07-20 | ZP trieda IIb
P | 59871 | NAPLAST HEMOSTATICKA SEAL ON | ROZNE ROZMERY, 15 KS | Alltracel Pharma Ltd., (IE) | IE | ALL-IE-01 |  | 2004-07-20 | ZP trieda IIa
P | 59872 | Stent biliárny SX-ELLA (Nitinella) | samoexpanzný so zavádzacím systémom | ELLA-CS, s.r.o. | CZ | ELB-CZ |  | 2011-12-31 | ZP trieda IIb
P | 59873 | Stent SX-ELLA Tips | samoexpanzný so zavádzacím systémom | ELLA-CS, s.r.o. | CZ | ELB-CZ |  | 2010-03-14 | ZP trieda IIb
P | 59874 | Stent endovaskulárny SX-ELLA Expandella | samorozťažný, so zavádzacím systémom | ELLA-CS, s.r.o. | CZ | ELB-CZ |  | 2017-06-30 | ZP trieda IIb
G | 59875 | Pančuchy lýtkové Maxis - Micro | kompresná trieda 2 | Maxis, a.s. | CZ | MAX-CZ |  | Bez certifikátu | ZP trieda I
G | 59876 | Pančuchy polostehenné Maxis - Micro | kompresná trieda 2 | Maxis, a.s. | CZ | MAX-CZ |  | Bez certifikátu | ZP trieda I
G | 59877 | Pančuchy polostehenné Maxis - Micro | nekĺzavá úprava, kompresná trieda 2 | Maxis, a.s. | CZ | MAX-CZ |  | Bez certifikátu | ZP trieda I
G | 59878 | Pančuchy stehenné Maxis - Micro | kompresná trieda 2 | Maxis, a.s. | CZ | MAX-CZ |  | Bez certifikátu | ZP trieda I
G | 59879 | Pančuchy stehenné Maxis - Micro | nekĺzavá úprava, kompresná trieda 2 | Maxis, a.s. | CZ | MAX-CZ |  | Bez certifikátu | ZP trieda I
G | 59880 | Pančuchy stehenné Maxis - Micro | s uchytením v páse, kompresná trieda 2 | Maxis, a.s. | CZ | MAX-CZ |  | Bez certifikátu | ZP trieda I
G | 59881 | Nohavice pančuchové Maxis-Micro | dámske, kompresná trieda 2 | Maxis, a.s. | CZ | MAX-CZ |  | Bez certifikátu | ZP trieda I
G | 59882 | Nohavice pančuchové Maxis-Micro | tehotenské, kompresná trieda 2 | Maxis, a.s. | CZ | MAX-CZ |  | Bez certifikátu | ZP trieda I
G | 59883 | Nohavice pančuchové Maxis-Micro | pánske, kompresná trieda 2 | Maxis, a.s. | CZ | MAX-CZ |  | Bez certifikátu | ZP trieda I
G | 59884 | Nohavičky sťahovacie Maxis | dámske, kompresná trieda 2 | Maxis, a.s. | CZ | MAX-CZ |  | Bez certifikátu | ZP trieda I
K | 59885 | Navliekač pančúch ANNA |  | Maxis, a.s. | CZ | MAX-CZ |  | Bez certifikátu | ZP trieda I
N | 59886 | Protéza hlasová Elektrolarynx Servox Digital | s príslušenstvom | Servona GmbH | DE | SVX-DE |  | Bez certifikátu | ZP trieda I
K | 59890 | Barla predlakťová Kowsky | nastaviteľná | Kowsky KG, | DE | KOW-DE |  | Bez certifikátu | ZP trieda I
K | 59891 | BARLA PODPAZUSNA KOWSKY | BUKOVA | Kowsky KG, | DE | KOW-DE |  | Bez certifikátu | ZP trieda I
K | 59892 | Palice nastaviteľné odľahčené KOWSKY |  | Kowsky KG, | DE | KOW-DE |  | Bez certifikátu | ZP trieda I
P | 59893 | Materiál viskoelastický oftalmologický Distralon F 1,6 | chirurgia oka | Albomed GmbH. | DE | ABD-DE |  | 2014-05-04 | ZP trieda IIa
P | 59894 | VENTILATOR PLUCNY NCPAP EME | M672 - INFANT FLOW - NOVOROD. | ELEKTRO MEDICAL EQUIPMENT,ANGLICKO | GB | EQI-GB |  |  | Neurčené
P | 59895 | Prstenec aortálny CORLINK | konektorová bezstehová centrálna anastomóza | By Pass Maakafim Ltd., | IL | BYP-IL |  | 2006-04-30 | ZP trieda III
P | 59896 | Systém elektrochirurgický bipolárny CODMAN | pre otvorenú chirurgiu s príslušenstvom | Codman & Shurtleff Inc | US | CDN-US |  | 2020-03-21 | ZP trieda III
P | 59897 | Klip na aneuryzmu kovový | rovný, zahnutý, dočasný | Codman & Shurtleff Inc | US | CDN-US | CDN-GB | 2020-01-31 | ZP trieda III
P | 59898 | Drôt vodiaci ku katétrom Jindo | rôzne typy | Cordis Corporation | US | CDS-US | CDS-IE | 2019-11-25 | ZP trieda IIa
P | 59899 | Katéter infúzny Transit | diagnostika, embolizácia, terapia CS | Codman & Shurtleff Inc | US | CDN-US |  | 2020-01-31 | ZP trieda III
P | 59900 | Katéter infúzny RAPID | diagnost.,embolizácia, terapia CS | Cordis Neurovascular Inc. (CNV) | US | CDS-US-02 |  | 2012-01-07 | ZP trieda III
P | 59901 | Katéter infúzny MassTransit | diagnost.,embolizácia, terapia CS | Codman & Shurtleff Inc | US | CDN-US |  | 2015-01-31 | ZP trieda III
P | 59902 | Katéter infúzny Prowler | diagnostika, embolizácia, terapia CS | Codman & Shurtleff Inc | US | CDN-US |  | 2020-01-31 | ZP trieda III
P | 59903 | Katéter infúzny REGATTA | diagnost.,embolizácia, terapia CS | Cordis Neurovascular Inc. (CNV) | US | CDS-US-02 |  | 2012-01-07 | ZP trieda III
P | 59904 | Vrecko močové HS 803 | polyetylénové | Jiangsu Changshu Medical Applianve Factory | CN | JIA-CN |  | Bez certifikátu | ZP trieda I
P | 59905 | PRISTROJ MAMOGRAF. | X-POSURE | GE Medical Systems S.C.S. | FR | GEN-FR |  |  | Neurčené
P | 59906 | Perfluordekalin OPHTHA - DECALIN | sterilný, 5 ml | OPHTHACRYL GMBH, NEMECKO | DE | OCR |  | 2005-09-25 | ZP trieda IIb
P | 59907 | Olej silikónový OPHTHA OL 1000 | očný | OPHTHACRYL GMBH, NEMECKO | DE | OCR |  | 2005-09-25 | ZP trieda IIb
P | 59908 | Olej silikónový OPHTHA OL 5000 | očný | OPHTHACRYL GMBH, NEMECKO | DE | OCR |  | 2005-09-25 | ZP trieda IIb
P | 59909 | RTG PRISTROJ SKIAGR. AMX | POJAZDNY | GE Medical Systems S.C.S. | FR | GEN-FR |  |  | Neurčené
P | 59910 | Prístroj elektrokoagulačný Elektrotom | RAD 70, 100, 500, 600 | Berchtold GmbH. | DE | BLD-DE |  | 2006-02-18 | ZP trieda IIb
P | 59911 | NASTROJE ENDODONT. SVENSKA | '+ POM.INSTRUMENTAR. | SVENSKA DENTORAMA AB, SVEDSKO | SE | SVD |  |  | Neurčené
P | 59915 | Skrutka kostná a podložka Medin - neaktívny implantát | rôzne modely | Medin, a.s. | CZ | MDN-CZ |  | 2020-06-14 | ZP trieda IIb
P | 59916 | Sieťka a košík Medin - neaktívny implantát | rôzne modely | Medin, a.s. | CZ | MDN-CZ |  | 2020-06-14 | ZP trieda IIb
P | 59917 | Dlaha Medin - neaktívny implantát | rôzne modely | Medin, a.s. | CZ | MDN-CZ |  | 2020-06-14 | ZP trieda IIb
P | 59918 | Svorka Medin - neaktívny implantát | rôzne modely | Medin, a.s. | CZ | MDN-CZ |  | 2020-06-14 | ZP trieda IIb
P | 59921 | Klinec vnútrodreňový Medin - neaktívny implantát | rôzne modely | Medin, a.s. | CZ | MDN-CZ |  | 2020-06-14 | ZP trieda IIb
P | 59922 | PRISTROJ DIAGN. FUNDUS KAMERA | RC-XV3, OFTALM. S PRISL. | KOWA COMPANY LTD., JAPONSKO | JP | KOC-JP |  |  | Neurčené
P | 59926 | Materiál chirurgický šijací Sharpoint | neabsorbovateľný | Surgical Specialties Corporation | US | SSC-US |  | 2005-12-31 | ZP trieda IIb
P | 59927 | Nástroj chirurgický Oasis | mikrokeratómové nože | Oasis Medical Inc. | US | OAS-US |  | 2007-04-03 | Neurčené
P | 59928 | Nástroj chirurgický Oasis | ihly | Oasis Medical Inc. | US | OAS-US |  | 2007-04-03 | Neurčené
P | 59929 | Nástroj chirurgický Oasis | cystotomy | Oasis Medical Inc. | US | OAS-US |  | 2007-04-03 | Neurčené
P | 59930 | Nástroj chirurgický Oasis | násadce | Oasis Medical Inc. | US | OAS-US |  | 2007-04-03 | Neurčené
P | 59931 | Nástroj chirurgický Oasis | kautery očné | Oasis Medical Inc. | US | OAS-US |  | 2007-04-03 | Neurčené
P | 59932 | Nástroj chirurgický Oasis | mikrošpongie | Oasis Medical Inc. | US | OAS-US |  | 2007-04-03 | Neurčené
P | 59933 | Nástroj chirurgický Oasis | súpravy Soft Plug | Oasis Medical Inc. | US | OAS-US |  | 2007-04-03 | Neurčené
P | 59934 | Nástroj chirurgický Oasis | kryty Soft Shields | Oasis Medical Inc. | US | OAS-US |  | 2007-04-03 | Neurčené
P | 59935 | Prístroj BD Sedi -15 | stanovenie rýchlosti sedimentácie erytrocytov | Becton Dickinson &Co., | GB | BDH-GB |  | Bez certifikátu | IVD ostatné
P | 59937 | Drôt vodiaci diagnostický SFC |  | Lake Region Medical | US | LRM-US |  | 2007-04-14 | ZP trieda IIa
P | 59939 | Súprava na meranie vnútrolebečného tlaku CODMAN | Microsensor, ICP, ICP Expres, s príslušenstvom | Codman & Shurtleff Inc | US | CDN-US |  | 2020-07-05 | ZP trieda III
P | 59940 | Elektróda QStim intrakardiálna | pre dočasnú kardiostimuláciu s príslušenstvom | VascoMed GmbH | DE | VMI-DE |  | 2014-09-01 | ZP trieda III
P | 59941 | Implantát spinálny X-TENZ a inštrumentárium | rôzne typy a veľkosti | Konigsee Implantate zur Osteosynthese GmbH | DE | KIO-DE |  | 2020-04-22 | ZP trieda IIb
P | 59942 | Cement kostný Vertebroplastic | RTG kontrastný, rôzne typy | DePuy Spine | US | DPI-US-01 |  | 2020-03-03 | ZP trieda IIb
P | 59943 | Systém fixačný CRANIOSORB-TM | kraniálny, absorbovateľný | Codman Neuro Sciences SARL | CH | CDN-CH |  | 2006-07-12 | ZP trieda III
P | 59944 | Endoprotéza bedrového kĺbu C-Stem | rôzne typy | DePuy International Ltd. | GB | DPI-GB-01 |  | 2019-08-26 | ZP trieda III
P | 59945 | Pumpa irigačná COOL-FLOW s príslušenstvom | CFT001 / CFT003 | Biosense Webster Inc. | US | BWE-US | BWE-BE | 2022-03-13 | ZP trieda IIa
P | 59946 | Endoprotéza kolenného kĺbu S-ROM®Noiles |  | DePuy Orthopaedics, Inc, | US | DPI-US |  | 2020-01-31 | ZP trieda III
P | 59947 | Nástroje laparoskopické Ethicon ES | laparoskopická pomôcka Dextrus | Ethicon Endo-Surgery LLC | US | ETL-US-02 | ETL-DE-02 | 2022-04-25 | ZP trieda IIa
P | 59948 | Skrutka klavikulárna CLAVICLE PIN |  | DePuy Orthopaedics, Inc, | US | DPI-US |  | 2006-07-12 | ZP trieda IIb
P | 59949 | Pomôcka intra-artikulárna ARTHREASE | Hyaluronat sodný pre kĺby s aplik.prísluš. | Bio-Technology General (Israel) Ltd. | IL | BTL-IL |  | 2006-07-12 | ZP trieda III
P | 59951 | Zvlhčovač respiračný HC-150 | s príslušenstvom | Fisher & Paykel Healthcare Ltd. | NZ | FSP-NZ |  | 2020-03-19 | ZP trieda IIa
P | 59952 | Separátor - odlučovač Amalgámu Metasys | multisystém typ 1 s príslušenstvom | Metasys Medizintechnik GmbH | AT | MSY-AT |  | Bez certifikátu | ZP trieda I
P | 59954 | Svetlo operačné a vyšetrovacie Hanaulux | nosný systém Alphaking | HERAEUS MED GMBH, HANAU, NEMECKO | DE | HSM-DE-02 |  | Bez certifikátu | ZP trieda I
A | 59957 | Tampón gázový prešívaný RK štvorvrstvový nesterilný | 45 x 45 cm / 50 ks | Klaudia Kuzmová - VYGAST < | SK | VGT-SK-01 |  | Bez certifikátu | ZP trieda I
A | 59958 | Tampón gázový prešívaný RK nesterilný | 25 x 30 cm / 100 ks | Klaudia Kuzmová - VYGAST < | SK | VGT-SK-01 |  | Bez certifikátu | ZP trieda I
A | 59959 | GAZA NA RANU, NESTERILNA | RTG KONTRASTNA 22 x 10 CM / 100 KS | Vygast - Anna Pischová < § ~ | SK | VGT-SK |  | 2007-07-01 | ZP trieda IIa
P | 59960 | Inštrumentárium artroskopické | rôzne typy | Arthrex Inc. | US | AEH-US | AEH-DE-01 | 2020-01-13 | ZP trieda IIa
P | 59961 | Prístroj artroskopický s príslušenstvom | čerpadlá, frézy | Arthrex Inc. | US | AEH-US | AEH-DE-01 | 2020-01-13 | ZP trieda IIa
P | 59962 | Katéter venózny centrálny | s príslušenstvom | Medex Medical Ltd. | GB | MXM-GB |  | 2005-02-20 | ZP trieda III
P | 59963 | Stent periférny | s príslušenstvom | Medex Medical Ltd. | GB | MXM-GB |  | 2005-02-20 | ZP trieda IIb
P | 59964 | Stent koronárny | s príslušenstvom | Medex Medical Ltd. | GB | MXM-GB |  | 2005-02-20 | ZP trieda III
P | 59965 | Zavádzač | s príslušenstvom | Medex Medical Ltd. | GB | MXM-GB |  | 2005-02-20 | ZP trieda IIa
P | 59966 | Elektróda defibrilačná transvenózna TVL | RV06, RV07 s príslušenstvom | St. Jude Medical | US | SJM-US |  | 2010-07-24 | AIZP
P | 59970 | Systém IVD monitorovací koagulačný ITC Hemochron s príslušenstvom | rôzne typy a modely | International Technidyne Corporation | US | ITC-US |  | Bez certifikátu | IVD ostatné
J | 59972 | Materiál termoplastický Aquafit NS |  | Orfit Industries N.V. | BE | ORF-BE |  | Bez certifikátu | ZP trieda I
J | 59973 | Materiál termoplastický Orfilight |  | Orfit Industries N.V. | BE | ORF-BE |  | Bez certifikátu | ZP trieda I
J | 59974 | MATERIAL TERMOPLASTICKY | ALLFIT | Orfit Industries N.V. | BE | ORF-BE |  | Bez certifikátu | ZP trieda I
J | 59975 | Materiál termoplastický Orfibrance |  | Orfit Industries N.V. | BE | ORF-BE |  | Bez certifikátu | ZP trieda I
J | 59976 | MATERIAL TERMOPLASTICKY | LUXOFOAM | Orfit Industries N.V. | BE | ORF-BE |  | Bez certifikátu | ZP trieda I
J | 59977 | MATERIAL TERMOPLASTICKY | ORFIPRENE | Orfit Industries N.V. | BE | ORF-BE |  | Bez certifikátu | ZP trieda I
J | 59978 | MATERIAL TERMOPLASTICKY | ORFILASTIC | Orfit Industries N.V. | BE | ORF-BE |  | Bez certifikátu | ZP trieda I
P | 59979 | Katéter balónikový INOUE PTMC s príslušenstvom | rôzne typy | Toray Industries Inc., | JP | TRY-JP |  | 2020-08-31 | ZP trieda III
B | 59984 | Nohavičky plienkové ABRI FORM XL2, Air Plus | priedušné, boky 110-170 cm, 3400 ml, 20 ks | ABENA International A/S (Bambo) | DK | BAM-DK |  | Bez certifikátu | ZP trieda I
B | 59985 | Nohavičky navliekacie ABRI FLEX S3, Air Plus | priedušné, boky 60-90 cm, 2100 ml, 14 ks | ABENA International A/S (Bambo) | DK | BAM-DK |  | Bez certifikátu | ZP trieda I
B | 59986 | Nohavičky navliekacie ABRI FLEX M3, Air Plus | priedušné, boky 80-110 cm, 2200 ml, 14 ks | ABENA International A/S (Bambo) | DK | BAM-DK |  | Bez certifikátu | ZP trieda I
B | 59987 | Nohavičky navliekacie ABRI FLEX L3, Air Plus | priedušné, boky 100-140 cm, 2200 ml, 14 ks | ABENA International A/S (Bambo) | DK | BAM-DK |  | Bez certifikátu | ZP trieda I
Z | 59988 | STM-FOREDENT | STM PLV.40G+LIQ.2*25G | SpofaDental a. s. | CZ | LDN-CZ |  |  | Neurčené
Z | 59989 | Materiál stomatologický výplňový Opticor NewI Intro Kit |  | SpofaDental a. s. | CZ | LDN-CZ |  | 2011-12-04 | ZP trieda IIa
Z | 59990 | Materiál stomatologický výplňový Opricor New Refil | 1 - 4 g pasta | SpofaDental a. s. | CZ | LDN-CZ |  | 2011-12-04 | ZP trieda IIa
P | 59991 | Náhrada kostného tkaniva Biokeramika PORESORB-TCP | granuly 0,16-6mm, implant. do 30x40x20mm/ks, bal. 0,5-8g/ks | LASAK s.r.o. | CZ | LSK-CZ |  | 2019-05-29 | ZP trieda III
P | 59992 | Film zubný | DV, EV, panoramatický | Flow X-Ray Corporation | US | FXR-US |  | 2005-11-04 | ZP trieda IIa
P | 59993 | Termoplast FLEX 30 x 45 cm | na fixáciu predlaktia a zápästia | DeRoyal Sweden AB | SE | DRS-SE |  | Bez certifikátu | ZP trieda I
P | 59994 | Termoplast DRAPE 30 x 45 cm | na fixáciu predlaktia a zápästia | DeRoyal Sweden AB | SE | DRS-SE |  | Bez certifikátu | ZP trieda I
P | 59995 | Termoplast BLEND 30 x 45 cm | na fixáciu predlaktia a zápästia | DeRoyal Sweden AB | SE | DRS-SE |  | Bez certifikátu | ZP trieda I
P | 59996 | Termoplast ROYAL 60 x 45 / 90 cm | na fixáciu predlaktia a zápästia | DeRoyal Sweden AB | SE | DRS-SE |  | Bez certifikátu | ZP trieda I
P | 59997 | Termoplast TURBO 30 x 45 cm | na fixáciu predlaktia a zápästia | DeRoyal Sweden AB | SE | DRS-SE |  | Bez certifikátu | ZP trieda I
P | 59998 | Termoplast COMFORT 30 x 45 cm | na fixáciu predlaktia a zápästia | DeRoyal Sweden AB | SE | DRS-SE |  | Bez certifikátu | ZP trieda I
P | 59999 | Návlek fixačný na predlaktie / zápästie |  | DeRoyal Sweden AB | SE | DRS-SE |  | Bez certifikátu | ZP trieda I
J | 60000 | Fixátor ramena | akromioklavikulárny | DeRoyal Sweden AB | SE | DRS-SE |  | Bez certifikátu | ZP trieda I
J | 60001 | Fixátor ramena univerzálny |  | DeRoyal Sweden AB | SE | DRS-SE |  | Bez certifikátu | ZP trieda I
J | 60002 | Záves ramena | veľkosti XS-S-M-L | DeRoyal Sweden AB | SE | DRS-SE |  | Bez certifikátu | ZP trieda I
J | 60003 | Záves ramena jednoduchý | univerzálna veľkosť | DeRoyal Sweden AB | SE | DRS-SE |  | Bez certifikátu | ZP trieda I
P | 60004 | Defibrilátor Fred easy / Fred EasyLife |  | Schiller Medical SA | FR | SLI-FR |  | 2018-04-25 | ZP trieda IIb
P | 60005 | Defibrilátor DEFIGARD 4000 / DEFIGARD 5000 |  | Schiller Medical SA | FR | SLI-FR |  | 2018-04-25 | ZP trieda IIb
P | 60006 | Defibrilátory Schiller MiniDef 3 |  | Schiller Medical SA | FR | SLI-FR |  | 2012-03-15 | ZP trieda IIb
D | 60009 | Striekačka inzulínová jednorazová sterilná | U100 / 29G | Chirana T. Injecta, a. s. * < | SK | CTI-SK |  | 2022-10-09 | ZP trieda IIa
D | 60010 | Striekačka inzulínová jednorazová sterilná | U40 / 29G | Chirana T. Injecta, a. s. * < | SK | CTI-SK |  | 2022-10-09 | ZP trieda IIa
D | 60011 | Striekačka inzulínová jednorazová sterilná | U100 / 27G | Chirana T. Injecta, a. s. * < | SK | CTI-SK |  | 2022-10-09 | ZP trieda IIa
D | 60012 | StStriekačka inzulínová jednorazová sterilná | U40 / 27G | Chirana T. Injecta, a. s. * < | SK | CTI-SK |  | 2022-10-09 | ZP trieda IIa
P | 60013 | Striekačka tuberkulínová jednorazová | 27-29-30G / 0,3-1 ml | Chirana T. Injecta, a. s. * < | SK | CTI-SK |  | 2022-10-09 | ZP trieda IIa
Z | 60015 | Materiál dentálny výplňový Kavitan Pro | cement, rôzne typy, plv. 15g/ liq. 10g/ plv. 15g + liq. 10g | SpofaDental a. s. | CZ | LDN-CZ |  | 2020-12-04 | ZP trieda IIa
Z | 60017 | Materiál stomatologický výplňový Retensin MT | 5 ml liq. | SpofaDental a. s. | CZ | LDN-CZ |  | 2011-12-04 | ZP trieda IIa
F | 60018 | Vrecko kolostomické Almarys Twin closed | béžové, 40 - 80 mm | B.Braun Medical | FR | BME-FR |  | Bez certifikátu | ZP trieda I
F | 60019 | Vrecko kolostomické Almarys Twin closed | transparentné, 40 - 80 mm | B.Braun Medical | FR | BME-FR |  | Bez certifikátu | ZP trieda I
F | 60020 | Vrecko ileostomické Almarys Twin drainable | béžové, 40 - 80 mm | B.Braun Medical | FR | BME-FR |  | Bez certifikátu | ZP trieda I
F | 60021 | Vrecko ileostomické Almarys Twin drainable | transparentné, 40 - 80 mm | B.Braun Medical | FR | BME-FR |  | Bez certifikátu | ZP trieda I
F | 60022 | Vrecko ileostomické Almarys Twin drainable s filtrom | béžové, 40 - 60 mm | B.Braun Medical | FR | BME-FR |  | Bez certifikátu | ZP trieda I
F | 60023 | Vrecko ileostomické Almarys Twin drainable s filtrom | a Ileo Gel, béžové 40 - 80 mm | B.Braun Medical | FR | BME-FR |  | Bez certifikátu | ZP trieda I
F | 60024 | Vrecko urostomické Almarys Twin URO | transparentné, 40, 50, 60 mm | B.Braun Medical | FR | BME-FR |  | Bez certifikátu | ZP trieda I
F | 60025 | Podložka stom. Almarys Twin Standard base plate | priemer 40 - 80 mm | B.Braun Medical | FR | BME-FR |  | Bez certifikátu | ZP trieda I
F | 60026 | Podložka stomická Almarys Twin Mixed base plate | univerzalna / priemer 40, 40, 60, 80 mm | B.Braun Medical | FR | BME-FR |  | Bez certifikátu | ZP trieda I
F | 60027 | Prípravok stomický Ileo Gel + | protizápachový prášok do stomických vreciek | B.Braun Medical | FR | BME-FR |  | Bez certifikátu | ZP trieda I
F | 60028 | Opasok pre stomikov | 12 mm | B.Braun Melsungen AG | DE | BME-DE |  | Bez certifikátu | ZP trieda I
J | 60029 | Fixátor ramena - otvorený systém | univerzálna veľkosť | DeRoyal Sweden AB | SE | DRS-SE |  | Bez certifikátu | ZP trieda I
J | 60030 | Dlaha ramena abdukčná s vankúšom | veľkosti S-M-L | DeRoyal Sweden AB | SE | DRS-SE |  | Bez certifikátu | ZP trieda I
J | 60031 | Záves ramena stabilný P/L | veľkosti XS-S-M-L | DeRoyal Sweden AB | SE | DRS-SE |  | Bez certifikátu | ZP trieda I
J | 60032 | Fixátor ruky volárny penový | P/L, veľkosti S-M-L | DeRoyal Sweden AB | SE | DRS-SE |  | Bez certifikátu | ZP trieda I
J | 60033 | Fixátor záprstných kostí mäkký | P/L, veľkosti S-M-L | DeRoyal Sweden AB | SE | DRS-SE |  | Bez certifikátu | ZP trieda I
J | 60034 | Bandáž palca - abduktor | P/L, veľkosti S-M-L | DeRoyal Sweden AB | SE | DRS-SE |  | Bez certifikátu | ZP trieda I
J | 60035 | Fixátor palca veľký | P/L, veľkosti S-M-L | DeRoyal Sweden AB | SE | DRS-SE |  | Bez certifikátu | ZP trieda I
J | 60036 | Fixátor zápästia | P/L, veľkosti S-M-L | DeRoyal Sweden AB | SE | DRS-SE |  | Bez certifikátu | ZP trieda I
J | 60037 | Fixátor zápästia volárny AIRSOFT | P/L, veľkosti S-M-L | DeRoyal Sweden AB | SE | DRS-SE |  | Bez certifikátu | ZP trieda I
J | 60038 | Fixátor palca predĺžený AIRSOFT | P/L, veľkosti S-M-L | DeRoyal Sweden AB | SE | DRS-SE |  | Bez certifikátu | ZP trieda I
J | 60039 | Fixátor zápästia dorzálny AIRSOFT | P/L, veľkosti S-M-L | DeRoyal Sweden AB | SE | DRS-SE |  | Bez certifikátu | ZP trieda I
J | 60040 | Fixátor článkov prstov AIRSOFT | P/L veľkosti S-M-L | DeRoyal Sweden AB | SE | DRS-SE |  | Bez certifikátu | ZP trieda I
J | 60041 | Fixátor zápästia mäkký otvorený AIRSOFT | P/L, veľkosť S-M-L | DeRoyal Sweden AB | SE | DRS-SE |  | Bez certifikátu | ZP trieda I
J | 60042 | Fixátor ruky a zápästia | P/L, veľkosť M-L | DeRoyal Sweden AB | SE | DRS-SE |  | Bez certifikátu | ZP trieda I
J | 60043 | Fixátor ruky a zápästia mäkký | P/L, veľkosti M-L | DeRoyal Sweden AB | SE | DRS-SE |  | Bez certifikátu | ZP trieda I
J | 60044 | Fixátor článkov prstov stredne pevný | veľkosti XS-S-M-L-XL | DeRoyal Sweden AB | SE | DRS-SE |  | Bez certifikátu | ZP trieda I
J | 60045 | Fixátor článkov prstov extra pevný | veľkosti S-M-L-XL | DeRoyal Sweden AB | SE | DRS-SE |  | Bez certifikátu | ZP trieda I
J | 60046 | Fixátor článkov prstov flekčný stredne pevný | veľkosti S-M-L-XL | DeRoyal Sweden AB | SE | DRS-SE |  | Bez certifikátu | ZP trieda I
J | 60047 | Fixátor článkov prstov extenčný kratší stredne pevný | veľkosti XS-S-M-L-XL | DeRoyal Sweden AB | SE | DRS-SE |  | Bez certifikátu | ZP trieda I
J | 60048 | Fixátor článkov prstov extenčný pevný | veľkosti XS-S-M-L-XL | DeRoyal Sweden AB | SE | DRS-SE |  | Bez certifikátu | ZP trieda I
J | 60049 | Fixátor článkov prstov a šliach flekčný mäkký | veľkosť: XS-S-M-L-XL | DeRoyal Sweden AB | SE | DRS-SE |  | Bez certifikátu | ZP trieda I
J | 60050 | Fixátor článkov prstov a šliach extenčný mäkký | veľkosť XS-S-M-L-XL | DeRoyal Sweden AB | SE | DRS-SE |  | Bez certifikátu | ZP trieda I
J | 60051 | Dlaha na prst STAX | veľkosť:0-1-1-2-3-3,5-4-5-5,5-6-7 | DeRoyal Sweden AB | SE | DRS-SE |  | Bez certifikátu | ZP trieda I
J | 60052 | Dlaha na prst STAX uzavretá | 25 ks / bal | DeRoyal Sweden AB | SE | DRS-SE |  | Bez certifikátu | ZP trieda I
J | 60053 | Dlaha na kĺb prsta flekčná | veľkosť: S-M-L | DeRoyal Sweden AB | SE | DRS-SE |  | Bez certifikátu | ZP trieda I
J | 60054 | Dlaha na kĺb prsta flekčná | s abdukciou palca, P/L, veľkosť: S-M-L | DeRoyal Sweden AB | SE | DRS-SE |  | Bez certifikátu | ZP trieda I
J | 60055 | Dlaha na prst flekčno-extenčná | P/L, veľkosť: S-M-L | DeRoyal Sweden AB | SE | DRS-SE |  | Bez certifikátu | ZP trieda I
J | 60056 | Dlaha na prst flekčná | P/L, veľkosť: S-M-L | DeRoyal Sweden AB | SE | DRS-SE |  | Bez certifikátu | ZP trieda I
J | 60057 | Dlaha zápästia extenčná dynamická | P/L, veľkosť: S-M-L | DeRoyal Sweden AB | SE | DRS-SE |  | Bez certifikátu | ZP trieda I
J | 60058 | Dlaha radiálna pomocná | P/L, veľkosť: S-M-L | DeRoyal Sweden AB | SE | DRS-SE |  | Bez certifikátu | ZP trieda I
J | 60059 | Dlaha zápästia extenčná | P/L, veľkosť: S-M-L | DeRoyal Sweden AB | SE | DRS-SE |  | Bez certifikátu | ZP trieda I
J | 60060 | Dlaha pomocná ulnárna | P/L, veľkosť: S-M-L | DeRoyal Sweden AB | SE | DRS-SE |  | Bez certifikátu | ZP trieda I
J | 60061 | Dlaha na prst - návlek | 7,5 cm | DeRoyal Sweden AB | SE | DRS-SE |  | Bez certifikátu | ZP trieda I
J | 60062 | Bandáž zápästia vystužená | P/L, veľkosť: S-M-L-XL | DeRoyal Sweden AB | SE | DRS-SE |  | Bez certifikátu | ZP trieda I
J | 60063 | Bandáž zápästia | P/L, univerzálna veľkosť | DeRoyal Sweden AB | SE | DRS-SE |  | Bez certifikátu | ZP trieda I
J | 60064 | Dlaha fixačná dynamická -súprava | 32 ks | DeRoyal Sweden AB | SE | DRS-SE |  | Bez certifikátu | ZP trieda I
J | 60065 | Dlaha na končeky prstov - súprava | fixačné dlahy | DeRoyal Sweden AB | SE | DRS-SE |  | Bez certifikátu | ZP trieda I
J | 60066 | Fixátor prsta - dlaha | veľkosť: XS-S-M-L-XL | DeRoyal Sweden AB | SE | DRS-SE |  | Bez certifikátu | ZP trieda I
J | 60067 | Príslušenstvo k fixátoru palca | 670 | DeRoyal Sweden AB | SE | DRS-SE |  | Bez certifikátu | ZP trieda I
J | 60068 | Dlaha fixačná na prsty -súprava | modrá, čierna | DeRoyal Sweden AB | SE | DRS-SE |  | Bez certifikátu | ZP trieda I
J | 60069 | Fixátor článkov prstov mäkký univerzálny | 6 ks / bal. | DeRoyal Sweden AB | SE | DRS-SE |  | Bez certifikátu | ZP trieda I
J | 60070 | Fixátor prstov volárny mäkký | veľkosť: S-M-L | DeRoyal Sweden AB | SE | DRS-SE |  | Bez certifikátu | ZP trieda I
J | 60071 | Dlaha náhradná pri RA | L/P, veľkosť: XS-XL | DeRoyal Sweden AB | SE | DRS-SE |  | Bez certifikátu | ZP trieda I
J | 60072 | Dlaha na palec náhradná | univerzálna | DeRoyal Sweden AB | SE | DRS-SE |  | Bez certifikátu | ZP trieda I
J | 60073 | Dlaha hliníková s penovou vložkou 45 cm |  | DeRoyal Sweden AB | SE | DRS-SE |  | Bez certifikátu | ZP trieda I
J | 60074 | Príslušenstvo - podpera | končatiny | DeRoyal Sweden AB | SE | DRS-SE |  | Bez certifikátu | ZP trieda I
J | 60075 | Dlaha zápästia | P/L, veľkosť: S-M-L-XL | DeRoyal Sweden AB | SE | DRS-SE |  | Bez certifikátu | ZP trieda I
J | 60076 | Dlaha zápästia elastická | pravá, 15 cm, veľkosť: S-M-L-XL | DeRoyal Sweden AB | SE | DRS-SE |  | Bez certifikátu | ZP trieda I
J | 60077 | Dlaha zápästia elastická | ľavá, 15 cm, veľkosť: S-M-L-XL | DeRoyal Sweden AB | SE | DRS-SE |  | Bez certifikátu | ZP trieda I
J | 60078 | Dlaha ramena | veľkosť: S-M-L | DeRoyal Sweden AB | SE | DRS-SE |  | Bez certifikátu | ZP trieda I
J | 60079 | Dlaha ramena extenčná | veľkosť: S-M-L-XL | DeRoyal Sweden AB | SE | DRS-SE |  | Bez certifikátu | ZP trieda I
J | 60080 | Fixátor zápästia Manex Basic | P/L, veľkosť: XXS-XS-S-M-L-XL-XXL | DeRoyal Sweden AB | SE | DRS-SE |  | Bez certifikátu | ZP trieda I
J | 60081 | Fixátor tenaru THENAX Basic | P/L, veľkosť: XS-S-M-L-XL | DeRoyal Sweden AB | SE | DRS-SE |  | Bez certifikátu | ZP trieda I
J | 60082 | Fixátor zápästie / palec Manex R | P/L, veľkosť: XXS-XS-S-M-L-XL-XXL | DeRoyal Sweden AB | SE | DRS-SE |  | Bez certifikátu | ZP trieda I
J | 60083 | Fixátor zápästia Manex Opus | P/L, veľkosť: XXS-XS-S-M-L-XL-XXL | DeRoyal Sweden AB | SE | DRS-SE |  | Bez certifikátu | ZP trieda I
J | 60084 | Fixátor zápästia Manex Optima | P/L, veľkosť: XXS-XS-S-M-L-XL-XXL | DeRoyal Sweden AB | SE | DRS-SE |  | Bez certifikátu | ZP trieda I
J | 60085 | Fixátor palca THENAX FORM AT | P/L, veľkosť: XXS-XS-S-M-L-XL-XXL | DeRoyal Sweden AB | SE | DRS-SE |  | Bez certifikátu | ZP trieda I
J | 60086 | Fixátor zápästia / palec Manex T | P/L, veľkosť: XS-S-M-L-XL | DeRoyal Sweden AB | SE | DRS-SE |  | Bez certifikátu | ZP trieda I
J | 60087 | Fixátor zápästia s dlahou Manex T | P/L, veľkosť: XXS-XS-S-M-L-XL-XXL | DeRoyal Sweden AB | SE | DRS-SE |  | Bez certifikátu | ZP trieda I
J | 60088 | Fixátor palca THENAX FORM AT | s termoplastom, P/L, veľkosť: XS-S-M-L-XL | DeRoyal Sweden AB | SE | DRS-SE |  | Bez certifikátu | ZP trieda I
J | 60089 | Fixátor zápästia s výstužou, Manex T | Neo-tex, P/L, veľkosť: S-M-L | DeRoyal Sweden AB | SE | DRS-SE |  | Bez certifikátu | ZP trieda I
J | 60090 | Fixátor zápästia s výstužou, Manex A | Tri-tex, P/L, veškosť: S-M-L | DeRoyal Sweden AB | SE | DRS-SE |  | Bez certifikátu | ZP trieda I
J | 60091 | Príslušenstvo - prídavný uchytávací systém | 30 mm, 50 mm | DeRoyal Sweden AB | SE | DRS-SE |  | Bez certifikátu | ZP trieda I
J | 60092 | Bandáž lakťa ochranná | veľkosť: XS-S-M-L-XL-XXL | DeRoyal Sweden AB | SE | DRS-SE |  | Bez certifikátu | ZP trieda I
J | 60093 | Bandáž lakťa ochranná | penová vložka, veľkosť: XS-S-M-L-XL-XXL | DeRoyal Sweden AB | SE | DRS-SE |  | Bez certifikátu | ZP trieda I
J | 60094 | Fixátor lakťa elastický EpiCon | silikónová vložka, veľkosť: XS-S-M-L-XL | DeRoyal Sweden AB | SE | DRS-SE |  | Bez certifikátu | ZP trieda I
J | 60095 | Páska epikondylárna pevná | veľkosť: S-M-L-XL | DeRoyal Sweden AB | SE | DRS-SE |  | Bez certifikátu | ZP trieda I
J | 60096 | Bandáž lakťa s epokondylárnou páskou Neo-tex | P/L, veľkosť: XS-S-M-L | DeRoyal Sweden AB | SE | DRS-SE |  | Bez certifikátu | ZP trieda I
J | 60097 | Páska epikondylárna pružná | univerzálna veľkosť | DeRoyal Sweden AB | SE | DRS-SE |  | Bez certifikátu | ZP trieda I
J | 60098 | Fixátor členka | veľkosť: S-M-L | DeRoyal Sweden AB | SE | DRS-SE |  | Bez certifikátu | ZP trieda I
J | 60099 | Fixátor chrbtice Ortholign | veľkosť: S-M-L | DeRoyal Sweden AB | SE | DRS-SE |  | Bez certifikátu | ZP trieda I
J | 60100 | Fixátor chrbtice Ortholign | veľkosť: S-M-L-XL, sternálne spevnený | DeRoyal Sweden AB | SE | DRS-SE |  | Bez certifikátu | ZP trieda I
J | 60101 | Fixátor bedrový SPK Ortholign | veľkosť: S-M-L-XL | DeRoyal Sweden AB | SE | DRS-SE |  | Bez certifikátu | ZP trieda I
J | 60102 | Fixátor chrbtice DLE Ortholign | veľkosť: S-M-L-XL spevnenie cez plecia | DeRoyal Sweden AB | SE | DRS-SE |  | Bez certifikátu | ZP trieda I
J | 60103 | Fixátor chrbtice Ortholign | veľkosť: S-M-L-XL, torakálno-lumbálno-sakrálny | DeRoyal Sweden AB | SE | DRS-SE |  | Bez certifikátu | ZP trieda I
J | 60104 | Fixátor chrbtice DLE Ortholign | veľkosť: S-M-L-XL, torakálno-lumbálno-sakrálny | DeRoyal Sweden AB | SE | DRS-SE |  | Bez certifikátu | ZP trieda I
J | 60105 | Fixátor chrbtice Ortholign | veľkosť: S-M-L-XL, torakálno-lumbálno-sakrálny | DeRoyal Sweden AB | SE | DRS-SE |  | Bez certifikátu | ZP trieda I
J | 60106 | Fixátor bedrový SPK Ortholign | veľkosť: S-M-L-XL | DeRoyal Sweden AB | SE | DRS-SE |  | Bez certifikátu | ZP trieda I
J | 60107 | Príslušenstvo - frontálna vložka | do fixátora chrbtice - LS, veľkosť: S-M-L-XL | DeRoyal Sweden AB | SE | DRS-SE |  | Bez certifikátu | ZP trieda I
J | 60108 | Príslušenstvo - zadná vložka | do fixátora chrbtice - LS, veľkosť: S-M-L-XL | DeRoyal Sweden AB | SE | DRS-SE |  | Bez certifikátu | ZP trieda I
J | 60109 | Príslušenstvo - zadná vložka | do fixátora chrbtice - TLS, veľkosť: S-M-L-XL | DeRoyal Sweden AB | SE | DRS-SE |  | Bez certifikátu | ZP trieda I
J | 60110 | Príslušenstvo - extenčný panel | k fixátoru chrbtice | DeRoyal Sweden AB | SE | DRS-SE |  | Bez certifikátu | ZP trieda I
J | 60111 | Príslušenstvo - sternálny panel | k fixátoru chrbtice SPK | DeRoyal Sweden AB | SE | DRS-SE |  | Bez certifikátu | ZP trieda I
J | 60112 | Príslušenstvo - extenčné uchytenie | k fixátoru chrbtice PTE, posteriórne torakálne | DeRoyal Sweden AB | SE | DRS-SE |  | Bez certifikátu | ZP trieda I
J | 60113 | Príslušenstvo - extenčné uchytenie | k fixátoru chrbtice DLE, dorzálne lumbálne | DeRoyal Sweden AB | SE | DRS-SE |  | Bez certifikátu | ZP trieda I
J | 60114 | Termoplast Flex 1,6 mm Micro | 30 x 45 cm | DeRoyal Sweden AB | SE | DRS-SE |  | Bez certifikátu | ZP trieda I
J | 60115 | Termoplast Flex 2,4 mm Micro | 30 x 45 cm | DeRoyal Sweden AB | SE | DRS-SE |  | Bez certifikátu | ZP trieda I
J | 60116 | Termoplast Drape 1,6 mm, 3,2 mm | 30 x 45 cm | DeRoyal Sweden AB | SE | DRS-SE |  | Bez certifikátu | ZP trieda I
J | 60117 | Termoplast Blend 2,4 mm, 3,2 mm | 30 x 45 cm | DeRoyal Sweden AB | SE | DRS-SE |  | Bez certifikátu | ZP trieda I
J | 60118 | Termoplast Royal, 3,2 mm | 60 x 45 cm, 60 x 90 cm | DeRoyal Sweden AB | SE | DRS-SE |  | Bez certifikátu | ZP trieda I
J | 60119 | Termoplast Turbo 1,6 mm Micro | 30 x 45 cm | DeRoyal Sweden AB | SE | DRS-SE |  | Bez certifikátu | ZP trieda I
J | 60120 | Termoplast Turbo 2,0 mm Micro | 30 x 45 cm | DeRoyal Sweden AB | SE | DRS-SE |  | Bez certifikátu | ZP trieda I
J | 60121 | Termoplast Comfort 1,6 mm Micro | 30 x 45 cm | DeRoyal Sweden AB | SE | DRS-SE |  | Bez certifikátu | ZP trieda I
J | 60122 | Termoplast Comfort 2,0 mm Micro | 30 x 45 cm | DeRoyal Sweden AB | SE | DRS-SE |  | Bez certifikátu | ZP trieda I
J | 60123 | Termoplast pre fixáciu zápästie / predlaktie 3,2 mm | P/L, veľkosť: S-M-L antispast. | DeRoyal Sweden AB | SE | DRS-SE |  | Bez certifikátu | ZP trieda I
J | 60124 | Termoplast pre fixáciu zápästie / predlaktie 3,2 mm | P/L, veľkosť: S-M-L | DeRoyal Sweden AB | SE | DRS-SE |  | Bez certifikátu | ZP trieda I
J | 60125 | Termoplast pre fixáciu zápästie / palec Blend - Drape | veľkosť: S-M-L | DeRoyal Sweden AB | SE | DRS-SE |  | Bez certifikátu | ZP trieda I
J | 60126 | Termoplast pre fixáciu zápästie / palec a prsty Blend | veľkosť: S-M-L | DeRoyal Sweden AB | SE | DRS-SE |  | Bez certifikátu | ZP trieda I
J | 60127 | Termoplast pre fixáciu palca Blend | univerzálna veľkosť | DeRoyal Sweden AB | SE | DRS-SE |  | Bez certifikátu | ZP trieda I
J | 60128 | Termoplast pre fixáciu palec/zápästie Drape, | veľkosť: S-M-L | DeRoyal Sweden AB | SE | DRS-SE |  | Bez certifikátu | ZP trieda I
J | 60129 | Návlek na predlaktie / zápästie | L/P, veľkosť: S-M-L-XL | DeRoyal Sweden AB | SE | DRS-SE |  | Bez certifikátu | ZP trieda I
J | 60130 | Golier Campov | 6/8/9/10 x 41/46/51/56 cm | DeRoyal Sweden AB | SE | DRS-SE |  | Bez certifikátu | ZP trieda I
J | 60131 | Golier Philadelphia s tracheálnym otvorom | 6/8/11/13, veľkosť S-M-L | DeRoyal Sweden AB | SE | DRS-SE |  | Bez certifikátu | ZP trieda I
J | 60132 | Golier pevný dojčenský 2-dielny | veľkosť XXS-XS-S-M-L | DeRoyal Sweden AB | SE | DRS-SE |  | Bez certifikátu | ZP trieda I
J | 60133 | Golier Philadelphia | veľkosť: XXS-XS-S-M-L-XL | DeRoyal Sweden AB | SE | DRS-SE |  | Bez certifikátu | ZP trieda I
J | 60134 | Golier krčný anatomický | bavlna-lycra, výška 6/8/10/12 cm | DeRoyal Sweden AB | SE | DRS-SE |  | Bez certifikátu | ZP trieda I
J | 60135 | Golier krčný anatomický spevnený | bavlna-lycra, výška 6/8/10/12 cm | DeRoyal Sweden AB | SE | DRS-SE |  | Bez certifikátu | ZP trieda I
J | 60136 | Golier krčný Campov oválny anatomický | veľkosti XS,S, M, L | DeRoyal Sweden AB | SE | DRS-SE |  | Bez certifikátu | ZP trieda I
J | 60137 | Pás lumbálno - sakrálny podporný | univerzálna veľkosť | DeRoyal Sweden AB | SE | DRS-SE |  | Bez certifikátu | ZP trieda I
J | 60138 | Pás lumbálny | veľkosť: S-M-L-XL | DeRoyal Sweden AB | SE | DRS-SE |  | Bez certifikátu | ZP trieda I
J | 60139 | Pás lumbálny elastický | veľkosť: S-M-L-XL-XXL | DeRoyal Sweden AB | SE | DRS-SE |  | Bez certifikátu | ZP trieda I
J | 60140 | Pás bedrový | veľkosť: S-M-L-XL-XXL | DeRoyal Sweden AB | SE | DRS-SE |  | Bez certifikátu | ZP trieda I
J | 60141 | Pás bedrový s výstužou + upínacie pásy | veľkosť: S-M-L-XL-XXL | DeRoyal Sweden AB | SE | DRS-SE |  | Bez certifikátu | ZP trieda I
J | 60142 | Pás bedrový pracovný | veľkosť: S-M-L-XL-XXL | DeRoyal Sweden AB | SE | DRS-SE |  | Bez certifikátu | ZP trieda I
J | 60143 | Pás bedrový vystužený | veľkosť:S-S/M-M/L-L-XL-XXL | DeRoyal Sweden AB | SE | DRS-SE |  | Bez certifikátu | ZP trieda I
J | 60144 | Pás bedrový pracovný pevný | veľkosť: S-M-L-XL-XXL | DeRoyal Sweden AB | SE | DRS-SE |  | Bez certifikátu | ZP trieda I
J | 60145 | Pás bedrový podporný, Dorsum - MX | veľkosť: XS-M-L-XL-XXL | DeRoyal Sweden AB | SE | DRS-SE |  | Bez certifikátu | ZP trieda I
J | 60146 | Pás bedrový podporný, Dorsum - M | veľkosť: XS-M-L-XL-XXL | DeRoyal Sweden AB | SE | DRS-SE |  | Bez certifikátu | ZP trieda I
J | 60147 | Pás bedrový podporný, Dorsum - MX Soft | veľkosť: XS-M-L-XL-XXL | DeRoyal Sweden AB | SE | DRS-SE |  | Bez certifikátu | ZP trieda I
J | 60148 | Pás bedrový podporný, Dorsum - M TEMP NT | veľkosť: XS-M-L-XL-XXL | DeRoyal Sweden AB | SE | DRS-SE |  | Bez certifikátu | ZP trieda I
J | 60149 | Pás bedrový podporný, Dorsum - MX Combo | veľkosť: XS-M-L-XL-XXL | DeRoyal Sweden AB | SE | DRS-SE |  | Bez certifikátu | ZP trieda I
J | 60150 | Pás bedrový podporný, Dorsum - M ATMOS T3 | veľkosť: XS-M-L-XL-XXL | DeRoyal Sweden AB | SE | DRS-SE |  | Bez certifikátu | ZP trieda I
J | 60151 | Pás bedrový podporný, Dorsum - M ATMOS T3 | veľkosť: XS-S_M-L-XL-XXL, prídavné popruhy | DeRoyal Sweden AB | SE | DRS-SE |  | Bez certifikátu | ZP trieda I
J | 60152 | Rukavica proti opuchu | P/L, veľkosť: XS-S-M-L | DeRoyal Sweden AB | SE | DRS-SE |  | Bez certifikátu | ZP trieda I
J | 60153 | Rukavica proti opuchu plná predĺžená | P/L, veľkosť: L, | DeRoyal Sweden AB | SE | DRS-SE |  | Bez certifikátu | ZP trieda I
J | 60154 | Termonohavice | veľkosť: S-M-L-XL | DeRoyal Sweden AB | SE | DRS-SE |  | Bez certifikátu | ZP trieda I
J | 60155 | Nohavice kompresívne | veľkosť: S-M-L-XL | DeRoyal Sweden AB | SE | DRS-SE |  | Bez certifikátu | ZP trieda I
K | 60156 | Plastelina terapeutická | 96 g, rôzne farby | DeRoyal Sweden AB | SE | DRS-SE |  | Bez certifikátu | ZP trieda I
K | 60157 | Plastelina terapeutická | 2,25 kg, rôzne farby | DeRoyal Sweden AB | SE | DRS-SE |  | Bez certifikátu | ZP trieda I
K | 60158 | Pás terapeutický | 5,4 m, rôzne farby | DeRoyal Sweden AB | SE | DRS-SE |  | Bez certifikátu | ZP trieda I
K | 60159 | Pás terapeutický | 45 m, rôzne farby | DeRoyal Sweden AB | SE | DRS-SE |  | Bez certifikátu | ZP trieda I
K | 60160 | Lanko terapeutické | 7,5 m, rôzne farby | DeRoyal Sweden AB | SE | DRS-SE |  | Bez certifikátu | ZP trieda I
K | 60161 | Lanko terapeutické pružné | 30 m, rôzne farby | DeRoyal Sweden AB | SE | DRS-SE |  | Bez certifikátu | ZP trieda I
J | 60162 | Prístroj terapeutický manuálny | terapia chladom | DeRoyal Sweden AB | SE | DRS-SE |  | Bez certifikátu | ZP trieda I
J | 60163 | Príslušenstvo k terapeutickému prístroju | vrecúško na ruku / rameno | DeRoyal Sweden AB | SE | DRS-SE |  | Bez certifikátu | ZP trieda I
J | 60164 | Príslušenstvo k terapeutickému prístroju | vrecúško na koleno / plecia | DeRoyal Sweden AB | SE | DRS-SE |  | Bez certifikátu | ZP trieda I
J | 60165 | Príslušenstvo k terapeutickému prístroju | vrecúško na koleno | DeRoyal Sweden AB | SE | DRS-SE |  | Bez certifikátu | ZP trieda I
J | 60166 | Príslušenstvo k terapeutickému prístroju | vrecúško na zápästie / ruka | DeRoyal Sweden AB | SE | DRS-SE |  | Bez certifikátu | ZP trieda I
J | 60167 | Príslušenstvo k terapeutickému prístroju | vrecúško na bedrá | DeRoyal Sweden AB | SE | DRS-SE |  | Bez certifikátu | ZP trieda I
J | 60168 | Príslušenstvo k terapeutickému prístroju | vrecúško na nohu / členok | DeRoyal Sweden AB | SE | DRS-SE |  | Bez certifikátu | ZP trieda I
J | 60169 | Príslušenstvo k terapeutickému prístroju | vrecúško na hlavu | DeRoyal Sweden AB | SE | DRS-SE |  | Bez certifikátu | ZP trieda I
J | 60170 | Príslušenstvo k terapeutickému prístroju | návlek na koleno | DeRoyal Sweden AB | SE | DRS-SE |  | Bez certifikátu | ZP trieda I
J | 60171 | Príslušenstvo k terapeutickému prístroju | návlek na plecia / rameno | DeRoyal Sweden AB | SE | DRS-SE |  | Bez certifikátu | ZP trieda I
J | 60172 | Príslušenstvo k terapeutickému prístroju | návlek na ruku | DeRoyal Sweden AB | SE | DRS-SE |  | Bez certifikátu | ZP trieda I
J | 60173 | Príslušenstvo k terapeutickému prístroju | návlek univerzálny | DeRoyal Sweden AB | SE | DRS-SE |  | Bez certifikátu | ZP trieda I
J | 60174 | Príslušenstvo k terapeutickému prístroju | návlek bedrá / sedacia časť | DeRoyal Sweden AB | SE | DRS-SE |  | Bez certifikátu | ZP trieda I
J | 60175 | Príslušenstvo k terapeutickému prístroju | elastický systém, suchý zips 5 - 35 cm | DeRoyal Sweden AB | SE | DRS-SE |  | Bez certifikátu | ZP trieda I
J | 60176 | Príslušenstvo k terapeutickému prístroju | elastický systém, suchý zips 10 - 56 cm | DeRoyal Sweden AB | SE | DRS-SE |  | Bez certifikátu | ZP trieda I
J | 60177 | Príslušenstvo k terapeutickému prístroju | hadica 1,8 m | DeRoyal Sweden AB | SE | DRS-SE |  | Bez certifikátu | ZP trieda I
J | 60178 | Príslušenstvo k terapeutickému prístroju | spojovacia časť 22 cm | DeRoyal Sweden AB | SE | DRS-SE |  | Bez certifikátu | ZP trieda I
J | 60179 | Príslušenstvo k terapeutickému prístroju | dvojhadica 2,7 m | DeRoyal Sweden AB | SE | DRS-SE |  | Bez certifikátu | ZP trieda I
J | 60180 | Príslušenstvo k terapeutickému prístroju | hadica 2,7 m | DeRoyal Sweden AB | SE | DRS-SE |  | Bez certifikátu | ZP trieda I
J | 60181 | Príslušenstvo k terapeutickému prístroju | obklad na koleno, univerzálny | DeRoyal Sweden AB | SE | DRS-SE |  | Bez certifikátu | ZP trieda I
J | 60182 | Príslušenstvo k terapeutickému prístroju | obklad na rameno, univerzálny | DeRoyal Sweden AB | SE | DRS-SE |  | Bez certifikátu | ZP trieda I
J | 60183 | Príslušenstvo k terapeutickému prístroju | obklad na členok, univerzálny | DeRoyal Sweden AB | SE | DRS-SE |  | Bez certifikátu | ZP trieda I
J | 60184 | Bandáž klavikulárna Stella Dorsi |  | DeRoyal Sweden AB | SE | DRS-SE |  | Bez certifikátu | ZP trieda I
J | 60185 | Bandáž ramena ochranná | P/L, veľkosť: S-M-L | DeRoyal Sweden AB | SE | DRS-SE |  | Bez certifikátu | ZP trieda I
J | 60186 | Ortéza lakťa flekčno-extenčná | P/L, veľkosť: S-M-L | DeRoyal Sweden AB | SE | DRS-SE |  | Bez certifikátu | ZP trieda I
J | 60187 | Ortéza lakťa flekčno-extenčná | P/L, veľkosť: S-M-L, PRO-GLIDE | DeRoyal Sweden AB | SE | DRS-SE |  | Bez certifikátu | ZP trieda I
J | 60188 | Ortéza zápästia extenčná | P/L, veľkosť: S-M-L, PRO-GLIDE | DeRoyal Sweden AB | SE | DRS-SE |  | Bez certifikátu | ZP trieda I
J | 60189 | Ortéza zápästia flekčná | P/L, veľkosť: S-M-L, PRO-GLIDE | DeRoyal Sweden AB | SE | DRS-SE |  | Bez certifikátu | ZP trieda I
J | 60190 | Ortéza zápästia | veľkosť: S-M-L | DeRoyal Sweden AB | SE | DRS-SE |  | Bez certifikátu | ZP trieda I
J | 60191 | Ortéza lakťa | P/L, veľkosť: S-M-L | DeRoyal Sweden AB | SE | DRS-SE |  | Bez certifikátu | ZP trieda I
J | 60192 | Ortéza ruky rehabilitačná PUCCI | P/L, univerzálna veľkosť PEDI | DeRoyal Sweden AB | SE | DRS-SE |  | Bez certifikátu | ZP trieda I
J | 60193 | Ortéza ruky rehabilitačná PUCCI | P/L, veľkosť: S, krátke prevedenie | DeRoyal Sweden AB | SE | DRS-SE |  | Bez certifikátu | ZP trieda I
J | 60194 | Ortéza ruky rehabilitačná PUCCI A-T | P/L, univerzálna veľkosť | DeRoyal Sweden AB | SE | DRS-SE |  | Bez certifikátu | ZP trieda I
J | 60195 | Ortéza ruky rehabilitačná PUCCI EZE | P/L, univerzálna veľkosť | DeRoyal Sweden AB | SE | DRS-SE |  | Bez certifikátu | ZP trieda I
J | 60196 | Ortéza ruky rehabilitačná PUCCI AIR | P/L, univerzálna veľkosť | DeRoyal Sweden AB | SE | DRS-SE |  | Bez certifikátu | ZP trieda I
J | 60197 | Ortéza ruky rehabilitačná PUCCI RIP | Reflex, P/L, univerzálna veľkosť | DeRoyal Sweden AB | SE | DRS-SE |  | Bez certifikátu | ZP trieda I
J | 60198 | Ortéza ruky rehabilitačná | veľkosť pre dospelých / deti, separátne prsty | DeRoyal Sweden AB | SE | DRS-SE |  | Bez certifikátu | ZP trieda I
J | 60199 | Ortéza lakťa rehabilitačná | veľkosť: S-M , detská | DeRoyal Sweden AB | SE | DRS-SE |  | Bez certifikátu | ZP trieda I
J | 60200 | Pás bedrový vystužený | veľkosť: S-M-L-XL-XXL, elastický | DeRoyal Sweden AB | SE | DRS-SE |  | Bez certifikátu | ZP trieda I
J | 60201 | Topánka AC fixátor pri zlomeninách nohy | veľkosť: S-M-L-XL | DeRoyal Sweden AB | SE | DRS-SE |  | Bez certifikátu | ZP trieda I
J | 60202 | Stabilizátor členka inverzno-everzný | veľkosť: XS-S-M-L | DeRoyal Sweden AB | SE | DRS-SE |  | Bez certifikátu | ZP trieda I
J | 60203 | Stabilizátor členka | veľkosť: S-M/L | DeRoyal Sweden AB | SE | DRS-SE |  | Bez certifikátu | ZP trieda I
J | 60204 | Aparát členka podporný | veľkosť S | DeRoyal Sweden AB | SE | DRS-SE |  | Bez certifikátu | ZP trieda I
J | 60205 | Aparát členka podporný | univerzálny | DeRoyal Sweden AB | SE | DRS-SE |  | Bez certifikátu | ZP trieda I
J | 60206 | Aparát členka podporný Conform | univerzálny | DeRoyal Sweden AB | SE | DRS-SE |  | Bez certifikátu | ZP trieda I
J | 60207 | Fixátor členka (možnosť pohybu) | P/L, veľkosť: XS-S-M-L-XL | DeRoyal Sweden AB | SE | DRS-SE |  | Bez certifikátu | ZP trieda I
J | 60208 | Sandál -flexibilná podrážka | veľkosť: XXS-XS-S-M-L-XL | DeRoyal Sweden AB | SE | DRS-SE |  | Bez certifikátu | ZP trieda I
J | 60209 | Topánka ochranná (pevná podrážka) | veľkosť: XS-S-M-L-XL | DeRoyal Sweden AB | SE | DRS-SE |  | Bez certifikátu | ZP trieda I
J | 60210 | Ortéza členka Pro-Glide Deluxe | veľkosť: XS-S-M-L | DeRoyal Sweden AB | SE | DRS-SE |  | Bez certifikátu | ZP trieda I
J | 60211 | Protektor úponu 4-hlavého svalu | veľkosť: S-M-L-XL | DeRoyal Sweden AB | SE | DRS-SE |  | Bez certifikátu | ZP trieda I
J | 60212 | Bandáž lýtka | veľkosť: XS-S-M-L-XL-XXL | DeRoyal Sweden AB | SE | DRS-SE |  | Bez certifikátu | ZP trieda I
J | 60213 | Bandáž členka | veľkosť: XS-S-M-L-XL | DeRoyal Sweden AB | SE | DRS-SE |  | Bez certifikátu | ZP trieda I
J | 60214 | Bandáž členka so stabilizačným pásom | veľkosť: XS-S-M-L-XL | DeRoyal Sweden AB | SE | DRS-SE |  | Bez certifikátu | ZP trieda I
J | 60215 | Fixátor členka MALEUM CO-SMO | P/L, veľkosť: XS-S-M-L-XL | DeRoyal Sweden AB | SE | DRS-SE |  | Bez certifikátu | ZP trieda I
J | 60216 | Ortéza chodiaca WALKER | flekčno-extenčná, P/L, veľkosť: S-M-L | DeRoyal Sweden AB | SE | DRS-SE |  | Bez certifikátu | ZP trieda I
J | 60217 | Ortéza WALKER | veľkosť: XS-M-L-XL-XXL | DeRoyal Sweden AB | SE | DRS-SE |  | Bez certifikátu | ZP trieda I
J | 60218 | Ortéza chodiaca WALKER | veľkosť: S-M-L | DeRoyal Sweden AB | SE | DRS-SE |  | Bez certifikátu | ZP trieda I
J | 60219 | Ortéza chodiaca WALKER | veľkosť: S-M-L, kratšie prevedenie | DeRoyal Sweden AB | SE | DRS-SE |  | Bez certifikátu | ZP trieda I
J | 60220 | Ortéza kolena Flex Tech | P/L, veľkosť: XSS-M-L-XL | DeRoyal Sweden AB | SE | DRS-SE |  | Bez certifikátu | ZP trieda I
J | 60221 | Ortéza kolena pooperačná | veľkosť: S/M-L | DeRoyal Sweden AB | SE | DRS-SE |  | Bez certifikátu | ZP trieda I
J | 60222 | Imobilizér kolenný, trojpanelový | 48 cm, univerzálny | DeRoyal Sweden AB | SE | DRS-SE |  | Bez certifikátu | ZP trieda I
J | 60223 | Ortéza kolena Pro-Glide | veľkosť: S-M-L, flekčno-extenčná | DeRoyal Sweden AB | SE | DRS-SE |  | Bez certifikátu | ZP trieda I
J | 60224 | Imobilizér kolena Deluxe | veľkosť: S-M-L-XL, 30cm | DeRoyal Sweden AB | SE | DRS-SE |  | Bez certifikátu | ZP trieda I
J | 60225 | Imobilizér kolena Deluxe | veľkosť: S-M-L-XL, 50 cm | DeRoyal Sweden AB | SE | DRS-SE |  | Bez certifikátu | ZP trieda I
J | 60226 | Imobilizér kolena Deluxe | veľkosť: S-M-L-XL, 71 cm | DeRoyal Sweden AB | SE | DRS-SE |  | Bez certifikátu | ZP trieda I
J | 60227 | Imobilizér kolena trojpanelový | 48, 55, 61/66 cm | DeRoyal Sweden AB | SE | DRS-SE |  | Bez certifikátu | ZP trieda I
J | 60228 | Nákolenica na stabilizáciu kolena NT | veľkosť: XS-S-M-L-XL-XXL | DeRoyal Sweden AB | SE | DRS-SE |  | Bez certifikátu | ZP trieda I
J | 60229 | Ortéza kolena s bočnou výstužou NT | veľkosť: XS-S-M-L-XL-XXL, otvorená patela | DeRoyal Sweden AB | SE | DRS-SE |  | Bez certifikátu | ZP trieda I
J | 60230 | Ortéza kolena NT - odnímateľné dlahy | veľkosť: XS-S-M-L-XL-XXL, otvorená patela | DeRoyal Sweden AB | SE | DRS-SE |  | Bez certifikátu | ZP trieda I
J | 60231 | Nákolenica Genum NT Basic | veľkosť: XS-S-M-L-XL-XXL | DeRoyal Sweden AB | SE | DRS-SE |  | Bez certifikátu | ZP trieda I
J | 60232 | Nákolenica Genum NT Basic | veľkosť: XS-S-M-L-XL-XXL, otvorená patela | DeRoyal Sweden AB | SE | DRS-SE |  | Bez certifikátu | ZP trieda I
J | 60233 | Ortéza kolena Genum NT Liga | veľkosť: S-M-L-XL-XXL | DeRoyal Sweden AB | SE | DRS-SE |  | Bez certifikátu | ZP trieda I
J | 60234 | Ortéza kolena Genum NT Liga-X | veľkosť: XS-S-M-L-XL-XXL, s kontrolou hyperextenzie | DeRoyal Sweden AB | SE | DRS-SE |  | Bez certifikátu | ZP trieda I
J | 60235 | Ortéza kolena Genum NT Liga | veľkosť: XS-S-M-L-XL-XXL, postranné dlahy | DeRoyal Sweden AB | SE | DRS-SE |  | Bez certifikátu | ZP trieda I
J | 60236 | Ortéza kolena Genum NT Liga-X_E | veľkosť: S-M-L-XL-XXL, postranné dlahy | DeRoyal Sweden AB | SE | DRS-SE |  | Bez certifikátu | ZP trieda I
J | 60237 | Ortéza kolena Genum NT Patella | veľkosť: XS-S-M-L-XL-XXL, otvorená | DeRoyal Sweden AB | SE | DRS-SE |  | Bez certifikátu | ZP trieda I
J | 60238 | Ortéza kolena Genum NT Patella | veľkosť: XS-S-M-L-XL-XXL, predĺžená | DeRoyal Sweden AB | SE | DRS-SE |  | Bez certifikátu | ZP trieda I
J | 60239 | Ortéza kolena Genum NT Patella U | veľkosť: XS-S-M-L-XL, s pelotou | DeRoyal Sweden AB | SE | DRS-SE |  | Bez certifikátu | ZP trieda I
J | 60240 | Ortéza kolena Genum NT Stab | veľkosť: XS-S-M-L-XL-XXL, otvorená | DeRoyal Sweden AB | SE | DRS-SE |  | Bez certifikátu | ZP trieda I
J | 60241 | Ortéza kolena Genum NT Stab | veľkosť: S-M-L-XL-XXL, predĺžená | DeRoyal Sweden AB | SE | DRS-SE |  | Bez certifikátu | ZP trieda I
J | 60242 | Ortéza kolena Genum NT Stab | veľkosť: XS-S-M-L-XL-XXL,silikónový krúžok | DeRoyal Sweden AB | SE | DRS-SE |  | Bez certifikátu | ZP trieda I
J | 60243 | Nákolenica Genum T3 Basic | veľkosť: XS-M-L-XL-XXL | DeRoyal Sweden AB | SE | DRS-SE |  | Bez certifikátu | ZP trieda I
J | 60244 | Nákolenica Genum T3 Basic | veľkosť: XS-S-M-L-XL-XXL, otvorená patela | DeRoyal Sweden AB | SE | DRS-SE |  | Bez certifikátu | ZP trieda I
J | 60245 | Ortéza Genum T3 Liga | veľkosť: S-M-L-XL-XXL | DeRoyal Sweden AB | SE | DRS-SE |  | Bez certifikátu | ZP trieda I
J | 60246 | Ortéza kolena Genum T3 Liga-X | veľkosť: XS-S-M-L-XL-XXL, s kontrolou hyperextenzie | DeRoyal Sweden AB | SE | DRS-SE |  | Bez certifikátu | ZP trieda I
J | 60247 | Ortéza kolena Genum T3 Liga | veľkosť: XS-S-M-L-XL-XXL, pri instabilite | DeRoyal Sweden AB | SE | DRS-SE |  | Bez certifikátu | ZP trieda I
J | 60248 | Ortéza kolena Genum T3 Liga X-ease | veľkosť: S-M-L-XL-XXL, kompletne otváraná spredu | DeRoyal Sweden AB | SE | DRS-SE |  | Bez certifikátu | ZP trieda I
J | 60249 | Ortéza kolena Genum T3 Liga Ease | veľkosť: S-M-L-XL-XXL, kompletne otváraná spredu | DeRoyal Sweden AB | SE | DRS-SE |  | Bez certifikátu | ZP trieda I
J | 60250 | Ortéza kolena Genum T3 Patella | veľkosť: XS-S-M-L-XL-XXL, otvorená | DeRoyal Sweden AB | SE | DRS-SE |  | Bez certifikátu | ZP trieda I
J | 60251 | Ortéza kolena Genum T3 Patella | veľkosť: XS-S-M-L-XL-XXL, predĺžená | DeRoyal Sweden AB | SE | DRS-SE |  | Bez certifikátu | ZP trieda I
J | 60252 | Ortéza kolena Genum T3 Patella U | veľkosť: XS-S-M-L-XL-XXL, s U pelotou | DeRoyal Sweden AB | SE | DRS-SE |  | Bez certifikátu | ZP trieda I
J | 60253 | Ortéza kolena Genum T3 Stab | veľkosť: XS-S-M-L-XL-XXL, otvorená | DeRoyal Sweden AB | SE | DRS-SE |  | Bez certifikátu | ZP trieda I
J | 60254 | Ortéza kolena Genum T3 Stab | veľkosť: XS-S-M-L-XL-XXL, predĺžená | DeRoyal Sweden AB | SE | DRS-SE |  | Bez certifikátu | ZP trieda I
J | 60255 | Ortéza kolena Genum T3 Stab | veľkosť: XS-S-M-L-XL-XXL, silikónový krúžok | DeRoyal Sweden AB | SE | DRS-SE |  | Bez certifikátu | ZP trieda I
J | 60256 | Nákolenica Genum T3 Basic | veľkosť: XS-S-M-L-XL-XXL | DeRoyal Sweden AB | SE | DRS-SE |  | Bez certifikátu | ZP trieda I
J | 60257 | Nákolenica Genum T3 Basic | veľkosť: XS-S-M-L-XL-XXL, otvorená patela | DeRoyal Sweden AB | SE | DRS-SE |  | Bez certifikátu | ZP trieda I
J | 60258 | Ortéza kolena Genum T3 Liga X-ease | veľkosť: S-M-L-XL-XXL, s kontrolou hyperextenzie | DeRoyal Sweden AB | SE | DRS-SE |  | Bez certifikátu | ZP trieda I
J | 60259 | Ortéza kolena Genum T3 Liga Ease | veľkosť: S-M-L-XL-XXL, kompletne otváraná spredu | DeRoyal Sweden AB | SE | DRS-SE |  | Bez certifikátu | ZP trieda I
J | 60260 | Ortéza kolena Genum T3 Liga Ease Light | veľkosť: S-M-L-XL-XXL, kompletne otváraná spredu | DeRoyal Sweden AB | SE | DRS-SE |  | Bez certifikátu | ZP trieda I
J | 60261 | Ortéza kolena Genum T3 Stab | veľkosť: XS-S-M-L-XL-XXL, silikónový krúžok | DeRoyal Sweden AB | SE | DRS-SE |  | Bez certifikátu | ZP trieda I
J | 60262 | Bandáž kolena ochranná | veľkosť: XS-S-M-L-XL-XXL, SoftTex | DeRoyal Sweden AB | SE | DRS-SE |  | Bez certifikátu | ZP trieda I
J | 60263 | Nákolenica CoSMo elastická | veľkosť: XS-S-M-L-XL-XXL | DeRoyal Sweden AB | SE | DRS-SE |  | Bez certifikátu | ZP trieda I
J | 60264 | Nákolenica CoSMo elastická | veľkosť: XS-S-M-L-XL-XXL, silikónová vložka | DeRoyal Sweden AB | SE | DRS-SE |  | Bez certifikátu | ZP trieda I
J | 60265 | Ortéza kolena pooperačná 5° | univerzálna | DeRoyal Sweden AB | SE | DRS-SE |  | Bez certifikátu | ZP trieda I
J | 60266 | Ortéza kolena pooperačná 10° | univerzálna | DeRoyal Sweden AB | SE | DRS-SE |  | Bez certifikátu | ZP trieda I
J | 60267 | Ortéza kolena rehabilitačná | univerzálna veľkosť pre dospelých | DeRoyal Sweden AB | SE | DRS-SE |  | Bez certifikátu | ZP trieda I
J | 60268 | Ortéza kolena rehabilitačná | univerzálna veľkosť pre deti | DeRoyal Sweden AB | SE | DRS-SE |  | Bez certifikátu | ZP trieda I
P | 60269 | Aplikátor injekčný Betaject Light | aplikátor Betaferonu | Owen Mumford Ltd. | GB | OWE-GB |  | 2008-03-25 | ZP trieda IIa
P | 60270 | Merač implantátov | lícnych, tvárových a stredne tvárových, rôzne typy | Implantech Associates, Inc. (IMP) | US | IMP-US | EMR-NL-01 | 2023-03-15 | ZP trieda IIa
P | 60271 | Implantát tvárový špeciálny | špeciálne vyrezávané bloky, rôzne typy | Implantech Associates, Inc. (IMP) | US | IMP-US | EMR-NL-01 | 2023-03-15 | ZP trieda IIb
P | 60272 | Merač implantátov | pre bradu a mandibulárne implantáty | Implantech Associates, Inc. (IMP) | US | IMP-US | EMR-NL-01 | 2023-03-15 | ZP trieda IIa
P | 60273 | Merač implantátov | nosových, rôzne typy | Implantech Associates, Inc. (IMP) | US | IMP-US | EMR-NL-01 | 2023-03-15 | ZP trieda IIa
P | 60274 | Implantát kolagénový injektovateľný Artecoll | 0,5 CC s prísadou PMMA | Rofil Medical International NV | NL | RMI-NL |  | 2007-07-01 | ZP trieda III
P | 60275 | Stent periférny | roztiahnuteľný balónikom | Med-Xcor | FR | MXC-FR |  | 2005-05-23 | ZP trieda III
P | 60280 | Vak krvný CPD-A1 |  | Troge Medical GmbH | DE | TRO-DE |  | 2005-05-13 | ZP trieda IIb
P | 60281 | Súprava transfúzna |  | Troge Medical GmbH | DE | TRO-DE |  | 2005-05-13 | ZP trieda IIb
P | 60282 | Súprava infúzna |  | Troge Medical GmbH | DE | TRO-DE |  | 2005-05-13 | ZP trieda IIa
P | 60283 | Súprava perfúzna s kanylou |  | Troge Medical GmbH | DE | TRO-DE |  | 2005-05-13 | ZP trieda IIa
P | 60284 | Kanyla I.V. |  | Troge Medical GmbH | DE | TRO-DE |  | 2005-05-13 | ZP trieda IIa
P | 60285 | Katéter venózny centrálny | s príslušenstvom | GARANTOL PRODUCTS DETIA FREYBERG GMBH | DE | GPD-DE |  | 2005-11-09 | ZP trieda III
P | 60286 | Katéter aretriálny centrálny | s príslušenstvom | GARANTOL PRODUCTS DETIA FREYBERG GMBH | DE | GPD-DE |  | 2005-11-09 | ZP trieda III
P | 60287 | Zavádzač | s príslušenstvom | GARANTOL PRODUCTS DETIA FREYBERG GMBH | DE | GPD-DE |  | 2005-11-09 | ZP trieda IIb
P | 60288 | Systém infúzny | s príslušenstvom | GARANTOL PRODUCTS DETIA FREYBERG GMBH | DE | GPD-DE |  | 2005-11-09 | ZP trieda IIb
P | 60289 | Vak krvný viacnásobný | s príslušenstvom | GARANTOL PRODUCTS DETIA FREYBERG GMBH | DE | GPD-DE |  | 2005-11-09 | ZP trieda IIb
P | 60290 | Drôt zavádzací | s príslušenstvom | GARANTOL PRODUCTS DETIA FREYBERG GMBH | DE | GPD-DE |  | 2005-11-09 | ZP trieda IIb
P | 60291 | Katéter / súprava suprapubická | s príslušenstvom, rôzne typy | Uromed Kurt Drews GmbH | DE | URO-DE |  | 2019-03-12 | ZP trieda IIa
P | 60292 | Drôt vodiaci | s príslušenstvom, rôzne typy | Uromed Kurt Drews GmbH | DE | URO-DE |  | 2019-03-12 | ZP trieda IIa
P | 60293 | Katéter / súprava nefrostomická | s príslušenstvom, rôzne typy | Uromed Kurt Drews GmbH | DE | URO-DE |  | 2019-03-12 | ZP trieda IIa
P | 60294 | Katéter operačný | s príslušenstvom, rôzne typy | Uromed Kurt Drews GmbH | DE | URO-DE |  | 2019-03-12 | ZP trieda IIa
P | 60295 | Katéter / súprava transureterálny / suprapubický / nefrostomický | s príslušenstvom, rôzne typy | Uromed Kurt Drews GmbH | DE | URO-DE |  | 2019-03-12 | ZP trieda IIb
P | 60296 | Stent / súprava ureterálna | s príslušenstvom, rôzne typy | Uromed Kurt Drews GmbH | DE | URO-DE |  | 2019-03-12 | ZP trieda IIb
P | 60297 | Katéter / súprava ureterálna / extraktor | s príslušenstvom, rôzne typy | Uromed Kurt Drews GmbH | DE | URO-DE |  | 2019-03-12 | ZP trieda IIa
P | 60298 | Katéter urodynamický pre cystometriu / pomôcky pre biopsiu | s príslušenstvom, rôzne typy | Uromed Kurt Drews GmbH | DE | URO-DE |  | 2019-03-12 | ZP trieda IIa
P | 60299 | Systém drenážny / ureterálny katéter / injekčná kanyla | s príslušenstvom, rôzne typy | Uromed Kurt Drews GmbH | DE | URO-DE |  | 2019-03-12 | ZP trieda IIa
P | 60300 | Katéter jednorazový Uromed | s príslušenstvom | Uromed Kurt Drews GmbH | DE | URO-DE |  | 2016-06-12 | ZP trieda IIa
P | 60301 | Protéza Hodenová Uromed |  | Uromed Kurt Drews GmbH | DE | URO-DE |  | 2016-06-12 | ZP trieda IIa
P | 60302 | Katéter pre anesteziológiu | odsávací, s príslušenstvom | Pennine Healthcare/ Ivor Shaw Ltd. | GB | PNN-GB |  | 2005-06-09 | ZP trieda IIa
P | 60303 | Súprava pre anesteziológiu | zberná, s príslušenstvom | Pennine Healthcare/ Ivor Shaw Ltd. | GB | PNN-GB |  | 2005-06-09 | ZP trieda IIa
P | 60304 | Katéter pre urológiu | Nelaton, Female, s príslušenstvom . | Pennine Healthcare/ Ivor Shaw Ltd. | GB | PNN-GB |  | 2005-06-09 | ZP trieda IIa
P | 60305 | Súprava pre urológiu | zberná, s príslušenstvom | Pennine Healthcare/ Ivor Shaw Ltd. | GB | PNN-GB |  | 2005-06-09 | ZP trieda IIa
P | 60306 | Katéter pre gastroenterológiu | s príslušenstvom | Pennine Healthcare/ Ivor Shaw Ltd. | GB | PNN-GB |  | 2005-06-09 | ZP trieda IIa
P | 60307 | Hadička pre gastroenterológiu | s príslušenstvom | Pennine Healthcare/ Ivor Shaw Ltd. | GB | PNN-GB |  | 2005-06-09 | ZP trieda IIa
P | 60308 | Hadička pre pediatriu, neonatológiu | s príslušenstvom | Pennine Healthcare/ Ivor Shaw Ltd. | GB | PNN-GB |  | 2005-06-09 | ZP trieda IIa
P | 60309 | Katéter pre pediatriu | s príslušenstvom | Pennine Healthcare/ Ivor Shaw Ltd. | GB | PNN-GB |  | 2005-06-09 | ZP trieda IIa
P | 60310 | Odsávačka pre pediatriu | s príslušenstvom | Pennine Healthcare/ Ivor Shaw Ltd. | GB | PNN-GB |  | 2005-06-09 | ZP trieda IIa
P | 60311 | Katéter pre kyslíkovú terapiu | s príslušenstvom | Pennine Healthcare/ Ivor Shaw Ltd. | GB | PNN-GB |  | 2005-06-09 | ZP trieda IIa
P | 60312 | Kanyla pre kyslíkovú terapiu | s príslušenstvom | Pennine Healthcare/ Ivor Shaw Ltd. | GB | PNN-GB |  | 2005-06-09 | ZP trieda IIa
P | 60313 | Hadička pre chirurgické odsávanie | s príslušenstvom | Pennine Healthcare/ Ivor Shaw Ltd. | GB | PNN-GB |  | 2005-06-09 | ZP trieda IIa
P | 60314 | Odsávačka pre chirurgické odsávanie | s príslušenstvom | Pennine Healthcare/ Ivor Shaw Ltd. | GB | PNN-GB |  | 2005-06-09 | ZP trieda IIa
P | 60315 | Sonda na chirurgické odsávanie | s príslušenstvom | Pennine Healthcare/ Ivor Shaw Ltd. | GB | PNN-GB |  | 2005-06-09 | ZP trieda IIa
P | 60316 | Systém zberný pre chirurgické odsávanie | s príslušenstvom | Pennine Healthcare/ Ivor Shaw Ltd. | GB | PNN-GB |  | 2005-06-09 | ZP trieda IIa
P | 60317 | Port infúzny | anesteziológia a onkológia | MEDI SYST MEDIZINISCHE SYSTEME & EINMALPRODUKTE | DE | MEZ-DE |  | 2005-06-05 | ZP trieda IIa
P | 60318 | Katéter centrálny venózny pre infúziu | intenzívna starostlivosť a kardiológia , a príslušenstvo | MEDI SYST MEDIZINISCHE SYSTEME & EINMALPRODUKTE | DE | MEZ-DE |  | 2005-06-05 | ZP trieda IIa
P | 60319 | Katéter termodilučný | intenzívna starostlivosť a kardiológia , a príslušenstvo | MEDI SYST MEDIZINISCHE SYSTEME & EINMALPRODUKTE | DE | MEZ-DE |  | 2005-06-05 | ZP trieda IIa
P | 60320 | Katéter pulmonárny tlakový | intenzívna starostlivosť a kardiológia , a príslušenstvo | MEDI SYST MEDIZINISCHE SYSTEME & EINMALPRODUKTE | DE | MEZ-DE |  | 2005-06-05 | ZP trieda IIa
P | 60321 | Katéter epidurálny - súprava | intenzívna starostlivosť a kardiológia , a príslušenstvo | MEDI SYST MEDIZINISCHE SYSTEME & EINMALPRODUKTE | DE | MEZ-DE |  | 2005-06-05 | ZP trieda IIa
P | 60322 | Zavádzač - súprava | intenzívna starostlivosť a kardiológia , a príslušenstvo | MEDI SYST MEDIZINISCHE SYSTEME & EINMALPRODUKTE | DE | MEZ-DE |  | 2005-06-05 | ZP trieda IIa
P | 60323 | Katéter silikónový I.V. | intenzívna starostlivosť a kardiológia , a príslušenstvo | MEDI SYST MEDIZINISCHE SYSTEME & EINMALPRODUKTE | DE | MEZ-DE |  | 2005-06-05 | ZP trieda IIa
P | 60324 | Hadička tlaková | arteriálny monitorovací systém a príslušenstvo | MEDI SYST MEDIZINISCHE SYSTEME & EINMALPRODUKTE | DE | MEZ-DE |  | 2005-06-05 | ZP trieda IIa
P | 60325 | Katéter operačný Uromed | chirurgia, a príslušenstvo | MEDI SYST MEDIZINISCHE SYSTEME & EINMALPRODUKTE | DE | MEZ-DE |  | 2005-06-05 | ZP trieda IIa
P | 60326 | Dren | chirurgia, a príslušenstvo | MEDI SYST MEDIZINISCHE SYSTEME & EINMALPRODUKTE | DE | MEZ-DE |  | 2005-06-05 | ZP trieda IIa
P | 60327 | Katéter balónikový Medi | urológia, a príslušenstvo | MEDI SYST MEDIZINISCHE SYSTEME & EINMALPRODUKTE | DE | MEZ-DE |  | 2005-06-05 | ZP trieda IIa
P | 60328 | Súprava drenážna pre priamu punkciu | urológia, a príslušenstvo | MEDI SYST MEDIZINISCHE SYSTEME & EINMALPRODUKTE | DE | MEZ-DE |  | 2005-06-05 | ZP trieda IIa
P | 60329 | Ihla bioptická | angiofrafia, rádiológia, a príslušenstvo | MEDI SYST MEDIZINISCHE SYSTEME & EINMALPRODUKTE | DE | MEZ-DE |  | 2005-06-05 | ZP trieda IIa
P | 60330 | Katéter | angiofrafia, rádiológia, a príslušenstvo | MEDI SYST MEDIZINISCHE SYSTEME & EINMALPRODUKTE | DE | MEZ-DE |  | 2005-06-05 | ZP trieda IIa
P | 60331 | Katéter dialyzačný | dialýza, a príslušenstvo | MEDI SYST MEDIZINISCHE SYSTEME & EINMALPRODUKTE | DE | MEZ-DE |  | 2005-06-05 | ZP trieda IIa
P | 60332 | Súprava pre parenterálnu výživu | s príslušenstvom | OIARSO, S. COOP. | ES | OIR-ES |  | 2007-07-20 | ZP trieda IIa
P | 60336 | Elektróda stimulačná permanentná unipolárna | s príslušenstvom | VascoMed GmbH | DE | VMI-DE |  | 2005-12-31 | ZP trieda III
P | 60337 | Elektróda stimulačná permanentná bipolárna | s príslušenstvom | VascoMed GmbH | DE | VMI-DE |  | 2009-09-01 | ZP trieda III
P | 60338 | Súprava zavádzacia PEEL AWAY | s príslušenstvom | VascoMed GmbH | DE | VMI-DE |  | 2009-09-01 | ZP trieda III
P | 60339 | Súprava zavádzacia WascoDucer V | s príslušenstvom | VascoMed GmbH | DE | VMI-DE |  | 2009-09-01 | ZP trieda III
P | 60340 | Systém pre extrakciu stimulačných elektród | s príslušenstvom, | VascoMed GmbH | DE | VMI-DE |  | 2009-09-01 | ZP trieda III
P | 60341 | Elektróda stimulačná VascoWire | s príslušenstvom | VascoMed GmbH | DE | VMI-DE |  | 2009-09-01 | ZP trieda III
P | 60342 | Elektróda stimulačná dočasná VascoStim | s príslušenstvom | VascoMed GmbH | DE | VMI-DE |  | 2009-09-01 | ZP trieda III
P | 60343 | Systém ablačný RF pre reguláciu teploty VascoManor | s príslušenstvom | VascoMed GmbH | DE | VMI-DE |  | 2009-09-01 | ZP trieda III
P | 60344 | Elektróda defibrilačná dočasná EP VascoStim | s príslušenstvom | VascoMed GmbH | DE | VMI-DE |  | 2009-09-01 | ZP trieda III
P | 60345 | Elektróda defibrilačná | s príslušenstvom | VascoMed GmbH | DE | VMI-DE |  | 2009-09-01 | ZP trieda III
P | 60346 | katéter ezofageálny | elektrofyziolofický | VascoMed GmbH | DE | VMI-DE |  | 2005-12-31 | ZP trieda III
P | 60347 | Adaptér dotykový testovací | 2 mm | VascoMed GmbH | DE | VMI-DE |  | 2005-12-31 | ZP trieda III
P | 60348 | Angioplastika rotačná | s príslušenstvom | VascoMed GmbH | DE | VMI-DE |  | 2005-12-31 | ZP trieda III
P | 60349 | Kliešte bioptické | myokardiálne | VascoMed GmbH | DE | VMI-DE |  | 2009-09-01 | ZP trieda III
N | 60350 | Slúchadlo vreckové | S 22 | Widex A/S | DK | WID-DK |  | 2005-12-31 | ZP trieda IIa
P | 60351 | Prístroj ultrazvukový Siemens Sonoline Antares | s príslušenstvom | Siemens AG | DE | SAT-DE-01 |  | 2011-09-20 | ZP trieda IIa
P | 60352 | Prístroj ultrazvukový Siemens Sonoline G40,50,60S,20 | s príslušenstvom | Siemens AG | DE | SAT-DE-01 |  | 2011-09-20 | ZP trieda IIa
P | 60366 | Oxygenátor HILITE 7000 | rôzne typy | Medos Medizintechnik AG | DE | MDO-DE |  | 2016-11-05 | ZP trieda IIa
P | 60367 | Oxygenátor HILITE 7000 LT s reoparínom | rôzne typy | Medos Medizintechnik AG | DE | MDO-DE |  | 2016-11-05 | ZP trieda III
P | 60368 | Oxygenátor HILITE 1000 Rheoparin® coated | pre dojčatá | Medos Medizintechnik AG | DE | MDO-DE |  | 2015-06-15 | ZP trieda III
P | 60369 | Súprava hadicová k oxygenátorom Medos |  | Medos Medizintechnik AG | DE | MDO-DE |  | 2016-11-05 | ZP trieda IIa
P | 60370 | Zásobník k oxygenátorom Medos | rôzne typy | Medos Medizintechnik AG | DE | MDO-DE |  | 2016-11-05 | ZP trieda IIa
P | 60371 | KANYLY | K OXYGENATROM MEDOS | MEDOS MEDIZINTECHNIK GMBH, NEMECKO | DE | MDO |  |  | Neurčené
P | 60372 | Súprava CEMVAC ULTRA SYSTÉM | s predbaleným kostným cementom | DePuy Orthopaedics, Inc, | US | DPI-US |  | 2006-10-06 | ZP trieda IIb
P | 60373 | MATERIAL CHIR. SICI MONONYLON | ETHILON | JOHNSON AND JOHNSON MEDICAL, USA | US | JJM-US |  | 2006-07-06 | ZP trieda IIb
P | 60374 | Výplň kostná BIOSEL | resorbčná a inštrument. | JOHNSON AND JOHNSON MEDICAL, USA | US | JJM-US |  | 2006-07-06 | ZP trieda III
P | 60375 | Výplň kostná Biostop-G | s inštrumentáriom | DePuy International Ltd., CMW | GB | DPI-GB-02 |  | 2023-03-20 | ZP trieda III
P | 60376 | Štep kostný ISOBONE |  | JOHNSON AND JOHNSON MEDICAL, USA | US | JJM-US |  | 2006-07-06 | ZP trieda III
P | 60377 | Drôt vodiaci ku katétru Agility | rôzne typy | Codman & Shurtleff Inc | US | CDN-US |  | 2020-01-31 | ZP trieda III
K | 60379 | DRZADLO PROTISMYKOVE | ROVNE | Agentura Alex, s.r.o. | CZ | AAX-CZ |  | Bez certifikátu | ZP trieda I
K | 60380 | DRZADLO PROTISMYKOVE | TYP L | Agentura Alex, s.r.o. | CZ | AAX-CZ |  | Bez certifikátu | ZP trieda I
K | 60381 | DRZADLO PROTISMYKOVE | SKLAPACIE | Agentura Alex, s.r.o. | CZ | AAX-CZ |  | Bez certifikátu | ZP trieda I
K | 60382 | DRZADLO PROTISMYKOVE | ROHOVE | Agentura Alex, s.r.o. | CZ | AAX-CZ |  | Bez certifikátu | ZP trieda I
K | 60383 | DRZADLO PROTISMYKOVE | K UMYVADLU A WC | Agentura Alex, s.r.o. | CZ | AAX-CZ |  | Bez certifikátu | ZP trieda I
K | 60384 | DRZADLO PROTISMYKOVE | K WC PODLAHOVE | Agentura Alex, s.r.o. | CZ | AAX-CZ |  | Bez certifikátu | ZP trieda I
P | 60387 | Drôt vodiaci ku katétru Essence | rôzne typy | Codman & Shurtleff Inc | US | CDN-US |  | 2020-01-31 | ZP trieda III
P | 60388 | Roztok dermálny umývací na čistenie rán Silique Clenz | doplnok k plátkom, gélu a tyčinke | Biodermis Ltd. | US | BDS-US |  | Bez certifikátu | ZP trieda I
P | 60389 | Ortéza stavebnicová, individuálna | horná končatina | ING Corporation, spol. s r. o. | CZ | INC-CZ |  | Bez certifikátu | ZP trieda I
P | 60390 | Dlaha k ortéze stavebnicovej |  | ING Corporation, spol. s r. o. | CZ | INC-CZ |  | Bez certifikátu | ZP trieda I
P | 60391 | Ortéza stavebnicová, individuálna | bedrový kĺb - antiluxačný | ING Corporation, spol. s r. o. | CZ | INC-CZ |  | Bez certifikátu | ZP trieda I
J | 60392 | Vložky ortopedické sériové AV, V/15-21 |  | ING Corporation, spol. s r. o. | CZ | INC-CZ |  | Bez certifikátu | ZP trieda I
J | 60393 | Vložky ortopedické sériové AV, V/22-26 |  | ING Corporation, spol. s r. o. | CZ | INC-CZ |  | Bez certifikátu | ZP trieda I
J | 60394 | Vložky ortopedické sériové AV, V/27-30,5 |  | ING Corporation, spol. s r. o. | CZ | INC-CZ |  | Bez certifikátu | ZP trieda I
J | 60395 | Vložky ortopedické sériové AV, V/21 | s metatarzálnym srdiečkom | ING Corporation, spol. s r. o. | CZ | INC-CZ |  | Bez certifikátu | ZP trieda I
J | 60396 | Vložky ortopedické sériové AV, V/22-26 | s metatarzálnym srdiečkom | ING Corporation, spol. s r. o. | CZ | INC-CZ |  | Bez certifikátu | ZP trieda I
J | 60397 | Vložky ortopedické sériové AV, V/27-30,5 | s metatarzálnym srdiečkom | ING Corporation, spol. s r. o. | CZ | INC-CZ |  | Bez certifikátu | ZP trieda I
J | 60398 | Vložky ortopedické sériové AV, V/15-21 | s koženou stielkou | ING Corporation, spol. s r. o. | CZ | INC-CZ |  | Bez certifikátu | ZP trieda I
J | 60399 | Vložky ortopedické sériové V/22-26 | s koženou stielkou | ING Corporation, spol. s r. o. | CZ | INC-CZ |  | Bez certifikátu | ZP trieda I
J | 60400 | Vložky ortopedické sériové AV, V/27-30,5 | s koženou stielkou | ING Corporation, spol. s r. o. | CZ | INC-CZ |  | Bez certifikátu | ZP trieda I
J | 60401 | Vložky ortopedické sériové AV, V/21 | s koženou stielkou a metatarzálnym srdiečkom | ING Corporation, spol. s r. o. | CZ | INC-CZ |  | Bez certifikátu | ZP trieda I
J | 60402 | Vložky ortopedické sériové AV, V/22-26 | s koženou stielkou a metatarzálnym srdiečkom | ING Corporation, spol. s r. o. | CZ | INC-CZ |  | Bez certifikátu | ZP trieda I
J | 60403 | Vložky ortopedické sériové AV, V/27-30,5 | s koženou stielkou a metatarzálnym srdiečkom | ING Corporation, spol. s r. o. | CZ | INC-CZ |  | Bez certifikátu | ZP trieda I
J | 60404 | Vložky ortopedické sériové ZV, V/15-21 |  | ING Corporation, spol. s r. o. | CZ | INC-CZ |  | Bez certifikátu | ZP trieda I
J | 60405 | Vložky ortopedické sériové ZV, V/22-26 |  | ING Corporation, spol. s r. o. | CZ | INC-CZ |  | Bez certifikátu | ZP trieda I
J | 60406 | Vložky ortopedické sériové ZV, V/27-30,5 |  | ING Corporation, spol. s r. o. | CZ | INC-CZ |  | Bez certifikátu | ZP trieda I
J | 60407 | Vložky ortopedické sériové ZV, V/21 | s metatarzálnym srdiečkom | ING Corporation, spol. s r. o. | CZ | INC-CZ |  | Bez certifikátu | ZP trieda I
J | 60408 | Vložky ortopedické sériové ZV, V/22-26 | s metatarzálnym srdiečkom | ING Corporation, spol. s r. o. | CZ | INC-CZ |  | Bez certifikátu | ZP trieda I
J | 60409 | Vložky ortopedické sériové ZV, V/27-30,5 | s metatarzálnym srdiečkom | ING Corporation, spol. s r. o. | CZ | INC-CZ |  | Bez certifikátu | ZP trieda I
P | 60410 | Katéter hrudníkový Dahlhausen | pravouhlý, trokarový | Dahlhausen & Co. GmbH | DE | PJD-DE |  | 2013-05-19 | ZP trieda IIa
P | 60411 | Katéter embolektomický Dahlhausen | 1 a 2-lumen, bilektomický, oklúzny | Dahlhausen & Co. GmbH | DE | PJD-DE |  | 2013-05-19 | ZP trieda IIa
P | 60412 | Sonda žalúdočná Dahlhausen | z PVC | Dahlhausen & Co. GmbH | DE | PJD-DE |  | 2013-05-19 | ZP trieda IIa
P | 60413 | Svorka pupočná Dahlhausen | sterilná, jednorazová | Dahlhausen & Co. GmbH | DE | PJD-DE |  | 2013-05-19 | ZP trieda IIa
P | 60414 | Súprava odberová Dahlhausen | odber tracheal. sekrétu | Dahlhausen & Co. GmbH | DE | PJD-DE |  | 2013-05-19 | ZP trieda IIa
P | 60415 | Rúrka rektálna Dahlhausen | z PVC | Dahlhausen & Co. GmbH | DE | PJD-DE |  | 2013-05-19 | ZP trieda IIa
B | 60430 | Plienky detské inkontinenčné HAPPY JUNIOR | 12 - 25 kg, 10 ks | Torunskie Zaklady Materialów Opatrunkowych SA, (TZMO SA) | PL | TZM-PL |  | Bez certifikátu | ZP trieda I
B | 60433 | Plienky detské inkontinenčné HAPPY JUNIOR | 12 - 25 kg, 21 ks | Torunskie Zaklady Materialów Opatrunkowych SA, (TZMO SA) | PL | TZM-PL |  | Bez certifikátu | ZP trieda I
B | 60436 | Plienky detské inkontinenčné HAPPY JUNIOR | 12 - 25 kg, 46 ks | Torunskie Zaklady Materialów Opatrunkowych SA, (TZMO SA) | PL | TZM-PL |  | Bez certifikátu | ZP trieda I
P | 60438 | STENT ENDOVASC. SX-ELLA MOD.01 | SO ZAVADZACOM | ELLA-CS, s.r.o. | CZ | ELB-CZ |  |  | Neurčené
P | 60439 | Prístroj elektrokardiografický Cardiette AR | s príslušenstvom | Elettronica Trentina SpA, Via de Zinis, Cavareno (Trento), | IT | ELT-IT-01 |  | 2005-06-30 | ZP trieda IIa
D | 60440 | Glukomer Freestyle | osobný | TheraSense, Inc., | US | TRS-US |  | 2006-03-05 | ZP trieda IIa
P | 60444 | IHLA K AUTOINJEKTORU ONE CLICK | 0,33x12MM, 29G | B.Braun Melsungen AG | DE | BME-DE |  | 2005-12-06 | ZP trieda IIa
P | 60445 | AUTOINJEKTOR ONE CLICK TM |  | Serono Europe Ltd. | GB | ARS-GB |  | 2006-02-05 | ZP trieda IIa
P | 60447 | Katéter infúzny Prowler Select | diagnostika, embolizácia, terapia CS | Codman & Shurtleff Inc | US | CDN-US |  | 2020-01-31 | ZP trieda III
P | 60448 | Zariadenie na umývanie a sušenie endoskopov Wassenburg | WD 440, Dry 300 | Wassenburg Medical Devices B.V. | NL | WAB-NL |  | 2012-10-01 | ZP trieda IIa
P | 60449 | OBVAZ TIELLE PLUS | HYDROPOLYM.,11*11CM | JOHNSON AND JOHNSON MEDICAL, USA | US | JJM-US |  | 2006-07-06 | ZP trieda IIb
A | 60450 | Obväz remodulujúci proteázy PROMOGRAN | 28cm/10ks | Systagenix Wound Management Ltd. | GB | SSA-GB |  | 2021-04-26 | ZP trieda III
P | 60451 | Pero pre elektrochirurgickú diatermiu | s príslušenstvom | New Deantronics Taiwan, LTD. | TW | NWD-TW |  | 2006-07-06 | ZP trieda IIb
P | 60452 | Nástroj chirurgický UNIMED | a príslušenstvo | Unimed Surgical Products Inc. | US | USU-US |  | 2006-07-06 | ZP trieda IIb
P | 60453 | Nástroj chirurgický KIRWAN | a príslušenstvo | Kirwan Surgical Products Inc. | US | KWS-US |  | 2006-07-06 | ZP trieda IIb
P | 60454 | Prístroj dermatokozmetický Lumenis | IPL zariadenia | Lumenis Ltd. | IL | LUM-IL |  | 2013-03-16 | ZP trieda III
P | 60459 | Dávkovač injekčný Injektomat | s príslušenstvom | VILTECHNMEDA LTD., VILNIUS, LITVA | LT | VMD |  | 2006-05-27 | ZP trieda IIb
P | 60461 | Systém navigačný Medtronic |  | Medtronic AVE | US | MDC-US-01 |  | 2013-07-08 | ZP trieda IIa
P | 60462 | Aplikátor ZomaJet / ZomaJet 2 Vision / ZomaJet Vision X | bezihlový neinvazívny pre rastový hormón Zomacton | Antares Pharma, Inc. | US | ANS-US |  | 2018-06-22 | ZP trieda IIa
N | 60463 | Prístroj načúvací závesný | Bravo B11 | Widex A/S | DK | WID-DK |  | 2019-06-09 | ZP trieda IIa
N | 60464 | Prístroj načúvací závesný | Bravo B12 | Widex A/S | DK | WID-DK |  | 2019-06-09 | ZP trieda IIa
N | 60465 | Prístroj načúvací závesný | Bravo B32 | Widex A/S | DK | WID-DK |  | 2019-06-09 | ZP trieda IIa
P | 60466 | PRISTROJ PICCO PLUS MONITOR S PRISL. | NA MER. HEMODYN. PARAM. SRDCA | Pulsion Medical System AG | DE | PUL-DE |  | 2003-10-30 | ZP trieda IIb
P | 60467 | PRISTROJ LIMON S PRISL. | NA MER. PECENOVYCH PARAMETROV | Pulsion Medical System AG | DE | PUL-DE |  | 2003-10-30 | ZP trieda IIb
P | 60468 | Prístroj ultrazvukový chirurgický Sonoca s príslušenstvom, | modely Sonoca 180 / 185 / 190 / 300 / 400 | Söring GmbH | DE | SGM-DE |  | 2013-06-18 | ZP trieda IIb
P | 60469 | PRISTROJ UZV CHIRURG. SONOMAT | S PRISLUS. | Söring GmbH | DE | SGM-DE |  | 2003-10-30 | ZP trieda III
P | 60470 | PRISTROJ UZV CHIRURG. MBC | S PRISLUS. | Söring GmbH | DE | SGM-DE |  | 2003-10-30 | ZP trieda III
P | 60471 | PRISTROJ UZV CHIRURG. ARCO | S PRISLUS. | Söring GmbH | DE | SGM-DE |  | 2003-10-30 | ZP trieda III
P | 60472 | PRISTROJ ANESTEZ. HEYER |  | Anesthesia GmbH & Co. KG Medizintechntechnologie | DE | AIA-DE |  | 2003-10-30 | ZP trieda III
P | 60473 | Cement kostný Osteobond / Zimmer Bone Cement | prášok a tekutina | Zimmer Inc. | US | ZIM-US |  | 2016-02-26 | ZP trieda IIb
P | 60476 | Automat vyvolávací Kodak | X-OMAT 1000 PROCESSOR | Fujimoto Photo Industrial Co., Ltd. | JP | FUI-JP |  | Bez certifikátu | ZP trieda I
P | 60477 | Automat vyvolávací KODAK -Medical X-ray Processor | MXP 102, MXP 2000, mamografický model 112/113 | Carestream Health Inc. | US | CAE-US |  | Bez certifikátu | ZP trieda I
D | 60478 | Príslušenstvo k inzulínovej pumpe Minimed | súprava MMT 365 | Medtronic MiniMed | US | MDC-US-07 |  | 2004-07-19 | ZP trieda IIa
D | 60479 | Príslušenstvo k inzulínovej pumpe Minimed | súprava MMT 366 | Medtronic MiniMed | US | MDC-US-07 |  | 2004-07-19 | ZP trieda IIa
D | 60495 | Príslušenstvo k inzulínovej pumpe Minimed | súprava MMT 320 | Medtronic MiniMed | US | MDC-US-07 |  | 2004-07-19 | ZP trieda IIa
D | 60496 | Príslušenstvo k inzulínovej pumpe Minimed | súprava MMT 321 | Medtronic MiniMed | US | MDC-US-07 |  | 2004-07-19 | ZP trieda IIa
D | 60497 | Príslušenstvo k inzulínovej pumpe Minimed | súprava MMT 117 | Medtronic MiniMed | US | MDC-US-07 |  | 2004-07-19 | ZP trieda IIa
D | 60498 | Príslušenstvo k inzulínovej pumpe Minimed | súprava MMT 104 | Medtronic MiniMed | US | MDC-US-07 |  | 2004-07-19 | ZP trieda IIa
D | 60499 | Príslušenstvo k inzulínovej pumpe Minimed | súprava MMT 106 | Medtronic MiniMed | US | MDC-US-07 |  | 2004-07-19 | ZP trieda IIa
D | 60500 | Príslušenstvo k inzulínovej pumpe Minimed | súprava MMT 107 | Medtronic MiniMed | US | MDC-US-07 |  | 2004-07-19 | ZP trieda IIa
D | 60502 | Príslušenstvo k inzulínovej pumpe Minimed | súprava MMT 306 | Medtronic MiniMed | US | MDC-US-07 |  | 2004-07-19 | ZP trieda IIa
D | 60503 | Príslušenstvo k inzulínovej pumpe Minimed | súprava MMT 307 | Medtronic MiniMed | US | MDC-US-07 |  | 2004-07-19 | ZP trieda IIa
P | 60505 | Zavádzač hemostatický intravazálny Ultimum | s príslušenstvom, rôzne typy | St. Jude Medical | US | SJM-US-08 | SJM-BE | 2023-05-15 | ZP trieda IIa
P | 60506 | Zavádzač transseptálny vodiaci SJM | rôzne typy | St. Jude Medical Inc. | US | SJM-US-01 |  | 2019-09-30 | ZP trieda III
P | 60507 | Katéter elektrofyziologický eValuator |  | St. Jude Medical Inc. | US | SJM-US-01 |  | 2019-09-30 | ZP trieda III
P | 60508 | Systém na uzáver cievnych punkcií Angio-Seal VIP | pre okamžitú hemostázu | Terumo Medical Corporation | US | TCJ-US-05 | TCJ-BE | 2022-01-19 | ZP trieda III
J | 60509 | Ortéza neoprénová lakťová bez popruhu Ľ / P | veľkosti - XS, S, M, L, XL | MIRBACH PLUS s.r.o. * < | SK | MBP-SK |  | Bez certifikátu | ZP trieda I
J | 60510 | Ortéza neoprénová lakťová s popruhom Ľ / P | veľkosti - XS, S, M, L, XL | MIRBACH PLUS s.r.o. * < | SK | MBP-SK |  | Bez certifikátu | ZP trieda I
J | 60511 | Ortéza neoprénová členková s popruhom Ľ / P | veľkosti - S, M, L | MIRBACH PLUS s.r.o. * < | SK | MBP-SK |  | Bez certifikátu | ZP trieda I
J | 60512 | Ortéza neoprénová členková bez popruhu Ľ / P | veľkosti - S, M, L | MIRBACH PLUS s.r.o. * < | SK | MBP-SK |  | Bez certifikátu | ZP trieda I
J | 60513 | Ortéza neoprénová kolenná - návlek bez dláh Ľ / P | veľkosti XS, S, M, L, XL | MIRBACH PLUS s.r.o. * < | SK | MBP-SK |  | Bez certifikátu | ZP trieda I
J | 60514 | Ortéza neoprénová kolenná - návlek s jednoos. dlahami Ľ/P | veľkosti XS, S, M, L, XL | MIRBACH PLUS s.r.o. * < | SK | MBP-SK |  | Bez certifikátu | ZP trieda I
J | 60515 | Ortéza neoprénová kolenná - návlek s dvojos. dlahami Ľ/P | veľkosti XS, S, M, L, XL | MIRBACH PLUS s.r.o. * < | SK | MBP-SK |  | Bez certifikátu | ZP trieda I
J | 60516 | Ortéza neoprénová kolenná zapínacia bez dláh Ľ/P | veľkosti XS, S, M, L, XL | MIRBACH PLUS s.r.o. * < | SK | MBP-SK |  | Bez certifikátu | ZP trieda I
J | 60517 | Ortéza neoprénová kolenná zapínacia s jednoos. dlahami Ľ/P | veľkosti XS, S, M, L, XL | MIRBACH PLUS s.r.o. * < | SK | MBP-SK |  | Bez certifikátu | ZP trieda I
J | 60518 | Ortéza neoprénová kolenná zapínacia s dvojos. dlahami Ľ/P | veľkosti XS, S, M, L, XL | MIRBACH PLUS s.r.o. * < | SK | MBP-SK |  | Bez certifikátu | ZP trieda I
J | 60519 | Pás brušný elastický malý | obvod pásu 75 - 78, 85 - 95, 95 - 105 cm | MIRBACH PLUS s.r.o. * < | SK | MBP-SK |  | Bez certifikátu | ZP trieda I
J | 60520 | Pás brušný elastický veľký | obvod pásu 105 - 115, 115 - 125, 125 - 135, 135 - 145 cm | MIRBACH PLUS s.r.o. * < | SK | MBP-SK |  | Bez certifikátu | ZP trieda I
J | 60521 | Pás brušný neoprénový bez výstuže malý | obvod pásu 66 - 72, 72 - 78, 78 - 86, 86 - 94 cm | MIRBACH PLUS s.r.o. * < | SK | MBP-SK |  | Bez certifikátu | ZP trieda I
J | 60522 | Pás brušný neoprénový bez výstuže veľký | obvod pásu 94 - 102, 102 - 110, 110 - 118 cm | MIRBACH PLUS s.r.o. * < | SK | MBP-SK |  | Bez certifikátu | ZP trieda I
J | 60523 | Pás brušný neoprénový s výstužou malý | obvod pásu 66 - 72, 72 - 78, 78 - 86, 86 - 94 cm | MIRBACH PLUS s.r.o. * < | SK | MBP-SK |  | Bez certifikátu | ZP trieda I
J | 60524 | Pás brušný neoprénový s výstužou veľký | obvod pásu 94 - 102, 102 - 110, 110 - 118 cm | MIRBACH PLUS s.r.o. * < | SK | MBP-SK |  | Bez certifikátu | ZP trieda I
J | 60525 | Pás brušný neoprénový s podpinkou malý | obvod pásu 66 - 72, 72 - 78, 78 - 86, 86 - 94 cm | MIRBACH PLUS s.r.o. * < | SK | MBP-SK |  | Bez certifikátu | ZP trieda I
J | 60526 | Pás brušný neoprénový s podpinkou veľký | obvod pásu 94 - 102, 102 - 110, 110 - 118 cm | MIRBACH PLUS s.r.o. * < | SK | MBP-SK |  | Bez certifikátu | ZP trieda I
J | 60527 | Ortéza neoprénová zápästná bez dlahy s popruhom | veľkosti - S, M, L | MIRBACH PLUS s.r.o. * < | SK | MBP-SK |  | Bez certifikátu | ZP trieda I
J | 60528 | Ortéza neoprénová zápästná bez dlahy a bez popruhu OZN-2 | veľkosti - S, M, L | MIRBACH PLUS s.r.o. * < | SK | MBP-SK |  | Bez certifikátu | ZP trieda I
J | 60529 | Ortéza neoprénová zápästná s dlahou OZN-3 | veľkosti - S, M, L | MIRBACH PLUS s.r.o. * < | SK | MBP-SK |  | Bez certifikátu | ZP trieda I
P | 60530 | Drôty vodiace ku katétrom Instinct |  | Cordis Corporation | US | CDS-US |  | 2012-09-23 | ZP trieda III
J | 60531 | Bandáž kolena - infrapatelárna páska | veľkosti S, M, L | MIRBACH PLUS s.r.o. * < | SK | MBP-SK |  | Bez certifikátu | ZP trieda I
K | 60532 | Podložka antidekubitná plná/s otvorom, výška 5 cm | rôzne veľkosti, okrúhla, štvorcová, štvorcová zaoblená, podkova | MIRBACH PLUS s.r.o. * < | SK | MBP-SK |  | Bez certifikátu | ZP trieda I
K | 60533 | Podložka antidekubitná plná/s otvorom, výška 10 cm | rôzne veľkosti, okrúhla, štvorcová, štvorcová zaoblená, podkova | MIRBACH PLUS s.r.o. * < | SK | MBP-SK |  | Bez certifikátu | ZP trieda I
K | 60534 | Valec polohovací malý | priemer 10 cm, dĺžka 40 cm (02222) | MIRBACH PLUS s.r.o. * < | SK | MBP-SK |  | Bez certifikátu | ZP trieda I
K | 60535 | Valec polohovací veľký | priemer 15 cm, dĺžka 50 cm (01222) | MIRBACH PLUS s.r.o. * < | SK | MBP-SK |  | Bez certifikátu | ZP trieda I
K | 60536 | Podložka antidekubitná pod pätu | veľkosť 1- dámska (01240), veľkosť 2 - pánska (02240) | MIRBACH PLUS s.r.o. * < | SK | MBP-SK |  | Bez certifikátu | ZP trieda I
K | 60537 | Matrac antidekubitný | 200 x 100 x 5 cm | MIRBACH PLUS s.r.o. * < | SK | MBP-SK |  | Bez certifikátu | ZP trieda I
K | 60538 | Klin sedací pre dospelých | 45 x 40 cm / priemer 40 cm, rôzne tvary | MIRBACH PLUS s.r.o. * < | SK | MBP-SK |  | Bez certifikátu | ZP trieda I
K | 60539 | Klin sedací pre deti | 40 x 40 cm / priemer 35 cm, rôzne tvary | MIRBACH PLUS s.r.o. * < | SK | MBP-SK |  | Bez certifikátu | ZP trieda I
P | 60540 | Pero dávkovacie injekčné Puregon Pen | na podávanie lieku Puregon | Becton Dickinson Medical | US | BDH-US-01 | BDH-FR | 2019-06-01 | ZP trieda IIb
L | 60541 | Vak zimný do invalidného vozíka ŠTANDARD | veľkosť 140 cm (02430) | MIRBACH PLUS s.r.o. * < | SK | MBP-SK |  | Bez certifikátu | ZP trieda I
L | 60542 | Vak zimný do invalidného vozíka ŠTANDARD | veľkosť 160 cm (03430) | MIRBACH PLUS s.r.o. * < | SK | MBP-SK |  | Bez certifikátu | ZP trieda I
L | 60543 | Sedačka do invalidného vozíka Diana | rozmery 42 x 42 cm, 45 x 42 cm, 50 x 42 cm, hrúbka 6 cm | MIRBACH PLUS s.r.o. * < | SK | MBP-SK |  | Bez certifikátu | ZP trieda I
J | 60544 | Golier extenčný NELA, veľkosť M | obvod 36 - 40 cm, výška 8cm (02450), výška 10cm (03450) | MIRBACH PLUS s.r.o. * < | SK | MBP-SK |  | Bez certifikátu | ZP trieda I
J | 60545 | Golier extenčný NELA, veľkosti L a XL | obvod 40-44 cm, výška 8cm (04450), výška 10cm (05450), obvod 44-46 cm, 10-11 cm (06450) | MIRBACH PLUS s.r.o. * < | SK | MBP-SK |  | Bez certifikátu | ZP trieda I
P | 60546 | Súprava intubačná do slzných ciest FCI bikanalikulárna / monokanalikulárna | rôzne typy | FRANCE CHIRURGIE INSTRUMENTATION SAS (FCI S.A.S.) | FR | FCI-FR |  | 2017-06-14 | ZP trieda IIb
P | 60547 | Zátka do slzných ciest FCI perforovaná / neperforovaná | rôzne typy | FRANCE CHIRURGIE INSTRUMENTATION SAS (FCI S.A.S.) | FR | FCI-FR |  | 2017-06-14 | ZP trieda IIb
P | 60548 | Páska serklážna FCI pre chirurgiu sietnice | rôzne typy | FRANCE CHIRURGIE INSTRUMENTATION SAS (FCI S.A.S.) | FR | FCI-FR |  | 2017-06-14 | ZP trieda IIb
P | 60549 | Implantát očný FCI orbitálny pri enukleácii oka | rôzne typy | FRANCE CHIRURGIE INSTRUMENTATION SAS (FCI S.A.S.) | FR | FCI-FR |  | 2017-06-14 | ZP trieda IIb
P | 60550 | Implantát očný FCI pre chirurgiu glaukómu | rôzne typy | FRANCE CHIRURGIE INSTRUMENTATION SAS (FCI S.A.S.) | FR | FCI-FR |  | 2017-06-14 | ZP trieda IIb
P | 60551 | Implantát očný FCI pre chirurgiu viečka | rôzne typy | FRANCE CHIRURGIE INSTRUMENTATION SAS (FCI S.A.S.) | FR | FCI-FR |  | 2017-06-14 | ZP trieda IIb
P | 60553 | Merač krvného tlaku AVRON GL |  | G. Leoussis S.A. | GR | GLE-GR |  | 2013-04-16 | ZP trieda IIa
P | 60554 | MONITOR KRVNEHO TLAKU ABPM | TONOTRACK | Medset Medizintechnik GmbH | DE | MMZ-DE |  |  | Neurčené
P | 60555 | PRISTROJ EKG HOLTER CARDIOLIGHT PADSY | ECONOMY, SIRIUS | Medset Medizintechnik GmbH | DE | MMZ-DE |  |  | Neurčené
P | 60556 | Papier krepový biely na operačné stoly | 50 cm x 50 m | Poľnohospodárske družstvo "Radošinka" Veľké Ripňany * < | SK | RAD-SK |  | Bez certifikátu | ZP trieda I
P | 60557 | Papier krepový biely na operačné stoly | 60 cm x 50 m | Poľnohospodárske družstvo "Radošinka" Veľké Ripňany * < | SK | RAD-SK |  | Bez certifikátu | ZP trieda I
P | 60560 | Analyzátor imunochemický Advia Centaur | s príslušenstvom | Siemens Healthcare Diagnostics Inc. | US | SAT-US-05 |  | Bez certifikátu | IVD ostatné
P | 60561 | Reagencie Advia Centaur | IVD ostatné | Siemens Healthcare Diagnostics Inc. | US | SAT-US-05 |  | Bez certifikátu | IVD ostatné
P | 60562 | Rampa s kohútikmi pre vysoké tlaky | ručný nástrek | Medex Medical Ltd. | GB | MXM-GB |  | 2005-02-20 | ZP trieda IIa
P | 60563 | Rampa s kohútikmi pre vysoké tlaky | mechanický nástrek | Medex Medical Ltd. | GB | MXM-GB |  | 2005-02-20 | ZP trieda IIa
P | 60564 | Kohút vysokotlaký | pre mechanický nástrek | Medex Medical Ltd. | GB | MXM-GB |  | 2005-02-20 | ZP trieda IIa
P | 60565 | Adaptér rotačný | pre mechanický nástrek | Medex Medical Ltd. | GB | MXM-GB |  | 2005-02-20 | ZP trieda IIa
P | 60566 | Hadička | pre vysokotlakový nástrek | Medex Medical Ltd. | GB | MXM-GB |  | 2005-02-20 | ZP trieda IIa
P | 60567 | Striekačka dávkovacia | s dapterom (LL, MALE) | Medex Medical Ltd. | GB | MXM-GB |  | 2005-02-20 | ZP trieda IIa
P | 60568 | Súprava na kontrastné látky |  | Medex Medical Ltd. | GB | MXM-GB |  | 2005-02-20 | ZP trieda IIa
P | 60569 | Chlopňa PTCA |  | Medex Medical Ltd. | GB | MXM-GB |  | 2005-02-20 | ZP trieda IIa
P | 60570 | Striekačka PTCA | pre natlakovanie | Medex Medical Ltd. | GB | MXM-GB |  | 2005-02-20 | ZP trieda IIa
P | 60571 | Snímač tlakový | LOGICAL, NOVATRANS, TRANSTAR | Medex Medical Ltd. | GB | MXM-GB |  | 2005-02-20 | ZP trieda IIa
P | 60572 | Súprava pre monitorovanie tlaku | LOGICAL, NOVATRANS, TRANSTAR | Medex Medical Ltd. | GB | MXM-GB |  | 2005-02-20 | ZP trieda IIa
P | 60573 | Systém na odber krvných vzoriek, uzavretý | pre LOGICAL,NOVATRANS,TRANSTAR | Medex Medical Ltd. | GB | MXM-GB |  | 2005-02-20 | ZP trieda IIa
P | 60574 | Príslušenstvo k invazívnemu meraniu tlaku krvi | tlaková cela | Medex Medical Ltd. | GB | MXM-GB |  | 2005-02-20 | ZP trieda IIa
P | 60575 | Príslušenstvo k invazívnemu meraniu tlaku krvi | komponenty pre súpravy | Medex Medical Ltd. | GB | MXM-GB |  | 2005-02-20 | ZP trieda IIa
P | 60576 | Príslušenstvo k invazívnemu meraniu tlaku krvi | interface káble | Medex Medical Ltd. | GB | MXM-GB |  | 2005-02-20 | ZP trieda IIa
P | 60577 | Príslušenstvo k invazívnemu meraniu tlaku krvi | kohúty, stojany... | Medex Medical Ltd. | GB | MXM-GB |  | 2005-02-20 | ZP trieda IIa
P | 60580 | OXIMETRE PULZNE S PRISL. | BCI 9004 CAPNOCHECK PLUS | BCI INTERNATIONAL | US | BCI-US |  | 2004-06-07 | ZP trieda IIb
B | 60581 | PODLOZKY SENI SOFT, CELULOZ. | VATA, 40 x 60CM /350ML /5KS | Torunskie Zaklady Materialów Opatrunkowych SA, (TZMO SA) | PL | TZM-PL |  | Bez certifikátu | ZP trieda I
B | 60582 | Podložka inkontinenčná Seni Soft Super | 60 x 60 cm, 1200 ml, 5 ks, celulózová drvina | Torunskie Zaklady Materialów Opatrunkowych SA, (TZMO SA) | PL | TZM-PL |  | Bez certifikátu | ZP trieda I
B | 60583 | Podložka inkontinenčná Seni Soft Super | 90 x 60 cm, 1750 ml, 5 ks, celulózová drvina | Torunskie Zaklady Materialów Opatrunkowych SA, (TZMO SA) | PL | TZM-PL |  | Bez certifikátu | ZP trieda I
B | 60593 | Nohavičky plienkové Super Seni Small | pás 55 - 80 cm, 1600 ml, 10 ks | Torunskie Zaklady Materialów Opatrunkowych SA, (TZMO SA) | PL | TZM-PL |  | Bez certifikátu | ZP trieda I
B | 60594 | Nohavičky plienkové Super Seni Medium | pás 75 - 110 cm, 2300 ml, 10 ks | Torunskie Zaklady Materialów Opatrunkowych SA, (TZMO SA) | PL | TZM-PL |  | Bez certifikátu | ZP trieda I
B | 60595 | Nohavičky plienkové Super Seni Large | pás 100 - 150 cm, 2600 ml, 10 ks | Torunskie Zaklady Materialów Opatrunkowych SA, (TZMO SA) | PL | TZM-PL |  | Bez certifikátu | ZP trieda I
B | 60596 | NOHAVICKY PL. SUPER SENI EXTRA | LARGE 130-170CM/1300ML/10KS | Torunskie Zaklady Materialów Opatrunkowych SA, (TZMO SA) | PL | TZM-PL |  | Bez certifikátu | ZP trieda I
B | 60597 | Nohavičky plienkové Super Seni Plus Small | pás 55 - 80 cm, 2100 ml, 10 ks | Torunskie Zaklady Materialów Opatrunkowych SA, (TZMO SA) | PL | TZM-PL |  | Bez certifikátu | ZP trieda I
B | 60598 | Nohavičky plienkové Super Seni Plus Medium | pás 75 - 110 cm, 2900 ml, 10 ks | Torunskie Zaklady Materialów Opatrunkowych SA, (TZMO SA) | PL | TZM-PL |  | Bez certifikátu | ZP trieda I
B | 60599 | Nohavičky plienkové Super Seni Plus Large | pás 100 - 150 cm, 3200 ml, 10 ks | Torunskie Zaklady Materialów Opatrunkowych SA, (TZMO SA) | PL | TZM-PL |  | Bez certifikátu | ZP trieda I
B | 60600 | Nohavičky plienkové Super Seni Plus Extra Large | pás 130 -170 cm, 3200 ml, 10 ks | Torunskie Zaklady Materialów Opatrunkowych SA, (TZMO SA) | PL | TZM-PL |  | Bez certifikátu | ZP trieda I
B | 60601 | Vložky inkontinenčné Seni Lady Mini | 9,5 x 22,5 cm, 230 ml, 20 ks | Torunskie Zaklady Materialów Opatrunkowych SA, (TZMO SA) | PL | TZM-PL |  | Bez certifikátu | ZP trieda I
B | 60602 | Vložky inkontinenčné Seni Lady Normal | 10,5 x 28 cm, 360 ml, 20 ks | Torunskie Zaklady Materialów Opatrunkowych SA, (TZMO SA) | PL | TZM-PL |  | Bez certifikátu | ZP trieda I
B | 60603 | Vložky inkontinenčné Seni Lady Extra | 15 x 28 cm, 430 ml, 15 ks | Torunskie Zaklady Materialów Opatrunkowych SA, (TZMO SA) | PL | TZM-PL |  | Bez certifikátu | ZP trieda I
B | 60604 | Vložky inkontinenčné Seni Lady Super | 20 x 37 cm, 790 ml, 15 ks | Torunskie Zaklady Materialów Opatrunkowych SA, (TZMO SA) | PL | TZM-PL |  | Bez certifikátu | ZP trieda I
B | 60605 | Plienky vkladacie San Seni Normal | 32 x 64 cm, 1290 ml, 10 ks | Torunskie Zaklady Materialów Opatrunkowych SA, (TZMO SA) | PL | TZM-PL |  | Bez certifikátu | ZP trieda I
B | 60606 | Plienky vkladacie San Seni Uni | 32 x 64 cm, 1700 ml, 10 ks | Torunskie Zaklady Materialów Opatrunkowych SA, (TZMO SA) | PL | TZM-PL |  | Bez certifikátu | ZP trieda I
B | 60607 | Plienky vkladacie San Seni Maxi | 36 x 65 cm, 2000 ml, 10 ks | Torunskie Zaklady Materialów Opatrunkowych SA, (TZMO SA) | PL | TZM-PL |  | Bez certifikátu | ZP trieda I
B | 60608 | Plienky vkladacie San Seni Plus | 36 x 65 cm, 2500 ml, 10 ks | Torunskie Zaklady Materialów Opatrunkowych SA, (TZMO SA) | PL | TZM-PL |  | Bez certifikátu | ZP trieda I
J | 60609 | Pás brušný textilný veľkosti 7, 8, 9, 10, 11, 12 | 110 cm, 115 cm, 120 cm, 125 cm,130 cm,135 cm | MIRBACH PLUS s.r.o. * < | SK | MBP-SK |  | Bez certifikátu | ZP trieda I
J | 60610 | Pás brušný gumitexový | veľkosti 98-104, 104-110, 110-116 cm | MIRBACH PLUS s.r.o. * < | SK | MBP-SK |  | Bez certifikátu | ZP trieda I
J | 60611 | Pás brušný gumitexový | veľkosti 116-122, 122-128 cm | MIRBACH PLUS s.r.o. * < | SK | MBP-SK |  | Bez certifikátu | ZP trieda I
D | 60613 | Prístroj CGMS | monitoring glukózového senzoru | Medtronic MiniMed | US | MDC-US-07 |  | 2004-07-19 | ZP trieda IIa
P | 60614 | Systémy drenážne Dahlhausen | s príslušenstvom | Dahlhausen & Co. GmbH | DE | PJD-DE |  | 2013-05-19 | ZP trieda IIa
P | 60615 | Súpravy pre operačné odsávanie | Yankauer | Dahlhausen & Co. GmbH | DE | PJD-DE |  | 2013-05-19 | ZP trieda IIa
P | 60616 | Tyčinky na hygienu ústnej dutiny | Dahlhausen | Dahlhausen & Co. GmbH | DE | PJD-DE |  | 2013-05-19 | ZP trieda IIa
P | 60617 | Filter bakteriálny vírusový a zvlhčovač vzduchu Dahlhausen | pre dýchacie okruhy | Dahlhausen & Co. GmbH | DE | PJD-DE |  | 2013-05-19 | ZP trieda IIa
P | 60618 | Okuliare kyslíkové | Dahlhausen | Dahlhausen & Co. GmbH | DE | PJD-DE |  | 2013-05-19 | ZP trieda IIa
P | 60619 | PRISTROJ LASEROVY NLITE | KOREKCIA VRASOK | ICN Photonics Ltd., | GB | ICN-GB |  | 2003-04-30 | ZP trieda IIb
P | 60620 | PRISTROJ LASEROVY A00 | KOREKCIA VRASOK | ICN Photonics Ltd., | GB | ICN-GB |  | 2003-04-30 | ZP trieda IIb
J | 60621 | BANDAZ FIXACNA KORFIX | LHK-PHK, MALA-VELKA, S PELOTOU | MIRBACH PLUS * < | SK | MBP-SK-02 |  | Bez certifikátu | ZP trieda I
J | 60622 | BANDAZ FIXACNA KORFIX | LHK-PHK, MALA-VELKA, BEZ PELOTY | MIRBACH PLUS * < | SK | MBP-SK-02 |  | Bez certifikátu | ZP trieda I
J | 60623 | Záves hornej končatiny ZAFIX | 1 veľkosť, pre pravú aj ľavú ruku (11070) | MIRBACH PLUS s.r.o. * < | SK | MBP-SK |  | Bez certifikátu | ZP trieda I
J | 60624 | Záves na ruku Zafix | LHK-PHK, malý / veľký, s pelotou | MIRBACH PLUS * < | SK | MBP-SK-02 |  | Bez certifikátu | ZP trieda I
P | 60625 | Systém dýchací anestetický jednorazový | rôzne druhy | Intersurgical Ltd. | GB | IRS-GB |  | 2022-11-26 | ZP trieda IIa
P | 60626 | Maska kyslíková aerosolová a tracheostomická | jednorazová, s príslušenstvom, rôzne druhy | Intersurgical Ltd. | GB | IRS-GB |  | 2022-11-26 | ZP trieda IIa
P | 60627 | Maska anestetická | jednorazová / opakovane použiteľná, rôzne druhy | Intersurgical Ltd. | GB | IRS-GB |  | 2022-11-26 | ZP trieda IIa
P | 60628 | Systém dýchací | jednorazový, rôzne druhy | Intersurgical Ltd. | GB | IRS-GB |  | 2022-11-26 | ZP trieda IIa
P | 60629 | Zvlhčovač bublinkový k respiračnému prístroju | jednorazový | Intersurgical Ltd. | GB | IRS-GB |  | 2022-11-26 | ZP trieda IIa
P | 60630 | Uzáver dýchacieho systému | jednorazový, rôzne druhy a veľkosti | Intersurgical Ltd. | GB | IRS-GB |  | 2022-11-26 | ZP trieda IIa
P | 60631 | Absorbent oxidu uhličitého k anesteziologickému prístroju | jednorazový, rôzne druhy | Intersurgical Ltd. | GB | IRS-GB |  | 2022-11-26 | ZP trieda IIa
P | 60632 | Spojka pacientska k dýchaciemu systému | jednorazová / opakovane použiteľná, rôzne veľkosti a druhy | Intersurgical Ltd. | GB | IRS-GB |  | 2022-11-26 | ZP trieda IIa
P | 60633 | Konektor k dýchaciemu systému | jednorazový / opakovane použiteľný, rôzne druhy a veľkosti | Intersurgical Ltd. | GB | IRS-GB |  | 2022-11-26 | ZP trieda IIa
P | 60634 | Filter k anesteziologickému alebo dýchaciemu okruhu | jednorazový, rôzne druhy | Intersurgical Ltd. | GB | IRS-GB |  | 2022-11-26 | ZP trieda IIa
P | 60635 | Hadica Flextube a doplnkové produkty k zvlhčovačom | jednorazové / opakovane použiteľné | Intersurgical Ltd. | GB | IRS-GB |  | 2022-11-26 | ZP trieda IIa
P | 60636 | Vzduchovod Guedel jednorazový | rôzne veľkosti | Intersurgical Ltd. | GB | IRS-GB |  | Bez certifikátu | ZP trieda I
P | 60637 | Maska kyslíková pre vysokú koncentráciu kyslíka | jednorazová, rôzne druhy | Intersurgical Ltd. | GB | IRS-GB |  | 2022-11-26 | ZP trieda IIa
P | 60638 | Výmenník tepelný a zvlhčovací HME | bez filtra, jednorazový, rôzne druhy | Intersurgical Ltd. | GB | IRS-GB |  | 2022-11-26 | ZP trieda IIa
P | 60639 | Výmenník tepelný a zvlhčovací HMEF | s filtrom, jednorazový, rôzne druhy | Intersurgical Ltd. | GB | IRS-GB |  | 2022-11-26 | ZP trieda IIa
P | 60640 | Komora zvlhčovacia k dýchaciemu systému | jednorazová / opakovane použiteľná, rôzne druhy | Intersurgical Ltd. | GB | IRS-GB |  | 2022-11-26 | ZP trieda IIa
P | 60641 | Systém dýchací s výhrevným drôtom a drôt výhrevný | pre aktívne zvlhčovanie, s príslušenstvom, | Intersurgical Ltd. | GB | IRS-GB |  | 2022-11-26 | ZP trieda IIa
P | 60642 | Lyžica laryngoskopická | jednorazová | Intersurgical Ltd. | GB | IRS-GB |  | Bez certifikátu | ZP trieda I
P | 60643 | Filter monitorovací k dýchaciemu systému | jednorazový, rôzne druhy | Intersurgical Ltd. | GB | IRS-GB |  | 2022-11-26 | ZP trieda IIa
P | 60644 | Hadička monitorovacia k respiračnému a anesteziologickému prístroju | jednorazová, rôzne druhy | Intersurgical Ltd. | GB | IRS-GB |  | 2022-11-26 | ZP trieda IIa
P | 60645 | Kanyla nazálna jednorazová | jednorazová s rovnou / zahnutou / rozšírenou nosovou koncovkou | Intersurgical Ltd. | GB | IRS-GB |  | 2022-11-26 | ZP trieda IIa
P | 60646 | Zvlhčovač - nebulizér Cirrus / Micro-Cirrus / HOT Top | jednorazový, rôzne druhy | Intersurgical Ltd. | GB | IRS-GB |  | 2022-11-26 | ZP trieda IIa
P | 60647 | Hadica kyslíková k respiračnému prístroju | jednorazová, rôzne druhy | Intersurgical Ltd. | GB | IRS-GB |  | 2022-11-26 | ZP trieda IIa
P | 60651 | Systém na ohrev tekutín H-1000 / H-1025 | rýchly prietok | Smiths Medical, ASD, Inc. | US | SMI-US-02 |  | 2018-07-23 | ZP trieda IIb
P | 60652 | Príslušenstvo k systému H-1000 / H-1025 | na ohrev tekutín s rýchlym prietokom | Smiths Medical, ASD, Inc. | US | SMI-US-02 |  | 2018-07-23 | ZP trieda IIa
P | 60653 | Systém dýchací | opakovane použiteľný | Intersurgical Ltd. | GB | IRS-GB |  | 2022-11-26 | ZP trieda IIa
P | 60654 | Vak rezervoár plynov k respiračnému prístroju | jednorazový / opakovane použiteľný, rôzne druhy a veľkosti | Intersurgical Ltd. | GB | IRS-GB |  | 2022-11-26 | ZP trieda IIa
P | 60655 | Maska resuscitačná záchranárska |  | Foremount Enterprise Co., Ltd. | TW | FOP-TW | WEK-GB | 2020-11-24 | ZP trieda IIa
P | 60656 | Systém resuscitačný | jednorazový, rôzne druhy | Intersurgical Ltd. | GB | IRS-GB |  | 2022-11-26 | ZP trieda IIa
P | 60661 | Držiak hadíc jednorazový | rôzne druhy | Intersurgical Ltd. | GB | IRS-GB |  | Bez certifikátu | ZP trieda I
P | 60662 | Ventil PEEP / ventil jednocestný | na reguláciu prietoku medicinálnych plynov, rôzne druhy a veľkosti | Intersurgical Ltd. | GB | IRS-GB |  | 2022-11-26 | ZP trieda IIa
P | 60663 | Ventil Venturi | s príslušenstvom, jednorazový, rôzne druhy a veľkosti | Intersurgical Ltd. | GB | IRS-GB |  | 2022-11-26 | ZP trieda IIa
P | 60664 | Zvlhčovač - nebulizátor s upevnením na stenu jednorazový | rôzne druhy | Intersurgical Ltd. | GB | IRS-GB |  | 2022-11-26 | ZP trieda IIa
P | 60665 | Nádobka kondenzačná k dýchaciemu systému jednorazová | rôzne druhy | Intersurgical Ltd. | GB | IRS-GB |  | 2022-11-26 | ZP trieda IIa
P | 60666 | Sonda intubačná a zavádzač intubačný | k orotracheálnej intubácii | Intersurgical Ltd. | GB | IRS-GB |  | 2022-11-26 | ZP trieda IIa
P | 60667 | Prístroj na umelú ventiláciu pľúc LeoniPlus s príslušenstvom | s / bez HFO modulu | Löwenstein Medical & Co. KG | DE | H&L-DE |  | 2019-01-08 | ZP trieda IIb
P | 60672 | POMOCKY OCHR. (PE) | ZASTERY,RUKAVICE,NAVLEKY | Rico Gesellschaft m.b.H., | AT | RGE-AT |  | Bez certifikátu | ZP trieda I
A | 60673 | NAPLAST RAUSCHER | KONZUMER | Lohmann & Rauscher International GmbH & Co. KG | DE | LRI-DE |  | Bez certifikátu | ZP trieda I
A | 60674 | taška prvej pomoci | veľká | Rauscher Consumer Products, GmbH | AT | LRI-AT |  | Bez certifikátu | ZP trieda I
A | 60675 | taška prvej pomoci | malá | Rauscher Consumer Products, GmbH | AT | LRI-AT |  | Bez certifikátu | ZP trieda I
B | 60676 | VLOZKY OCHR. SENTISAN | LAHKA INKONTINENCIA | Rauscher Consumer Products, GmbH | AT | LRI-AT |  | Bez certifikátu | ZP trieda I
B | 60677 | Vložka vkladacia Sentina® Inko-Form Micro | 289 ml | Rauscher Consumer Products, GmbH | AT | LRI-AT |  | Bez certifikátu | ZP trieda I
B | 60678 | Vložka vkladacia Sentina® Inko-Form Mini | 372 ml | Rauscher Consumer Products, GmbH | AT | LRI-AT |  | Bez certifikátu | ZP trieda I
B | 60679 | Vložka vkladacia Sentina® Inko-Form Normal | 770 ml | Rauscher Consumer Products, GmbH | AT | LRI-AT |  | Bez certifikátu | ZP trieda I
A | 60680 | VATA BUNICITA V KOTUCOCH | VYSOKO BIELENA, VZ 100/100G | Lohmann & Rauscher International GmbH & Co. KG | DE | LRI-DE |  | Bez certifikátu | ZP trieda I
A | 60681 | VATA BUNICITA V KOTUCOCH | VYSOKO BIELENA, VZ 250/250G | Lohmann & Rauscher International GmbH & Co. KG | DE | LRI-DE |  | Bez certifikátu | ZP trieda I
A | 60682 | VATA BUNICITA V KOTUCOCH | VYSOKO BIELENA, VZ 500/500G | Lohmann & Rauscher International GmbH & Co. KG | DE | LRI-DE |  | Bez certifikátu | ZP trieda I
A | 60683 | Vata buničitá v kotúčoch | vysokobielená, VZ1000/1000g | Lohmann & Rauscher International GmbH & Co. KG | DE | LRI-DE |  | Bez certifikátu | ZP trieda I
A | 60684 | VATA BUNICITA - PRIREZY | VYSOKO BIELENA, 5KG | Lohmann & Rauscher International GmbH & Co. KG | DE | LRI-DE |  | Bez certifikátu | ZP trieda I
A | 60685 | VATA BUNICITA - PRIREZY | VYSOKO BIELENA, VZPA/40*60CM | Lohmann & Rauscher International GmbH & Co. KG | DE | LRI-DE |  | Bez certifikátu | ZP trieda I
A | 60686 | Krytie na rany penové polyuretánové Suprasorb P PU | 7,5 x 7,5 cm, samolepiace | Lohmann & Rauscher International GmbH & Co. KG | DE | LRI-DE |  | 2021-03-22 | ZP trieda IIb
A | 60687 | Krytie na rany penové polyuretánové Suprasorb P PU | 10 x 10 cm, samolepiace | Lohmann & Rauscher International GmbH & Co. KG | DE | LRI-DE |  | 2021-03-22 | ZP trieda IIb
A | 60688 | Krytie na rany penové polyuretánové Suprasorb P PU | 15 x 15 cm, samolepiace | Lohmann & Rauscher International GmbH & Co. KG | DE | LRI-DE |  | 2021-03-22 | ZP trieda IIb
A | 60689 | Krytie na rany penové polyuretánové Suprasorb P PU | 15 x 20 cm, samolepiace | Lohmann & Rauscher International GmbH & Co. KG | DE | LRI-DE |  | 2021-03-22 | ZP trieda IIb
B | 60690 | Vložky inkontinenčné DEPEND Maximum | 12,5 x 34 cm, nasiakavosť 953 ml, anatomicky tvarované, rôzne balenia | Kimberly-Clark Europe Ltd. | GB | KCI-GB |  | Bez certifikátu | ZP trieda I
A | 60691 | Krytie na rany absorpčné Vliwaktiv sterilné | 10 x 10 cm / 20 ks | Lohmann & Rauscher International GmbH & Co. KG | DE | LRI-DE |  | 2021-03-22 | ZP trieda I, sterilná
A | 60692 | Krytie na rany absorpčné Vliwaktiv sterilné | 10 x 20 cm / 20 ks | Lohmann & Rauscher International GmbH & Co. KG | DE | LRI-DE |  | 2021-03-22 | ZP trieda I, sterilná
B | 60696 | Nohavičky plienkové Super Seni Small | pás 55 - 80 cm, 1600 ml, 30 ks | Torunskie Zaklady Materialów Opatrunkowych SA, (TZMO SA) | PL | TZM-PL |  | Bez certifikátu | ZP trieda I
B | 60697 | Nohavičky plienkové Super Seni Medium | pás 75 - 110 cm, 2300 ml, 30 ks | Torunskie Zaklady Materialów Opatrunkowych SA, (TZMO SA) | PL | TZM-PL |  | Bez certifikátu | ZP trieda I
B | 60698 | Nohavičky plienkové Super Seni Large | pás 100 - 150 cm, 2600 ml, 30 ks | Torunskie Zaklady Materialów Opatrunkowych SA, (TZMO SA) | PL | TZM-PL |  | Bez certifikátu | ZP trieda I
B | 60699 | NOHAVICKY PL. SUPER SENI EXTRA | LARGE 130-170CM/1300ML/30KS | Torunskie Zaklady Materialów Opatrunkowych SA, (TZMO SA) | PL | TZM-PL |  | Bez certifikátu | ZP trieda I
B | 60700 | Nohavičky plienkové Super Seni Plus Small | pás 55 - 80 cm, 2100 ml, 30 ks | Torunskie Zaklady Materialów Opatrunkowych SA, (TZMO SA) | PL | TZM-PL |  | Bez certifikátu | ZP trieda I
B | 60701 | Nohavičky plienkové Super Seni Plus Medium | pás 75 - 110 cm, 2900 ml, 30 ks | Torunskie Zaklady Materialów Opatrunkowych SA, (TZMO SA) | PL | TZM-PL |  | Bez certifikátu | ZP trieda I
B | 60702 | Nohavičky plienkové Super Seni Plus Large | pás 100 - 150 cm, 3200 ml, 30 ks | Torunskie Zaklady Materialów Opatrunkowych SA, (TZMO SA) | PL | TZM-PL |  | Bez certifikátu | ZP trieda I
B | 60703 | NOHAVICKY PL. SUPER SENI PL.EX. | LARGE, 130-170CM/1900ML/30KS | Torunskie Zaklady Materialów Opatrunkowych SA, (TZMO SA) | PL | TZM-PL |  | Bez certifikátu | ZP trieda I
Z | 60704 | Materiál stomatologický pre zubné laboratóriá | Tessex, 12 ks doštičky horné | SpofaDental a. s. | CZ | LDN-CZ |  | Bez certifikátu | ZP trieda I
Z | 60705 | Materiál stomatologický pre zubné laboratóriá | Tessex, 12 ks doštičky dolné | SpofaDental a. s. | CZ | LDN-CZ |  | Bez certifikátu | ZP trieda I
Z | 60706 | Materiál Sstomatologický pre zubné laboratóriá | Tessex AL, 12 ks doštičky horné | SpofaDental a. s. | CZ | LDN-CZ |  | Bez certifikátu | ZP trieda I
Z | 60707 | Materiál stomatologický pre zubné laboratóriá | Tessex AL, 12 ks doštičky dolné | SpofaDental a. s. | CZ | LDN-CZ |  | Bez certifikátu | ZP trieda I
Z | 60708 | Materiál dentálny živicový Superpont | súprava a vzorník farebných odtieňov | SpofaDental a. s. | CZ | LDN-CZ |  | Bez certifikátu | ZP trieda I
Z | 60709 | Materiál dentálny živicový Superpont C+B | súprava a vzorkovník farebných odtieňov | SpofaDental a. s. | CZ | LDN-CZ |  | Bez certifikátu | ZP trieda I
P | 60710 | Súprava zavádzacia Seal-Away / Seal-Away CS | intravazálna | St. Jude Medical Inc. | US | SJM-US-01 |  | 2019-09-30 | ZP trieda IIa
P | 60711 | Graft aortálny chlopňový SJM Masters / SJM Masters HP | mechanická chlopňová protéza | St. Jude Medical | US | SJM-US-06 |  | 2020-08-19 | ZP trieda III
P | 60712 | Krúžok anuloplastický SJM Tailor Ring | flexibilný | St. Jude Medical | US | SJM-US-06 |  | 2019-12-15 | ZP trieda III
F | 60714 | Vrecko stom. výpustné priehľ. Esteem Synergy Standard | ľavé malé 30,4cm/35mm | ConvaTec Ltd. | GB | CNV-GB |  | Bez certifikátu | ZP trieda I
F | 60715 | Vrecko stom. výpustné priehľ. Esteem Synergy Standard | ľavé stredné 30,4cm/48mm | ConvaTec Ltd. | GB | CNV-GB |  | Bez certifikátu | ZP trieda I
F | 60716 | Vrecko stom. výpustné priehľ. Esteem Synergy Standard | ľavé veľké 30,4cm/61mm | ConvaTec Ltd. | GB | CNV-GB |  | Bez certifikátu | ZP trieda I
F | 60717 | Vrecko stom. výpustné priehľ. Esteem Synergy Standard | pravé malé 30,4cm/35mm | ConvaTec Ltd. | GB | CNV-GB |  | Bez certifikátu | ZP trieda I
F | 60718 | Vrecko stom. výpustné priehľ. Esteem Synergy Standard | pravé stredné 30,4cm/48mm | ConvaTec Ltd. | GB | CNV-GB |  | Bez certifikátu | ZP trieda I
F | 60719 | Vrecko stom. výpustné priehľ. Esteem Synergy Standard | pravé veľké 30,4cm/61mm | ConvaTec Ltd. | GB | CNV-GB |  | Bez certifikátu | ZP trieda I
F | 60720 | Vrecko stom. výpustné priehľ. Esteem Synergy Standard | extra veľké 35,2cm/89mm | ConvaTec Ltd. | GB | CNV-GB |  | Bez certifikátu | ZP trieda I
F | 60721 | Vrecko stom. výpustné béžové Esteem Synergy Standard | pravé malé 30,4cm/35mm | ConvaTec Ltd. | GB | CNV-GB |  | Bez certifikátu | ZP trieda I
F | 60722 | Vrecko stom. výpustné béžové Esteem Synergy Standard | pravé stredné 30,4cm/48mm | ConvaTec Ltd. | GB | CNV-GB |  | Bez certifikátu | ZP trieda I
F | 60723 | Vrecko stom. výpustné béžové Esteem Synergy Standard | pravé veľké 30,4cm/61mm | ConvaTec Ltd. | GB | CNV-GB |  | Bez certifikátu | ZP trieda I
F | 60724 | Vrecko stom. uzavr. béžové Esteem Synergy Standard | malé 22,8cm/35mm | ConvaTec Ltd. | GB | CNV-GB |  | Bez certifikátu | ZP trieda I
F | 60725 | Vrecko stom. uzavr. béžové Esteem Synergy Standard | stredné 22,8cm/48mm | ConvaTec Ltd. | GB | CNV-GB |  | Bez certifikátu | ZP trieda I
F | 60726 | Vrecko stom. uzavr. béžové Esteem Synergy Standard | veľké 22,8cm/61mm | ConvaTec Ltd. | GB | CNV-GB |  | Bez certifikátu | ZP trieda I
F | 60727 | Vrecko stom. uzavr. priehľ. Esteem Synergy Standard | veľké 22,8 cm / 61 mm | ConvaTec Ltd. | GB | CNV-GB |  | Bez certifikátu | ZP trieda I
F | 60728 | Vrecko stomické uzavr. béžové Esteem Synergy MALE | stredné 19,8cm/48mm | ConvaTec Ltd. | GB | CNV-GB |  | Bez certifikátu | ZP trieda I
F | 60729 | Vrecko stomické uzavr. béžové Esteem Synergy MALE | veľké 19,8cm/61mm | ConvaTec Ltd. | GB | CNV-GB |  | Bez certifikátu | ZP trieda I
F | 60730 | Vrecko stomické uzavr. béžové Esteem Synergy MINI | malé 16,3cm/35mm | ConvaTec Ltd. | GB | CNV-GB |  | Bez certifikátu | ZP trieda I
F | 60731 | Vrecko stomické uzavr. béžové Esteem Synergy MINI | stredné 16,3cm/48mm | ConvaTec Ltd. | GB | CNV-GB |  | Bez certifikátu | ZP trieda I
F | 60732 | Podložka stom. Stomahesive Flexibil | malá, 10x10cm/do 35mm | ConvaTec Ltd. | GB | CNV-GB |  | Bez certifikátu | ZP trieda I
F | 60733 | Podložka stom. Stomahesive Flexibil | stredná 10,2x11,2cm/do 48mm | ConvaTec Ltd. | GB | CNV-GB |  | Bez certifikátu | ZP trieda I
F | 60734 | Podložka stom. Stomahesive Flexibil | veľká, 12,5x12,5cm/do 61mm | ConvaTec Ltd. | GB | CNV-GB |  | Bez certifikátu | ZP trieda I
F | 60735 | Podložka stom. Stomahesive malá | 10,2x10,2cm/do 35mm | ConvaTec Ltd. | GB | CNV-GB |  | Bez certifikátu | ZP trieda I
F | 60736 | Podložka stom. Stomahesive stredná | 11,4x11,4cm/do 48mm, | ConvaTec Ltd. | GB | CNV-GB |  | Bez certifikátu | ZP trieda I
F | 60737 | Podložka stom. Stomahesive veľká | 12,7x12,7cm/do 61mm, | ConvaTec Ltd. | GB | CNV-GB |  | Bez certifikátu | ZP trieda I
F | 60738 | Podložka stom. Stomahesive extra veľká | 15x15cm/do 89mm, | ConvaTec Ltd. | GB | CNV-GB |  | Bez certifikátu | ZP trieda I
F | 60739 | Podložka Stomahesive hydrocoloid. malá | do 35mm, k stomickému vrecku | ConvaTec Ltd. | GB | CNV-GB |  | Bez certifikátu | ZP trieda I
F | 60740 | Podložka Stomahesive hydrocoloid. stredná | do 48mm, k stomickému vrecku | ConvaTec Ltd. | GB | CNV-GB |  | Bez certifikátu | ZP trieda I
F | 60741 | Podložka Stomahesive hydrocoloid. veľká | 61mm, k stomickému vrecku | ConvaTec Ltd. | GB | CNV-GB |  | Bez certifikátu | ZP trieda I
A | 60743 | Tampón gázový stáčaný | 15 x 15 cm / 100 ks | Panep, s.r.o. | CZ | PNP-CZ |  | Bez certifikátu | ZP trieda I
A | 60745 | Tampón gázový stáčaný | 20 x 20 cm / 100 ks | Panep, s.r.o. | CZ | PNP-CZ |  | Bez certifikátu | ZP trieda I
A | 60746 | Tampón gázový prešívaný RTG kontrast | 15 x 15 cm / šesťvrstvový | Panep, s.r.o. | CZ | PNP-CZ |  | Bez certifikátu | ZP trieda I
A | 60747 | Tampón gázový prešívaný RTG kontrast | 10 x 10 cm / desaťvrstvový | Panep, s.r.o. | CZ | PNP-CZ |  | Bez certifikátu | ZP trieda I
A | 60748 | Gáza hydrofilná, zložky | 90 cm x 100 m | Panep, s.r.o. | CZ | PNP-CZ |  | Bez certifikátu | ZP trieda I
A | 60749 | Gáza skladaná | 15 x 20 cm / osemvrst./ 50 ks | Panep, s.r.o. | CZ | PNP-CZ |  | Bez certifikátu | ZP trieda I
A | 60750 | Gáza skladaná | 23 x 23 cm / šestnásťvrst. / 50 ks | Panep, s.r.o. | CZ | PNP-CZ |  | Bez certifikátu | ZP trieda I
A | 60751 | Vata buničitá vinutá | rolka 30 cm, 500 g | Panep, s.r.o. | CZ | PNP-CZ |  | Bez certifikátu | ZP trieda I
A | 60752 | Vata buničitá strihaná | 40 x 60 cm, 4000 g | Panep, s.r.o. | CZ | PNP-CZ |  | Bez certifikátu | ZP trieda I
A | 60753 | Vata buničitá delená - tampóny | 42 x 45 mm, 1200 g | Panep, s.r.o. | CZ | PNP-CZ |  | Bez certifikátu | ZP trieda I
A | 60754 | Gáza skladaná s buničitou vatou | 7 x 10 cm / 50 ks | Panep, s.r.o. | CZ | PNP-CZ |  | Bez certifikátu | ZP trieda I
A | 60756 | Gáza skladaná s buničitou vatou | 7 x 20 cm / 25 ks | Panep, s.r.o. | CZ | PNP-CZ |  | Bez certifikátu | ZP trieda I
A | 60757 | Vankúšik vatový v gáze | 10 x 10 cm / 100 ks | Panep, s.r.o. | CZ | PNP-CZ |  | Bez certifikátu | ZP trieda I
A | 60758 | Vankúšik vatový v gáze | 10 x 15cm / 100 ks | Panep, s.r.o. | CZ | PNP-CZ |  | Bez certifikátu | ZP trieda I
A | 60759 | Ovínadlo pletené pružné Idealtex | 14 cm x 5 m | VLT, s.r.o., Výroba lehkých textílií | CZ | VLT-CZ |  | Bez certifikátu | ZP trieda I
A | 60760 | Šatka trojrohá pletená | 85 x 85 x 125 cm | Panep, s.r.o. | CZ | PNP-CZ |  | Bez certifikátu | ZP trieda I
A | 60761 | Obväz pletený ľahko pružný LEO FIX | 6 cm x 4 m | VLT, s.r.o., Výroba lehkých textílií | CZ | VLT-CZ |  | Bez certifikátu | ZP trieda I
A | 60762 | Obväz pletený ľahko pružný LEO FIX | 8 cm x 4 m | VLT, s.r.o., Výroba lehkých textílií | CZ | VLT-CZ |  | Bez certifikátu | ZP trieda I
A | 60763 | Obväz pletený ľahko pružný LEO FIX | 10 cm x 4 m | VLT, s.r.o., Výroba lehkých textílií | CZ | VLT-CZ |  | Bez certifikátu | ZP trieda I
A | 60764 | Obväz pletený ľahko pružný LEO FIX | 12 cm x 4 m | VLT, s.r.o., Výroba lehkých textílií | CZ | VLT-CZ |  | Bez certifikátu | ZP trieda I
A | 60765 | Obväz pletený ľahko pružný LEO FIX | 14 cm x 4 m | VLT, s.r.o., Výroba lehkých textílií | CZ | VLT-CZ |  | Bez certifikátu | ZP trieda I
N | 60769 | SUPRAVA PRE SLUCH.POSTIHNUTYCH | AUDIOPORT A-200 S PRISL. | SENNHEISER ELEKTRONIC, | DE | SEN-DE |  | Bez certifikátu | ZP trieda I
N | 60770 | SUPRAVA PRE SLUCH.POSTIHNUTYCH | INFRAPORT SET 810 MONO/STER.+P | SENNHEISER ELEKTRONIC, | DE | SEN-DE |  | Bez certifikátu | ZP trieda I
N | 60771 | SUPRAVA PRE SLUCH.POSTIHNUTYCH | RECOVY TRENER 810 S PRISL. | SENNHEISER ELEKTRONIC, | DE | SEN-DE |  | Bez certifikátu | ZP trieda I
O | 60772 | PRIPRAVOK SAUFLON OPTOZYME | TBL. NA ENZYM.CISTENIE KON.SOS. | Sauflon Pharmaceuticals Ltd., | GB | SFL-GB |  | 2005-07-31 | ZP trieda IIb
O | 60773 | PRIPRAVOK SAUFLON OPTOPUR | ROZTOK NA DENNE CIST. KONTAKT. SOSOVIEK | Sauflon Pharmaceuticals Ltd., | GB | SFL-GB |  | 2005-07-31 | ZP trieda IIb
O | 60774 | PRIPRAVOK SAUFLON OPTOSIN | ROZTOK VLHCIACI A LUBRIKAC. | Sauflon Pharmaceuticals Ltd., | GB | SFL-GB |  | 2005-07-31 | ZP trieda IIb
P | 60775 | Roztok IVD proti zrážaniu krvi BB Pharma - ostatné | Natrium Citricum Biotika 3,8%, 10 x 2 ml | BB Pharma a.s. | CZ | BBP-CZ |  | Bez certifikátu | IVD ostatné
P | 60776 | Roztok IVD proti zrážaniu krvi BB Pharma - ostatné | Natrium Citricum Biotika 3,8%, 50 x 2 ml | BB Pharma a.s. | CZ | BBP-CZ |  | Bez certifikátu | IVD ostatné
P | 60777 | Roztok IVD proti zrážaniu krvi BB Pharma - ostatné | Natrium Citricum Biotika 3,8%, 10 x 10 ml | BB Pharma a.s. | CZ | BBP-CZ |  | Bez certifikátu | IVD ostatné
A | 60778 | Gáza hydrofilná, rolka | 90cm*10m/1ks | WINNER MEDICAL+HEALTH PRODUCTS, CINA | CN | WIM-CN |  | Bez certifikátu | ZP trieda I
A | 60779 | Obväz gázový skladaný | 7 cm x 100 m | Panep, s.r.o. | CZ | PNP-CZ |  | Bez certifikátu | ZP trieda I
A | 60780 | Obväz gázový skladaný | 7 cm x 40 m / 2 ks | Panep, s.r.o. | CZ | PNP-CZ |  | Bez certifikátu | ZP trieda I
A | 60781 | OVINADLO PRUZNE + 2 SPONY | 6CM*5M | WINNER MEDICAL+HEALTH PRODUCTS, CINA | CN | WIM-CN |  | Bez certifikátu | ZP trieda I
A | 60782 | OVINADLO PRUZNE + 2 SPONY | 8CM*5M | WINNER MEDICAL+HEALTH PRODUCTS, CINA | CN | WIM-CN |  | Bez certifikátu | ZP trieda I
A | 60783 | OVINADLO PRUZNE + 2 SPONY | 10CM*5M | WINNER MEDICAL+HEALTH PRODUCTS, CINA | CN | WIM-CN |  | Bez certifikátu | ZP trieda I
A | 60784 | OVINADLO PRUZNE + 2 SPONY | 12CM*5M | WINNER MEDICAL+HEALTH PRODUCTS, CINA | CN | WIM-CN |  | Bez certifikátu | ZP trieda I
A | 60785 | OVINADLO PRUZNE + 2 SPONY | 14CM*5M | WINNER MEDICAL+HEALTH PRODUCTS, CINA | CN | WIM-CN |  | Bez certifikátu | ZP trieda I
B | 60787 | PODLOZKY SENI SOFT, CELULOZ. | VATA, 40*60CM/350ML/120KS | Torunskie Zaklady Materialów Opatrunkowych SA, (TZMO SA) | PL | TZM-PL |  | Bez certifikátu | ZP trieda I
B | 60788 | Podložka inkontinenčná Seni Soft Super | 60 x 60 cm, 1200 ml, 30 ks, celulózová drvina | Torunskie Zaklady Materialów Opatrunkowych SA, (TZMO SA) | PL | TZM-PL |  | Bez certifikátu | ZP trieda I
B | 60789 | Podložka inkontinenčná Seni Soft Super | 90 x 60 cm, 1750 ml, 30 ks, celulózová drvina | Torunskie Zaklady Materialów Opatrunkowych SA, (TZMO SA) | PL | TZM-PL |  | Bez certifikátu | ZP trieda I
A | 60792 | Obväz hydrofilný pletený typ 106 nesterilný | 6 cm x 5 m | Peter Harmady - PHARMAT < & | SK | PHA-SK |  | Bez certifikátu | ZP trieda I
A | 60793 | Obväz hydrofilný pletený typ 106 nesterilný | 8 cm x 5 m | Peter Harmady - PHARMAT < & | SK | PHA-SK |  | Bez certifikátu | ZP trieda I
A | 60794 | Obväz hydrofilný pletený typ 106 nesterilný | 10 cm x 5 m | Peter Harmady - PHARMAT < & | SK | PHA-SK |  | Bez certifikátu | ZP trieda I
A | 60795 | Obväz hydrofilný pletený typ 106 nesterilný | 12 cm x 5 m | Peter Harmady - PHARMAT < & | SK | PHA-SK |  | Bez certifikátu | ZP trieda I
A | 60796 | Obväz hydrofilný pletený typ 106 nesterilný | 14 cm x 5 m | Peter Harmady - PHARMAT < & | SK | PHA-SK |  | Bez certifikátu | ZP trieda I
A | 60797 | Obväz hydrofilný pletený typ 106 nesterilný | 16 cm x 5 m | Peter Harmady - PHARMAT < & | SK | PHA-SK |  | Bez certifikátu | ZP trieda I
A | 60798 | Obväz hydrofilný pletený typ 106 nesterilný | 20 cm x 5 m | Peter Harmady - PHARMAT < & | SK | PHA-SK |  | Bez certifikátu | ZP trieda I
A | 60799 | Obväz hydrofilný pletený typ 106 nesterilný | 6 cm x 10 m | Peter Harmady - PHARMAT < & | SK | PHA-SK |  | Bez certifikátu | ZP trieda I
A | 60800 | Obväz hydrofilný pletený typ 106 nesterilný | 8 cm x 10 m | Peter Harmady - PHARMAT < & | SK | PHA-SK |  | Bez certifikátu | ZP trieda I
A | 60801 | Obväz hydrofilný pletený typ 106 nesterilný | 10 m x 10 m | Peter Harmady - PHARMAT < & | SK | PHA-SK |  | Bez certifikátu | ZP trieda I
A | 60802 | Obväz hydrofilný pletený typ 106 nesterilný | 12 cm x 10 m | Peter Harmady - PHARMAT < & | SK | PHA-SK |  | Bez certifikátu | ZP trieda I
A | 60803 | Obväz hydrofilný pletený typ 106 nesterilný | 14 cm x 10 m | Peter Harmady - PHARMAT < & | SK | PHA-SK |  | Bez certifikátu | ZP trieda I
A | 60804 | Obväz hydrofilný pletený typ 106 nesterilný | 16 cm x 10 m | Peter Harmady - PHARMAT < & | SK | PHA-SK |  | Bez certifikátu | ZP trieda I
A | 60805 | Obväz hydrofilný pletený typ 106 nesterilný | 20 cm x 10 m | Peter Harmady - PHARMAT < & | SK | PHA-SK |  | Bez certifikátu | ZP trieda I
D | 60806 | ROZTOK KONTROL. KU GLUKOMEROM | MEDISENSE | MEDISENSE,USA | DE | XME |  |  | Neurčené
A | 60807 | Tampón gázový prešívaný RK štvorvrstvový nesterilný | 45 x 40 cm / 50 ks | Klaudia Kuzmová - VYGAST < | SK | VGT-SK-01 |  | Bez certifikátu | ZP trieda I
A | 60808 | Tampón gázový prešívaný RK štvorvrstvový nesterilný | 45 x 30 cm / 50 ks | Klaudia Kuzmová - VYGAST < | SK | VGT-SK-01 |  | Bez certifikátu | ZP trieda I
A | 60809 | Tampón gázový prešívaný RK osemvrstvový nesterilný | 30 x 30 cm / 50 ks | Klaudia Kuzmová - VYGAST < | SK | VGT-SK-01 |  | Bez certifikátu | ZP trieda I
A | 60810 | Tampón gázový prešívaný RK osemvrstvový nesterilný | 30 x 20 cm / 50 ks | Klaudia Kuzmová - VYGAST < | SK | VGT-SK-01 |  | Bez certifikátu | ZP trieda I
A | 60811 | Tampón gázový prešívaný RK osemvrstvový nesterilný | 22 x 22 cm / 50 ks | Klaudia Kuzmová - VYGAST < | SK | VGT-SK-01 |  | Bez certifikátu | ZP trieda I
A | 60812 | Tampón gázový prešívaný RK osemvrstvový nesterilný | 22 x 13 cm / 50 ks | Klaudia Kuzmová - VYGAST < | SK | VGT-SK-01 |  | Bez certifikátu | ZP trieda I
A | 60813 | Tampón gázový prešívaný RK dvanásťvrstvový nesterilný | 22 x 10 cm / 50 ks | Klaudia Kuzmová - VYGAST < | SK | VGT-SK-01 |  | Bez certifikátu | ZP trieda I
A | 60814 | Tampón gázový prešívaný RK dvanásťvrstvový nesterilný | 15 x 15 cm / 50 ks | Klaudia Kuzmová - VYGAST < | SK | VGT-SK-01 |  | Bez certifikátu | ZP trieda I
A | 60815 | Tampón gázový stáčaný RK nesterilný | 25 x 25 cm / 100 ks | Klaudia Kuzmová - VYGAST < | SK | VGT-SK-01 |  | Bez certifikátu | ZP trieda I
A | 60816 | Tampón gázový stáčaný RK nesterilný | 18 x 20 cm / 100 ks | Klaudia Kuzmová - VYGAST < | SK | VGT-SK-01 |  | Bez certifikátu | ZP trieda I
A | 60817 | Tampón gázový stáčaný RK nesterilný | 15 x 15 cm / 100 ks | Klaudia Kuzmová - VYGAST < | SK | VGT-SK-01 |  | Bez certifikátu | ZP trieda I
A | 60818 | Tampón gázový stáčaný RK nesterilný | 10 x 10 cm / 100 ks | Klaudia Kuzmová - VYGAST < | SK | VGT-SK-01 |  | Bez certifikátu | ZP trieda I
A | 60819 | Tampón gázový stáčaný RK preparačný nesterilný | 10 x 10 cm / 100 ks | Klaudia Kuzmová - VYGAST < | SK | VGT-SK-01 |  | Bez certifikátu | ZP trieda I
A | 60820 | Tampón gázový stáčaný RK preparačný nesterilný | 9 x 9 cm / 100 ks | Klaudia Kuzmová - VYGAST < | SK | VGT-SK-01 |  | Bez certifikátu | ZP trieda I
A | 60821 | GAZA NA RANU, NEST., | '+RTG KONTR.,22*16CM/50KS | Vygast - Anna Pischová < § ~ | SK | VGT-SK |  | 2007-07-01 | ZP trieda IIa
A | 60822 | GAZA NA RANU, NEST. | '+RTG KONTR.,15*10CM/100KS | Vygast - Anna Pischová < § ~ | SK | VGT-SK |  | 2007-07-01 | ZP trieda IIa
A | 60823 | GAZA NA RANU, NEST. | '+RTG KONTR.,12*12CM/100KS | Vygast - Anna Pischová < § ~ | SK | VGT-SK |  | 2007-07-01 | ZP trieda IIa
A | 60824 | GAZA NA RANU, NEST. | '+RTG KONTR.,10*10CM/100 | Vygast - Anna Pischová < § ~ | SK | VGT-SK |  | 2007-07-01 | ZP trieda IIa
A | 60825 | GAZA NA RANU, NEST. | '+RTG KONTR.,7,5*7,5CM/100KS, | Vygast - Anna Pischová < § ~ | SK | VGT-SK |  | 2007-07-01 | ZP trieda IIa
A | 60826 | GAZA NA RANU, NEST. | '+RTG KONTR.,5*7CM/100KS | Vygast - Anna Pischová < § ~ | SK | VGT-SK |  | 2007-07-01 | ZP trieda IIa
P | 60832 | Materiál chirurgický šijací Monosyn | syntetický, vstrebateľný | B.Braun Surgical SA | ES | BME-ES |  | 2020-05-20 | ZP trieda III
A | 60833 | Hemostyptikum lokálne LYOSTYPT |  | Aesculap AG | DE | AES-DE |  | 2009-09-30 | ZP trieda III
P | 60834 | Materiál chirurgický šijací Safil® Quick | syntetický, vstrebateľný | Aesculap AG | DE | AES-DE |  | 2014-05-26 | ZP trieda III
P | 60835 | Systém polysomnografický Alice 5 / Alice 6 | s príslušenstvom | Respironics Inc. | US | RSP-US |  | 2021-03-01 | ZP trieda IIa
P | 60836 | Dlaha podporná hrudníková Pectus Support Bar System Implants | implantovateľná s príslušenstvom | Biomet Microfixation also trading as Walter Lorenz Surgical, Inc. | US | WLS-US |  | 2017-01-27 | ZP trieda IIb
P | 60838 | Agar LP, biologický extrakt OXOID | IVD - ostatné | Oxoid Ltd | GB | OXO-GB |  | Bez certifikátu | IVD ostatné
P | 60839 | Reagencie biochemické OXOID | IVD - ostatné | Oxoid Ltd | GB | OXO-GB |  | Bez certifikátu | IVD ostatné
P | 60840 | Disk ATB a aplikátor CT, ST OXOID | IVD - ostatné | Oxoid Ltd | GB | OXO-GB |  | Bez certifikátu | IVD ostatné
Z | 60841 | Gél ochranný PROTEFIX |  | Queisser Pharma GmbH & Co., | DE | QPH-DE |  | Bez certifikátu | ZP trieda I
P | 60842 | Reagencie diagn. na nosičoch CT, ST OXOID | IVD - ostatné | Oxoid Ltd | GB | OXO-GB |  | Bez certifikátu | IVD ostatné
P | 60843 | Reagencie sterilné hemokultúry C OXOID | IVD - ostatné | Oxoid Ltd | GB | OXO-GB |  | Bez certifikátu | IVD ostatné
P | 60844 | Suplement selektívny SR OXION | pomôcky IVD - ostatné | Oxoid Ltd | GB | OXO-GB |  | Bez certifikátu | IVD ostatné
P | 60845 | Médium kultivačné CM, PM. LR, DB OXION | pomôcky IVD - ostatné | Oxoid Ltd | GB | OXO-GB |  | Bez certifikátu | IVD ostatné
P | 60846 | Pepton rastlinný VG OXION | pomôcky IVD - ostatné | Oxoid Ltd | GB | OXO-GB |  | Bez certifikátu | IVD ostatné
P | 60847 | Test na detekciu toxínov TD OXION | pomôcky IVD - ostatné | Oxoid Ltd | GB | OXO-GB |  | Bez certifikátu | IVD ostatné
P | 60848 | Test imunoaglutinačný DR, FT OXION | pomôcky IVD - ostatné | Oxoid Ltd | GB | OXO-GB |  | Bez certifikátu | IVD ostatné
P | 60849 | Systém na anaerobickú kultiváciu OXION | pomôcky IVD - ostatné | Oxoid Ltd | GB | OXO-GB |  | Bez certifikátu | IVD ostatné
P | 60850 | Test diagnostický (papierový disk) OXION | pomôcky IVD - ostatné | Oxoid Ltd | GB | OXO-GB |  | Bez certifikátu | IVD ostatné
P | 60851 | Skúmavka / bakteriálna kľučka jednorazová OXION Cultiloops | pomôcky IVD - ostatné | Oxoid Ltd | GB | OXO-GB |  | Bez certifikátu | IVD ostatné
P | 60852 | Prúžky diagnostické k analyzátoru Accutrend Plus - zoznam 2B | laktát, glukóza, cholesterol, triglyceridy, 25 ks | Roche Diagnostics GmbH | DE | ROH-DE |  | 2016-02-23 | IVD príloha 2 zoznam B
P | 60853 | SERUM IVD SEVAPHARMA - OSTATNE | Q-ANTISERA, PRASACIE | Sevapharma, a.s. | CZ | SVF-CZ |  | Bez certifikátu | IVD ostatné
P | 60854 | SERUM IVD SEVAPHARMA - OSTATNE | Q-ANTISERA, KRALICIE | Sevapharma, a.s. | CZ | SVF-CZ |  | Bez certifikátu | IVD ostatné
P | 60855 | SERUM IVD SEVAPHARMA - OSTATNE | Q-ANTISERA, OVCIE/KOZIE | Sevapharma, a.s. | CZ | SVF-CZ |  | Bez certifikátu | IVD ostatné
P | 60856 | SERUM IVD SEVAPHARMA - OSTATNE | SERUM LUDSKE REFERENC. TEKUTE | Sevapharma, a.s. | CZ | SVF-CZ |  | Bez certifikátu | IVD ostatné
P | 60857 | SERUM IVD SEVAPHARMA - OSTATNE | SERUM LUDSKE REFERENC. LYOFILIZOV. | Sevapharma, a.s. | CZ | SVF-CZ |  | Bez certifikátu | IVD ostatné
P | 60858 | Prístroj rádiofrekvenčný RITA model 1500 | a ihly | RITA Medical Systems,Inc., North Shoreline Boulevard | US | RIT-US |  | 2006-01-31 | ZP trieda IIa
P | 60860 | Katéter zavádzací ROUTECATH |  | Terumo Corporation | JP | TCJ-JP |  | 2006-02-03 | ZP trieda III
P | 60861 | Katéter angiografický OUTLOOK | zavádzací / dilatačný | Terumo Corporation | JP | TCJ-JP |  | 2020-06-30 | ZP trieda III
P | 60862 | Katéter dilatačný ARASHI PTCA |  | Terumo Corporation | JP | TCJ-JP |  | 2006-02-03 | ZP trieda III
P | 60863 | Stent koronárny Tsunami |  | Terumo Corporation | JP | TCJ-JP | TCJ-BE | 2020-02-08 | ZP trieda III
P | 60864 | Drôt vodiaci Runthrough NS PTCA Guide Wire | s hydrofilným poťahom, rôzne typy | Terumo Corporation | JP | TCJ-JP |  | 2019-08-12 | ZP trieda III
P | 60865 | Súprava diagnostická Miditech | na stanovenie citlivosti na antibiotiká | BEL-MIDITECH, s.r.o. < | SK | B-M-SK |  | Bez certifikátu | IVD ostatné
K | 60871 | Valec polohovací č. 1 |  | Protetika a.s.* < | SK | PRO-SK |  | Bez certifikátu | ZP trieda I
K | 60872 | Valec polohovací č. 2 |  | Protetika a.s.* < | SK | PRO-SK |  | Bez certifikátu | ZP trieda I
K | 60873 | Valec polohovací č. 3 |  | Protetika a.s.* < | SK | PRO-SK |  | Bez certifikátu | ZP trieda I
P | 60874 | Mikroskop operačný OMS-710 | oftalmologický | Topcon Corporation | JP | TPC-JP |  | Bez certifikátu | ZP trieda I
L | 60878 | Výťah vaňový DENTOlift | vodný zdvihák imobilných pacientov | Dentler Rehatechnik | DE | DNT-DE |  | Bez certifikátu | ZP trieda I
L | 60879 | Vozík mechanický Progeo EXELLE na samostatný pohyb pacienta | nosnosť 125 kg, hmotnosť od 9,5 kg | REHAteam s.r.l., | IT | RHT-IT |  | Bez certifikátu | ZP trieda I
L | 60880 | Vozík mechan. Progeo DIABLO | na samostatný pohyb pacienta | REHAteam s.r.l., | IT | RHT-IT |  | Bez certifikátu | ZP trieda I
L | 60881 | Vozík mechan. Progeo MAX-T | na samostatný pohyb pacienta | REHAteam s.r.l., | IT | RHT-IT |  | Bez certifikátu | ZP trieda I
L | 60882 | Vozík mechan. Progeo ACTIVA | na samostatný pohyb pacienta | REHAteam s.r.l., | IT | RHT-IT |  | Bez certifikátu | ZP trieda I
L | 60883 | Vozík mechan. Progeo JOKER | na samostatný pohyb pacienta | REHAteam s.r.l., | IT | RHT-IT |  | Bez certifikátu | ZP trieda I
L | 60884 | Vozík mechan. Progeo BASIC | na samostatný pohyb pacienta | REHAteam s.r.l., | IT | RHT-IT |  | Bez certifikátu | ZP trieda I
P | 60885 | Rukavice vyšetrovacie HEALTHTLINE® | nesterilné, pudrované / nepudrované | HPC Healthline Ltd. | GB | HPC-GB |  | Bez certifikátu | ZP trieda I
P | 60886 | Rukavice Healthine chirurgické sterilné | latexové, pudrované / nepudrované / s gélom | HPC Healthline Ltd. | GB | HPC-GB |  | 2005-07-23 | ZP trieda IIa
P | 60887 | Súprava dialyzačná GAMA DIS 25-50 |  | Gama Group, a.s. | CZ | GAM-CZ |  | 2012-03-30 | ZP trieda IIa
B | 60888 | Nohavičky plienkové Molicare extra small | 40 - 70 cm, 720 ml, 28 ks | Paul Hartmann AG | DE | PHR-DE |  | Bez certifikátu | ZP trieda I
B | 60889 | Nohavičky plienkové Molicare small | 50 - 80 cm, 770 ml, 28 ks | Paul Hartmann AG | DE | PHR-DE |  | Bez certifikátu | ZP trieda I
B | 60890 | Nohavičky plienkové Molicare small | 50 - 80 cm, 770 ml, 28 ks | Paul Hartmann AG | DE | PHR-DE |  | Bez certifikátu | ZP trieda I
B | 60891 | Nohavičky plienkové Molicare small | 50 - 80 cm, 770 ml, 10 ks | Paul Hartmann AG | DE | PHR-DE |  | Bez certifikátu | ZP trieda I
B | 60892 | Nohavičky plienkové Molicare medium | 70 - 120 cm, 1200 ml, 30 ks | Paul Hartmann AG | DE | PHR-DE |  | Bez certifikátu | ZP trieda I
B | 60893 | Nohavičky plienkové Molicare medium | 70 - 120 cm, 1200 ml, 28 ks | Paul Hartmann AG | DE | PHR-DE |  | Bez certifikátu | ZP trieda I
B | 60894 | Nohavičky plienkové Molicare medium | 70 - 120 cm, 1200 ml, 28 ks | Paul Hartmann AG | DE | PHR-DE |  | Bez certifikátu | ZP trieda I
B | 60895 | Nohavičky inkontinenčné Molicare medium | 70 - 120 cm, 1200 ml, 10 ks | Paul Hartmann AG | DE | PHR-DE |  | Bez certifikátu | ZP trieda I
B | 60896 | Nohavičky plienkové Molicare large | 100 - 150 cm, 1400 ml, 30 ks | Paul Hartmann AG | DE | PHR-DE |  | Bez certifikátu | ZP trieda I
B | 60897 | Nohavičky plienkové Molicare large | 100 - 150 cm, 1400 ml, 28 ks | Paul Hartmann AG | DE | PHR-DE |  | Bez certifikátu | ZP trieda I
B | 60898 | Nohavičky plienkové Molicare large | 100 - 150 cm, 1400 ml, 28 ks | Paul Hartmann AG | DE | PHR-DE |  | Bez certifikátu | ZP trieda I
B | 60899 | Nohavičky inkontinenčné Molicare large | 100 - 150 cm, 1400 ml, 10 ks | Paul Hartmann AG | DE | PHR-DE |  | Bez certifikátu | ZP trieda I
B | 60900 | Nohavičky plienkové Molicare super small | 50 - 80 cm, 1300 ml, 28 ks | Paul Hartmann AG | DE | PHR-DE |  | Bez certifikátu | ZP trieda I
B | 60901 | Nohavičky plienkové Molicare super medium | 70 - 120 cm, 2200 ml, 28 ks | Paul Hartmann AG | DE | PHR-DE |  | Bez certifikátu | ZP trieda I
B | 60902 | Nohavičky plienkové Molicare super large | 100 - 150 cm, 2350 ml, 28 ks | Paul Hartmann AG | DE | PHR-DE |  | Bez certifikátu | ZP trieda I
B | 60903 | Nohavičky inkontinenčné Molicare Mobile small | 50 - 80 cm / 770 ml / 20 ks | Paul Hartmann AG | DE | PHR-DE |  | Bez certifikátu | ZP trieda I
B | 60904 | Nohavičky inkontinenčné plienkové Molicare maxi medium | 1600 ml / 28 ks | Paul Hartmann AG | DE | PHR-DE |  | Bez certifikátu | ZP trieda I
B | 60905 | Nohavičky inkontinenčné plienkové Molicare maxi large | 1800 ml / 28 ks | Paul Hartmann AG | DE | PHR-DE |  | Bez certifikátu | ZP trieda I
B | 60906 | Plienky vkladacie Moliform Normal | 59 x 32,5 cm, 880 ml, 30 ks | Paul Hartmann AG | DE | PHR-DE |  | Bez certifikátu | ZP trieda I
B | 60907 | Plienky vkladacie Moliform Plus Premium | 59 x 32,5 cm, 1200 ml, 30 ks | Paul Hartmann AG | DE | PHR-DE |  | Bez certifikátu | ZP trieda I
B | 60908 | Plienky vkladacie Moliform Extra Premium Soft | 70 x 32,5 cm, 1430 ml, 30 ks | Paul Hartmann AG | DE | PHR-DE |  | Bez certifikátu | ZP trieda I
B | 60909 | Plienky vkladacie Moliform Super Comfort | 70 x 32,5 cm, 2310 ml, 30 ks | Paul Hartmann AG | DE | PHR-DE |  | Bez certifikátu | ZP trieda I
B | 60910 | Plienky vkladacie Moliform Maxi | 1650 ml, 30 ks | Paul Hartmann AG | DE | PHR-DE |  | Bez certifikátu | ZP trieda I
B | 60911 | Plienky vkladacie Moliform Super Plus | 2100 ml, 14 ks | Paul Hartmann AG | DE | PHR-DE |  | Bez certifikátu | ZP trieda I
P | 60912 | Separátor FRACTIOMATIC PLUA A, PLUS M |  | Delcon S.r.l. | IT | DLC-IT |  | Bez certifikátu | ZP trieda I
P | 60913 | Vak krvný LEUCORED GRIFOLS CPD-SAG-M | s leukodeplečnými filtrami | Laboratorios Grifols S.A. | ES | LGR-ES |  | 2020-01-08 | ZP trieda IIb
P | 60914 | Systém spinálny fixačný | titánový implantát MESH s príslušenstvom | DePuy Spine | US | DPI-US-01 |  | 2020-03-03 | ZP trieda IIb
P | 60915 | Systém fixačný spinálny PEAK | s príslušenstvom | DePuy Spine | US | DPI-US-01 |  | 2015-01-31 | ZP trieda IIb
P | 60916 | Systém fixačný spinálny DOC | a príslušenstvo | DePuy Orthopaedics, Inc, | US | DPI-US |  | 2006-03-25 | ZP trieda IIb
P | 60917 | Systém fixačný spinálny KANEDA | a príslušenstvo | DePuy Orthopaedics, Inc, | US | DPI-US |  | 2006-03-25 | ZP trieda IIb
P | 60918 | Systém fixačný spinálny PROFILE | a príslušenstvo | DePuy Orthopaedics, Inc, | US | DPI-US |  | 2006-03-25 | ZP trieda IIb
P | 60919 | Systém fixačný spinálny ANTERIOR PLATES UNIVERSITY | a príslušenstvo | DePuy Orthopaedics, Inc, | US | DPI-US |  | 2006-03-25 | ZP trieda IIb
P | 60920 | Systém fixačný spinálny ISOLA® | s príslušenstvom | DePuy Spine | US | DPI-US-01 |  | 2015-01-31 | ZP trieda IIb
P | 60921 | Systém fixačný spinálny VSP® | s príslušenstvom | DePuy Spine | US | DPI-US-01 |  | 2015-01-31 | ZP trieda IIb
P | 60922 | Systém fixačný spinálny TiMX™ Low Back | s príslušenstvom | DePuy Spine | US | DPI-US-01 |  | 2015-01-31 | ZP trieda IIb
P | 60923 | Systém fixačný spinálny BRANTIGAN | I/F a príslušenstvo | DePuy Orthopaedics, Inc, | US | DPI-US |  | 2006-10-06 | ZP trieda IIb
P | 60924 | Systém fixačný spinálny Bremer HALO System | s príslušenstvom | DePuy Spine | US | DPI-US-01 |  | 2020-03-03 | ZP trieda IIb
P | 60925 | Súprava kranioplastická Cranioplastic Kit | cement, titánová mriežka, príslušenstvo | DePuy International Ltd., CMW | GB | DPI-GB-02 |  | 2020-07-23 | ZP trieda III
P | 60926 | Gél pre spinálnu chirurgiu Oxiplex/SP | SPG03, na prevenciu pri operácii hernií diskov | FzioMed Inc. | US | FZM-US | OBE-BE | 2019-12-01 | ZP trieda III
P | 60927 | Katéter epidurálny ARROW | a príslušenstvo | Arrow International Inc. | US | ARR-US |  | 2006-07-06 | ZP trieda III
B | 60928 | Vložky inkontinenčné Molimed air active mini | 220 ml, 14 ks, jednotlivo balené | Paul Hartmann AG | DE | PHR-DE |  | Bez certifikátu | ZP trieda I
B | 60929 | Vložky inkontinenčné Molimed air activ midi | 330 ml, 14 ks | Paul Hartmann AG | DE | PHR-DE |  | Bez certifikátu | ZP trieda I
B | 60930 | Vložky inkontinenčné Molimed air activ maxi | 660 ml, 14 ks | Paul Hartmann AG | DE | PHR-DE |  | Bez certifikátu | ZP trieda I
B | 60931 | Vložky inkontinenčné Molimed classic mini | 220 ml, 30 ks | Paul Hartmann AG | DE | PHR-DE |  | Bez certifikátu | ZP trieda I
B | 60932 | Plienky vkladacie anatomické Molimed Maxi Premium | 600 ml, 14 ks | Paul Hartmann AG | DE | PHR-DE |  | Bez certifikátu | ZP trieda I
B | 60933 | Plienky vkladacie Molimed Comfort Maxi | 45 x 21 cm, 660 ml, 28 ks | Paul Hartmann AG | DE | PHR-DE |  | Bez certifikátu | ZP trieda I
B | 60934 | Vložky inkontinenčné pre mužov Molimed M | 366 ml, 14 ks | Paul Hartmann AG | DE | PHR-DE |  | Bez certifikátu | ZP trieda I
D | 60935 | Roztok kontrolný Optium Glukose & Ketone Controls Solution | ku glukomeru | Abbott Diabetes Care Limited | GB | ABT-GB |  | 2021-03-05 | IVD na samotestovanie
P | 60936 | Protéza cievna GORE | EXCLUDER AAA / TAG Thoracic / Tri-Lobe Balloon Catheter | W. L. Gore & Associates, Inc., Medical Products Division | US | WLG-US |  | 2018-12-21 | ZP trieda III
P | 60937 | Implantát GORE - záplata mäkkých tkanív | Biomaterial : Dualmesh/Plus, Mycromesh/Plus | W. L. Gore & Associates, Inc., Medical Products Division | US | WLG-US |  | 2012-09-06 | ZP trieda IIb
P | 60938 | Implantáty GORE - kardiovaskul.záplaty | Acuseal, Gore-Tex | W. L. Gore & Associates, Inc., Medical Products Division | US | WLG-US |  | 2012-09-06 | ZP trieda III
P | 60939 | Implantáty GORE - cievne stenty/štepy Axillobifemoral | FEP Ringed Vasc.Grafts a Stretch Vasc. Grafts, Bifurcated | W. L. Gore & Associates, Inc., Medical Products Division | US | WLG-US |  | 2012-09-06 | ZP trieda III
P | 60940 | Implantáty GORE - chir. šicí materiál | Gore-tex suture, Gore Passer | W. L. Gore & Associates, Inc., Medical Products Division | US | WLG-US |  | 2012-09-06 | ZP trieda III
P | 60941 | Implantáty GORE - chir. membrány | PRECLUDE: Perikardial, Spinal, Dura, MVP Dura | W. L. Gore & Associates, Inc., Medical Products Division | US | WLG-US |  | 2012-09-06 | ZP trieda III
P | 60942 | Endoprotéza cievna GORE VIABAHN | cievny implantát bez heparínu / s heparínom | W. L. Gore & Associates, Inc., Medical Products Division | US | WLG-US |  | 2018-12-21 | ZP trieda III
P | 60947 | Štep kostný ISOBONE-2 |  | OST Development | FR | OSD-FR |  | 2006-02-05 | ZP trieda III
P | 60949 | Systém fixačných káblov Control | serklážny fixačný implantat | DePuy Orthopaedics, Inc, | US | DPI-US |  | 2020-01-31 | ZP trieda IIb
P | 60950 | Analyzátor Roche Omni - C | acidobazický | Roche Diagnostics GmbH | DE | ROH-DE |  | Bez certifikátu | IVD ostatné
P | 60951 | Analyzátor Roche Compact 1/2/3 | acidobazický | Roche Diagnostics GmbH | DE | ROH-DE |  | Bez certifikátu | IVD ostatné
P | 60953 | Separátor autotransfúzny, cell | s príslušenstvom | Sorin Group Italia S.r.l. | IT | SBI-IT-02 |  | 2014-10-12 | ZP trieda IIb
P | 60954 | RUKAVICE VYSETR. COMFORT | STERIL. | KEMWELL INTERNATIONAL, BANGALORE, INDIA | IN | KEM-IN |  |  | Neurčené
P | 60955 | RUKAVICE VYSETR. COMFORT | NESTER. | KEMWELL INTERNATIONAL, BANGALORE, INDIA | IN | KEM-IN |  |  | Neurčené
P | 60956 | RUKAVICE COMFORT | NESTER. | KEMWELL INTERNATIONAL, BANGALORE, INDIA | IN | KEM-IN |  |  | Neurčené
P | 60957 | Rukavice vyšetrovacie Santex | latexové, nesterilné | MERCATOR Medical, S.A., | PL | MER-PL |  | Bez certifikátu | ZP trieda I
P | 60958 | Rukavice vyšetrovacie Ideal | pudrované, nesterilné | MERCATOR Medical, S.A., | PL | MER-PL |  | Bez certifikátu | ZP trieda I
P | 60959 | RUKAVICE VINYLOVE |  | KEMWELL INTERNATIONAL, BANGALORE, INDIA | IN | KEM-IN |  |  | Neurčené
P | 60960 | Katéter TEMPORARY OCCLUSION BALLOON CATHETER | balónikový, na dočasnú oklúziu | Cordis Europa N.V. | NL | CDS-NL |  | 2006-12-31 | ZP trieda III
P | 60961 | Katéter angiografický CINEMAGIC | diagnostický | Cordis Europa N.V. | NL | CDS-NL |  | 2009-11-29 | ZP trieda III
P | 60962 | Systém oklúzny vaskulárny TRUFILL | oddeliteľná špirála Trufill | Codman & Shurtleff Inc | US | CDN-US |  | 2020-01-31 | ZP trieda III
P | 60963 | Systém vaskulárny oklúzny TRUFILL, | DCS systém | Cordis Europa N.V. | NL | CDS-NL |  | 2012-07-01 | ZP trieda III
P | 60964 | Systém vaskulárny oklúzny TRUFILL, | embolizačné partikule a príslušenstvo | Cordis Europa N.V. | NL | CDS-NL |  | 2012-07-01 | ZP trieda III
P | 60965 | Kliešte bioptické CORDIS | A-Surelock | Cordis Corporation a J&J Comp. | US | CDS-US-01 |  | 2012-03-25 | ZP trieda III
P | 60966 | Príslušenstvo ArcRoyal pre kardiológiu / rádiológiu | hadičky,kohútiky,spojky,konektory,kontr.striekačky,ventily | ArcRoyal Europe Ltd. | IE | AOA-IE |  | 2021-05-17 | ZP trieda IIa
P | 60967 | Katéter elektrofyziologický NAVISTAR | rôzne typy | Biosense Webster Inc. | US | BWE-US | BWE-BE | 2022-03-13 | ZP trieda III
P | 60968 | Stent nitinolový / nitinolový transhepat. biliár. Cordis S.M.A.R.T. CONTROL samorozť. | rôzne typy | Cordis Corporation | US | CDS-US | CDS-IE | 2019-11-25 | ZP trieda IIb
P | 60969 | Mikrovodič angiografický riaditeľný ATW | vodiace drôty ku katétrom, rôzne typy | Cordis Corporation | US | CDS-US | CDS-IE | 2019-11-25 | ZP trieda III
L | 60970 | Sedačka antidekubitná ROHO | do invalidného vozíka, nafukovacia | ROHO, Inc. | US | XRH-US |  | Bez certifikátu | ZP trieda I
P | 60972 | Príslušenstvo FERRARI | predlžovacia hadička | Ferrari L.s.n.c. | IT | FFR-IT |  | 2008-09-19 | ZP trieda IIa
A | 60975 | Gél dermálny silikónový DERMATIX-SI-GEL | na jazvy - 7,5 g / 15 g / 60 g | Advanced Bio-Technologies, Inc. | US | ABC-US |  | Bez certifikátu | ZP trieda I
A | 60979 | Náplasť SPOFAPLAST T.156V | 6 x 2 cm, strip 500 ks | Chemopharma, a.s. | CZ | CHE-CZ |  | 2009-06-07 | ZP trieda IIa
A | 60980 | Náplasť SPOFAPLAST T.156VD | 6 x 2 cm, strip 500 ks, detský motív | Chemopharma, a.s. | CZ | CHE-CZ |  | 2006-04-17 | ZP trieda IIa
A | 60981 | Náplasť hypoalergénna Spofapor T.756 | 6 x 2 cm, 5 ks, netkaný nosič | Chemopharma, a.s. | CZ | CHE-CZ |  | 2009-07-07 | ZP trieda IIa
P | 60982 | PLYNY MEDICINALNE KVAPALNE | CO2 PRE LAPAROSK., VZDUCH PRE DYCHANIE | SIAD Technické plyny, s.r.o. | CZ | SIT-CZ |  | 2004-03-31 | ZP trieda IIa
P | 60985 | Stent bedrový so zavádzacím systémom | Assurant Cobalt / Complete SE | Medtronic Inc. | US | MDC-US-06 |  | 2019-08-23 | ZP trieda IIb
P | 60987 | Stentgraft a zavádzací systém endoluminálneho oklúzora Talent | rôzne modely, na liečbu aortálnej aneuryzmy | Medtronic Inc. | US | MDC-US-06 |  | 2019-08-23 | ZP trieda IIb
P | 60992 | Katéter MEDTRONIC RAPID | balónik dilatačný | Medtronic B.V. | NL | MDC-NL |  | 2006-02-05 | ZP trieda III
P | 60994 | Vodič MEDTRONIC | kardiovasculárny | Medtronic B.V. | NL | MDC-NL |  | 2006-02-05 | ZP trieda III
P | 60995 | Katéter MEDTRONIC POROFLO | angiografický | Medtronic B.V. | NL | MDC-NL |  | 2006-02-05 | ZP trieda III
P | 60996 | Katéter MEDTRONIC POROFLO KIT | angiografický a príslušenstvo | Medtronic B.V. | NL | MDC-NL |  | 2006-02-05 | ZP trieda III
P | 60999 | Katéter kardiovaskulárny Woven | rôzne modely | Medtronic Inc. | US | MDC-US-06 |  | 2018-06-17 | ZP trieda III
P | 61000 | Stent MEDTRONIC | neurovaskulárny | Medtronic B.V. | NL | MDC-NL |  | 2006-02-03 | ZP trieda III
P | 61001 | SYSTEM ASPIRACNY MEDTRONIC | GURAD WIRE PLUS | Medtronic B.V. | NL | MDC-NL |  |  | Neurčené
P | 61006 | Vrecko na materské mlieko Medela |  | MEDELA AG, | CH | MDL-CH |  | Bez certifikátu | ZP trieda I
P | 61007 | Fľaša na kŕmenie Soft |  | MEDELA AG, | CH | MDL-CH |  | Bez certifikátu | ZP trieda I
P | 61008 | Súprava na náhradnú výživu | pri dojčení | MEDELA AG, | CH | MDL-CH |  | Bez certifikátu | ZP trieda I
P | 61009 | Odsávačka materského mlieka MiniElektric | elektrická, s príslušenstvom | MEDELA AG, | CH | MDL-CH |  | 2021-04-17 | ZP trieda IIa
P | 61010 | Material chir. sijaci BIOSYN* | Absorb CM100M | Tyco Healthcare (Pty) Ltd. | ZA | TYC-ZA |  | 2006-02-20 | ZP trieda IIb
P | 61011 | Material chir. sijaci BIOSYN* | Absorb CM102M | Tyco Healthcare (Pty) Ltd. | ZA | TYC-ZA |  | 2006-02-20 | Neurčené
P | 61012 | Material chir. sici BIOSYN* | Absorb CM10M | Tyco Healthcare (Pty) Ltd. | ZA | TYC-ZA |  |  | Neurčené
P | 61013 | Material chir. sici BIOSYN* | Absorb CM11M | Tyco Healthcare (Pty) Ltd. | ZA | TYC-ZA |  |  | Neurčené
P | 61014 | Material chir. sici BIOSYN* | Absorb CM126 | Tyco Healthcare (Pty) Ltd. | ZA | TYC-ZA |  |  | Neurčené
P | 61015 | Material chir. sici BIOSYN* | Absorb CM127 | Tyco Healthcare (Pty) Ltd. | ZA | TYC-ZA |  |  | Neurčené
P | 61016 | Material chir. sici BIOSYN* | Absorb CM13M | Tyco Healthcare (Pty) Ltd. | ZA | TYC-ZA |  |  | Neurčené
P | 61017 | Material chir. sici BIOSYN* | Absorb CM14M | Tyco Healthcare (Pty) Ltd. | ZA | TYC-ZA |  |  | Neurčené
P | 61018 | Material chir. sici BIOSYN* | Absorb CM194 | Tyco Healthcare (Pty) Ltd. | ZA | TYC-ZA |  |  | Neurčené
P | 61019 | Material chir. sici BIOSYN* | Absorb CM200M | Tyco Healthcare (Pty) Ltd. | ZA | TYC-ZA |  |  | Neurčené
P | 61020 | Material chir. sici BIOSYN* | Absorb CM202M | Tyco Healthcare (Pty) Ltd. | ZA | TYC-ZA |  |  | Neurčené
P | 61021 | Material chir. sici BIOSYN* | Absorb CM208 | Tyco Healthcare (Pty) Ltd. | ZA | TYC-ZA |  |  | Neurčené
P | 61022 | Material chir. sici BIOSYN* | Absorb CM221 | Tyco Healthcare (Pty) Ltd. | ZA | TYC-ZA |  |  | Neurčené
P | 61023 | Material chir. sici BIOSYN* | Absorb CM222 | Tyco Healthcare (Pty) Ltd. | ZA | TYC-ZA |  |  | Neurčené
P | 61024 | Material chir. sici BIOSYN* | Absorb CM239 | Tyco Healthcare (Pty) Ltd. | ZA | TYC-ZA |  |  | Neurčené
P | 61025 | Material chir. sici BIOSYN* | Absorb CM30M | Tyco Healthcare (Pty) Ltd. | ZA | TYC-ZA |  |  | Neurčené
P | 61026 | Material chir. sici BIOSYN* | Absorb CM31M | Tyco Healthcare (Pty) Ltd. | ZA | TYC-ZA |  |  | Neurčené
P | 61027 | Material chir. sici BIOSYN* | Absorb CM325 | Tyco Healthcare (Pty) Ltd. | ZA | TYC-ZA |  |  | Neurčené
P | 61028 | Material chir. sici BIOSYN* | Absorb CM326 | Tyco Healthcare (Pty) Ltd. | ZA | TYC-ZA |  |  | Neurčené
P | 61029 | Material chir. sici BIOSYN* | Absorb CM330 | Tyco Healthcare (Pty) Ltd. | ZA | TYC-ZA |  |  | Neurčené
P | 61030 | Material chir. sici BIOSYN* | Absorb CM35M | Tyco Healthcare (Pty) Ltd. | ZA | TYC-ZA |  |  | Neurčené
P | 61031 | Material chir. sici BIOSYN* | Absorb CM400 | Tyco Healthcare (Pty) Ltd. | ZA | TYC-ZA |  |  | Neurčené
P | 61032 | Material chir. sici BIOSYN* | Absorb CM401 | Tyco Healthcare (Pty) Ltd. | ZA | TYC-ZA |  |  | Neurčené
P | 61033 | Material chir. sici BIOSYN* | Absorb CM402 | Tyco Healthcare (Pty) Ltd. | ZA | TYC-ZA |  |  | Neurčené
P | 61034 | Material chir. sici BIOSYN* | Absorb CM440 | Tyco Healthcare (Pty) Ltd. | ZA | TYC-ZA |  |  | Neurčené
P | 61035 | Material chir. sici BIOSYN* | Absorb CM500 | Tyco Healthcare (Pty) Ltd. | ZA | TYC-ZA |  |  | Neurčené
P | 61036 | Material chir. sici BIOSYN* | Absorb CM526 | Tyco Healthcare (Pty) Ltd. | ZA | TYC-ZA |  |  | Neurčené
P | 61037 | Material chir. sici BIOSYN* | Absorb CM528 | Tyco Healthcare (Pty) Ltd. | ZA | TYC-ZA |  |  | Neurčené
P | 61038 | Material chir. sici BIOSYN* | Absorb CM52M | Tyco Healthcare (Pty) Ltd. | ZA | TYC-ZA |  |  | Neurčené
P | 61039 | Material chir. sici BIOSYN* | Absorb CM536 | Tyco Healthcare (Pty) Ltd. | ZA | TYC-ZA |  |  | Neurčené
P | 61040 | Material chir. sici BIOSYN* | Absorb CM538 | Tyco Healthcare (Pty) Ltd. | ZA | TYC-ZA |  |  | Neurčené
P | 61041 | Material chir. sici BIOSYN* | Absorb CM543 | Tyco Healthcare (Pty) Ltd. | ZA | TYC-ZA |  |  | Neurčené
P | 61042 | Material chir. sici BIOSYN* | Absorb CM544 | Tyco Healthcare (Pty) Ltd. | ZA | TYC-ZA |  |  | Neurčené
P | 61043 | Material chir. sici BIOSYN* | Absorb CM545 | Tyco Healthcare (Pty) Ltd. | ZA | TYC-ZA |  |  | Neurčené
P | 61044 | Material chir. sici BIOSYN* | Absorb CM546 | Tyco Healthcare (Pty) Ltd. | ZA | TYC-ZA |  |  | Neurčené
P | 61045 | Material chir. sici BIOSYN* | Absorb CM547 | Tyco Healthcare (Pty) Ltd. | ZA | TYC-ZA |  |  | Neurčené
P | 61046 | Material chir. sici BIOSYN* | Absorb CM581 | Tyco Healthcare (Pty) Ltd. | ZA | TYC-ZA |  |  | Neurčené
P | 61047 | Material chir. sici BIOSYN* | Absorb CM590 | Tyco Healthcare (Pty) Ltd. | ZA | TYC-ZA |  |  | Neurčené
P | 61048 | Material chir. sici BIOSYN* | Absorb CM601L | Tyco Healthcare (Pty) Ltd. | ZA | TYC-ZA |  |  | Neurčené
P | 61049 | Material chir. sici BIOSYN* | Absorb CM679L | Tyco Healthcare (Pty) Ltd. | ZA | TYC-ZA |  |  | Neurčené
P | 61050 | Material chir. sici BIOSYN* | Absorb CM680L | Tyco Healthcare (Pty) Ltd. | ZA | TYC-ZA |  |  | Neurčené
P | 61051 | Material chir. sici BIOSYN* | Absorb CM690L | Tyco Healthcare (Pty) Ltd. | ZA | TYC-ZA |  |  | Neurčené
P | 61052 | Material chir. sici BIOSYN* | Absorb CM69M | Tyco Healthcare (Pty) Ltd. | ZA | TYC-ZA |  |  | Neurčené
P | 61053 | Material chir. sici BIOSYN* | Absorb CM70M | Tyco Healthcare (Pty) Ltd. | ZA | TYC-ZA |  |  | Neurčené
P | 61054 | Material chir. sici BIOSYN* | Absorb CM740M | Tyco Healthcare (Pty) Ltd. | ZA | TYC-ZA |  |  | Neurčené
P | 61055 | Material chir. sici BIOSYN* | Absorb CM741M | Tyco Healthcare (Pty) Ltd. | ZA | TYC-ZA |  |  | Neurčené
P | 61056 | Material chir. sici BIOSYN* | Absorb CM74M | Tyco Healthcare (Pty) Ltd. | ZA | TYC-ZA |  |  | Neurčené
P | 61057 | Material chir. sici BIOSYN* | Absorb CM75M | Tyco Healthcare (Pty) Ltd. | ZA | TYC-ZA |  |  | Neurčené
P | 61058 | Material chir. sici BIOSYN* | Absorb CM801 | Tyco Healthcare (Pty) Ltd. | ZA | TYC-ZA |  |  | Neurčené
P | 61059 | Material chir. sici BIOSYN* | Absorb CM810 | Tyco Healthcare (Pty) Ltd. | ZA | TYC-ZA |  |  | Neurčené
P | 61060 | Material chir. sici BIOSYN* | Absorb CM811 | Tyco Healthcare (Pty) Ltd. | ZA | TYC-ZA |  |  | Neurčené
P | 61061 | Material chir. sici BIOSYN* | Absorb CM812 | Tyco Healthcare (Pty) Ltd. | ZA | TYC-ZA |  |  | Neurčené
P | 61062 | Material chir. sici BIOSYN* | Absorb CM813 | Tyco Healthcare (Pty) Ltd. | ZA | TYC-ZA |  |  | Neurčené
P | 61063 | Material chir. sici BIOSYN* | Absorb CM816 | Tyco Healthcare (Pty) Ltd. | ZA | TYC-ZA |  |  | Neurčené
P | 61064 | Material chir. sici BIOSYN* | Absorb CM817 | Tyco Healthcare (Pty) Ltd. | ZA | TYC-ZA |  |  | Neurčené
P | 61065 | Material chir. sici BIOSYN* | Absorb CM81M | Tyco Healthcare (Pty) Ltd. | ZA | TYC-ZA |  |  | Neurčené
P | 61066 | Material chir. sici BIOSYN* | Absorb CM82M | Tyco Healthcare (Pty) Ltd. | ZA | TYC-ZA |  |  | Neurčené
P | 61067 | Material chir. sici BIOSYN* | Absorb CM830 | Tyco Healthcare (Pty) Ltd. | ZA | TYC-ZA |  |  | Neurčené
P | 61068 | Material chir. sici BIOSYN* | Absorb CM831 | Tyco Healthcare (Pty) Ltd. | ZA | TYC-ZA |  |  | Neurčené
P | 61069 | Material chir. sici BIOSYN* | Absorb CM832 | Tyco Healthcare (Pty) Ltd. | ZA | TYC-ZA |  |  | Neurčené
P | 61070 | Material chir. sici BIOSYN* | Absorb CM842 | Tyco Healthcare (Pty) Ltd. | ZA | TYC-ZA |  |  | Neurčené
P | 61071 | Material chir. sici BIOSYN* | Absorb CM843 | Tyco Healthcare (Pty) Ltd. | ZA | TYC-ZA |  |  | Neurčené
P | 61072 | Material chir. sici BIOSYN* | Absorb CM844 | Tyco Healthcare (Pty) Ltd. | ZA | TYC-ZA |  |  | Neurčené
P | 61073 | Material chir. sici BIOSYN* | Absorb CM845 | Tyco Healthcare (Pty) Ltd. | ZA | TYC-ZA |  |  | Neurčené
P | 61074 | Material chir. sici BIOSYN* | Absorb CM849L | Tyco Healthcare (Pty) Ltd. | ZA | TYC-ZA |  |  | Neurčené
P | 61075 | Material chir. sici BIOSYN* | Absorb CM879 | Tyco Healthcare (Pty) Ltd. | ZA | TYC-ZA |  |  | Neurčené
P | 61076 | Material chir. sici BIOSYN* | Absorb CM882 | Tyco Healthcare (Pty) Ltd. | ZA | TYC-ZA |  |  | Neurčené
P | 61077 | Material chir. sici BIOSYN* | Absorb CM883 | Tyco Healthcare (Pty) Ltd. | ZA | TYC-ZA |  |  | Neurčené
P | 61078 | Material chir. sici BIOSYN* | Absorb CM883L | Tyco Healthcare (Pty) Ltd. | ZA | TYC-ZA |  |  | Neurčené
P | 61079 | Material chir. sici BIOSYN* | Absorb CM884 | Tyco Healthcare (Pty) Ltd. | ZA | TYC-ZA |  |  | Neurčené
P | 61080 | Material chir. sici BIOSYN* | Absorb CM903 | Tyco Healthcare (Pty) Ltd. | ZA | TYC-ZA |  |  | Neurčené
P | 61081 | Material chir. sici BIOSYN* | Absorb CM904 | Tyco Healthcare (Pty) Ltd. | ZA | TYC-ZA |  |  | Neurčené
P | 61082 | Material chir. sici BIOSYN* | Absorb CM905 | Tyco Healthcare (Pty) Ltd. | ZA | TYC-ZA |  |  | Neurčené
P | 61083 | Material chir. sici BIOSYN* | Absorb CM910 | Tyco Healthcare (Pty) Ltd. | ZA | TYC-ZA |  |  | Neurčené
P | 61084 | Material chir. sici BIOSYN* | Absorb CM914 | Tyco Healthcare (Pty) Ltd. | ZA | TYC-ZA |  |  | Neurčené
P | 61085 | Material chir. sici BIOSYN* | Absorb CM91M | Tyco Healthcare (Pty) Ltd. | ZA | TYC-ZA |  |  | Neurčené
P | 61086 | Material chir. sici BIOSYN* | Absorb CM922 | Tyco Healthcare (Pty) Ltd. | ZA | TYC-ZA |  |  | Neurčené
P | 61087 | Material chir. sici BIOSYN* | Absorb CM923 | Tyco Healthcare (Pty) Ltd. | ZA | TYC-ZA |  |  | Neurčené
P | 61088 | Material chir. sici BIOSYN* | Absorb CM924 | Tyco Healthcare (Pty) Ltd. | ZA | TYC-ZA |  |  | Neurčené
P | 61089 | Material chir. sici BIOSYN* | Absorb CM925 | Tyco Healthcare (Pty) Ltd. | ZA | TYC-ZA |  |  | Neurčené
P | 61090 | Material chir. sici BIOSYN* | Absorb CM92M | Tyco Healthcare (Pty) Ltd. | ZA | TYC-ZA |  |  | Neurčené
P | 61091 | Material chir. sici BIOSYN* | Absorb CM940 | Tyco Healthcare (Pty) Ltd. | ZA | TYC-ZA |  |  | Neurčené
P | 61092 | Material chir. sici BIOSYN* | Absorb CM940L | Tyco Healthcare (Pty) Ltd. | ZA | TYC-ZA |  |  | Neurčené
P | 61093 | Material chir. sici BIOSYN* | Absorb CM945 | Tyco Healthcare (Pty) Ltd. | ZA | TYC-ZA |  |  | Neurčené
P | 61094 | Material chir. sici BIOSYN* | Absorb CM949M | Tyco Healthcare (Pty) Ltd. | ZA | TYC-ZA |  |  | Neurčené
P | 61095 | Material chir. sici BIOSYN* | Absorb CM950M | Tyco Healthcare (Pty) Ltd. | ZA | TYC-ZA |  |  | Neurčené
P | 61096 | Material chir. sici BIOSYN* | Absorb CM951 | Tyco Healthcare (Pty) Ltd. | ZA | TYC-ZA |  |  | Neurčené
P | 61097 | Material chir. sici BIOSYN* | Absorb CM952 | Tyco Healthcare (Pty) Ltd. | ZA | TYC-ZA |  |  | Neurčené
P | 61098 | Material chir. sici BIOSYN* | Absorb CM953 | Tyco Healthcare (Pty) Ltd. | ZA | TYC-ZA |  |  | Neurčené
P | 61099 | Material chir. sici BIOSYN* | Absorb CM954 | Tyco Healthcare (Pty) Ltd. | ZA | TYC-ZA |  |  | Neurčené
P | 61100 | Material chir. sici BIOSYN* | Absorb CM957 | Tyco Healthcare (Pty) Ltd. | ZA | TYC-ZA |  |  | Neurčené
P | 61101 | Material chir. sici BIOSYN* | Absorb CM960 | Tyco Healthcare (Pty) Ltd. | ZA | TYC-ZA |  |  | Neurčené
P | 61102 | Material chir. sici BIOSYN* | Absorb CM961 | Tyco Healthcare (Pty) Ltd. | ZA | TYC-ZA |  |  | Neurčené
P | 61103 | Material chir. sici BIOSYN* | Absorb CM962 | Tyco Healthcare (Pty) Ltd. | ZA | TYC-ZA |  |  | Neurčené
P | 61104 | Material chir. sici BIOSYN* | Absorb CM964 | Tyco Healthcare (Pty) Ltd. | ZA | TYC-ZA |  |  | Neurčené
P | 61105 | Material chir. sici BIOSYN* | Absorb CM965L | Tyco Healthcare (Pty) Ltd. | ZA | TYC-ZA |  |  | Neurčené
P | 61106 | Material chir. sici BIOSYN* | Absorb CM966 | Tyco Healthcare (Pty) Ltd. | ZA | TYC-ZA |  |  | Neurčené
P | 61107 | Material chir. sici BIOSYN* | Absorb CM967 | Tyco Healthcare (Pty) Ltd. | ZA | TYC-ZA |  |  | Neurčené
P | 61108 | Material chir. sici BIOSYN* | Absorb CM967L | Tyco Healthcare (Pty) Ltd. | ZA | TYC-ZA |  |  | Neurčené
P | 61109 | Material chir. sici BIOSYN* | Absorb CM973 | Tyco Healthcare (Pty) Ltd. | ZA | TYC-ZA |  |  | Neurčené
P | 61110 | Material chir. sici BIOSYN* | Absorb CM974 | Tyco Healthcare (Pty) Ltd. | ZA | TYC-ZA |  |  | Neurčené
P | 61111 | Material chir. sici BIOSYN* | Absorb CM975 | Tyco Healthcare (Pty) Ltd. | ZA | TYC-ZA |  |  | Neurčené
P | 61112 | Material chir. sici BIOSYN* | Absorb CM976L | Tyco Healthcare (Pty) Ltd. | ZA | TYC-ZA |  |  | Neurčené
P | 61113 | Material chir. sici BIOSYN* | Absorb CM979L | Tyco Healthcare (Pty) Ltd. | ZA | TYC-ZA |  |  | Neurčené
P | 61114 | Material chir. sici BIOSYN* | Absorb CM980L | Tyco Healthcare (Pty) Ltd. | ZA | TYC-ZA |  |  | Neurčené
P | 61115 | Material chir. sici BIOSYN* | Absorb CM988L | Tyco Healthcare (Pty) Ltd. | ZA | TYC-ZA |  |  | Neurčené
P | 61116 | Material chir. sici BIOSYN* | Absorb CM989L | Tyco Healthcare (Pty) Ltd. | ZA | TYC-ZA |  |  | Neurčené
P | 61117 | Material chir. sici BIOSYN* | Absorb CM990L | Tyco Healthcare (Pty) Ltd. | ZA | TYC-ZA |  |  | Neurčené
P | 61118 | Material chir. sici BIOSYN* | Absorb CM9M | Tyco Healthcare (Pty) Ltd. | ZA | TYC-ZA |  |  | Neurčené
P | 61119 | Material chir. sici BIOSYN* | Absorb GM121 | Tyco Healthcare (Pty) Ltd. | ZA | TYC-ZA |  |  | Neurčené
P | 61120 | Material chir. sici BIOSYN* | Absorb GM122 | Tyco Healthcare (Pty) Ltd. | ZA | TYC-ZA |  |  | Neurčené
P | 61121 | Material chir. sici BIOSYN* | Absorb GM123 | Tyco Healthcare (Pty) Ltd. | ZA | TYC-ZA |  |  | Neurčené
P | 61122 | Material chir. sici BIOSYN* | Absorb GM125 | Tyco Healthcare (Pty) Ltd. | ZA | TYC-ZA |  |  | Neurčené
P | 61123 | Material chir. sici BIOSYN* | Absorb GM181 | Tyco Healthcare (Pty) Ltd. | ZA | TYC-ZA |  |  | Neurčené
P | 61124 | Material chir. sici BIOSYN* | Absorb GM181M | Tyco Healthcare (Pty) Ltd. | ZA | TYC-ZA |  |  | Neurčené
P | 61125 | Material chir. sici BIOSYN* | Absorb GM182M | Tyco Healthcare (Pty) Ltd. | ZA | TYC-ZA |  |  | Neurčené
P | 61126 | Material chir. sici BIOSYN* | Absorb GM183 | Tyco Healthcare (Pty) Ltd. | ZA | TYC-ZA |  |  | Neurčené
P | 61127 | Material chir. sici BIOSYN* | Absorb GM222 | Tyco Healthcare (Pty) Ltd. | ZA | TYC-ZA |  |  | Neurčené
P | 61128 | Material chir. sici BIOSYN* | Absorb GM223 | Tyco Healthcare (Pty) Ltd. | ZA | TYC-ZA |  |  | Neurčené
P | 61129 | Material chir. sici BIOSYN* | Absorb GM226 | Tyco Healthcare (Pty) Ltd. | ZA | TYC-ZA |  |  | Neurčené
P | 61130 | Material chir. sici BIOSYN* | Absorb GM227 | Tyco Healthcare (Pty) Ltd. | ZA | TYC-ZA |  |  | Neurčené
P | 61131 | Material chir. sici BIOSYN* | Absorb GM281 | Tyco Healthcare (Pty) Ltd. | ZA | TYC-ZA |  |  | Neurčené
P | 61132 | Material chir. sici BIOSYN* | Absorb GM282 | Tyco Healthcare (Pty) Ltd. | ZA | TYC-ZA |  |  | Neurčené
P | 61133 | Material chir. sici BIOSYN* | Absorb GM291 | Tyco Healthcare (Pty) Ltd. | ZA | TYC-ZA |  |  | Neurčené
P | 61134 | Material chir. sici BIOSYN* | Absorb GM321 | Tyco Healthcare (Pty) Ltd. | ZA | TYC-ZA |  |  | Neurčené
P | 61135 | Material chir. sici BIOSYN* | Absorb GM322 | Tyco Healthcare (Pty) Ltd. | ZA | TYC-ZA |  |  | Neurčené
P | 61136 | Material chir. sici BIOSYN* | Absorb GM323 | Tyco Healthcare (Pty) Ltd. | ZA | TYC-ZA |  |  | Neurčené
P | 61137 | Material chir. sici BIOSYN* | Absorb GM324 | Tyco Healthcare (Pty) Ltd. | ZA | TYC-ZA |  |  | Neurčené
P | 61138 | Material chir. sici BIOSYN* | Absorb GM326 | Tyco Healthcare (Pty) Ltd. | ZA | TYC-ZA |  |  | Neurčené
P | 61139 | Material chir. sici BIOSYN* | Absorb GM327 | Tyco Healthcare (Pty) Ltd. | ZA | TYC-ZA |  |  | Neurčené
P | 61140 | Material chir. sici BIOSYN* | Absorb GM329 | Tyco Healthcare (Pty) Ltd. | ZA | TYC-ZA |  |  | Neurčené
P | 61141 | Material chir. sici BIOSYN* | Absorb GM332 | Tyco Healthcare (Pty) Ltd. | ZA | TYC-ZA |  |  | Neurčené
P | 61142 | Material chir. sici BIOSYN* | Absorb GM33M | Tyco Healthcare (Pty) Ltd. | ZA | TYC-ZA |  |  | Neurčené
P | 61143 | Material chir. sici BIOSYN* | Absorb GM34M | Tyco Healthcare (Pty) Ltd. | ZA | TYC-ZA |  |  | Neurčené
P | 61144 | Material chir. sici BIOSYN* | Absorb GM421 | Tyco Healthcare (Pty) Ltd. | ZA | TYC-ZA |  |  | Neurčené
P | 61145 | Material chir. sici BIOSYN* | Absorb GM432 | Tyco Healthcare (Pty) Ltd. | ZA | TYC-ZA |  |  | Neurčené
P | 61146 | Material chir. sici BIOSYN* | Absorb GM48 | Tyco Healthcare (Pty) Ltd. | ZA | TYC-ZA |  |  | Neurčené
P | 61147 | Material chir. sici BIOSYN* | Absorb GM62M | Tyco Healthcare (Pty) Ltd. | ZA | TYC-ZA |  |  | Neurčené
P | 61148 | Material chir. sici BIOSYN* | Absorb GM63M | Tyco Healthcare (Pty) Ltd. | ZA | TYC-ZA |  |  | Neurčené
P | 61149 | Material chir. sici BIOSYN* | Absorb GM64M | Tyco Healthcare (Pty) Ltd. | ZA | TYC-ZA |  |  | Neurčené
P | 61150 | Material chir. sici BIOSYN* | Absorb GM66M | Tyco Healthcare (Pty) Ltd. | ZA | TYC-ZA |  |  | Neurčené
P | 61151 | Material chir. sici BIOSYN* | Absorb GM67M | Tyco Healthcare (Pty) Ltd. | ZA | TYC-ZA |  |  | Neurčené
P | 61152 | Material chir. sici BIOSYN* | Absorb GM68M | Tyco Healthcare (Pty) Ltd. | ZA | TYC-ZA |  |  | Neurčené
P | 61153 | Material chir. sici BIOSYN* | Absorb GM69M | Tyco Healthcare (Pty) Ltd. | ZA | TYC-ZA |  |  | Neurčené
P | 61154 | Material chir. sici BIOSYN* | Absorb GM70M | Tyco Healthcare (Pty) Ltd. | ZA | TYC-ZA |  |  | Neurčené
P | 61155 | Material chir. sici BIOSYN* | Absorb GM875 | Tyco Healthcare (Pty) Ltd. | ZA | TYC-ZA |  |  | Neurčené
P | 61156 | Material chir. sici BIOSYN* | Absorb M114 | Tyco Healthcare (Pty) Ltd. | ZA | TYC-ZA |  |  | Neurčené
P | 61157 | Material chir. sici BIOSYN* | Absorb M115 | Tyco Healthcare (Pty) Ltd. | ZA | TYC-ZA |  |  | Neurčené
P | 61158 | Material chir. sici BIOSYN* | Absorb M21 | Tyco Healthcare (Pty) Ltd. | ZA | TYC-ZA |  |  | Neurčené
P | 61159 | Material chir. sici BIOSYN* | Absorb M22 | Tyco Healthcare (Pty) Ltd. | ZA | TYC-ZA |  |  | Neurčené
P | 61160 | Material chir. sici BIOSYN* | Absorb M23 | Tyco Healthcare (Pty) Ltd. | ZA | TYC-ZA |  |  | Neurčené
P | 61161 | Material chir. sici BIOSYN* | Absorb M31 | Tyco Healthcare (Pty) Ltd. | ZA | TYC-ZA |  |  | Neurčené
P | 61162 | Material chir. sici BIOSYN* | Absorb M32 | Tyco Healthcare (Pty) Ltd. | ZA | TYC-ZA |  |  | Neurčené
P | 61163 | Material chir. sici BIOSYN* | Absorb M33 | Tyco Healthcare (Pty) Ltd. | ZA | TYC-ZA |  |  | Neurčené
P | 61164 | Material chir. sici BIOSYN* | Absorb M71 | Tyco Healthcare (Pty) Ltd. | ZA | TYC-ZA |  |  | Neurčené
P | 61165 | Material chir. sici BIOSYN* | Absorb M72 | Tyco Healthcare (Pty) Ltd. | ZA | TYC-ZA |  |  | Neurčené
P | 61166 | Material chir. sici BIOSYN* | Absorb M73 | Tyco Healthcare (Pty) Ltd. | ZA | TYC-ZA |  |  | Neurčené
P | 61167 | Material chir. sici BIOSYN* | Absorb M74 | Tyco Healthcare (Pty) Ltd. | ZA | TYC-ZA |  |  | Neurčené
P | 61168 | Material chir. sici BIOSYN* | Absorb M75 | Tyco Healthcare (Pty) Ltd. | ZA | TYC-ZA |  |  | Neurčené
P | 61169 | Material chir. sici BIOSYN* | Absorb SM1646G | Tyco Healthcare (Pty) Ltd. | ZA | TYC-ZA |  |  | Neurčené
P | 61170 | Material chir. sici BIOSYN* | Absorb SM1678 | Tyco Healthcare (Pty) Ltd. | ZA | TYC-ZA |  |  | Neurčené
P | 61171 | Material chir. sici BIOSYN* | Absorb SM1678G | Tyco Healthcare (Pty) Ltd. | ZA | TYC-ZA |  |  | Neurčené
P | 61172 | Material chir. sici BIOSYN* | Absorb SM1679 | Tyco Healthcare (Pty) Ltd. | ZA | TYC-ZA |  |  | Neurčené
P | 61173 | Material chir. sici BIOSYN* | Absorb SM3624 | Tyco Healthcare (Pty) Ltd. | ZA | TYC-ZA |  |  | Neurčené
P | 61174 | Material chir. sici BIOSYN* | Absorb SM3625 | Tyco Healthcare (Pty) Ltd. | ZA | TYC-ZA |  |  | Neurčené
P | 61175 | Material chir. sici BIOSYN* | Absorb SM3626 | Tyco Healthcare (Pty) Ltd. | ZA | TYC-ZA |  |  | Neurčené
P | 61176 | Material chir. sici BIOSYN* | Absorb SM3627 | Tyco Healthcare (Pty) Ltd. | ZA | TYC-ZA |  |  | Neurčené
P | 61177 | Material chir. sici BIOSYN* | Absorb SM3628 | Tyco Healthcare (Pty) Ltd. | ZA | TYC-ZA |  |  | Neurčené
P | 61178 | Material chir. sici BIOSYN* | Absorb SM3637 | Tyco Healthcare (Pty) Ltd. | ZA | TYC-ZA |  |  | Neurčené
P | 61179 | Material chir. sici BIOSYN* | Absorb SM3638 | Tyco Healthcare (Pty) Ltd. | ZA | TYC-ZA |  |  | Neurčené
P | 61180 | Material chir. sici BIOSYN* | Absorb SM3679 | Tyco Healthcare (Pty) Ltd. | ZA | TYC-ZA |  |  | Neurčené
P | 61181 | Material chir. sici BIOSYN* | Absorb SM3687 | Tyco Healthcare (Pty) Ltd. | ZA | TYC-ZA |  |  | Neurčené
P | 61182 | Material chir. sici BIOSYN* | Absorb SM3688 | Tyco Healthcare (Pty) Ltd. | ZA | TYC-ZA |  |  | Neurčené
P | 61183 | Material chir. sici BIOSYN* | Absorb SM3690 | Tyco Healthcare (Pty) Ltd. | ZA | TYC-ZA |  |  | Neurčené
P | 61184 | Material chir. sici BIOSYN* | Absorb SM431 | Tyco Healthcare (Pty) Ltd. | ZA | TYC-ZA |  |  | Neurčené
P | 61185 | Material chir. sici BIOSYN* | Absorb SM432 | Tyco Healthcare (Pty) Ltd. | ZA | TYC-ZA |  |  | Neurčené
P | 61186 | Material chir. sici BIOSYN* | Absorb SM632 | Tyco Healthcare (Pty) Ltd. | ZA | TYC-ZA |  |  | Neurčené
P | 61187 | Material chir. sici BIOSYN* | Absorb SM633 | Tyco Healthcare (Pty) Ltd. | ZA | TYC-ZA |  |  | Neurčené
P | 61188 | Material chir. sici BIOSYN* | Absorb SM643 | Tyco Healthcare (Pty) Ltd. | ZA | TYC-ZA |  |  | Neurčené
P | 61189 | Material chir. sici BIOSYN* | Absorb SM643G | Tyco Healthcare (Pty) Ltd. | ZA | TYC-ZA |  |  | Neurčené
P | 61190 | Material chir. sici BIOSYN* | Absorb SM644 | Tyco Healthcare (Pty) Ltd. | ZA | TYC-ZA |  |  | Neurčené
P | 61191 | Material chir. sici BIOSYN* | Absorb SM644G | Tyco Healthcare (Pty) Ltd. | ZA | TYC-ZA |  |  | Neurčené
P | 61192 | Material chir. sici BIOSYN* | Absorb SM690 | Tyco Healthcare (Pty) Ltd. | ZA | TYC-ZA |  |  | Neurčené
P | 61193 | Material chir. sici BIOSYN* | Absorb SM691 | Tyco Healthcare (Pty) Ltd. | ZA | TYC-ZA |  |  | Neurčené
P | 61194 | Material chir. sici BIOSYN* | Absorb SM691G | Tyco Healthcare (Pty) Ltd. | ZA | TYC-ZA |  |  | Neurčené
P | 61195 | Material chir. sici BIOSYN* | Absorb SM693 | Tyco Healthcare (Pty) Ltd. | ZA | TYC-ZA |  |  | Neurčené
P | 61196 | Material chir. sici BIOSYN* | Absorb SM693G | Tyco Healthcare (Pty) Ltd. | ZA | TYC-ZA |  |  | Neurčené
P | 61197 | Material chir. sici BIOSYN* | Absorb SM822 | Tyco Healthcare (Pty) Ltd. | ZA | TYC-ZA |  |  | Neurčené
P | 61198 | Material chir. sici BIOSYN* | Absorb SM822G | Tyco Healthcare (Pty) Ltd. | ZA | TYC-ZA |  |  | Neurčené
P | 61199 | Material chir. sici BIOSYN* | Absorb SM823 | Tyco Healthcare (Pty) Ltd. | ZA | TYC-ZA |  |  | Neurčené
P | 61200 | Material chir. sici BIOSYN* | Absorb SM823G | Tyco Healthcare (Pty) Ltd. | ZA | TYC-ZA |  |  | Neurčené
P | 61201 | Material chir. sici BIOSYN* | Absorb SM83M | Tyco Healthcare (Pty) Ltd. | ZA | TYC-ZA |  |  | Neurčené
P | 61202 | Material chir. sici BIOSYN* | Absorb SM93M | Tyco Healthcare (Pty) Ltd. | ZA | TYC-ZA |  |  | Neurčené
P | 61203 | Material chir. sici BIOSYN* | Absorb UM201 | Tyco Healthcare (Pty) Ltd. | ZA | TYC-ZA |  |  | Neurčené
P | 61204 | Material chir. sici BIOSYN* | Absorb UM202 | Tyco Healthcare (Pty) Ltd. | ZA | TYC-ZA |  |  | Neurčené
P | 61205 | Material chir. sici BIOSYN* | Absorb UM203 | Tyco Healthcare (Pty) Ltd. | ZA | TYC-ZA |  |  | Neurčené
P | 61206 | Material chir. sici BIOSYN* | Absorb UM204 | Tyco Healthcare (Pty) Ltd. | ZA | TYC-ZA |  |  | Neurčené
P | 61207 | Material chir. sici BIOSYN* | Absorb UM212 | Tyco Healthcare (Pty) Ltd. | ZA | TYC-ZA |  |  | Neurčené
P | 61208 | Material chir. sici BIOSYN* | Absorb UM213 | Tyco Healthcare (Pty) Ltd. | ZA | TYC-ZA |  |  | Neurčené
P | 61209 | Material chir. sici BIOSYN* | Absorb UM214 | Tyco Healthcare (Pty) Ltd. | ZA | TYC-ZA |  |  | Neurčené
P | 61210 | Material chir. sici BIOSYN* | Absorb UM215 | Tyco Healthcare (Pty) Ltd. | ZA | TYC-ZA |  |  | Neurčené
P | 61211 | Material chir. sici BIOSYN* | Absorb UM243 | Tyco Healthcare (Pty) Ltd. | ZA | TYC-ZA |  |  | Neurčené
P | 61212 | Material chir. sici BIOSYN* | Absorb UM245 | Tyco Healthcare (Pty) Ltd. | ZA | TYC-ZA |  |  | Neurčené
P | 61213 | Material chir. sici BIOSYN* | Absorb UM246 | Tyco Healthcare (Pty) Ltd. | ZA | TYC-ZA |  |  | Neurčené
P | 61214 | Material chir. sici BIOSYN* | Absorb UM345 | Tyco Healthcare (Pty) Ltd. | ZA | TYC-ZA |  |  | Neurčené
P | 61215 | Material chir. sici BIOSYN* | Absorb UM346 | Tyco Healthcare (Pty) Ltd. | ZA | TYC-ZA |  |  | Neurčené
P | 61216 | Material chir. sici BIOSYN* | Absorb UM403 | Tyco Healthcare (Pty) Ltd. | ZA | TYC-ZA |  |  | Neurčené
P | 61217 | Material chir. sici BIOSYN* | Absorb UM877 | Tyco Healthcare (Pty) Ltd. | ZA | TYC-ZA |  |  | Neurčené
P | 61218 | Material chir. sici BIOSYN* | Absorb UM878 | Tyco Healthcare (Pty) Ltd. | ZA | TYC-ZA |  |  | Neurčené
P | 61219 | Material chir. sici BIOSYN* | Absorb UM886 | Tyco Healthcare (Pty) Ltd. | ZA | TYC-ZA |  |  | Neurčené
P | 61220 | Material chir. sici BIOSYN* | Absorb UM977 | Tyco Healthcare (Pty) Ltd. | ZA | TYC-ZA |  |  | Neurčené
P | 61221 | Material chir. sici BIOSYN* | Absorb UM978 | Tyco Healthcare (Pty) Ltd. | ZA | TYC-ZA |  |  | Neurčené
P | 61222 | Material chir. sici BIOSYN* | Absorb UM979 | Tyco Healthcare (Pty) Ltd. | ZA | TYC-ZA |  |  | Neurčené
P | 61223 | Material chir. sici BIOSYN* | Absorb UM986 | Tyco Healthcare (Pty) Ltd. | ZA | TYC-ZA |  |  | Neurčené
P | 61224 | Material chir. sici DEXON* II | Absorb 614585 | Tyco Healthcare (Pty) Ltd. | ZA | TYC-ZA |  |  | Neurčené
P | 61225 | Material chir. sici DEXON* II | Absorb 614586 | Tyco Healthcare (Pty) Ltd. | ZA | TYC-ZA |  |  | Neurčené
P | 61226 | Material chir. sici DEXON* II | Absorb 617587 | Tyco Healthcare (Pty) Ltd. | ZA | TYC-ZA |  |  | Neurčené
P | 61227 | Material chir. sici DEXON* II | Absorb 631083 | Tyco Healthcare (Pty) Ltd. | ZA | TYC-ZA |  |  | Neurčené
P | 61228 | Material chir. sici DEXON* II | Absorb 631084 | Tyco Healthcare (Pty) Ltd. | ZA | TYC-ZA |  |  | Neurčené
P | 61229 | Material chir. sici DEXON* II | Absorb 631384 | Tyco Healthcare (Pty) Ltd. | ZA | TYC-ZA |  |  | Neurčené
P | 61230 | Material chir. sici DEXON* II | Absorb 631684 | Tyco Healthcare (Pty) Ltd. | ZA | TYC-ZA |  |  | Neurčené
P | 61231 | Material chir. sici DEXON* II | Absorb 631685 | Tyco Healthcare (Pty) Ltd. | ZA | TYC-ZA |  |  | Neurčené
P | 61232 | Material chir. sici DEXON* II | Absorb 631686 | Tyco Healthcare (Pty) Ltd. | ZA | TYC-ZA |  |  | Neurčené
P | 61233 | Material chir. sici DEXON* II | Absorb 633587 | Tyco Healthcare (Pty) Ltd. | ZA | TYC-ZA |  |  | Neurčené
P | 61234 | Material chir. sici DEXON* II | Absorb 641685 | Tyco Healthcare (Pty) Ltd. | ZA | TYC-ZA |  |  | Neurčené
P | 61235 | Material chir. sici DEXON* II | Absorb 642075 | Tyco Healthcare (Pty) Ltd. | ZA | TYC-ZA |  |  | Neurčené
P | 61236 | Material chir. sici DEXON* II | Absorb 642076 | Tyco Healthcare (Pty) Ltd. | ZA | TYC-ZA |  |  | Neurčené
P | 61237 | Material chir. sici DEXON* II | Absorb 642086 | Tyco Healthcare (Pty) Ltd. | ZA | TYC-ZA |  |  | Neurčené
P | 61238 | Material chir. sici DEXON* II | Absorb 642177 | Tyco Healthcare (Pty) Ltd. | ZA | TYC-ZA |  |  | Neurčené
P | 61239 | Material chir. sici DEXON* II | Absorb 642178 | Tyco Healthcare (Pty) Ltd. | ZA | TYC-ZA |  |  | Neurčené
P | 61240 | Material chir. sici DEXON* II | Absorb 642577 | Tyco Healthcare (Pty) Ltd. | ZA | TYC-ZA |  |  | Neurčené
P | 61241 | Material chir. sici DEXON* II | Absorb 642586 | Tyco Healthcare (Pty) Ltd. | ZA | TYC-ZA |  |  | Neurčené
P | 61242 | Material chir. sici DEXON* II | Absorb 643076 | Tyco Healthcare (Pty) Ltd. | ZA | TYC-ZA |  |  | Neurčené
P | 61243 | Material chir. sici DEXON* II | Absorb 643077 | Tyco Healthcare (Pty) Ltd. | ZA | TYC-ZA |  |  | Neurčené
P | 61244 | Material chir. sici DEXON* II | Absorb 643086 | Tyco Healthcare (Pty) Ltd. | ZA | TYC-ZA |  |  | Neurčené
P | 61245 | Material chir. sici DEXON* II | Absorb 643087 | Tyco Healthcare (Pty) Ltd. | ZA | TYC-ZA |  |  | Neurčené
P | 61246 | Material chir. sici DEXON* II | Absorb 643177 | Tyco Healthcare (Pty) Ltd. | ZA | TYC-ZA |  |  | Neurčené
P | 61247 | Material chir. sici DEXON* II | Absorb 643178 | Tyco Healthcare (Pty) Ltd. | ZA | TYC-ZA |  |  | Neurčené
P | 61248 | Material chir. sici DEXON* II | Absorb 643187 | Tyco Healthcare (Pty) Ltd. | ZA | TYC-ZA |  |  | Neurčené
P | 61249 | Material chir. sici DEXON* II | Absorb 643579 | Tyco Healthcare (Pty) Ltd. | ZA | TYC-ZA |  |  | Neurčené
P | 61250 | Material chir. sici DEXON* II | Absorb 644070 | Tyco Healthcare (Pty) Ltd. | ZA | TYC-ZA |  |  | Neurčené
P | 61251 | Material chir. sici DEXON* II | Absorb 644176 | Tyco Healthcare (Pty) Ltd. | ZA | TYC-ZA |  |  | Neurčené
P | 61252 | Material chir. sici DEXON* II | Absorb 644187 | Tyco Healthcare (Pty) Ltd. | ZA | TYC-ZA |  |  | Neurčené
P | 61253 | Material chir. sici DEXON* II | Absorb 644188 | Tyco Healthcare (Pty) Ltd. | ZA | TYC-ZA |  |  | Neurčené
P | 61254 | Material chir. sici DEXON* II | Absorb 644189 | Tyco Healthcare (Pty) Ltd. | ZA | TYC-ZA |  |  | Neurčené
P | 61255 | Material chir. sici DEXON* II | Absorb 644579 | Tyco Healthcare (Pty) Ltd. | ZA | TYC-ZA |  |  | Neurčené
P | 61256 | Material chir. sici DEXON* II | Absorb 645070 | Tyco Healthcare (Pty) Ltd. | ZA | TYC-ZA |  |  | Neurčené
P | 61257 | Material chir. sici DEXON* II | Absorb 645079 | Tyco Healthcare (Pty) Ltd. | ZA | TYC-ZA |  |  | Neurčené
P | 61258 | Material chir. sici DEXON* II | Absorb 645178 | Tyco Healthcare (Pty) Ltd. | ZA | TYC-ZA |  |  | Neurčené
P | 61259 | Material chir. sici DEXON* II | Absorb 645179 | Tyco Healthcare (Pty) Ltd. | ZA | TYC-ZA |  |  | Neurčené
P | 61260 | Material chir. sici DEXON* II | Absorb 659970 | Tyco Healthcare (Pty) Ltd. | ZA | TYC-ZA |  |  | Neurčené
P | 61261 | Material chir. sici DEXON* II | Absorb 659979 | Tyco Healthcare (Pty) Ltd. | ZA | TYC-ZA |  |  | Neurčené
P | 61262 | Material chir. sici DEXON* II | Absorb 903161 | Tyco Healthcare (Pty) Ltd. | ZA | TYC-ZA |  |  | Neurčené
P | 61263 | Material chir. sici DEXON* II | Absorb 903171 | Tyco Healthcare (Pty) Ltd. | ZA | TYC-ZA |  |  | Neurčené
P | 61264 | Material chir. sici DEXON* II | Absorb 903361 | Tyco Healthcare (Pty) Ltd. | ZA | TYC-ZA |  |  | Neurčené
P | 61265 | Material chir. sici DEXON* II | Absorb 903371 | Tyco Healthcare (Pty) Ltd. | ZA | TYC-ZA |  |  | Neurčené
P | 61266 | Material chir. sici DEXON* II | Absorb 903551 | Tyco Healthcare (Pty) Ltd. | ZA | TYC-ZA |  |  | Neurčené
P | 61267 | Material chir. sici DEXON* II | Absorb 903561 | Tyco Healthcare (Pty) Ltd. | ZA | TYC-ZA |  |  | Neurčené
P | 61268 | Material chir. sici DEXON* II | Absorb 903781 | Tyco Healthcare (Pty) Ltd. | ZA | TYC-ZA |  |  | Neurčené
P | 61269 | Material chir. sici DEXON* II | Absorb 904061 | Tyco Healthcare (Pty) Ltd. | ZA | TYC-ZA |  |  | Neurčené
P | 61270 | Material chir. sici DEXON* II | Absorb 904251 | Tyco Healthcare (Pty) Ltd. | ZA | TYC-ZA |  |  | Neurčené
P | 61271 | Material chir. sici DEXON* II | Absorb 904261 | Tyco Healthcare (Pty) Ltd. | ZA | TYC-ZA |  |  | Neurčené
P | 61272 | Material chir. sici DEXON* II | Absorb 910421 | Tyco Healthcare (Pty) Ltd. | ZA | TYC-ZA |  |  | Neurčené
P | 61273 | Material chir. sici DEXON* II | Absorb 910431 | Tyco Healthcare (Pty) Ltd. | ZA | TYC-ZA |  |  | Neurčené
P | 61274 | Material chir. sici DEXON* II | Absorb 910621 | Tyco Healthcare (Pty) Ltd. | ZA | TYC-ZA |  |  | Neurčené
P | 61275 | Material chir. sici DEXON* II | Absorb 910631 | Tyco Healthcare (Pty) Ltd. | ZA | TYC-ZA |  |  | Neurčené
P | 61276 | Material chir. sici DEXON* II | Absorb 910641 | Tyco Healthcare (Pty) Ltd. | ZA | TYC-ZA |  |  | Neurčené
P | 61277 | Material chir. sici DEXON* II | Absorb 910831 | Tyco Healthcare (Pty) Ltd. | ZA | TYC-ZA |  |  | Neurčené
P | 61278 | Material chir. sici DEXON* II | Absorb 910841 | Tyco Healthcare (Pty) Ltd. | ZA | TYC-ZA |  |  | Neurčené
P | 61279 | Material chir. sici DEXON* II | Absorb 910851 | Tyco Healthcare (Pty) Ltd. | ZA | TYC-ZA |  |  | Neurčené
P | 61280 | Material chir. sici DEXON* II | Absorb 911621 | Tyco Healthcare (Pty) Ltd. | ZA | TYC-ZA |  |  | Neurčené
P | 61281 | Material chir. sici DEXON* II | Absorb 911631 | Tyco Healthcare (Pty) Ltd. | ZA | TYC-ZA |  |  | Neurčené
P | 61282 | Material chir. sici DEXON* II | Absorb 911641 | Tyco Healthcare (Pty) Ltd. | ZA | TYC-ZA |  |  | Neurčené
P | 61283 | Material chir. sici DEXON* II | Absorb 914261 | Tyco Healthcare (Pty) Ltd. | ZA | TYC-ZA |  |  | Neurčené
P | 61284 | Material chir. sici DEXON* II | Absorb 914271 | Tyco Healthcare (Pty) Ltd. | ZA | TYC-ZA |  |  | Neurčené
P | 61285 | Material chir. sici DEXON* II | Absorb 922641 | Tyco Healthcare (Pty) Ltd. | ZA | TYC-ZA |  |  | Neurčené
P | 61286 | Material chir. sici DEXON* II | Absorb 922651 | Tyco Healthcare (Pty) Ltd. | ZA | TYC-ZA |  |  | Neurčené
P | 61287 | Material chir. sici DEXON* II | Absorb 922831 | Tyco Healthcare (Pty) Ltd. | ZA | TYC-ZA |  |  | Neurčené
P | 61288 | Material chir. sici DEXON* II | Absorb 922841 | Tyco Healthcare (Pty) Ltd. | ZA | TYC-ZA |  |  | Neurčené
P | 61289 | Material chir. sici DEXON* II | Absorb 922851 | Tyco Healthcare (Pty) Ltd. | ZA | TYC-ZA |  |  | Neurčené
P | 61290 | Material chir. sici DEXON* II | Absorb 923231 | Tyco Healthcare (Pty) Ltd. | ZA | TYC-ZA |  |  | Neurčené
P | 61291 | Material chir. sici DEXON* II | Absorb 923241 | Tyco Healthcare (Pty) Ltd. | ZA | TYC-ZA |  |  | Neurčené
P | 61292 | Material chir. sici DEXON* II | Absorb 923251 | Tyco Healthcare (Pty) Ltd. | ZA | TYC-ZA |  |  | Neurčené
P | 61293 | Material chir. sici DEXON* II | Absorb 923261 | Tyco Healthcare (Pty) Ltd. | ZA | TYC-ZA |  |  | Neurčené
P | 61294 | Material chir. sici DEXON* II | Absorb 923441 | Tyco Healthcare (Pty) Ltd. | ZA | TYC-ZA |  |  | Neurčené
P | 61295 | Material chir. sici DEXON* II | Absorb 923641 | Tyco Healthcare (Pty) Ltd. | ZA | TYC-ZA |  |  | Neurčené
P | 61296 | Material chir. sici DEXON* II | Absorb 924841 | Tyco Healthcare (Pty) Ltd. | ZA | TYC-ZA |  |  | Neurčené
P | 61297 | Material chir. sici DEXON* II | Absorb 924851 | Tyco Healthcare (Pty) Ltd. | ZA | TYC-ZA |  |  | Neurčené
P | 61298 | Material chir. sici DEXON* II | Absorb 924861 | Tyco Healthcare (Pty) Ltd. | ZA | TYC-ZA |  |  | Neurčené
P | 61299 | Material chir. sici DEXON* II | Absorb 924871 | Tyco Healthcare (Pty) Ltd. | ZA | TYC-ZA |  |  | Neurčené
P | 61300 | Material chir. sici DEXON* II | Absorb 925141 | Tyco Healthcare (Pty) Ltd. | ZA | TYC-ZA |  |  | Neurčené
P | 61301 | Material chir. sici DEXON* II | Absorb 925151 | Tyco Healthcare (Pty) Ltd. | ZA | TYC-ZA |  |  | Neurčené
P | 61302 | Material chir. sici DEXON* II | Absorb 925351 | Tyco Healthcare (Pty) Ltd. | ZA | TYC-ZA |  |  | Neurčené
P | 61303 | Material chir. sici DEXON* II | Absorb 925361 | Tyco Healthcare (Pty) Ltd. | ZA | TYC-ZA |  |  | Neurčené
P | 61304 | Material chir. sici DEXON* II | Absorb 925881 | Tyco Healthcare (Pty) Ltd. | ZA | TYC-ZA |  |  | Neurčené
P | 61305 | Material chir. sici DEXON* II | Absorb 926631 | Tyco Healthcare (Pty) Ltd. | ZA | TYC-ZA |  |  | Neurčené
P | 61306 | Material chir. sici DEXON* II | Absorb 926641 | Tyco Healthcare (Pty) Ltd. | ZA | TYC-ZA |  |  | Neurčené
P | 61307 | Material chir. sici DEXON* II | Absorb 926651 | Tyco Healthcare (Pty) Ltd. | ZA | TYC-ZA |  |  | Neurčené
P | 61308 | Material chir. sici DEXON* II | Absorb 926661 | Tyco Healthcare (Pty) Ltd. | ZA | TYC-ZA |  |  | Neurčené
P | 61309 | Material chir. sici DEXON* II | Absorb 926671 | Tyco Healthcare (Pty) Ltd. | ZA | TYC-ZA |  |  | Neurčené
P | 61310 | Material chir. sici DEXON* II | Absorb 926841 | Tyco Healthcare (Pty) Ltd. | ZA | TYC-ZA |  |  | Neurčené
P | 61311 | Material chir. sici DEXON* II | Absorb 926851 | Tyco Healthcare (Pty) Ltd. | ZA | TYC-ZA |  |  | Neurčené
P | 61312 | Material chir. sici DEXON* II | Absorb 926861 | Tyco Healthcare (Pty) Ltd. | ZA | TYC-ZA |  |  | Neurčené
P | 61313 | Material chir. sici DEXON* II | Absorb 926871 | Tyco Healthcare (Pty) Ltd. | ZA | TYC-ZA |  |  | Neurčené
P | 61314 | Material chir. sici DEXON* II | Absorb 931241 | Tyco Healthcare (Pty) Ltd. | ZA | TYC-ZA |  |  | Neurčené
P | 61315 | Material chir. sici DEXON* II | Absorb 931473 | Tyco Healthcare (Pty) Ltd. | ZA | TYC-ZA |  |  | Neurčené
P | 61316 | Material chir. sici DEXON* II | Absorb 931483 | Tyco Healthcare (Pty) Ltd. | ZA | TYC-ZA |  |  | Neurčené
P | 61317 | Material chir. sici DEXON* II | Absorb 951051 | Tyco Healthcare (Pty) Ltd. | ZA | TYC-ZA |  |  | Neurčené
P | 61318 | Material chir. sici DEXON* II | Absorb 951061 | Tyco Healthcare (Pty) Ltd. | ZA | TYC-ZA |  |  | Neurčené
P | 61319 | Material chir. sici DEXON* II | Absorb 952051 | Tyco Healthcare (Pty) Ltd. | ZA | TYC-ZA |  |  | Neurčené
P | 61320 | Material chir. sici DEXON* II | Absorb 952061 | Tyco Healthcare (Pty) Ltd. | ZA | TYC-ZA |  |  | Neurčené
P | 61321 | Material chir. sici DEXON* II | Absorb 953211 | Tyco Healthcare (Pty) Ltd. | ZA | TYC-ZA |  |  | Neurčené
P | 61322 | Material chir. sici DEXON* II | Absorb 953221 | Tyco Healthcare (Pty) Ltd. | ZA | TYC-ZA |  |  | Neurčené
P | 61323 | Material chir. sici DEXON* II | Absorb 953612 | Tyco Healthcare (Pty) Ltd. | ZA | TYC-ZA |  |  | Neurčené
P | 61324 | Material chir. sici DEXON* II | Absorb 953622 | Tyco Healthcare (Pty) Ltd. | ZA | TYC-ZA |  |  | Neurčené
P | 61325 | Material chir. sici DEXON* II | Absorb 953632 | Tyco Healthcare (Pty) Ltd. | ZA | TYC-ZA |  |  | Neurčené
P | 61326 | Material chir. sici DEXON* II | Absorb 953811 | Tyco Healthcare (Pty) Ltd. | ZA | TYC-ZA |  |  | Neurčené
P | 61327 | Material chir. sici DEXON* II | Absorb 953821 | Tyco Healthcare (Pty) Ltd. | ZA | TYC-ZA |  |  | Neurčené
P | 61328 | Material chir. sici DEXON* II | Absorb 953831 | Tyco Healthcare (Pty) Ltd. | ZA | TYC-ZA |  |  | Neurčené
P | 61329 | Material chir. sici DEXON* II | Absorb 955221 | Tyco Healthcare (Pty) Ltd. | ZA | TYC-ZA |  |  | Neurčené
P | 61330 | Material chir. sici DEXON* II | Absorb 955231 | Tyco Healthcare (Pty) Ltd. | ZA | TYC-ZA |  |  | Neurčené
P | 61331 | Material chir. sici DEXON* II | Absorb 955823 | Tyco Healthcare (Pty) Ltd. | ZA | TYC-ZA |  |  | Neurčené
P | 61332 | Material chir. sici DEXON* II | Absorb 956013 | Tyco Healthcare (Pty) Ltd. | ZA | TYC-ZA |  |  | Neurčené
P | 61333 | Material chir. sici DEXON* II | Absorb 956023 | Tyco Healthcare (Pty) Ltd. | ZA | TYC-ZA |  |  | Neurčené
P | 61334 | Material chir. sici DEXON* II | Absorb 958912 | Tyco Healthcare (Pty) Ltd. | ZA | TYC-ZA |  |  | Neurčené
P | 61335 | Material chir. sici DEXON* II | Absorb 960221 | Tyco Healthcare (Pty) Ltd. | ZA | TYC-ZA |  |  | Neurčené
P | 61336 | Material chir. sici DEXON* II | Absorb 960231 | Tyco Healthcare (Pty) Ltd. | ZA | TYC-ZA |  |  | Neurčené
P | 61337 | Material chir. sici DEXON* II | Absorb 960241 | Tyco Healthcare (Pty) Ltd. | ZA | TYC-ZA |  |  | Neurčené
P | 61338 | Material chir. sici DEXON* II | Absorb 960821 | Tyco Healthcare (Pty) Ltd. | ZA | TYC-ZA |  |  | Neurčené
P | 61339 | Material chir. sici DEXON* II | Absorb 960831 | Tyco Healthcare (Pty) Ltd. | ZA | TYC-ZA |  |  | Neurčené
P | 61340 | Material chir. sici DEXON* II | Absorb 960841 | Tyco Healthcare (Pty) Ltd. | ZA | TYC-ZA |  |  | Neurčené
P | 61341 | Material chir. sici DEXON* II | Absorb 961221 | Tyco Healthcare (Pty) Ltd. | ZA | TYC-ZA |  |  | Neurčené
P | 61342 | Material chir. sici DEXON* II | Absorb 961231 | Tyco Healthcare (Pty) Ltd. | ZA | TYC-ZA |  |  | Neurčené
P | 61343 | Material chir. sici DEXON* II | Absorb 961241 | Tyco Healthcare (Pty) Ltd. | ZA | TYC-ZA |  |  | Neurčené
P | 61344 | Material chir. sici DEXON* II | Absorb 961431 | Tyco Healthcare (Pty) Ltd. | ZA | TYC-ZA |  |  | Neurčené
P | 61345 | Material chir. sici DEXON* II | Absorb 961831 | Tyco Healthcare (Pty) Ltd. | ZA | TYC-ZA |  |  | Neurčené
P | 61346 | Material chir. sici DEXON* II | Absorb 961841 | Tyco Healthcare (Pty) Ltd. | ZA | TYC-ZA |  |  | Neurčené
P | 61347 | Material chir. sici DEXON* II | Absorb 961851 | Tyco Healthcare (Pty) Ltd. | ZA | TYC-ZA |  |  | Neurčené
P | 61348 | Material chir. sici DEXON* II | Absorb 961861 | Tyco Healthcare (Pty) Ltd. | ZA | TYC-ZA |  |  | Neurčené
P | 61349 | Material chir. sici DEXON* II | Absorb 962431 | Tyco Healthcare (Pty) Ltd. | ZA | TYC-ZA |  |  | Neurčené
P | 61350 | Material chir. sici DEXON* II | Absorb 962441 | Tyco Healthcare (Pty) Ltd. | ZA | TYC-ZA |  |  | Neurčené
P | 61351 | Material chir. sici DEXON* II | Absorb 962451 | Tyco Healthcare (Pty) Ltd. | ZA | TYC-ZA |  |  | Neurčené
P | 61352 | Material chir. sici DEXON* II | Absorb 962641 | Tyco Healthcare (Pty) Ltd. | ZA | TYC-ZA |  |  | Neurčené
P | 61353 | Material chir. sici DEXON* II | Absorb 962651 | Tyco Healthcare (Pty) Ltd. | ZA | TYC-ZA |  |  | Neurčené
P | 61354 | Material chir. sici DEXON* II | Absorb 962661 | Tyco Healthcare (Pty) Ltd. | ZA | TYC-ZA |  |  | Neurčené
P | 61355 | Material chir. sici DEXON* II | Absorb 962851 | Tyco Healthcare (Pty) Ltd. | ZA | TYC-ZA |  |  | Neurčené
P | 61356 | Material chir. sici DEXON* II | Absorb 970421 | Tyco Healthcare (Pty) Ltd. | ZA | TYC-ZA |  |  | Neurčené
P | 61357 | Material chir. sici DEXON* II | Absorb 971211 | Tyco Healthcare (Pty) Ltd. | ZA | TYC-ZA |  |  | Neurčené
P | 61358 | Material chir. sici DEXON* II | Absorb 971221 | Tyco Healthcare (Pty) Ltd. | ZA | TYC-ZA |  |  | Neurčené
P | 61359 | Material chir. sici DEXON* II | Absorb 971231 | Tyco Healthcare (Pty) Ltd. | ZA | TYC-ZA |  |  | Neurčené
P | 61360 | Material chir. sici DEXON* II | Absorb 972821 | Tyco Healthcare (Pty) Ltd. | ZA | TYC-ZA |  |  | Neurčené
P | 61361 | Material chir. sici DEXON* II | Absorb 972831 | Tyco Healthcare (Pty) Ltd. | ZA | TYC-ZA |  |  | Neurčené
P | 61362 | Material chir. sici DEXON* II | Absorb 973541 | Tyco Healthcare (Pty) Ltd. | ZA | TYC-ZA |  |  | Neurčené
P | 61363 | Material chir. sici DEXON* II | Absorb 974641 | Tyco Healthcare (Pty) Ltd. | ZA | TYC-ZA |  |  | Neurčené
P | 61364 | Material chir. sici DEXON* II | Absorb 974651 | Tyco Healthcare (Pty) Ltd. | ZA | TYC-ZA |  |  | Neurčené
P | 61365 | Material chir. sici DEXON* II | Absorb 980131 | Tyco Healthcare (Pty) Ltd. | ZA | TYC-ZA |  |  | Neurčené
P | 61366 | Material chir. sici DEXON* II | Absorb 980141 | Tyco Healthcare (Pty) Ltd. | ZA | TYC-ZA |  |  | Neurčené
P | 61367 | Material chir. sici DEXON* II | Absorb 980151 | Tyco Healthcare (Pty) Ltd. | ZA | TYC-ZA |  |  | Neurčené
P | 61368 | Material chir. sici DEXON* II | Absorb 980161 | Tyco Healthcare (Pty) Ltd. | ZA | TYC-ZA |  |  | Neurčené
P | 61369 | Material chir. sici DEXON* II | Absorb 980171 | Tyco Healthcare (Pty) Ltd. | ZA | TYC-ZA |  |  | Neurčené
P | 61370 | Material chir. sici DEXON* II | Absorb 980181 | Tyco Healthcare (Pty) Ltd. | ZA | TYC-ZA |  |  | Neurčené
P | 61371 | Material chir. sici DEXON* II | Absorb 980241 | Tyco Healthcare (Pty) Ltd. | ZA | TYC-ZA |  |  | Neurčené
P | 61372 | Material chir. sici DEXON* II | Absorb 980251 | Tyco Healthcare (Pty) Ltd. | ZA | TYC-ZA |  |  | Neurčené
P | 61373 | Material chir. sici DEXON* II | Absorb 980261 | Tyco Healthcare (Pty) Ltd. | ZA | TYC-ZA |  |  | Neurčené
P | 61374 | Material chir. sici DEXON* II | Absorb 980271 | Tyco Healthcare (Pty) Ltd. | ZA | TYC-ZA |  |  | Neurčené
P | 61375 | Material chir. sici DEXON* II | Absorb 980271 | Tyco Healthcare (Pty) Ltd. | ZA | TYC-ZA |  |  | Neurčené
P | 61376 | Material chir. sici DEXON* II | Absorb 980433 | Tyco Healthcare (Pty) Ltd. | ZA | TYC-ZA |  |  | Neurčené
P | 61377 | Material chir. sici DEXON* II | Absorb 980443 | Tyco Healthcare (Pty) Ltd. | ZA | TYC-ZA |  |  | Neurčené
P | 61378 | Material chir. sici DEXON* II | Absorb 980453 | Tyco Healthcare (Pty) Ltd. | ZA | TYC-ZA |  |  | Neurčené
P | 61379 | Material chir. sici DEXON* II | Absorb 980463 | Tyco Healthcare (Pty) Ltd. | ZA | TYC-ZA |  |  | Neurčené
P | 61380 | Material chir. sici DEXON* II | Absorb 980473 | Tyco Healthcare (Pty) Ltd. | ZA | TYC-ZA |  |  | Neurčené
P | 61381 | Material chir. sici DEXON* II | Absorb 980531 | Tyco Healthcare (Pty) Ltd. | ZA | TYC-ZA |  |  | Neurčené
P | 61382 | Material chir. sici DEXON* II | Absorb 980541 | Tyco Healthcare (Pty) Ltd. | ZA | TYC-ZA |  |  | Neurčené
P | 61383 | Material chir. sici DEXON* II | Absorb 980551 | Tyco Healthcare (Pty) Ltd. | ZA | TYC-ZA |  |  | Neurčené
P | 61384 | Material chir. sici DEXON* II | Absorb 980561 | Tyco Healthcare (Pty) Ltd. | ZA | TYC-ZA |  |  | Neurčené
P | 61385 | Material chir. sici DEXON* II | Absorb 980573 | Tyco Healthcare (Pty) Ltd. | ZA | TYC-ZA |  |  | Neurčené
P | 61386 | Material chir. sici DEXON* II | Absorb 980583 | Tyco Healthcare (Pty) Ltd. | ZA | TYC-ZA |  |  | Neurčené
P | 61387 | Material chir. sici DEXON* II | Absorb 980641 | Tyco Healthcare (Pty) Ltd. | ZA | TYC-ZA |  |  | Neurčené
P | 61388 | Material chir. sici DEXON* II | Absorb 980651 | Tyco Healthcare (Pty) Ltd. | ZA | TYC-ZA |  |  | Neurčené
P | 61389 | Material chir. sici DEXON* II | Absorb 980743 | Tyco Healthcare (Pty) Ltd. | ZA | TYC-ZA |  |  | Neurčené
P | 61390 | Material chir. sici DEXON* II | Absorb 980753 | Tyco Healthcare (Pty) Ltd. | ZA | TYC-ZA |  |  | Neurčené
P | 61391 | Material chir. sici DEXON* II | Absorb 980763 | Tyco Healthcare (Pty) Ltd. | ZA | TYC-ZA |  |  | Neurčené
P | 61392 | Material chir. sici DEXON* II | Absorb 980843 | Tyco Healthcare (Pty) Ltd. | ZA | TYC-ZA |  |  | Neurčené
P | 61393 | Material chir. sici DEXON* II | Absorb 980853 | Tyco Healthcare (Pty) Ltd. | ZA | TYC-ZA |  |  | Neurčené
P | 61394 | Material chir. sici DEXON* II | Absorb 980863 | Tyco Healthcare (Pty) Ltd. | ZA | TYC-ZA |  |  | Neurčené
P | 61395 | Material chir. sici DEXON* II | Absorb 980873 | Tyco Healthcare (Pty) Ltd. | ZA | TYC-ZA |  |  | Neurčené
P | 61396 | Material chir. sici DEXON* II | Absorb 980883 | Tyco Healthcare (Pty) Ltd. | ZA | TYC-ZA |  |  | Neurčené
P | 61397 | Material chir. sici DEXON* II | Absorb 980942 | Tyco Healthcare (Pty) Ltd. | ZA | TYC-ZA |  |  | Neurčené
P | 61398 | Material chir. sici DEXON* II | Absorb 980952 | Tyco Healthcare (Pty) Ltd. | ZA | TYC-ZA |  |  | Neurčené
P | 61399 | Material chir. sici DEXON* II | Absorb 980962 | Tyco Healthcare (Pty) Ltd. | ZA | TYC-ZA |  |  | Neurčené
P | 61400 | Material chir. sici DEXON* II | Absorb 980972 | Tyco Healthcare (Pty) Ltd. | ZA | TYC-ZA |  |  | Neurčené
P | 61401 | Material chir. sici DEXON* II | Absorb 980982 | Tyco Healthcare (Pty) Ltd. | ZA | TYC-ZA |  |  | Neurčené
P | 61402 | Material chir. sici DEXON* II | Absorb 981031 | Tyco Healthcare (Pty) Ltd. | ZA | TYC-ZA |  |  | Neurčené
P | 61403 | Material chir. sici DEXON* II | Absorb 981041 | Tyco Healthcare (Pty) Ltd. | ZA | TYC-ZA |  |  | Neurčené
P | 61404 | Material chir. sici DEXON* II | Absorb 981121 | Tyco Healthcare (Pty) Ltd. | ZA | TYC-ZA |  |  | Neurčené
P | 61405 | Material chir. sici DEXON* II | Absorb 981131 | Tyco Healthcare (Pty) Ltd. | ZA | TYC-ZA |  |  | Neurčené
P | 61406 | Material chir. sici DEXON* II | Absorb 981141 | Tyco Healthcare (Pty) Ltd. | ZA | TYC-ZA |  |  | Neurčené
P | 61407 | Material chir. sici DEXON* II | Absorb 981151 | Tyco Healthcare (Pty) Ltd. | ZA | TYC-ZA |  |  | Neurčené
P | 61408 | Material chir. sici DEXON* II | Absorb 981231 | Tyco Healthcare (Pty) Ltd. | ZA | TYC-ZA |  |  | Neurčené
P | 61409 | Material chir. sici DEXON* II | Absorb 981241 | Tyco Healthcare (Pty) Ltd. | ZA | TYC-ZA |  |  | Neurčené
P | 61410 | Material chir. sici DEXON* II | Absorb 981331 | Tyco Healthcare (Pty) Ltd. | ZA | TYC-ZA |  |  | Neurčené
P | 61411 | Material chir. sici DEXON* II | Absorb 981341 | Tyco Healthcare (Pty) Ltd. | ZA | TYC-ZA |  |  | Neurčené
P | 61412 | Material chir. sici DEXON* II | Absorb 981351 | Tyco Healthcare (Pty) Ltd. | ZA | TYC-ZA |  |  | Neurčené
P | 61413 | Material chir. sici DEXON* II | Absorb 981431 | Tyco Healthcare (Pty) Ltd. | ZA | TYC-ZA |  |  | Neurčené
P | 61414 | Material chir. sici DEXON* II | Absorb 981441 | Tyco Healthcare (Pty) Ltd. | ZA | TYC-ZA |  |  | Neurčené
P | 61415 | Material chir. sici DEXON* II | Absorb 981541 | Tyco Healthcare (Pty) Ltd. | ZA | TYC-ZA |  |  | Neurčené
P | 61416 | Material chir. sici DEXON* II | Absorb 981551 | Tyco Healthcare (Pty) Ltd. | ZA | TYC-ZA |  |  | Neurčené
P | 61417 | Material chir. sici DEXON* II | Absorb 981651 | Tyco Healthcare (Pty) Ltd. | ZA | TYC-ZA |  |  | Neurčené
P | 61418 | Material chir. sici DEXON* II | Absorb 981741 | Tyco Healthcare (Pty) Ltd. | ZA | TYC-ZA |  |  | Neurčené
P | 61419 | Material chir. sici DEXON* II | Absorb 981751 | Tyco Healthcare (Pty) Ltd. | ZA | TYC-ZA |  |  | Neurčené
P | 61420 | Material chir. sici DEXON* II | Absorb 981831 | Tyco Healthcare (Pty) Ltd. | ZA | TYC-ZA |  |  | Neurčené
P | 61421 | Material chir. sici DEXON* II | Absorb 981841 | Tyco Healthcare (Pty) Ltd. | ZA | TYC-ZA |  |  | Neurčené
P | 61422 | Material chir. sici DEXON* II | Absorb 981851 | Tyco Healthcare (Pty) Ltd. | ZA | TYC-ZA |  |  | Neurčené
P | 61423 | Material chir. sici DEXON* II | Absorb 981931 | Tyco Healthcare (Pty) Ltd. | ZA | TYC-ZA |  |  | Neurčené
P | 61424 | Material chir. sici DEXON* II | Absorb 981941 | Tyco Healthcare (Pty) Ltd. | ZA | TYC-ZA |  |  | Neurčené
P | 61425 | Material chir. sici DEXON* II | Absorb 981951 | Tyco Healthcare (Pty) Ltd. | ZA | TYC-ZA |  |  | Neurčené
P | 61426 | Material chir. sici DEXON* II | Absorb 981961 | Tyco Healthcare (Pty) Ltd. | ZA | TYC-ZA |  |  | Neurčené
P | 61427 | Material chir. sici DEXON* II | Absorb 981971 | Tyco Healthcare (Pty) Ltd. | ZA | TYC-ZA |  |  | Neurčené
P | 61428 | Material chir. sici DEXON* II | Absorb 982041 | Tyco Healthcare (Pty) Ltd. | ZA | TYC-ZA |  |  | Neurčené
P | 61429 | Material chir. sici DEXON* II | Absorb 982051 | Tyco Healthcare (Pty) Ltd. | ZA | TYC-ZA |  |  | Neurčené
P | 61430 | Material chir. sici DEXON* II | Absorb 982151 | Tyco Healthcare (Pty) Ltd. | ZA | TYC-ZA |  |  | Neurčené
P | 61431 | Material chir. sici DEXON* II | Absorb 982161 | Tyco Healthcare (Pty) Ltd. | ZA | TYC-ZA |  |  | Neurčené
P | 61432 | Material chir. sici DEXON* II | Absorb 982171 | Tyco Healthcare (Pty) Ltd. | ZA | TYC-ZA |  |  | Neurčené
P | 61433 | Material chir. sici DEXON* II | Absorb 982241 | Tyco Healthcare (Pty) Ltd. | ZA | TYC-ZA |  |  | Neurčené
P | 61434 | Material chir. sici DEXON* II | Absorb 982251 | Tyco Healthcare (Pty) Ltd. | ZA | TYC-ZA |  |  | Neurčené
P | 61435 | Material chir. sici DEXON* II | Absorb 982261 | Tyco Healthcare (Pty) Ltd. | ZA | TYC-ZA |  |  | Neurčené
P | 61436 | Material chir. sici DEXON* II | Absorb 982271 | Tyco Healthcare (Pty) Ltd. | ZA | TYC-ZA |  |  | Neurčené
P | 61437 | Material chir. sici DEXON* II | Absorb 982341 | Tyco Healthcare (Pty) Ltd. | ZA | TYC-ZA |  |  | Neurčené
P | 61438 | Material chir. sici DEXON* II | Absorb 982351 | Tyco Healthcare (Pty) Ltd. | ZA | TYC-ZA |  |  | Neurčené
P | 61439 | Material chir. sici DEXON* II | Absorb 982361 | Tyco Healthcare (Pty) Ltd. | ZA | TYC-ZA |  |  | Neurčené
P | 61440 | Material chir. sici DEXON* II | Absorb 982371 | Tyco Healthcare (Pty) Ltd. | ZA | TYC-ZA |  |  | Neurčené
P | 61441 | Material chir. sici DEXON* II | Absorb 982461 | Tyco Healthcare (Pty) Ltd. | ZA | TYC-ZA |  |  | Neurčené
P | 61442 | Material chir. sici DEXON* II | Absorb 982471 | Tyco Healthcare (Pty) Ltd. | ZA | TYC-ZA |  |  | Neurčené
P | 61443 | Material chir. sici DEXON* II | Absorb 982481 | Tyco Healthcare (Pty) Ltd. | ZA | TYC-ZA |  |  | Neurčené
P | 61444 | Material chir. sici DEXON* II | Absorb 982541 | Tyco Healthcare (Pty) Ltd. | ZA | TYC-ZA |  |  | Neurčené
P | 61445 | Material chir. sici DEXON* II | Absorb 982551 | Tyco Healthcare (Pty) Ltd. | ZA | TYC-ZA |  |  | Neurčené
P | 61446 | Material chir. sici DEXON* II | Absorb 982561 | Tyco Healthcare (Pty) Ltd. | ZA | TYC-ZA |  |  | Neurčené
P | 61447 | Material chir. sici DEXON* II | Absorb 982571 | Tyco Healthcare (Pty) Ltd. | ZA | TYC-ZA |  |  | Neurčené
P | 61448 | Material chir. sici DEXON* II | Absorb 982651 | Tyco Healthcare (Pty) Ltd. | ZA | TYC-ZA |  |  | Neurčené
P | 61449 | Material chir. sici DEXON* II | Absorb 982741 | Tyco Healthcare (Pty) Ltd. | ZA | TYC-ZA |  |  | Neurčené
P | 61450 | Material chir. sici DEXON* II | Absorb 982751 | Tyco Healthcare (Pty) Ltd. | ZA | TYC-ZA |  |  | Neurčené
P | 61451 | Material chir. sici DEXON* II | Absorb 982761 | Tyco Healthcare (Pty) Ltd. | ZA | TYC-ZA |  |  | Neurčené
P | 61452 | Material chir. sici DEXON* II | Absorb 982771 | Tyco Healthcare (Pty) Ltd. | ZA | TYC-ZA |  |  | Neurčené
P | 61453 | Material chir. sici DEXON* II | Absorb 982781 | Tyco Healthcare (Pty) Ltd. | ZA | TYC-ZA |  |  | Neurčené
P | 61454 | Material chir. sici DEXON* II | Absorb 982841 | Tyco Healthcare (Pty) Ltd. | ZA | TYC-ZA |  |  | Neurčené
P | 61455 | Material chir. sici DEXON* II | Absorb 982851 | Tyco Healthcare (Pty) Ltd. | ZA | TYC-ZA |  |  | Neurčené
P | 61456 | Material chir. sici DEXON* II | Absorb 982861 | Tyco Healthcare (Pty) Ltd. | ZA | TYC-ZA |  |  | Neurčené
P | 61457 | Material chir. sici DEXON* II | Absorb 982871 | Tyco Healthcare (Pty) Ltd. | ZA | TYC-ZA |  |  | Neurčené
P | 61458 | Material chir. sici DEXON* II | Absorb 982881 | Tyco Healthcare (Pty) Ltd. | ZA | TYC-ZA |  |  | Neurčené
P | 61459 | Material chir. sici DEXON* II | Absorb 982941 | Tyco Healthcare (Pty) Ltd. | ZA | TYC-ZA |  |  | Neurčené
P | 61460 | Material chir. sici DEXON* II | Absorb 982951 | Tyco Healthcare (Pty) Ltd. | ZA | TYC-ZA |  |  | Neurčené
P | 61461 | Material chir. sici DEXON* II | Absorb 983051 | Tyco Healthcare (Pty) Ltd. | ZA | TYC-ZA |  |  | Neurčené
P | 61462 | Material chir. sici DEXON* II | Absorb 983061 | Tyco Healthcare (Pty) Ltd. | ZA | TYC-ZA |  |  | Neurčené
P | 61463 | Material chir. sici DEXON* II | Absorb 983071 | Tyco Healthcare (Pty) Ltd. | ZA | TYC-ZA |  |  | Neurčené
P | 61464 | Material chir. sici DEXON* II | Absorb 983141 | Tyco Healthcare (Pty) Ltd. | ZA | TYC-ZA |  |  | Neurčené
P | 61465 | Material chir. sici DEXON* II | Absorb 983151 | Tyco Healthcare (Pty) Ltd. | ZA | TYC-ZA |  |  | Neurčené
P | 61466 | Material chir. sici DEXON* II | Absorb 983161 | Tyco Healthcare (Pty) Ltd. | ZA | TYC-ZA |  |  | Neurčené
P | 61467 | Material chir. sici DEXON* II | Absorb 983171 | Tyco Healthcare (Pty) Ltd. | ZA | TYC-ZA |  |  | Neurčené
P | 61468 | Material chir. sici DEXON* II | Absorb 983181 | Tyco Healthcare (Pty) Ltd. | ZA | TYC-ZA |  |  | Neurčené
P | 61469 | Material chir. sici DEXON* II | Absorb 983241 | Tyco Healthcare (Pty) Ltd. | ZA | TYC-ZA |  |  | Neurčené
P | 61470 | Material chir. sici DEXON* II | Absorb 983251 | Tyco Healthcare (Pty) Ltd. | ZA | TYC-ZA |  |  | Neurčené
P | 61471 | Material chir. sici DEXON* II | Absorb 983261 | Tyco Healthcare (Pty) Ltd. | ZA | TYC-ZA |  |  | Neurčené
P | 61472 | Material chir. sici DEXON* II | Absorb 983271 | Tyco Healthcare (Pty) Ltd. | ZA | TYC-ZA |  |  | Neurčené
P | 61473 | Material chir. sici DEXON* II | Absorb 983281 | Tyco Healthcare (Pty) Ltd. | ZA | TYC-ZA |  |  | Neurčené
P | 61474 | Material chir. sici DEXON* II | Absorb 983341 | Tyco Healthcare (Pty) Ltd. | ZA | TYC-ZA |  |  | Neurčené
P | 61475 | Material chir. sici DEXON* II | Absorb 983351 | Tyco Healthcare (Pty) Ltd. | ZA | TYC-ZA |  |  | Neurčené
P | 61476 | Material chir. sici DEXON* II | Absorb 983361 | Tyco Healthcare (Pty) Ltd. | ZA | TYC-ZA |  |  | Neurčené
P | 61477 | Material chir. sici DEXON* II | Absorb 983371 | Tyco Healthcare (Pty) Ltd. | ZA | TYC-ZA |  |  | Neurčené
P | 61478 | Material chir. sici DEXON* II | Absorb 983381 | Tyco Healthcare (Pty) Ltd. | ZA | TYC-ZA |  |  | Neurčené
P | 61479 | Material chir. sici DEXON* II | Absorb 983451 | Tyco Healthcare (Pty) Ltd. | ZA | TYC-ZA |  |  | Neurčené
P | 61480 | Material chir. sici DEXON* II | Absorb 983461 | Tyco Healthcare (Pty) Ltd. | ZA | TYC-ZA |  |  | Neurčené
P | 61481 | Material chir. sici DEXON* II | Absorb 983541 | Tyco Healthcare (Pty) Ltd. | ZA | TYC-ZA |  |  | Neurčené
P | 61482 | Material chir. sici DEXON* II | Absorb 983551 | Tyco Healthcare (Pty) Ltd. | ZA | TYC-ZA |  |  | Neurčené
P | 61483 | Material chir. sici DEXON* II | Absorb 983561 | Tyco Healthcare (Pty) Ltd. | ZA | TYC-ZA |  |  | Neurčené
P | 61484 | Material chir. sici DEXON* II | Absorb 983571 | Tyco Healthcare (Pty) Ltd. | ZA | TYC-ZA |  |  | Neurčené
P | 61485 | Material chir. sici DEXON* II | Absorb 983651 | Tyco Healthcare (Pty) Ltd. | ZA | TYC-ZA |  |  | Neurčené
P | 61486 | Material chir. sici DEXON* II | Absorb 983661 | Tyco Healthcare (Pty) Ltd. | ZA | TYC-ZA |  |  | Neurčené
P | 61487 | Material chir. sici DEXON* II | Absorb 983671 | Tyco Healthcare (Pty) Ltd. | ZA | TYC-ZA |  |  | Neurčené
P | 61488 | Material chir. sici DEXON* II | Absorb 983681 | Tyco Healthcare (Pty) Ltd. | ZA | TYC-ZA |  |  | Neurčené
P | 61489 | Material chir. sici DEXON* II | Absorb 983751 | Tyco Healthcare (Pty) Ltd. | ZA | TYC-ZA |  |  | Neurčené
P | 61490 | Material chir. sici DEXON* II | Absorb 983761 | Tyco Healthcare (Pty) Ltd. | ZA | TYC-ZA |  |  | Neurčené
P | 61491 | Material chir. sici DEXON* II | Absorb 983771 | Tyco Healthcare (Pty) Ltd. | ZA | TYC-ZA |  |  | Neurčené
P | 61492 | Material chir. sici DEXON* II | Absorb 983951 | Tyco Healthcare (Pty) Ltd. | ZA | TYC-ZA |  |  | Neurčené
P | 61493 | Material chir. sici DEXON* II | Absorb 984051 | Tyco Healthcare (Pty) Ltd. | ZA | TYC-ZA |  |  | Neurčené
P | 61494 | Material chir. sici DEXON* II | Absorb 984061 | Tyco Healthcare (Pty) Ltd. | ZA | TYC-ZA |  |  | Neurčené
P | 61495 | Material chir. sici DEXON* II | Absorb 984071 | Tyco Healthcare (Pty) Ltd. | ZA | TYC-ZA |  |  | Neurčené
P | 61496 | Material chir. sici DEXON* II | Absorb 984161 | Tyco Healthcare (Pty) Ltd. | ZA | TYC-ZA |  |  | Neurčené
P | 61497 | Material chir. sici DEXON* II | Absorb 984171 | Tyco Healthcare (Pty) Ltd. | ZA | TYC-ZA |  |  | Neurčené
P | 61498 | Material chir. sici DEXON* II | Absorb 984241 | Tyco Healthcare (Pty) Ltd. | ZA | TYC-ZA |  |  | Neurčené
P | 61499 | Material chir. sici DEXON* II | Absorb 984251 | Tyco Healthcare (Pty) Ltd. | ZA | TYC-ZA |  |  | Neurčené
P | 61500 | Material chir. sici DEXON* II | Absorb 984261 | Tyco Healthcare (Pty) Ltd. | ZA | TYC-ZA |  |  | Neurčené
P | 61501 | Material chir. sici DEXON* II | Absorb 984351 | Tyco Healthcare (Pty) Ltd. | ZA | TYC-ZA |  |  | Neurčené
P | 61502 | Material chir. sici DEXON* II | Absorb 984361 | Tyco Healthcare (Pty) Ltd. | ZA | TYC-ZA |  |  | Neurčené
P | 61503 | Material chir. sici DEXON* II | Absorb 984451 | Tyco Healthcare (Pty) Ltd. | ZA | TYC-ZA |  |  | Neurčené
P | 61504 | Material chir. sici DEXON* II | Absorb 984461 | Tyco Healthcare (Pty) Ltd. | ZA | TYC-ZA |  |  | Neurčené
P | 61505 | Material chir. sici DEXON* II | Absorb 984471 | Tyco Healthcare (Pty) Ltd. | ZA | TYC-ZA |  |  | Neurčené
P | 61506 | Material chir. sici DEXON* II | Absorb 984541 | Tyco Healthcare (Pty) Ltd. | ZA | TYC-ZA |  |  | Neurčené
P | 61507 | Material chir. sici DEXON* II | Absorb 984551 | Tyco Healthcare (Pty) Ltd. | ZA | TYC-ZA |  |  | Neurčené
P | 61508 | Material chir. sici DEXON* II | Absorb 984672 | Tyco Healthcare (Pty) Ltd. | ZA | TYC-ZA |  |  | Neurčené
P | 61509 | Material chir. sici DEXON* II | Absorb 984682 | Tyco Healthcare (Pty) Ltd. | ZA | TYC-ZA |  |  | Neurčené
P | 61510 | Material chir. sici DEXON* II | Absorb 984761 | Tyco Healthcare (Pty) Ltd. | ZA | TYC-ZA |  |  | Neurčené
P | 61511 | Material chir. sici DEXON* II | Absorb 984882 | Tyco Healthcare (Pty) Ltd. | ZA | TYC-ZA |  |  | Neurčené
P | 61512 | Material chir. sici DEXON* II | Absorb 984961 | Tyco Healthcare (Pty) Ltd. | ZA | TYC-ZA |  |  | Neurčené
P | 61513 | Material chir. sici DEXON* II | Absorb 985081 | Tyco Healthcare (Pty) Ltd. | ZA | TYC-ZA |  |  | Neurčené
P | 61514 | Material chir. sici DEXON* II | Absorb 985171 | Tyco Healthcare (Pty) Ltd. | ZA | TYC-ZA |  |  | Neurčené
P | 61515 | Material chir. sici DEXON* II | Absorb 986031 | Tyco Healthcare (Pty) Ltd. | ZA | TYC-ZA |  |  | Neurčené
P | 61516 | Material chir. sici DEXON* II | Absorb 986141 | Tyco Healthcare (Pty) Ltd. | ZA | TYC-ZA |  |  | Neurčené
P | 61517 | Material chir. sici DEXON* II | Absorb 986151 | Tyco Healthcare (Pty) Ltd. | ZA | TYC-ZA |  |  | Neurčené
P | 61518 | Material chir. sici DEXON* II | Absorb 986261 | Tyco Healthcare (Pty) Ltd. | ZA | TYC-ZA |  |  | Neurčené
P | 61519 | Material chir. sici DEXON* II | Absorb 986271 | Tyco Healthcare (Pty) Ltd. | ZA | TYC-ZA |  |  | Neurčené
P | 61520 | Material chir. sici DEXON* II | Absorb 986341 | Tyco Healthcare (Pty) Ltd. | ZA | TYC-ZA |  |  | Neurčené
P | 61521 | Material chir. sici DEXON* II | Absorb 986351 | Tyco Healthcare (Pty) Ltd. | ZA | TYC-ZA |  |  | Neurčené
P | 61522 | Material chir. sici DEXON* II | Absorb 986361 | Tyco Healthcare (Pty) Ltd. | ZA | TYC-ZA |  |  | Neurčené
P | 61523 | Material chir. sici DEXON* II | Absorb 986371 | Tyco Healthcare (Pty) Ltd. | ZA | TYC-ZA |  |  | Neurčené
P | 61524 | Material chir. sici DEXON* II | Absorb 986381 | Tyco Healthcare (Pty) Ltd. | ZA | TYC-ZA |  |  | Neurčené
P | 61525 | Material chir. sici DEXON* II | Absorb 986451 | Tyco Healthcare (Pty) Ltd. | ZA | TYC-ZA |  |  | Neurčené
P | 61526 | Material chir. sici DEXON* II | Absorb 986461 | Tyco Healthcare (Pty) Ltd. | ZA | TYC-ZA |  |  | Neurčené
P | 61527 | Material chir. sici DEXON* II | Absorb 986471 | Tyco Healthcare (Pty) Ltd. | ZA | TYC-ZA |  |  | Neurčené
P | 61528 | Material chir. sici DEXON* II | Absorb 986551 | Tyco Healthcare (Pty) Ltd. | ZA | TYC-ZA |  |  | Neurčené
P | 61529 | Material chir. sici DEXON* II | Absorb 986561 | Tyco Healthcare (Pty) Ltd. | ZA | TYC-ZA |  |  | Neurčené
P | 61530 | Material chir. sici DEXON* II | Absorb 986571 | Tyco Healthcare (Pty) Ltd. | ZA | TYC-ZA |  |  | Neurčené
P | 61531 | Material chir. sici DEXON* II | Absorb 986581 | Tyco Healthcare (Pty) Ltd. | ZA | TYC-ZA |  |  | Neurčené
P | 61532 | Material chir. sici DEXON* II | Absorb 986661 | Tyco Healthcare (Pty) Ltd. | ZA | TYC-ZA |  |  | Neurčené
P | 61533 | Material chir. sici DEXON* II | Absorb 986671 | Tyco Healthcare (Pty) Ltd. | ZA | TYC-ZA |  |  | Neurčené
P | 61534 | Material chir. sici DEXON* II | Absorb 986681 | Tyco Healthcare (Pty) Ltd. | ZA | TYC-ZA |  |  | Neurčené
P | 61535 | Material chir. sici DEXON* II | Absorb 986751 | Tyco Healthcare (Pty) Ltd. | ZA | TYC-ZA |  |  | Neurčené
P | 61536 | Material chir. sici DEXON* II | Absorb 986761 | Tyco Healthcare (Pty) Ltd. | ZA | TYC-ZA |  |  | Neurčené
P | 61537 | Material chir. sici DEXON* II | Absorb 986771 | Tyco Healthcare (Pty) Ltd. | ZA | TYC-ZA |  |  | Neurčené
P | 61538 | Material chir. sici DEXON* II | Absorb 986781 | Tyco Healthcare (Pty) Ltd. | ZA | TYC-ZA |  |  | Neurčené
P | 61539 | Material chir. sici DEXON* II | Absorb 986861 | Tyco Healthcare (Pty) Ltd. | ZA | TYC-ZA |  |  | Neurčené
P | 61540 | Material chir. sici DEXON* II | Absorb 986871 | Tyco Healthcare (Pty) Ltd. | ZA | TYC-ZA |  |  | Neurčené
P | 61541 | Material chir. sici DEXON* II | Absorb 986941 | Tyco Healthcare (Pty) Ltd. | ZA | TYC-ZA |  |  | Neurčené
P | 61542 | Material chir. sici DEXON* II | Absorb 987271 | Tyco Healthcare (Pty) Ltd. | ZA | TYC-ZA |  |  | Neurčené
P | 61543 | Material chir. sici DEXON* II | Absorb 987541 | Tyco Healthcare (Pty) Ltd. | ZA | TYC-ZA |  |  | Neurčené
P | 61544 | Material chir. sici DEXON* II | Absorb 987742 | Tyco Healthcare (Pty) Ltd. | ZA | TYC-ZA |  |  | Neurčené
P | 61545 | Material chir. sici DEXON* II | Absorb 987752 | Tyco Healthcare (Pty) Ltd. | ZA | TYC-ZA |  |  | Neurčené
P | 61546 | Material chir. sici DEXON* II | Absorb 987762 | Tyco Healthcare (Pty) Ltd. | ZA | TYC-ZA |  |  | Neurčené
P | 61547 | Material chir. sici DEXON* II | Absorb 987772 | Tyco Healthcare (Pty) Ltd. | ZA | TYC-ZA |  |  | Neurčené
P | 61548 | Material chir. sici DEXON* II | Absorb 989651 | Tyco Healthcare (Pty) Ltd. | ZA | TYC-ZA |  |  | Neurčené
P | 61549 | Material chir. sici DEXON* II | Absorb 989841 | Tyco Healthcare (Pty) Ltd. | ZA | TYC-ZA |  |  | Neurčené
P | 61550 | Material chir. sici DEXON* II | Absorb 990171 | Tyco Healthcare (Pty) Ltd. | ZA | TYC-ZA |  |  | Neurčené
P | 61551 | Material chir. sici DEXON* S | Absorb 700551 | Tyco Healthcare (Pty) Ltd. | ZA | TYC-ZA |  |  | Neurčené
P | 61552 | Material chir. sici DEXON* S | Absorb 700561 | Tyco Healthcare (Pty) Ltd. | ZA | TYC-ZA |  |  | Neurčené
P | 61553 | Material chir. sici DEXON* S | Absorb 700631 | Tyco Healthcare (Pty) Ltd. | ZA | TYC-ZA |  |  | Neurčené
P | 61554 | Material chir. sici DEXON* S | Absorb 700641 | Tyco Healthcare (Pty) Ltd. | ZA | TYC-ZA |  |  | Neurčené
P | 61555 | Material chir. sici DEXON* S | Absorb 700731 | Tyco Healthcare (Pty) Ltd. | ZA | TYC-ZA |  |  | Neurčené
P | 61556 | Material chir. sici DEXON* S | Absorb 700741 | Tyco Healthcare (Pty) Ltd. | ZA | TYC-ZA |  |  | Neurčené
P | 61557 | Material chir. sici DEXON* S | Absorb 700751 | Tyco Healthcare (Pty) Ltd. | ZA | TYC-ZA |  |  | Neurčené
P | 61558 | Material chir. sici DEXON* S | Absorb 700761 | Tyco Healthcare (Pty) Ltd. | ZA | TYC-ZA |  |  | Neurčené
P | 61559 | Material chir. sici DEXON* S | Absorb 700771 | Tyco Healthcare (Pty) Ltd. | ZA | TYC-ZA |  |  | Neurčené
P | 61560 | Material chir. sici DEXON* S | Absorb 700943 | Tyco Healthcare (Pty) Ltd. | ZA | TYC-ZA |  |  | Neurčené
P | 61561 | Material chir. sici DEXON* S | Absorb 700953 | Tyco Healthcare (Pty) Ltd. | ZA | TYC-ZA |  |  | Neurčené
P | 61562 | Material chir. sici DEXON* S | Absorb 700963 | Tyco Healthcare (Pty) Ltd. | ZA | TYC-ZA |  |  | Neurčené
P | 61563 | Material chir. sici DEXON* S | Absorb 701131 | Tyco Healthcare (Pty) Ltd. | ZA | TYC-ZA |  |  | Neurčené
P | 61564 | Material chir. sici DEXON* S | Absorb 701141 | Tyco Healthcare (Pty) Ltd. | ZA | TYC-ZA |  |  | Neurčené
P | 61565 | Material chir. sici DEXON* S | Absorb 701151 | Tyco Healthcare (Pty) Ltd. | ZA | TYC-ZA |  |  | Neurčené
P | 61566 | Material chir. sici DEXON* S | Absorb 701161 | Tyco Healthcare (Pty) Ltd. | ZA | TYC-ZA |  |  | Neurčené
P | 61567 | Material chir. sici DEXON* S | Absorb 701173 | Tyco Healthcare (Pty) Ltd. | ZA | TYC-ZA |  |  | Neurčené
P | 61568 | Material chir. sici DEXON* S | Absorb 701183 | Tyco Healthcare (Pty) Ltd. | ZA | TYC-ZA |  |  | Neurčené
P | 61569 | Material chir. sici DEXON* S | Absorb 701341 | Tyco Healthcare (Pty) Ltd. | ZA | TYC-ZA |  |  | Neurčené
P | 61570 | Material chir. sici DEXON* S | Absorb 701351 | Tyco Healthcare (Pty) Ltd. | ZA | TYC-ZA |  |  | Neurčené
P | 61571 | Material chir. sici DEXON* S | Absorb 701543 | Tyco Healthcare (Pty) Ltd. | ZA | TYC-ZA |  |  | Neurčené
P | 61572 | Material chir. sici DEXON* S | Absorb 701563 | Tyco Healthcare (Pty) Ltd. | ZA | TYC-ZA |  |  | Neurčené
P | 61573 | Material chir. sici DEXON* S | Absorb 711431 | Tyco Healthcare (Pty) Ltd. | ZA | TYC-ZA |  |  | Neurčené
P | 61574 | Material chir. sici DEXON* S | Absorb 711441 | Tyco Healthcare (Pty) Ltd. | ZA | TYC-ZA |  |  | Neurčené
P | 61575 | Material chir. sici DEXON* S | Absorb 711531 | Tyco Healthcare (Pty) Ltd. | ZA | TYC-ZA |  |  | Neurčené
P | 61576 | Material chir. sici DEXON* S | Absorb 711541 | Tyco Healthcare (Pty) Ltd. | ZA | TYC-ZA |  |  | Neurčené
P | 61577 | Material chir. sici DEXON* S | Absorb 713151 | Tyco Healthcare (Pty) Ltd. | ZA | TYC-ZA |  |  | Neurčené
P | 61578 | Material chir. sici DEXON* S | Absorb 714261 | Tyco Healthcare (Pty) Ltd. | ZA | TYC-ZA |  |  | Neurčené
P | 61579 | Material chir. sici DEXON* S | Absorb 720411 | Tyco Healthcare (Pty) Ltd. | ZA | TYC-ZA |  |  | Neurčené
P | 61580 | Material chir. sici DEXON* S | Absorb 720421 | Tyco Healthcare (Pty) Ltd. | ZA | TYC-ZA |  |  | Neurčené
P | 61581 | Material chir. sici DEXON* S | Absorb 720431 | Tyco Healthcare (Pty) Ltd. | ZA | TYC-ZA |  |  | Neurčené
P | 61582 | Material chir. sici DEXON* S | Absorb 720441 | Tyco Healthcare (Pty) Ltd. | ZA | TYC-ZA |  |  | Neurčené
P | 61583 | Material chir. sici DEXON* S | Absorb 720631 | Tyco Healthcare (Pty) Ltd. | ZA | TYC-ZA |  |  | Neurčené
P | 61584 | Material chir. sici DEXON* S | Absorb 720641 | Tyco Healthcare (Pty) Ltd. | ZA | TYC-ZA |  |  | Neurčené
P | 61585 | Material chir. sici DEXON* S | Absorb 720721 | Tyco Healthcare (Pty) Ltd. | ZA | TYC-ZA |  |  | Neurčené
P | 61586 | Material chir. sici DEXON* S | Absorb 720731 | Tyco Healthcare (Pty) Ltd. | ZA | TYC-ZA |  |  | Neurčené
P | 61587 | Material chir. sici DEXON* S | Absorb 720741 | Tyco Healthcare (Pty) Ltd. | ZA | TYC-ZA |  |  | Neurčené
P | 61588 | Material chir. sici DEXON* S | Absorb 721441 | Tyco Healthcare (Pty) Ltd. | ZA | TYC-ZA |  |  | Neurčené
P | 61589 | Material chir. sici DEXON* S | Absorb 721451 | Tyco Healthcare (Pty) Ltd. | ZA | TYC-ZA |  |  | Neurčené
P | 61590 | Material chir. sici DEXON* S | Absorb 721621 | Tyco Healthcare (Pty) Ltd. | ZA | TYC-ZA |  |  | Neurčené
P | 61591 | Material chir. sici DEXON* S | Absorb 721631 | Tyco Healthcare (Pty) Ltd. | ZA | TYC-ZA |  |  | Neurčené
P | 61592 | Material chir. sici DEXON* S | Absorb 721641 | Tyco Healthcare (Pty) Ltd. | ZA | TYC-ZA |  |  | Neurčené
P | 61593 | Material chir. sici DEXON* S | Absorb 721731 | Tyco Healthcare (Pty) Ltd. | ZA | TYC-ZA |  |  | Neurčené
P | 61594 | Material chir. sici DEXON* S | Absorb 721741 | Tyco Healthcare (Pty) Ltd. | ZA | TYC-ZA |  |  | Neurčené
P | 61595 | Material chir. sici DEXON* S | Absorb 721941 | Tyco Healthcare (Pty) Ltd. | ZA | TYC-ZA |  |  | Neurčené
P | 61596 | Material chir. sici DEXON* S | Absorb 722741 | Tyco Healthcare (Pty) Ltd. | ZA | TYC-ZA |  |  | Neurčené
P | 61597 | Material chir. sici DEXON* S | Absorb 722751 | Tyco Healthcare (Pty) Ltd. | ZA | TYC-ZA |  |  | Neurčené
P | 61598 | Material chir. sici DEXON* S | Absorb 722941 | Tyco Healthcare (Pty) Ltd. | ZA | TYC-ZA |  |  | Neurčené
P | 61599 | Material chir. sici DEXON* S | Absorb 723231 | Tyco Healthcare (Pty) Ltd. | ZA | TYC-ZA |  |  | Neurčené
P | 61600 | Material chir. sici DEXON* S | Absorb 723241 | Tyco Healthcare (Pty) Ltd. | ZA | TYC-ZA |  |  | Neurčené
P | 61601 | Material chir. sici DEXON* S | Absorb 723251 | Tyco Healthcare (Pty) Ltd. | ZA | TYC-ZA |  |  | Neurčené
P | 61602 | Material chir. sici DEXON* S | Absorb 723331 | Tyco Healthcare (Pty) Ltd. | ZA | TYC-ZA |  |  | Neurčené
P | 61603 | Material chir. sici DEXON* S | Absorb 723341 | Tyco Healthcare (Pty) Ltd. | ZA | TYC-ZA |  |  | Neurčené
P | 61604 | Material chir. sici DEXON* S | Absorb 723351 | Tyco Healthcare (Pty) Ltd. | ZA | TYC-ZA |  |  | Neurčené
P | 61605 | Material chir. sici DEXON* S | Absorb 723361 | Tyco Healthcare (Pty) Ltd. | ZA | TYC-ZA |  |  | Neurčené
P | 61606 | Material chir. sici DEXON* S | Absorb 723441 | Tyco Healthcare (Pty) Ltd. | ZA | TYC-ZA |  |  | Neurčené
P | 61607 | Material chir. sici DEXON* S | Absorb 723651 | Tyco Healthcare (Pty) Ltd. | ZA | TYC-ZA |  |  | Neurčené
P | 61608 | Material chir. sici DEXON* S | Absorb 724371 | Tyco Healthcare (Pty) Ltd. | ZA | TYC-ZA |  |  | Neurčené
P | 61609 | Material chir. sici DEXON* S | Absorb 724551 | Tyco Healthcare (Pty) Ltd. | ZA | TYC-ZA |  |  | Neurčené
P | 61610 | Material chir. sici DEXON* S | Absorb 724561 | Tyco Healthcare (Pty) Ltd. | ZA | TYC-ZA |  |  | Neurčené
P | 61611 | Material chir. sici DEXON* S | Absorb 724571 | Tyco Healthcare (Pty) Ltd. | ZA | TYC-ZA |  |  | Neurčené
P | 61612 | Material chir. sici DEXON* S | Absorb 724841 | Tyco Healthcare (Pty) Ltd. | ZA | TYC-ZA |  |  | Neurčené
P | 61613 | Material chir. sici DEXON* S | Absorb 724851 | Tyco Healthcare (Pty) Ltd. | ZA | TYC-ZA |  |  | Neurčené
P | 61614 | Material chir. sici DEXON* S | Absorb 724861 | Tyco Healthcare (Pty) Ltd. | ZA | TYC-ZA |  |  | Neurčené
P | 61615 | Material chir. sici DEXON* S | Absorb 725341 | Tyco Healthcare (Pty) Ltd. | ZA | TYC-ZA |  |  | Neurčené
P | 61616 | Material chir. sici DEXON* S | Absorb 725351 | Tyco Healthcare (Pty) Ltd. | ZA | TYC-ZA |  |  | Neurčené
P | 61617 | Material chir. sici DEXON* S | Absorb 725361 | Tyco Healthcare (Pty) Ltd. | ZA | TYC-ZA |  |  | Neurčené
P | 61618 | Material chir. sici DEXON* S | Absorb 725651 | Tyco Healthcare (Pty) Ltd. | ZA | TYC-ZA |  |  | Neurčené
P | 61619 | Material chir. sici DEXON* S | Absorb 725661 | Tyco Healthcare (Pty) Ltd. | ZA | TYC-ZA |  |  | Neurčené
P | 61620 | Material chir. sici DEXON* S | Absorb 725741 | Tyco Healthcare (Pty) Ltd. | ZA | TYC-ZA |  |  | Neurčené
P | 61621 | Material chir. sici DEXON* S | Absorb 725751 | Tyco Healthcare (Pty) Ltd. | ZA | TYC-ZA |  |  | Neurčené
P | 61622 | Material chir. sici DEXON* S | Absorb 725761 | Tyco Healthcare (Pty) Ltd. | ZA | TYC-ZA |  |  | Neurčené
P | 61623 | Material chir. sici DEXON* S | Absorb 725881 | Tyco Healthcare (Pty) Ltd. | ZA | TYC-ZA |  |  | Neurčené
P | 61624 | Material chir. sici DEXON* S | Absorb 726141 | Tyco Healthcare (Pty) Ltd. | ZA | TYC-ZA |  |  | Neurčené
P | 61625 | Material chir. sici DEXON* S | Absorb 726151 | Tyco Healthcare (Pty) Ltd. | ZA | TYC-ZA |  |  | Neurčené
P | 61626 | Material chir. sici DEXON* S | Absorb 726741 | Tyco Healthcare (Pty) Ltd. | ZA | TYC-ZA |  |  | Neurčené
P | 61627 | Material chir. sici DEXON* S | Absorb 726751 | Tyco Healthcare (Pty) Ltd. | ZA | TYC-ZA |  |  | Neurčené
P | 61628 | Material chir. sici DEXON* S | Absorb 726761 | Tyco Healthcare (Pty) Ltd. | ZA | TYC-ZA |  |  | Neurčené
P | 61629 | Material chir. sici DEXON* S | Absorb 726771 | Tyco Healthcare (Pty) Ltd. | ZA | TYC-ZA |  |  | Neurčené
P | 61630 | Material chir. sici DEXON* S | Absorb 726781 | Tyco Healthcare (Pty) Ltd. | ZA | TYC-ZA |  |  | Neurčené
P | 61631 | Material chir. sici DEXON* S | Absorb 726951 | Tyco Healthcare (Pty) Ltd. | ZA | TYC-ZA |  |  | Neurčené
P | 61632 | Material chir. sici DEXON* S | Absorb 726961 | Tyco Healthcare (Pty) Ltd. | ZA | TYC-ZA |  |  | Neurčené
P | 61633 | Material chir. sici DEXON* S | Absorb 726971 | Tyco Healthcare (Pty) Ltd. | ZA | TYC-ZA |  |  | Neurčené
P | 61634 | Material chir. sici DEXON* S | Absorb 727241 | Tyco Healthcare (Pty) Ltd. | ZA | TYC-ZA |  |  | Neurčené
P | 61635 | Material chir. sici DEXON* S | Absorb 727651 | Tyco Healthcare (Pty) Ltd. | ZA | TYC-ZA |  |  | Neurčené
P | 61636 | Material chir. sici DEXON* S | Absorb 728451 | Tyco Healthcare (Pty) Ltd. | ZA | TYC-ZA |  |  | Neurčené
P | 61637 | Material chir. sici DEXON* S | Absorb 728551 | Tyco Healthcare (Pty) Ltd. | ZA | TYC-ZA |  |  | Neurčené
P | 61638 | Material chir. sici DEXON* S | Absorb 728561 | Tyco Healthcare (Pty) Ltd. | ZA | TYC-ZA |  |  | Neurčené
P | 61639 | Material chir. sici DEXON* S | Absorb 728571 | Tyco Healthcare (Pty) Ltd. | ZA | TYC-ZA |  |  | Neurčené
P | 61640 | Material chir. sici DEXON* S | Absorb 728581 | Tyco Healthcare (Pty) Ltd. | ZA | TYC-ZA |  |  | Neurčené
P | 61641 | Material chir. sici DEXON* S | Absorb 728751 | Tyco Healthcare (Pty) Ltd. | ZA | TYC-ZA |  |  | Neurčené
P | 61642 | Material chir. sici DEXON* S | Absorb 728761 | Tyco Healthcare (Pty) Ltd. | ZA | TYC-ZA |  |  | Neurčené
P | 61643 | Material chir. sici DEXON* S | Absorb 729561 | Tyco Healthcare (Pty) Ltd. | ZA | TYC-ZA |  |  | Neurčené
P | 61644 | Material chir. sici DEXON* S | Absorb 730141 | Tyco Healthcare (Pty) Ltd. | ZA | TYC-ZA |  |  | Neurčené
P | 61645 | Material chir. sici DEXON* S | Absorb 730161 | Tyco Healthcare (Pty) Ltd. | ZA | TYC-ZA |  |  | Neurčené
P | 61646 | Material chir. sici DEXON* S | Absorb 730461 | Tyco Healthcare (Pty) Ltd. | ZA | TYC-ZA |  |  | Neurčené
P | 61647 | Material chir. sici DEXON* S | Absorb 730471 | Tyco Healthcare (Pty) Ltd. | ZA | TYC-ZA |  |  | Neurčené
P | 61648 | Material chir. sici DEXON* S | Absorb 730751 | Tyco Healthcare (Pty) Ltd. | ZA | TYC-ZA |  |  | Neurčené
P | 61649 | Material chir. sici DEXON* S | Absorb 730761 | Tyco Healthcare (Pty) Ltd. | ZA | TYC-ZA |  |  | Neurčené
P | 61650 | Material chir. sici DEXON* S | Absorb 730771 | Tyco Healthcare (Pty) Ltd. | ZA | TYC-ZA |  |  | Neurčené
P | 61651 | Material chir. sici DEXON* S | Absorb 731473 | Tyco Healthcare (Pty) Ltd. | ZA | TYC-ZA |  |  | Neurčené
P | 61652 | Material chir. sici DEXON* S | Absorb 731483 | Tyco Healthcare (Pty) Ltd. | ZA | TYC-ZA |  |  | Neurčené
P | 61653 | Material chir. sici DEXON* S | Absorb 732281 | Tyco Healthcare (Pty) Ltd. | ZA | TYC-ZA |  |  | Neurčené
P | 61654 | Material chir. sici DEXON* S | Absorb 740071 | Tyco Healthcare (Pty) Ltd. | ZA | TYC-ZA |  |  | Neurčené
P | 61655 | Material chir. sici DEXON* S | Absorb 740341 | Tyco Healthcare (Pty) Ltd. | ZA | TYC-ZA |  |  | Neurčené
P | 61656 | Material chir. sici DEXON* S | Absorb 740351 | Tyco Healthcare (Pty) Ltd. | ZA | TYC-ZA |  |  | Neurčené
P | 61657 | Material chir. sici DEXON* S | Absorb 740461 | Tyco Healthcare (Pty) Ltd. | ZA | TYC-ZA |  |  | Neurčené
P | 61658 | Material chir. sici DEXON* S | Absorb 741161 | Tyco Healthcare (Pty) Ltd. | ZA | TYC-ZA |  |  | Neurčené
P | 61659 | Material chir. sici DEXON* S | Absorb 741971 | Tyco Healthcare (Pty) Ltd. | ZA | TYC-ZA |  |  | Neurčené
P | 61660 | Material chir. sici DEXON* S | Absorb 744718 | Tyco Healthcare (Pty) Ltd. | ZA | TYC-ZA |  |  | Neurčené
P | 61661 | Material chir. sici DEXON* S | Absorb 744928 | Tyco Healthcare (Pty) Ltd. | ZA | TYC-ZA |  |  | Neurčené
P | 61662 | Material chir. sici DEXON* S | Absorb 745103 | Tyco Healthcare (Pty) Ltd. | ZA | TYC-ZA |  |  | Neurčené
P | 61663 | Material chir. sici DEXON* S | Absorb 745113 | Tyco Healthcare (Pty) Ltd. | ZA | TYC-ZA |  |  | Neurčené
P | 61664 | Material chir. sici DEXON* S | Absorb 745118 | Tyco Healthcare (Pty) Ltd. | ZA | TYC-ZA |  |  | Neurčené
P | 61665 | Material chir. sici DEXON* S | Absorb 745418 | Tyco Healthcare (Pty) Ltd. | ZA | TYC-ZA |  |  | Neurčené
P | 61666 | Material chir. sici DEXON* S | Absorb 745513 | Tyco Healthcare (Pty) Ltd. | ZA | TYC-ZA |  |  | Neurčené
P | 61667 | Material chir. sici DEXON* S | Absorb 745628 | Tyco Healthcare (Pty) Ltd. | ZA | TYC-ZA |  |  | Neurčené
P | 61668 | Material chir. sici DEXON* S | Absorb 745713 | Tyco Healthcare (Pty) Ltd. | ZA | TYC-ZA |  |  | Neurčené
P | 61669 | Material chir. sici DEXON* S | Absorb 745903 | Tyco Healthcare (Pty) Ltd. | ZA | TYC-ZA |  |  | Neurčené
P | 61670 | Material chir. sici DEXON* S | Absorb 745918 | Tyco Healthcare (Pty) Ltd. | ZA | TYC-ZA |  |  | Neurčené
P | 61671 | Material chir. sici DEXON* S | Absorb 746103 | Tyco Healthcare (Pty) Ltd. | ZA | TYC-ZA |  |  | Neurčené
P | 61672 | Material chir. sici DEXON* S | Absorb 746118 | Tyco Healthcare (Pty) Ltd. | ZA | TYC-ZA |  |  | Neurčené
P | 61673 | Material chir. sici DEXON* S | Absorb 746528 | Tyco Healthcare (Pty) Ltd. | ZA | TYC-ZA |  |  | Neurčené
P | 61674 | Material chir. sici DEXON* S | Absorb 750318 | Tyco Healthcare (Pty) Ltd. | ZA | TYC-ZA |  |  | Neurčené
P | 61675 | Material chir. sici DEXON* S | Absorb 750513 | Tyco Healthcare (Pty) Ltd. | ZA | TYC-ZA |  |  | Neurčené
P | 61676 | Material chir. sici DEXON* S | Absorb 750523 | Tyco Healthcare (Pty) Ltd. | ZA | TYC-ZA |  |  | Neurčené
P | 61677 | Material chir. sici DEXON* S | Absorb 750533 | Tyco Healthcare (Pty) Ltd. | ZA | TYC-ZA |  |  | Neurčené
P | 61678 | Material chir. sici DEXON* S | Absorb 750713 | Tyco Healthcare (Pty) Ltd. | ZA | TYC-ZA |  |  | Neurčené
P | 61679 | Material chir. sici DEXON* S | Absorb 750723 | Tyco Healthcare (Pty) Ltd. | ZA | TYC-ZA |  |  | Neurčené
P | 61680 | Material chir. sici DEXON* S | Absorb 750913 | Tyco Healthcare (Pty) Ltd. | ZA | TYC-ZA |  |  | Neurčené
P | 61681 | Material chir. sici DEXON* S | Absorb 751113 | Tyco Healthcare (Pty) Ltd. | ZA | TYC-ZA |  |  | Neurčené
P | 61682 | Material chir. sici DEXON* S | Absorb 751123 | Tyco Healthcare (Pty) Ltd. | ZA | TYC-ZA |  |  | Neurčené
P | 61683 | Material chir. sici DEXON* S | Absorb 751703 | Tyco Healthcare (Pty) Ltd. | ZA | TYC-ZA |  |  | Neurčené
P | 61684 | Material chir. sici DEXON* S | Absorb 751718 | Tyco Healthcare (Pty) Ltd. | ZA | TYC-ZA |  |  | Neurčené
P | 61685 | Material chir. sici DEXON* S | Absorb 751903 | Tyco Healthcare (Pty) Ltd. | ZA | TYC-ZA |  |  | Neurčené
P | 61686 | Material chir. sici DEXON* S | Absorb 752103 | Tyco Healthcare (Pty) Ltd. | ZA | TYC-ZA |  |  | Neurčené
P | 61687 | Material chir. sici DEXON* S | Absorb 752113 | Tyco Healthcare (Pty) Ltd. | ZA | TYC-ZA |  |  | Neurčené
P | 61688 | Material chir. sici DEXON* S | Absorb 752303 | Tyco Healthcare (Pty) Ltd. | ZA | TYC-ZA |  |  | Neurčené
P | 61689 | Material chir. sici DEXON* S | Absorb 753211 | Tyco Healthcare (Pty) Ltd. | ZA | TYC-ZA |  |  | Neurčené
P | 61690 | Material chir. sici DEXON* S | Absorb 753221 | Tyco Healthcare (Pty) Ltd. | ZA | TYC-ZA |  |  | Neurčené
P | 61691 | Material chir. sici DEXON* S | Absorb 753612 | Tyco Healthcare (Pty) Ltd. | ZA | TYC-ZA |  |  | Neurčené
P | 61692 | Material chir. sici DEXON* S | Absorb 753622 | Tyco Healthcare (Pty) Ltd. | ZA | TYC-ZA |  |  | Neurčené
P | 61693 | Material chir. sici DEXON* S | Absorb 753623 | Tyco Healthcare (Pty) Ltd. | ZA | TYC-ZA |  |  | Neurčené
P | 61694 | Material chir. sici DEXON* S | Absorb 753632 | Tyco Healthcare (Pty) Ltd. | ZA | TYC-ZA |  |  | Neurčené
P | 61695 | Material chir. sici DEXON* S | Absorb 753811 | Tyco Healthcare (Pty) Ltd. | ZA | TYC-ZA |  |  | Neurčené
P | 61696 | Material chir. sici DEXON* S | Absorb 753821 | Tyco Healthcare (Pty) Ltd. | ZA | TYC-ZA |  |  | Neurčené
P | 61697 | Material chir. sici DEXON* S | Absorb 753831 | Tyco Healthcare (Pty) Ltd. | ZA | TYC-ZA |  |  | Neurčené
P | 61698 | Material chir. sici DEXON* S | Absorb 754023 | Tyco Healthcare (Pty) Ltd. | ZA | TYC-ZA |  |  | Neurčené
P | 61699 | Material chir. sici DEXON* S | Absorb 754111 | Tyco Healthcare (Pty) Ltd. | ZA | TYC-ZA |  |  | Neurčené
P | 61700 | Material chir. sici DEXON* S | Absorb 754121 | Tyco Healthcare (Pty) Ltd. | ZA | TYC-ZA |  |  | Neurčené
P | 61701 | Material chir. sici DEXON* S | Absorb 754131 | Tyco Healthcare (Pty) Ltd. | ZA | TYC-ZA |  |  | Neurčené
P | 61702 | Material chir. sici DEXON* S | Absorb 755221 | Tyco Healthcare (Pty) Ltd. | ZA | TYC-ZA |  |  | Neurčené
P | 61703 | Material chir. sici DEXON* S | Absorb 758238 | Tyco Healthcare (Pty) Ltd. | ZA | TYC-ZA |  |  | Neurčené
P | 61704 | Material chir. sici DEXON* S | Absorb 760231 | Tyco Healthcare (Pty) Ltd. | ZA | TYC-ZA |  |  | Neurčené
P | 61705 | Material chir. sici DEXON* S | Absorb 760241 | Tyco Healthcare (Pty) Ltd. | ZA | TYC-ZA |  |  | Neurčené
P | 61706 | Material chir. sici DEXON* S | Absorb 760422 | Tyco Healthcare (Pty) Ltd. | ZA | TYC-ZA |  |  | Neurčené
P | 61707 | Material chir. sici DEXON* S | Absorb 760432 | Tyco Healthcare (Pty) Ltd. | ZA | TYC-ZA |  |  | Neurčené
P | 61708 | Material chir. sici DEXON* S | Absorb 760442 | Tyco Healthcare (Pty) Ltd. | ZA | TYC-ZA |  |  | Neurčené
P | 61709 | Material chir. sici DEXON* S | Absorb 760831 | Tyco Healthcare (Pty) Ltd. | ZA | TYC-ZA |  |  | Neurčené
P | 61710 | Material chir. sici DEXON* S | Absorb 760841 | Tyco Healthcare (Pty) Ltd. | ZA | TYC-ZA |  |  | Neurčené
P | 61711 | Material chir. sici DEXON* S | Absorb 760931 | Tyco Healthcare (Pty) Ltd. | ZA | TYC-ZA |  |  | Neurčené
P | 61712 | Material chir. sici DEXON* S | Absorb 760941 | Tyco Healthcare (Pty) Ltd. | ZA | TYC-ZA |  |  | Neurčené
P | 61713 | Material chir. sici DEXON* S | Absorb 761221 | Tyco Healthcare (Pty) Ltd. | ZA | TYC-ZA |  |  | Neurčené
P | 61714 | Material chir. sici DEXON* S | Absorb 761231 | Tyco Healthcare (Pty) Ltd. | ZA | TYC-ZA |  |  | Neurčené
P | 61715 | Material chir. sici DEXON* S | Absorb 761241 | Tyco Healthcare (Pty) Ltd. | ZA | TYC-ZA |  |  | Neurčené
P | 61716 | Material chir. sici DEXON* S | Absorb 761321 | Tyco Healthcare (Pty) Ltd. | ZA | TYC-ZA |  |  | Neurčené
P | 61717 | Material chir. sici DEXON* S | Absorb 761331 | Tyco Healthcare (Pty) Ltd. | ZA | TYC-ZA |  |  | Neurčené
P | 61718 | Material chir. sici DEXON* S | Absorb 761341 | Tyco Healthcare (Pty) Ltd. | ZA | TYC-ZA |  |  | Neurčené
P | 61719 | Material chir. sici DEXON* S | Absorb 761831 | Tyco Healthcare (Pty) Ltd. | ZA | TYC-ZA |  |  | Neurčené
P | 61720 | Material chir. sici DEXON* S | Absorb 761841 | Tyco Healthcare (Pty) Ltd. | ZA | TYC-ZA |  |  | Neurčené
P | 61721 | Material chir. sici DEXON* S | Absorb 761851 | Tyco Healthcare (Pty) Ltd. | ZA | TYC-ZA |  |  | Neurčené
P | 61722 | Material chir. sici DEXON* S | Absorb 761931 | Tyco Healthcare (Pty) Ltd. | ZA | TYC-ZA |  |  | Neurčené
P | 61723 | Material chir. sici DEXON* S | Absorb 761941 | Tyco Healthcare (Pty) Ltd. | ZA | TYC-ZA |  |  | Neurčené
P | 61724 | Material chir. sici DEXON* S | Absorb 761951 | Tyco Healthcare (Pty) Ltd. | ZA | TYC-ZA |  |  | Neurčené
P | 61725 | Material chir. sici DEXON* S | Absorb 762441 | Tyco Healthcare (Pty) Ltd. | ZA | TYC-ZA |  |  | Neurčené
P | 61726 | Material chir. sici DEXON* S | Absorb 762451 | Tyco Healthcare (Pty) Ltd. | ZA | TYC-ZA |  |  | Neurčené
P | 61727 | Material chir. sici DEXON* S | Absorb 762641 | Tyco Healthcare (Pty) Ltd. | ZA | TYC-ZA |  |  | Neurčené
P | 61728 | Material chir. sici DEXON* S | Absorb 762651 | Tyco Healthcare (Pty) Ltd. | ZA | TYC-ZA |  |  | Neurčené
P | 61729 | Material chir. sici DEXON* S | Absorb 762661 | Tyco Healthcare (Pty) Ltd. | ZA | TYC-ZA |  |  | Neurčené
P | 61730 | Material chir. sici DEXON* S | Absorb 762741 | Tyco Healthcare (Pty) Ltd. | ZA | TYC-ZA |  |  | Neurčené
P | 61731 | Material chir. sici DEXON* S | Absorb 762751 | Tyco Healthcare (Pty) Ltd. | ZA | TYC-ZA |  |  | Neurčené
P | 61732 | Material chir. sici DEXON* S | Absorb 762761 | Tyco Healthcare (Pty) Ltd. | ZA | TYC-ZA |  |  | Neurčené
P | 61733 | Material chir. sici DEXON* S | Absorb 762941 | Tyco Healthcare (Pty) Ltd. | ZA | TYC-ZA |  |  | Neurčené
P | 61734 | Material chir. sici DEXON* S | Absorb 762951 | Tyco Healthcare (Pty) Ltd. | ZA | TYC-ZA |  |  | Neurčené
P | 61735 | Material chir. sici DEXON* S | Absorb 770213 | Tyco Healthcare (Pty) Ltd. | ZA | TYC-ZA |  |  | Neurčené
P | 61736 | Material chir. sici DEXON* S | Absorb 770223 | Tyco Healthcare (Pty) Ltd. | ZA | TYC-ZA |  |  | Neurčené
P | 61737 | Material chir. sici DEXON* S | Absorb 770411 | Tyco Healthcare (Pty) Ltd. | ZA | TYC-ZA |  |  | Neurčené
P | 61738 | Material chir. sici DEXON* S | Absorb 770421 | Tyco Healthcare (Pty) Ltd. | ZA | TYC-ZA |  |  | Neurčené
P | 61739 | Material chir. sici DEXON* S | Absorb 770431 | Tyco Healthcare (Pty) Ltd. | ZA | TYC-ZA |  |  | Neurčené
P | 61740 | Material chir. sici DEXON* S | Absorb 771221 | Tyco Healthcare (Pty) Ltd. | ZA | TYC-ZA |  |  | Neurčené
P | 61741 | Material chir. sici DEXON* S | Absorb 771231 | Tyco Healthcare (Pty) Ltd. | ZA | TYC-ZA |  |  | Neurčené
P | 61742 | Material chir. sici DEXON* S | Absorb 772221 | Tyco Healthcare (Pty) Ltd. | ZA | TYC-ZA |  |  | Neurčené
P | 61743 | Material chir. sici DEXON* S | Absorb 772231 | Tyco Healthcare (Pty) Ltd. | ZA | TYC-ZA |  |  | Neurčené
P | 61744 | Material chir. sici DEXON* S | Absorb 772331 | Tyco Healthcare (Pty) Ltd. | ZA | TYC-ZA |  |  | Neurčené
P | 61745 | Material chir. sici DEXON* S | Absorb 772821 | Tyco Healthcare (Pty) Ltd. | ZA | TYC-ZA |  |  | Neurčené
P | 61746 | Material chir. sici DEXON* S | Absorb 772831 | Tyco Healthcare (Pty) Ltd. | ZA | TYC-ZA |  |  | Neurčené
P | 61747 | Material chir. sici DEXON* S | Absorb 772841 | Tyco Healthcare (Pty) Ltd. | ZA | TYC-ZA |  |  | Neurčené
P | 61748 | Material chir. sici DEXON* S | Absorb 773341 | Tyco Healthcare (Pty) Ltd. | ZA | TYC-ZA |  |  | Neurčené
P | 61749 | Material chir. sici DEXON* S | Absorb 773541 | Tyco Healthcare (Pty) Ltd. | ZA | TYC-ZA |  |  | Neurčené
P | 61750 | Material chir. sici DEXON* S | Absorb 774441 | Tyco Healthcare (Pty) Ltd. | ZA | TYC-ZA |  |  | Neurčené
P | 61751 | Material chir. sici DEXON* S | Absorb 774451 | Tyco Healthcare (Pty) Ltd. | ZA | TYC-ZA |  |  | Neurčené
P | 61752 | Material chir. sici DEXON* S | Absorb 774461 | Tyco Healthcare (Pty) Ltd. | ZA | TYC-ZA |  |  | Neurčené
P | 61753 | Material chir. sici DEXON* S | Absorb 774471 | Tyco Healthcare (Pty) Ltd. | ZA | TYC-ZA |  |  | Neurčené
P | 61754 | Material chir. sici DEXON* S | Absorb 774541 | Tyco Healthcare (Pty) Ltd. | ZA | TYC-ZA |  |  | Neurčené
P | 61755 | Material chir. sici DEXON* S | Absorb 774551 | Tyco Healthcare (Pty) Ltd. | ZA | TYC-ZA |  |  | Neurčené
P | 61756 | Material chir. sici DEXON* S | Absorb 775151 | Tyco Healthcare (Pty) Ltd. | ZA | TYC-ZA |  |  | Neurčené
P | 61757 | Material chir. sici DEXON* S | Absorb 775161 | Tyco Healthcare (Pty) Ltd. | ZA | TYC-ZA |  |  | Neurčené
P | 61758 | Material chir. sici DEXON* S | Absorb 775171 | Tyco Healthcare (Pty) Ltd. | ZA | TYC-ZA |  |  | Neurčené
P | 61759 | Material chir. sici DEXON* S | Absorb 775451 | Tyco Healthcare (Pty) Ltd. | ZA | TYC-ZA |  |  | Neurčené
P | 61760 | Material chir. sici DEXON* S | Absorb 775461 | Tyco Healthcare (Pty) Ltd. | ZA | TYC-ZA |  |  | Neurčené
P | 61761 | Material chir. sici DEXON* S | Absorb 775471 | Tyco Healthcare (Pty) Ltd. | ZA | TYC-ZA |  |  | Neurčené
P | 61762 | Material chir. sici DEXON* S | Absorb 775481 | Tyco Healthcare (Pty) Ltd. | ZA | TYC-ZA |  |  | Neurčené
P | 61763 | Material chir. sici DEXON* S | Absorb 775541 | Tyco Healthcare (Pty) Ltd. | ZA | TYC-ZA |  |  | Neurčené
P | 61764 | Material chir. sici DEXON* S | Absorb 775551 | Tyco Healthcare (Pty) Ltd. | ZA | TYC-ZA |  |  | Neurčené
P | 61765 | Material chir. sici DEXON* S | Absorb 775561 | Tyco Healthcare (Pty) Ltd. | ZA | TYC-ZA |  |  | Neurčené
P | 61766 | Material chir. sici DEXON* S | Absorb 775571 | Tyco Healthcare (Pty) Ltd. | ZA | TYC-ZA |  |  | Neurčené
P | 61767 | Material chir. sici DEXON* S | Absorb 775751 | Tyco Healthcare (Pty) Ltd. | ZA | TYC-ZA |  |  | Neurčené
P | 61768 | Material chir. sici DEXON* S | Absorb 775761 | Tyco Healthcare (Pty) Ltd. | ZA | TYC-ZA |  |  | Neurčené
P | 61769 | Material chir. sici DEXON* S | Absorb 775771 | Tyco Healthcare (Pty) Ltd. | ZA | TYC-ZA |  |  | Neurčené
P | 61770 | Material chir. sici DEXON* S | Absorb 775951 | Tyco Healthcare (Pty) Ltd. | ZA | TYC-ZA |  |  | Neurčené
P | 61771 | Material chir. sici DEXON* S | Absorb 775961 | Tyco Healthcare (Pty) Ltd. | ZA | TYC-ZA |  |  | Neurčené
P | 61772 | Material chir. sici DEXON* S | Absorb 775971 | Tyco Healthcare (Pty) Ltd. | ZA | TYC-ZA |  |  | Neurčené
P | 61773 | Material chir. sici DEXON* S | Absorb 776251 | Tyco Healthcare (Pty) Ltd. | ZA | TYC-ZA |  |  | Neurčené
P | 61774 | Material chir. sici DEXON* S | Absorb 776261 | Tyco Healthcare (Pty) Ltd. | ZA | TYC-ZA |  |  | Neurčené
P | 61775 | Material chir. sici DEXON* S | Absorb 776271 | Tyco Healthcare (Pty) Ltd. | ZA | TYC-ZA |  |  | Neurčené
P | 61776 | Material chir. sici DEXON* S | Absorb 776371 | Tyco Healthcare (Pty) Ltd. | ZA | TYC-ZA |  |  | Neurčené
P | 61777 | Material chir. sici DEXON* S | Absorb 776481 | Tyco Healthcare (Pty) Ltd. | ZA | TYC-ZA |  |  | Neurčené
P | 61778 | Material chir. sici DEXON* S | Absorb 776761 | Tyco Healthcare (Pty) Ltd. | ZA | TYC-ZA |  |  | Neurčené
P | 61779 | Material chir. sici DEXON* S | Absorb 776771 | Tyco Healthcare (Pty) Ltd. | ZA | TYC-ZA |  |  | Neurčené
P | 61780 | Material chir. sici DEXON* S | Absorb 778771 | Tyco Healthcare (Pty) Ltd. | ZA | TYC-ZA |  |  | Neurčené
P | 61781 | Material chir. sici DEXON* S | Absorb 790831 | Tyco Healthcare (Pty) Ltd. | ZA | TYC-ZA |  |  | Neurčené
P | 61782 | Material chir. sici DEXON* S | Absorb 790841 | Tyco Healthcare (Pty) Ltd. | ZA | TYC-ZA |  |  | Neurčené
P | 61783 | Material chir. sici DEXON* S | Absorb 790941 | Tyco Healthcare (Pty) Ltd. | ZA | TYC-ZA |  |  | Neurčené
P | 61784 | Material chir. sici MAXON* | Absorb 600111 | Tyco Healthcare (Pty) Ltd. | ZA | TYC-ZA |  |  | Neurčené
P | 61785 | Material chir. sici MAXON* | Absorb 600731 | Tyco Healthcare (Pty) Ltd. | ZA | TYC-ZA |  |  | Neurčené
P | 61786 | Material chir. sici MAXON* | Absorb 600741 | Tyco Healthcare (Pty) Ltd. | ZA | TYC-ZA |  |  | Neurčené
P | 61787 | Material chir. sici MAXON* | Absorb 600751 | Tyco Healthcare (Pty) Ltd. | ZA | TYC-ZA |  |  | Neurčené
P | 61788 | Material chir. sici MAXON* | Absorb 600761 | Tyco Healthcare (Pty) Ltd. | ZA | TYC-ZA |  |  | Neurčené
P | 61789 | Material chir. sici MAXON* | Absorb 603641 | Tyco Healthcare (Pty) Ltd. | ZA | TYC-ZA |  |  | Neurčené
P | 61790 | Material chir. sici MAXON* | Absorb 604333 | Tyco Healthcare (Pty) Ltd. | ZA | TYC-ZA |  |  | Neurčené
P | 61791 | Material chir. sici MAXON* | Absorb 605731 | Tyco Healthcare (Pty) Ltd. | ZA | TYC-ZA |  |  | Neurčené
P | 61792 | Material chir. sici MAXON* | Absorb 605941 | Tyco Healthcare (Pty) Ltd. | ZA | TYC-ZA |  |  | Neurčené
P | 61793 | Material chir. sici MAXON* | Absorb 606163 | Tyco Healthcare (Pty) Ltd. | ZA | TYC-ZA |  |  | Neurčené
P | 61794 | Material chir. sici MAXON* | Absorb 606173 | Tyco Healthcare (Pty) Ltd. | ZA | TYC-ZA |  |  | Neurčené
P | 61795 | Material chir. sici MAXON* | Absorb 606363 | Tyco Healthcare (Pty) Ltd. | ZA | TYC-ZA |  |  | Neurčené
P | 61796 | Material chir. sici MAXON* | Absorb 606373 | Tyco Healthcare (Pty) Ltd. | ZA | TYC-ZA |  |  | Neurčené
P | 61797 | Material chir. sici MAXON* | Absorb 606553 | Tyco Healthcare (Pty) Ltd. | ZA | TYC-ZA |  |  | Neurčené
P | 61798 | Material chir. sici MAXON* | Absorb 606563 | Tyco Healthcare (Pty) Ltd. | ZA | TYC-ZA |  |  | Neurčené
P | 61799 | Material chir. sici MAXON* | Absorb 606763 | Tyco Healthcare (Pty) Ltd. | ZA | TYC-ZA |  |  | Neurčené
P | 61800 | Material chir. sici MAXON* | Absorb 606773 | Tyco Healthcare (Pty) Ltd. | ZA | TYC-ZA |  |  | Neurčené
P | 61801 | Material chir. sici MAXON* | Absorb 607363 | Tyco Healthcare (Pty) Ltd. | ZA | TYC-ZA |  |  | Neurčené
P | 61802 | Material chir. sici MAXON* | Absorb 607373 | Tyco Healthcare (Pty) Ltd. | ZA | TYC-ZA |  |  | Neurčené
P | 61803 | Material chir. sici MAXON* | Absorb 607563 | Tyco Healthcare (Pty) Ltd. | ZA | TYC-ZA |  |  | Neurčené
P | 61804 | Material chir. sici MAXON* | Absorb 608573 | Tyco Healthcare (Pty) Ltd. | ZA | TYC-ZA |  |  | Neurčené
P | 61805 | Material chir. sici MAXON* | Absorb 609563 | Tyco Healthcare (Pty) Ltd. | ZA | TYC-ZA |  |  | Neurčené
P | 61806 | Material chir. sici MAXON* | Absorb 611511 | Tyco Healthcare (Pty) Ltd. | ZA | TYC-ZA |  |  | Neurčené
P | 61807 | Material chir. sici MAXON* | Absorb 611901 | Tyco Healthcare (Pty) Ltd. | ZA | TYC-ZA |  |  | Neurčené
P | 61808 | Material chir. sici MAXON* | Absorb 612111 | Tyco Healthcare (Pty) Ltd. | ZA | TYC-ZA |  |  | Neurčené
P | 61809 | Material chir. sici MAXON* | Absorb 612221 | Tyco Healthcare (Pty) Ltd. | ZA | TYC-ZA |  |  | Neurčené
P | 61810 | Material chir. sici MAXON* | Absorb 612411 | Tyco Healthcare (Pty) Ltd. | ZA | TYC-ZA |  |  | Neurčené
P | 61811 | Material chir. sici MAXON* | Absorb 612421 | Tyco Healthcare (Pty) Ltd. | ZA | TYC-ZA |  |  | Neurčené
P | 61812 | Material chir. sici MAXON* | Absorb 612701 | Tyco Healthcare (Pty) Ltd. | ZA | TYC-ZA |  |  | Neurčené
P | 61813 | Material chir. sici MAXON* | Absorb 612711 | Tyco Healthcare (Pty) Ltd. | ZA | TYC-ZA |  |  | Neurčené
P | 61814 | Material chir. sici MAXON* | Absorb 612721 | Tyco Healthcare (Pty) Ltd. | ZA | TYC-ZA |  |  | Neurčené
P | 61815 | Material chir. sici MAXON* | Absorb 613111 | Tyco Healthcare (Pty) Ltd. | ZA | TYC-ZA |  |  | Neurčené
P | 61816 | Material chir. sici MAXON* | Absorb 613431 | Tyco Healthcare (Pty) Ltd. | ZA | TYC-ZA |  |  | Neurčené
P | 61817 | Material chir. sici MAXON* | Absorb 613901 | Tyco Healthcare (Pty) Ltd. | ZA | TYC-ZA |  |  | Neurčené
P | 61818 | Material chir. sici MAXON* | Absorb 613911 | Tyco Healthcare (Pty) Ltd. | ZA | TYC-ZA |  |  | Neurčené
P | 61819 | Material chir. sici MAXON* | Absorb 614501 | Tyco Healthcare (Pty) Ltd. | ZA | TYC-ZA |  |  | Neurčené
P | 61820 | Material chir. sici MAXON* | Absorb 614511 | Tyco Healthcare (Pty) Ltd. | ZA | TYC-ZA |  |  | Neurčené
P | 61821 | Material chir. sici MAXON* | Absorb 614701 | Tyco Healthcare (Pty) Ltd. | ZA | TYC-ZA |  |  | Neurčené
P | 61822 | Material chir. sici MAXON* | Absorb 614711 | Tyco Healthcare (Pty) Ltd. | ZA | TYC-ZA |  |  | Neurčené
P | 61823 | Material chir. sici MAXON* | Absorb 614721 | Tyco Healthcare (Pty) Ltd. | ZA | TYC-ZA |  |  | Neurčené
P | 61824 | Material chir. sici MAXON* | Absorb 614921 | Tyco Healthcare (Pty) Ltd. | ZA | TYC-ZA |  |  | Neurčené
P | 61825 | Material chir. sici MAXON* | Absorb 616101 | Tyco Healthcare (Pty) Ltd. | ZA | TYC-ZA |  |  | Neurčené
P | 61826 | Material chir. sici MAXON* | Absorb 616111 | Tyco Healthcare (Pty) Ltd. | ZA | TYC-ZA |  |  | Neurčené
P | 61827 | Material chir. sici MAXON* | Absorb 616413 | Tyco Healthcare (Pty) Ltd. | ZA | TYC-ZA |  |  | Neurčené
P | 61828 | Material chir. sici MAXON* | Absorb 616513 | Tyco Healthcare (Pty) Ltd. | ZA | TYC-ZA |  |  | Neurčené
P | 61829 | Material chir. sici MAXON* | Absorb 616523 | Tyco Healthcare (Pty) Ltd. | ZA | TYC-ZA |  |  | Neurčené
P | 61830 | Material chir. sici MAXON* | Absorb 616703 | Tyco Healthcare (Pty) Ltd. | ZA | TYC-ZA |  |  | Neurčené
P | 61831 | Material chir. sici MAXON* | Absorb 617131 | Tyco Healthcare (Pty) Ltd. | ZA | TYC-ZA |  |  | Neurčené
P | 61832 | Material chir. sici MAXON* | Absorb 620721 | Tyco Healthcare (Pty) Ltd. | ZA | TYC-ZA |  |  | Neurčené
P | 61833 | Material chir. sici MAXON* | Absorb 620731 | Tyco Healthcare (Pty) Ltd. | ZA | TYC-ZA |  |  | Neurčené
P | 61834 | Material chir. sici MAXON* | Absorb 621121 | Tyco Healthcare (Pty) Ltd. | ZA | TYC-ZA |  |  | Neurčené
P | 61835 | Material chir. sici MAXON* | Absorb 621311 | Tyco Healthcare (Pty) Ltd. | ZA | TYC-ZA |  |  | Neurčené
P | 61836 | Material chir. sici MAXON* | Absorb 621321 | Tyco Healthcare (Pty) Ltd. | ZA | TYC-ZA |  |  | Neurčené
P | 61837 | Material chir. sici MAXON* | Absorb 621331 | Tyco Healthcare (Pty) Ltd. | ZA | TYC-ZA |  |  | Neurčené
P | 61838 | Material chir. sici MAXON* | Absorb 621721 | Tyco Healthcare (Pty) Ltd. | ZA | TYC-ZA |  |  | Neurčené
P | 61839 | Material chir. sici MAXON* | Absorb 621731 | Tyco Healthcare (Pty) Ltd. | ZA | TYC-ZA |  |  | Neurčené
P | 61840 | Material chir. sici MAXON* | Absorb 621741 | Tyco Healthcare (Pty) Ltd. | ZA | TYC-ZA |  |  | Neurčené
P | 61841 | Material chir. sici MAXON* | Absorb 621933 | Tyco Healthcare (Pty) Ltd. | ZA | TYC-ZA |  |  | Neurčené
P | 61842 | Material chir. sici MAXON* | Absorb 621943 | Tyco Healthcare (Pty) Ltd. | ZA | TYC-ZA |  |  | Neurčené
P | 61843 | Material chir. sici MAXON* | Absorb 622121 | Tyco Healthcare (Pty) Ltd. | ZA | TYC-ZA |  |  | Neurčené
P | 61844 | Material chir. sici MAXON* | Absorb 622131 | Tyco Healthcare (Pty) Ltd. | ZA | TYC-ZA |  |  | Neurčené
P | 61845 | Material chir. sici MAXON* | Absorb 622341 | Tyco Healthcare (Pty) Ltd. | ZA | TYC-ZA |  |  | Neurčené
P | 61846 | Material chir. sici MAXON* | Absorb 622933 | Tyco Healthcare (Pty) Ltd. | ZA | TYC-ZA |  |  | Neurčené
P | 61847 | Material chir. sici MAXON* | Absorb 622943 | Tyco Healthcare (Pty) Ltd. | ZA | TYC-ZA |  |  | Neurčené
P | 61848 | Material chir. sici MAXON* | Absorb 622953 | Tyco Healthcare (Pty) Ltd. | ZA | TYC-ZA |  |  | Neurčené
P | 61849 | Material chir. sici MAXON* | Absorb 623331 | Tyco Healthcare (Pty) Ltd. | ZA | TYC-ZA |  |  | Neurčené
P | 61850 | Material chir. sici MAXON* | Absorb 623341 | Tyco Healthcare (Pty) Ltd. | ZA | TYC-ZA |  |  | Neurčené
P | 61851 | Material chir. sici MAXON* | Absorb 623351 | Tyco Healthcare (Pty) Ltd. | ZA | TYC-ZA |  |  | Neurčené
P | 61852 | Material chir. sici MAXON* | Absorb 623361 | Tyco Healthcare (Pty) Ltd. | ZA | TYC-ZA |  |  | Neurčené
P | 61853 | Material chir. sici MAXON* | Absorb 623531 | Tyco Healthcare (Pty) Ltd. | ZA | TYC-ZA |  |  | Neurčené
P | 61854 | Material chir. sici MAXON* | Absorb 623541 | Tyco Healthcare (Pty) Ltd. | ZA | TYC-ZA |  |  | Neurčené
P | 61855 | Material chir. sici MAXON* | Absorb 623741 | Tyco Healthcare (Pty) Ltd. | ZA | TYC-ZA |  |  | Neurčené
P | 61856 | Material chir. sici MAXON* | Absorb 624541 | Tyco Healthcare (Pty) Ltd. | ZA | TYC-ZA |  |  | Neurčené
P | 61857 | Material chir. sici MAXON* | Absorb 624551 | Tyco Healthcare (Pty) Ltd. | ZA | TYC-ZA |  |  | Neurčené
P | 61858 | Material chir. sici MAXON* | Absorb 624561 | Tyco Healthcare (Pty) Ltd. | ZA | TYC-ZA |  |  | Neurčené
P | 61859 | Material chir. sici MAXON* | Absorb 624571 | Tyco Healthcare (Pty) Ltd. | ZA | TYC-ZA |  |  | Neurčené
P | 61860 | Material chir. sici MAXON* | Absorb 624961 | Tyco Healthcare (Pty) Ltd. | ZA | TYC-ZA |  |  | Neurčené
P | 61861 | Material chir. sici MAXON* | Absorb 625741 | Tyco Healthcare (Pty) Ltd. | ZA | TYC-ZA |  |  | Neurčené
P | 61862 | Material chir. sici MAXON* | Absorb 625751 | Tyco Healthcare (Pty) Ltd. | ZA | TYC-ZA |  |  | Neurčené
P | 61863 | Material chir. sici MAXON* | Absorb 625761 | Tyco Healthcare (Pty) Ltd. | ZA | TYC-ZA |  |  | Neurčené
P | 61864 | Material chir. sici MAXON* | Absorb 626131 | Tyco Healthcare (Pty) Ltd. | ZA | TYC-ZA |  |  | Neurčené
P | 61865 | Material chir. sici MAXON* | Absorb 626141 | Tyco Healthcare (Pty) Ltd. | ZA | TYC-ZA |  |  | Neurčené
P | 61866 | Material chir. sici MAXON* | Absorb 626151 | Tyco Healthcare (Pty) Ltd. | ZA | TYC-ZA |  |  | Neurčené
P | 61867 | Material chir. sici MAXON* | Absorb 626161 | Tyco Healthcare (Pty) Ltd. | ZA | TYC-ZA |  |  | Neurčené
P | 61868 | Material chir. sici MAXON* | Absorb 626363 | Tyco Healthcare (Pty) Ltd. | ZA | TYC-ZA |  |  | Neurčené
P | 61869 | Material chir. sici MAXON* | Absorb 626741 | Tyco Healthcare (Pty) Ltd. | ZA | TYC-ZA |  |  | Neurčené
P | 61870 | Material chir. sici MAXON* | Absorb 626751 | Tyco Healthcare (Pty) Ltd. | ZA | TYC-ZA |  |  | Neurčené
P | 61871 | Material chir. sici MAXON* | Absorb 626761 | Tyco Healthcare (Pty) Ltd. | ZA | TYC-ZA |  |  | Neurčené
P | 61872 | Material chir. sici MAXON* | Absorb 626771 | Tyco Healthcare (Pty) Ltd. | ZA | TYC-ZA |  |  | Neurčené
P | 61873 | Material chir. sici MAXON* | Absorb 626941 | Tyco Healthcare (Pty) Ltd. | ZA | TYC-ZA |  |  | Neurčené
P | 61874 | Material chir. sici MAXON* | Absorb 626951 | Tyco Healthcare (Pty) Ltd. | ZA | TYC-ZA |  |  | Neurčené
P | 61875 | Material chir. sici MAXON* | Absorb 626961 | Tyco Healthcare (Pty) Ltd. | ZA | TYC-ZA |  |  | Neurčené
P | 61876 | Material chir. sici MAXON* | Absorb 626971 | Tyco Healthcare (Pty) Ltd. | ZA | TYC-ZA |  |  | Neurčené
P | 61877 | Material chir. sici MAXON* | Absorb 627553 | Tyco Healthcare (Pty) Ltd. | ZA | TYC-ZA |  |  | Neurčené
P | 61878 | Material chir. sici MAXON* | Absorb 627563 | Tyco Healthcare (Pty) Ltd. | ZA | TYC-ZA |  |  | Neurčené
P | 61879 | Material chir. sici MAXON* | Absorb 627573 | Tyco Healthcare (Pty) Ltd. | ZA | TYC-ZA |  |  | Neurčené
P | 61880 | Material chir. sici MAXON* | Absorb 627751 | Tyco Healthcare (Pty) Ltd. | ZA | TYC-ZA |  |  | Neurčené
P | 61881 | Material chir. sici MAXON* | Absorb 627761 | Tyco Healthcare (Pty) Ltd. | ZA | TYC-ZA |  |  | Neurčené
P | 61882 | Material chir. sici MAXON* | Absorb 627771 | Tyco Healthcare (Pty) Ltd. | ZA | TYC-ZA |  |  | Neurčené
P | 61883 | Material chir. sici MAXON* | Absorb 628331 | Tyco Healthcare (Pty) Ltd. | ZA | TYC-ZA |  |  | Neurčené
P | 61884 | Material chir. sici MAXON* | Absorb 628551 | Tyco Healthcare (Pty) Ltd. | ZA | TYC-ZA |  |  | Neurčené
P | 61885 | Material chir. sici MAXON* | Absorb 628561 | Tyco Healthcare (Pty) Ltd. | ZA | TYC-ZA |  |  | Neurčené
P | 61886 | Material chir. sici MAXON* | Absorb 628571 | Tyco Healthcare (Pty) Ltd. | ZA | TYC-ZA |  |  | Neurčené
P | 61887 | Material chir. sici MAXON* | Absorb 628751 | Tyco Healthcare (Pty) Ltd. | ZA | TYC-ZA |  |  | Neurčené
P | 61888 | Material chir. sici MAXON* | Absorb 628761 | Tyco Healthcare (Pty) Ltd. | ZA | TYC-ZA |  |  | Neurčené
P | 61889 | Material chir. sici MAXON* | Absorb 628771 | Tyco Healthcare (Pty) Ltd. | ZA | TYC-ZA |  |  | Neurčené
P | 61890 | Material chir. sici MAXON* | Absorb 628963 | Tyco Healthcare (Pty) Ltd. | ZA | TYC-ZA |  |  | Neurčené
P | 61891 | Material chir. sici MAXON* | Absorb 629163 | Tyco Healthcare (Pty) Ltd. | ZA | TYC-ZA |  |  | Neurčené
P | 61892 | Material chir. sici MAXON* | Absorb 629173 | Tyco Healthcare (Pty) Ltd. | ZA | TYC-ZA |  |  | Neurčené
P | 61893 | Material chir. sici MAXON* | Absorb 629571 | Tyco Healthcare (Pty) Ltd. | ZA | TYC-ZA |  |  | Neurčené
P | 61894 | Material chir. sici MAXON* | Absorb 630761 | Tyco Healthcare (Pty) Ltd. | ZA | TYC-ZA |  |  | Neurčené
P | 61895 | Material chir. sici MAXON* | Absorb 630771 | Tyco Healthcare (Pty) Ltd. | ZA | TYC-ZA |  |  | Neurčené
P | 61896 | Material chir. sici MAXON* | Absorb 631371 | Tyco Healthcare (Pty) Ltd. | ZA | TYC-ZA |  |  | Neurčené
P | 61897 | Material chir. sici MAXON* | Absorb 631572 | Tyco Healthcare (Pty) Ltd. | ZA | TYC-ZA |  |  | Neurčené
P | 61898 | Material chir. sici MAXON* | Absorb 631962 | Tyco Healthcare (Pty) Ltd. | ZA | TYC-ZA |  |  | Neurčené
P | 61899 | Material chir. sici MAXON* | Absorb 631972 | Tyco Healthcare (Pty) Ltd. | ZA | TYC-ZA |  |  | Neurčené
P | 61900 | Material chir. sici MAXON* | Absorb 632271 | Tyco Healthcare (Pty) Ltd. | ZA | TYC-ZA |  |  | Neurčené
P | 61901 | Material chir. sici MAXON* | Absorb 632563 | Tyco Healthcare (Pty) Ltd. | ZA | TYC-ZA |  |  | Neurčené
P | 61902 | Material chir. sici MAXON* | Absorb 632573 | Tyco Healthcare (Pty) Ltd. | ZA | TYC-ZA |  |  | Neurčené
P | 61903 | Material chir. sici MAXON* | Absorb 632763 | Tyco Healthcare (Pty) Ltd. | ZA | TYC-ZA |  |  | Neurčené
P | 61904 | Material chir. sici MAXON* | Absorb 632773 | Tyco Healthcare (Pty) Ltd. | ZA | TYC-ZA |  |  | Neurčené
P | 61905 | Material chir. sici MAXON* | Absorb 632973 | Tyco Healthcare (Pty) Ltd. | ZA | TYC-ZA |  |  | Neurčené
P | 61906 | Material chir. sici MAXON* | Absorb 633961 | Tyco Healthcare (Pty) Ltd. | ZA | TYC-ZA |  |  | Neurčené
P | 61907 | Material chir. sici MAXON* | Absorb 633971 | Tyco Healthcare (Pty) Ltd. | ZA | TYC-ZA |  |  | Neurčené
P | 61908 | Material chir. sici MAXON* | Absorb 634363 | Tyco Healthcare (Pty) Ltd. | ZA | TYC-ZA |  |  | Neurčené
P | 61909 | Material chir. sici MAXON* | Absorb 634963 | Tyco Healthcare (Pty) Ltd. | ZA | TYC-ZA |  |  | Neurčené
P | 61910 | Material chir. sici MAXON* | Absorb 634973 | Tyco Healthcare (Pty) Ltd. | ZA | TYC-ZA |  |  | Neurčené
P | 61911 | Material chir. sici MAXON* | Absorb 637773 | Tyco Healthcare (Pty) Ltd. | ZA | TYC-ZA |  |  | Neurčené
P | 61912 | Material chir. sici MAXON* | Absorb 637973 | Tyco Healthcare (Pty) Ltd. | ZA | TYC-ZA |  |  | Neurčené
P | 61913 | Material chir. sici MAXON* | Absorb 639053 | Tyco Healthcare (Pty) Ltd. | ZA | TYC-ZA |  |  | Neurčené
P | 61914 | Material chir. sici MAXON* | Absorb 641971 | Tyco Healthcare (Pty) Ltd. | ZA | TYC-ZA |  |  | Neurčené
P | 61915 | Material chir. sici MAXON* | Absorb 643531 | Tyco Healthcare (Pty) Ltd. | ZA | TYC-ZA |  |  | Neurčené
P | 61916 | Material chir. sici MAXON* | Absorb 643541 | Tyco Healthcare (Pty) Ltd. | ZA | TYC-ZA |  |  | Neurčené
P | 61917 | Material chir. sici MAXON* | Absorb 644158 | Tyco Healthcare (Pty) Ltd. | ZA | TYC-ZA |  |  | Neurčené
P | 61918 | Material chir. sici MAXON* | Absorb 645131 | Tyco Healthcare (Pty) Ltd. | ZA | TYC-ZA |  |  | Neurčené
P | 61919 | Material chir. sici MAXON* | Absorb 645561 | Tyco Healthcare (Pty) Ltd. | ZA | TYC-ZA |  |  | Neurčené
P | 61920 | Material chir. sici MAXON* | Absorb 645651 | Tyco Healthcare (Pty) Ltd. | ZA | TYC-ZA |  |  | Neurčené
P | 61921 | Material chir. sici MAXON* | Absorb 645661 | Tyco Healthcare (Pty) Ltd. | ZA | TYC-ZA |  |  | Neurčené
P | 61922 | Material chir. sici MAXON* | Absorb 646141 | Tyco Healthcare (Pty) Ltd. | ZA | TYC-ZA |  |  | Neurčené
P | 61923 | Material chir. sici MAXON* | Absorb 646331 | Tyco Healthcare (Pty) Ltd. | ZA | TYC-ZA |  |  | Neurčené
P | 61924 | Material chir. sici MAXON* | Absorb 646341 | Tyco Healthcare (Pty) Ltd. | ZA | TYC-ZA |  |  | Neurčené
P | 61925 | Material chir. sici MAXON* | Absorb 646531 | Tyco Healthcare (Pty) Ltd. | ZA | TYC-ZA |  |  | Neurčené
P | 61926 | Material chir. sici MAXON* | Absorb 646541 | Tyco Healthcare (Pty) Ltd. | ZA | TYC-ZA |  |  | Neurčené
P | 61927 | Material chir. sici MAXON* | Absorb 653211 | Tyco Healthcare (Pty) Ltd. | ZA | TYC-ZA |  |  | Neurčené
P | 61928 | Material chir. sici MAXON* | Absorb 653221 | Tyco Healthcare (Pty) Ltd. | ZA | TYC-ZA |  |  | Neurčené
P | 61929 | Material chir. sici MAXON* | Absorb 653611 | Tyco Healthcare (Pty) Ltd. | ZA | TYC-ZA |  |  | Neurčené
P | 61930 | Material chir. sici MAXON* | Absorb 653622 | Tyco Healthcare (Pty) Ltd. | ZA | TYC-ZA |  |  | Neurčené
P | 61931 | Material chir. sici MAXON* | Absorb 653632 | Tyco Healthcare (Pty) Ltd. | ZA | TYC-ZA |  |  | Neurčené
P | 61932 | Material chir. sici MAXON* | Absorb 653921 | Tyco Healthcare (Pty) Ltd. | ZA | TYC-ZA |  |  | Neurčené
P | 61933 | Material chir. sici MAXON* | Absorb 655221 | Tyco Healthcare (Pty) Ltd. | ZA | TYC-ZA |  |  | Neurčené
P | 61934 | Material chir. sici MAXON* | Absorb 655231 | Tyco Healthcare (Pty) Ltd. | ZA | TYC-ZA |  |  | Neurčené
P | 61935 | Material chir. sici MAXON* | Absorb 659958 | Tyco Healthcare (Pty) Ltd. | ZA | TYC-ZA |  |  | Neurčené
P | 61936 | Material chir. sici MAXON* | Absorb 659959 | Tyco Healthcare (Pty) Ltd. | ZA | TYC-ZA |  |  | Neurčené
P | 61937 | Material chir. sici MAXON* | Absorb 660442 | Tyco Healthcare (Pty) Ltd. | ZA | TYC-ZA |  |  | Neurčené
P | 61938 | Material chir. sici MAXON* | Absorb 660521 | Tyco Healthcare (Pty) Ltd. | ZA | TYC-ZA |  |  | Neurčené
P | 61939 | Material chir. sici MAXON* | Absorb 660531 | Tyco Healthcare (Pty) Ltd. | ZA | TYC-ZA |  |  | Neurčené
P | 61940 | Material chir. sici MAXON* | Absorb 660821 | Tyco Healthcare (Pty) Ltd. | ZA | TYC-ZA |  |  | Neurčené
P | 61941 | Material chir. sici MAXON* | Absorb 660831 | Tyco Healthcare (Pty) Ltd. | ZA | TYC-ZA |  |  | Neurčené
P | 61942 | Material chir. sici MAXON* | Absorb 660841 | Tyco Healthcare (Pty) Ltd. | ZA | TYC-ZA |  |  | Neurčené
P | 61943 | Material chir. sici MAXON* | Absorb 661741 | Tyco Healthcare (Pty) Ltd. | ZA | TYC-ZA |  |  | Neurčené
P | 61944 | Material chir. sici MAXON* | Absorb 661751 | Tyco Healthcare (Pty) Ltd. | ZA | TYC-ZA |  |  | Neurčené
P | 61945 | Material chir. sici MAXON* | Absorb 661831 | Tyco Healthcare (Pty) Ltd. | ZA | TYC-ZA |  |  | Neurčené
P | 61946 | Material chir. sici MAXON* | Absorb 661841 | Tyco Healthcare (Pty) Ltd. | ZA | TYC-ZA |  |  | Neurčené
P | 61947 | Material chir. sici MAXON* | Absorb 661851 | Tyco Healthcare (Pty) Ltd. | ZA | TYC-ZA |  |  | Neurčené
P | 61948 | Material chir. sici MAXON* | Absorb 662431 | Tyco Healthcare (Pty) Ltd. | ZA | TYC-ZA |  |  | Neurčené
P | 61949 | Material chir. sici MAXON* | Absorb 662441 | Tyco Healthcare (Pty) Ltd. | ZA | TYC-ZA |  |  | Neurčené
P | 61950 | Material chir. sici MAXON* | Absorb 662451 | Tyco Healthcare (Pty) Ltd. | ZA | TYC-ZA |  |  | Neurčené
P | 61951 | Material chir. sici MAXON* | Absorb 662641 | Tyco Healthcare (Pty) Ltd. | ZA | TYC-ZA |  |  | Neurčené
P | 61952 | Material chir. sici MAXON* | Absorb 662651 | Tyco Healthcare (Pty) Ltd. | ZA | TYC-ZA |  |  | Neurčené
P | 61953 | Material chir. sici MAXON* | Absorb 662661 | Tyco Healthcare (Pty) Ltd. | ZA | TYC-ZA |  |  | Neurčené
P | 61954 | Material chir. sici MAXON* | Absorb 663231 | Tyco Healthcare (Pty) Ltd. | ZA | TYC-ZA |  |  | Neurčené
P | 61955 | Material chir. sici MAXON* | Absorb 663241 | Tyco Healthcare (Pty) Ltd. | ZA | TYC-ZA |  |  | Neurčené
P | 61956 | Material chir. sici MAXON* | Absorb 663431 | Tyco Healthcare (Pty) Ltd. | ZA | TYC-ZA |  |  | Neurčené
P | 61957 | Material chir. sici MAXON* | Absorb 663441 | Tyco Healthcare (Pty) Ltd. | ZA | TYC-ZA |  |  | Neurčené
P | 61958 | Material chir. sici MAXON* | Absorb 663821 | Tyco Healthcare (Pty) Ltd. | ZA | TYC-ZA |  |  | Neurčené
P | 61959 | Material chir. sici MAXON* | Absorb 663931 | Tyco Healthcare (Pty) Ltd. | ZA | TYC-ZA |  |  | Neurčené
P | 61960 | Material chir. sici MAXON* | Absorb 663941 | Tyco Healthcare (Pty) Ltd. | ZA | TYC-ZA |  |  | Neurčené
P | 61961 | Material chir. sici MAXON* | Absorb 664141 | Tyco Healthcare (Pty) Ltd. | ZA | TYC-ZA |  |  | Neurčené
P | 61962 | Material chir. sici MAXON* | Absorb 664151 | Tyco Healthcare (Pty) Ltd. | ZA | TYC-ZA |  |  | Neurčené
P | 61963 | Material chir. sici MAXON* | Absorb 670411 | Tyco Healthcare (Pty) Ltd. | ZA | TYC-ZA |  |  | Neurčené
P | 61964 | Material chir. sici MAXON* | Absorb 672821 | Tyco Healthcare (Pty) Ltd. | ZA | TYC-ZA |  |  | Neurčené
P | 61965 | Material chir. sici MAXON* | Absorb 672831 | Tyco Healthcare (Pty) Ltd. | ZA | TYC-ZA |  |  | Neurčené
P | 61966 | Material chir. sici MAXON* | Absorb 674441 | Tyco Healthcare (Pty) Ltd. | ZA | TYC-ZA |  |  | Neurčené
P | 61967 | Material chir. sici MAXON* | Absorb 674451 | Tyco Healthcare (Pty) Ltd. | ZA | TYC-ZA |  |  | Neurčené
P | 61968 | Material chir. sici MAXON* | Absorb 674461 | Tyco Healthcare (Pty) Ltd. | ZA | TYC-ZA |  |  | Neurčené
P | 61969 | Material chir. sici MAXON* | Absorb 675161 | Tyco Healthcare (Pty) Ltd. | ZA | TYC-ZA |  |  | Neurčené
P | 61970 | Material chir. sici MAXON* | Absorb 675541 | Tyco Healthcare (Pty) Ltd. | ZA | TYC-ZA |  |  | Neurčené
P | 61971 | Material chir. sici MAXON* | Absorb 675551 | Tyco Healthcare (Pty) Ltd. | ZA | TYC-ZA |  |  | Neurčené
P | 61972 | Material chir. sici MAXON* | Absorb 675561 | Tyco Healthcare (Pty) Ltd. | ZA | TYC-ZA |  |  | Neurčené
P | 61973 | Material chir. sici MAXON* | Absorb 675571 | Tyco Healthcare (Pty) Ltd. | ZA | TYC-ZA |  |  | Neurčené
P | 61974 | Material chir. sici MAXON* | Absorb 675663 | Tyco Healthcare (Pty) Ltd. | ZA | TYC-ZA |  |  | Neurčené
P | 61975 | Material chir. sici MAXON* | Absorb 676971 | Tyco Healthcare (Pty) Ltd. | ZA | TYC-ZA |  |  | Neurčené
P | 61976 | Material chir. sici MAXON* | Absorb 678761 | Tyco Healthcare (Pty) Ltd. | ZA | TYC-ZA |  |  | Neurčené
P | 61977 | Material chir. sici MAXON* | Absorb 678771 | Tyco Healthcare (Pty) Ltd. | ZA | TYC-ZA |  |  | Neurčené
P | 61978 | Material chir. sici MAXON* | Absorb 690331 | Tyco Healthcare (Pty) Ltd. | ZA | TYC-ZA |  |  | Neurčené
P | 61979 | Material chir. sici MAXON* | Absorb 690341 | Tyco Healthcare (Pty) Ltd. | ZA | TYC-ZA |  |  | Neurčené
P | 61980 | Material chir. sici MAXON* | Absorb 690831 | Tyco Healthcare (Pty) Ltd. | ZA | TYC-ZA |  |  | Neurčené
P | 61981 | Material chir. sici MAXON* | Absorb 690841 | Tyco Healthcare (Pty) Ltd. | ZA | TYC-ZA |  |  | Neurčené
P | 61982 | Material chir. sici MAXON* | Absorb 690851 | Tyco Healthcare (Pty) Ltd. | ZA | TYC-ZA |  | 2009-07-18 | Neurčené
P | 61983 | Material chir. sici POLYSORB* | Absorb CL10MG | Tyco Healthcare (Pty) Ltd. | ZA | TYC-ZA |  | 2009-07-18 | Neurčené
P | 61984 | Material chir. sici POLYSORB* | Absorb CL11MG | Tyco Healthcare (Pty) Ltd. | ZA | TYC-ZA |  | 2009-07-18 | Neurčené
P | 61985 | Material chir. sici POLYSORB* | Absorb CL12MG | Tyco Healthcare (Pty) Ltd. | ZA | TYC-ZA |  | 2009-07-18 | Neurčené
P | 61986 | Material chir. sici POLYSORB* | Absorb CL13MG | Tyco Healthcare (Pty) Ltd. | ZA | TYC-ZA |  | 2009-07-18 | Neurčené
P | 61987 | Material chir. sici POLYSORB* | Absorb CL14MG | Tyco Healthcare (Pty) Ltd. | ZA | TYC-ZA |  | 2009-07-18 | Neurčené
P | 61988 | Material chir. sici POLYSORB* | Absorb CL15MG | Tyco Healthcare (Pty) Ltd. | ZA | TYC-ZA |  | 2009-07-18 | Neurčené
P | 61989 | Material chir. sici POLYSORB* | Absorb CL16MG | Tyco Healthcare (Pty) Ltd. | ZA | TYC-ZA |  | 2009-07-18 | Neurčené
P | 61990 | Material chir. sici POLYSORB* | Absorb CL17MG | Tyco Healthcare (Pty) Ltd. | ZA | TYC-ZA |  | 2009-07-18 | Neurčené
P | 61991 | Material chir. sici POLYSORB* | Absorb CL200M | Tyco Healthcare (Pty) Ltd. | ZA | TYC-ZA |  | 2009-07-18 | Neurčené
P | 61992 | Material chir. sici POLYSORB* | Absorb CL201M | Tyco Healthcare (Pty) Ltd. | ZA | TYC-ZA |  | 2009-07-18 | Neurčené
P | 61993 | Material chir. sici POLYSORB* | Absorb CL202M | Tyco Healthcare (Pty) Ltd. | ZA | TYC-ZA |  | 2009-07-18 | Neurčené
P | 61994 | Material chir. sici POLYSORB* | Absorb CL20MG | Tyco Healthcare (Pty) Ltd. | ZA | TYC-ZA |  | 2009-07-18 | Neurčené
P | 61995 | Material chir. sici POLYSORB* | Absorb CL219 | Tyco Healthcare (Pty) Ltd. | ZA | TYC-ZA |  | 2009-07-18 | Neurčené
P | 61996 | Material chir. sici POLYSORB* | Absorb CL21MG | Tyco Healthcare (Pty) Ltd. | ZA | TYC-ZA |  | 2009-07-18 | Neurčené
P | 61997 | Material chir. sici POLYSORB* | Absorb CL220 | Tyco Healthcare (Pty) Ltd. | ZA | TYC-ZA |  | 2009-07-18 | Neurčené
P | 61998 | Material chir. sici POLYSORB* | Absorb CL22MG | Tyco Healthcare (Pty) Ltd. | ZA | TYC-ZA |  | 2009-07-18 | Neurčené
P | 61999 | Material chir. sici POLYSORB* | Absorb CL232 | Tyco Healthcare (Pty) Ltd. | ZA | TYC-ZA |  | 2009-07-18 | Neurčené
P | 62000 | Material chir. sici POLYSORB* | Absorb CL239 | Tyco Healthcare (Pty) Ltd. | ZA | TYC-ZA |  | 2009-07-18 | Neurčené
P | 62001 | Material chir. sici POLYSORB* | Absorb CL240M | Tyco Healthcare (Pty) Ltd. | ZA | TYC-ZA |  | 2009-07-18 | Neurčené
P | 62002 | Material chir. sici POLYSORB* | Absorb CL250M | Tyco Healthcare (Pty) Ltd. | ZA | TYC-ZA |  | 2009-07-18 | Neurčené
P | 62003 | Material chir. sici POLYSORB* | Absorb CL259 | Tyco Healthcare (Pty) Ltd. | ZA | TYC-ZA |  | 2009-07-18 | Neurčené
P | 62004 | Material chir. sici POLYSORB* | Absorb CL260 | Tyco Healthcare (Pty) Ltd. | ZA | TYC-ZA |  | 2009-07-18 | Neurčené
P | 62005 | Material chir. sici POLYSORB* | Absorb CL270 | Tyco Healthcare (Pty) Ltd. | ZA | TYC-ZA |  | 2009-07-18 | Neurčené
P | 62006 | Material chir. sici POLYSORB* | Absorb CL271 | Tyco Healthcare (Pty) Ltd. | ZA | TYC-ZA |  | 2009-07-18 | Neurčené
P | 62007 | Material chir. sici POLYSORB* | Absorb CL30MG | Tyco Healthcare (Pty) Ltd. | ZA | TYC-ZA |  | 2009-07-18 | Neurčené
P | 62008 | Material chir. sici POLYSORB* | Absorb CL31MG | Tyco Healthcare (Pty) Ltd. | ZA | TYC-ZA |  | 2009-07-18 | Neurčené
P | 62009 | Material chir. sici POLYSORB* | Absorb CL330 | Tyco Healthcare (Pty) Ltd. | ZA | TYC-ZA |  | 2009-07-18 | Neurčené
P | 62010 | Material chir. sici POLYSORB* | Absorb CL331 | Tyco Healthcare (Pty) Ltd. | ZA | TYC-ZA |  | 2009-07-18 | Neurčené
P | 62011 | Material chir. sici POLYSORB* | Absorb CL35MG | Tyco Healthcare (Pty) Ltd. | ZA | TYC-ZA |  | 2009-07-18 | Neurčené
P | 62012 | Material chir. sici POLYSORB* | Absorb CL36MG | Tyco Healthcare (Pty) Ltd. | ZA | TYC-ZA |  | 2009-07-18 | Neurčené
P | 62013 | Material chir. sici POLYSORB* | Absorb CL4M | Tyco Healthcare (Pty) Ltd. | ZA | TYC-ZA |  | 2009-07-18 | Neurčené
P | 62014 | Material chir. sici POLYSORB* | Absorb CL50MG | Tyco Healthcare (Pty) Ltd. | ZA | TYC-ZA |  | 2009-07-18 | Neurčené
P | 62015 | Material chir. sici POLYSORB* | Absorb CL510 | Tyco Healthcare (Pty) Ltd. | ZA | TYC-ZA |  | 2009-07-18 | Neurčené
P | 62016 | Material chir. sici POLYSORB* | Absorb CL511 | Tyco Healthcare (Pty) Ltd. | ZA | TYC-ZA |  | 2009-07-18 | Neurčené
P | 62017 | Material chir. sici POLYSORB* | Absorb CL516 | Tyco Healthcare (Pty) Ltd. | ZA | TYC-ZA |  | 2009-07-18 | Neurčené
P | 62018 | Material chir. sici POLYSORB* | Absorb CL517 | Tyco Healthcare (Pty) Ltd. | ZA | TYC-ZA |  | 2009-07-18 | Neurčené
P | 62019 | Material chir. sici POLYSORB* | Absorb CL52 | Tyco Healthcare (Pty) Ltd. | ZA | TYC-ZA |  | 2009-07-18 | Neurčené
P | 62020 | Material chir. sici POLYSORB* | Absorb CL526 | Tyco Healthcare (Pty) Ltd. | ZA | TYC-ZA |  | 2009-07-18 | Neurčené
P | 62021 | Material chir. sici POLYSORB* | Absorb CL527 | Tyco Healthcare (Pty) Ltd. | ZA | TYC-ZA |  | 2009-07-18 | Neurčené
P | 62022 | Material chir. sici POLYSORB* | Absorb CL528 | Tyco Healthcare (Pty) Ltd. | ZA | TYC-ZA |  | 2009-07-18 | Neurčené
P | 62023 | Material chir. sici POLYSORB* | Absorb CL52MG | Tyco Healthcare (Pty) Ltd. | ZA | TYC-ZA |  | 2009-07-18 | Neurčené
P | 62024 | Material chir. sici POLYSORB* | Absorb CL53 | Tyco Healthcare (Pty) Ltd. | ZA | TYC-ZA |  | 2009-07-18 | Neurčené
P | 62025 | Material chir. sici POLYSORB* | Absorb CL533 | Tyco Healthcare (Pty) Ltd. | ZA | TYC-ZA |  | 2009-07-18 | Neurčené
P | 62026 | Material chir. sici POLYSORB* | Absorb CL534 | Tyco Healthcare (Pty) Ltd. | ZA | TYC-ZA |  | 2009-07-18 | Neurčené
P | 62027 | Material chir. sici POLYSORB* | Absorb CL535 | Tyco Healthcare (Pty) Ltd. | ZA | TYC-ZA |  | 2009-07-18 | Neurčené
P | 62028 | Material chir. sici POLYSORB* | Absorb CL536 | Tyco Healthcare (Pty) Ltd. | ZA | TYC-ZA |  | 2009-07-18 | Neurčené
P | 62029 | Material chir. sici POLYSORB* | Absorb CL537 | Tyco Healthcare (Pty) Ltd. | ZA | TYC-ZA |  | 2009-07-18 | Neurčené
P | 62030 | Material chir. sici POLYSORB* | Absorb CL538 | Tyco Healthcare (Pty) Ltd. | ZA | TYC-ZA |  | 2009-07-18 | Neurčené
P | 62031 | Material chir. sici POLYSORB* | Absorb CL53MG | Tyco Healthcare (Pty) Ltd. | ZA | TYC-ZA |  | 2009-07-18 | Neurčené
P | 62032 | Material chir. sici POLYSORB* | Absorb CL542 | Tyco Healthcare (Pty) Ltd. | ZA | TYC-ZA |  | 2009-07-18 | Neurčené
P | 62033 | Material chir. sici POLYSORB* | Absorb CL543 | Tyco Healthcare (Pty) Ltd. | ZA | TYC-ZA |  | 2009-07-18 | Neurčené
P | 62034 | Material chir. sici POLYSORB* | Absorb CL544 | Tyco Healthcare (Pty) Ltd. | ZA | TYC-ZA |  | 2009-07-18 | Neurčené
P | 62035 | Material chir. sici POLYSORB* | Absorb CL545 | Tyco Healthcare (Pty) Ltd. | ZA | TYC-ZA |  | 2009-07-18 | Neurčené
P | 62036 | Material chir. sici POLYSORB* | Absorb CL54MG | Tyco Healthcare (Pty) Ltd. | ZA | TYC-ZA |  | 2009-07-18 | Neurčené
P | 62037 | Material chir. sici POLYSORB* | Absorb CL552 | Tyco Healthcare (Pty) Ltd. | ZA | TYC-ZA |  | 2009-07-18 | Neurčené
P | 62038 | Material chir. sici POLYSORB* | Absorb CL554 | Tyco Healthcare (Pty) Ltd. | ZA | TYC-ZA |  | 2009-07-18 | Neurčené
P | 62039 | Material chir. sici POLYSORB* | Absorb CL555 | Tyco Healthcare (Pty) Ltd. | ZA | TYC-ZA |  | 2009-07-18 | Neurčené
P | 62040 | Material chir. sici POLYSORB* | Absorb CL55MG | Tyco Healthcare (Pty) Ltd. | ZA | TYC-ZA |  | 2009-07-18 | Neurčené
P | 62041 | Material chir. sici POLYSORB* | Absorb CL568 | Tyco Healthcare (Pty) Ltd. | ZA | TYC-ZA |  | 2009-07-18 | Neurčené
P | 62042 | Material chir. sici POLYSORB* | Absorb CL569 | Tyco Healthcare (Pty) Ltd. | ZA | TYC-ZA |  | 2009-07-18 | Neurčené
P | 62043 | Material chir. sici POLYSORB* | Absorb CL56MG | Tyco Healthcare (Pty) Ltd. | ZA | TYC-ZA |  | 2009-07-18 | Neurčené
P | 62044 | Material chir. sici POLYSORB* | Absorb CL57MG | Tyco Healthcare (Pty) Ltd. | ZA | TYC-ZA |  | 2009-07-18 | Neurčené
P | 62045 | Material chir. sici POLYSORB* | Absorb CL581 | Tyco Healthcare (Pty) Ltd. | ZA | TYC-ZA |  | 2009-07-18 | Neurčené
P | 62046 | Material chir. sici POLYSORB* | Absorb CL58MG | Tyco Healthcare (Pty) Ltd. | ZA | TYC-ZA |  | 2009-07-18 | Neurčené
P | 62047 | Material chir. sici POLYSORB* | Absorb CL595 | Tyco Healthcare (Pty) Ltd. | ZA | TYC-ZA |  | 2009-07-18 | Neurčené
P | 62048 | Material chir. sici POLYSORB* | Absorb CL596 | Tyco Healthcare (Pty) Ltd. | ZA | TYC-ZA |  | 2009-07-18 | Neurčené
P | 62049 | Material chir. sici POLYSORB* | Absorb CL597 | Tyco Healthcare (Pty) Ltd. | ZA | TYC-ZA |  | 2009-07-18 | Neurčené
P | 62050 | Material chir. sici POLYSORB* | Absorb CL5M | Tyco Healthcare (Pty) Ltd. | ZA | TYC-ZA |  | 2009-07-18 | Neurčené
P | 62051 | Material chir. sici POLYSORB* | Absorb CL602 | Tyco Healthcare (Pty) Ltd. | ZA | TYC-ZA |  | 2009-07-18 | Neurčené
P | 62052 | Material chir. sici POLYSORB* | Absorb CL603 | Tyco Healthcare (Pty) Ltd. | ZA | TYC-ZA |  | 2009-07-18 | Neurčené
P | 62053 | Material chir. sici POLYSORB* | Absorb CL60M | Tyco Healthcare (Pty) Ltd. | ZA | TYC-ZA |  | 2009-07-18 | Neurčené
P | 62054 | Material chir. sici POLYSORB* | Absorb CL61MG | Tyco Healthcare (Pty) Ltd. | ZA | TYC-ZA |  | 2009-07-18 | Neurčené
P | 62055 | Material chir. sici POLYSORB* | Absorb CL62 | Tyco Healthcare (Pty) Ltd. | ZA | TYC-ZA |  | 2009-07-18 | Neurčené
P | 62056 | Material chir. sici POLYSORB* | Absorb CL623M | Tyco Healthcare (Pty) Ltd. | ZA | TYC-ZA |  | 2009-07-18 | Neurčené
P | 62057 | Material chir. sici POLYSORB* | Absorb CL63 | Tyco Healthcare (Pty) Ltd. | ZA | TYC-ZA |  | 2009-07-18 | Neurčené
P | 62058 | Material chir. sici POLYSORB* | Absorb CL633M | Tyco Healthcare (Pty) Ltd. | ZA | TYC-ZA |  | 2009-07-18 | Neurčené
P | 62059 | Material chir. sici POLYSORB* | Absorb CL649M | Tyco Healthcare (Pty) Ltd. | ZA | TYC-ZA |  | 2009-07-18 | Neurčené
P | 62060 | Material chir. sici POLYSORB* | Absorb CL64M | Tyco Healthcare (Pty) Ltd. | ZA | TYC-ZA |  | 2009-07-18 | Neurčené
P | 62061 | Material chir. sici POLYSORB* | Absorb CL64MG | Tyco Healthcare (Pty) Ltd. | ZA | TYC-ZA |  | 2009-07-18 | Neurčené
P | 62062 | Material chir. sici POLYSORB* | Absorb CL659M | Tyco Healthcare (Pty) Ltd. | ZA | TYC-ZA |  | 2009-07-18 | Neurčené
P | 62063 | Material chir. sici POLYSORB* | Absorb CL665M | Tyco Healthcare (Pty) Ltd. | ZA | TYC-ZA |  | 2009-07-18 | Neurčené
P | 62064 | Material chir. sici POLYSORB* | Absorb CL695 | Tyco Healthcare (Pty) Ltd. | ZA | TYC-ZA |  | 2009-07-18 | Neurčené
P | 62065 | Material chir. sici POLYSORB* | Absorb CL69MG | Tyco Healthcare (Pty) Ltd. | ZA | TYC-ZA |  | 2009-07-18 | Neurčené
P | 62066 | Material chir. sici POLYSORB* | Absorb CL6M | Tyco Healthcare (Pty) Ltd. | ZA | TYC-ZA |  | 2009-07-18 | Neurčené
P | 62067 | Material chir. sici POLYSORB* | Absorb CL70MG | Tyco Healthcare (Pty) Ltd. | ZA | TYC-ZA |  | 2009-07-18 | Neurčené
P | 62068 | Material chir. sici POLYSORB* | Absorb CL71M | Tyco Healthcare (Pty) Ltd. | ZA | TYC-ZA |  | 2009-07-18 | Neurčené
P | 62069 | Material chir. sici POLYSORB* | Absorb CL71MG | Tyco Healthcare (Pty) Ltd. | ZA | TYC-ZA |  | 2009-07-18 | Neurčené
P | 62070 | Material chir. sici POLYSORB* | Absorb CL74MG | Tyco Healthcare (Pty) Ltd. | ZA | TYC-ZA |  | 2009-07-18 | Neurčené
P | 62071 | Material chir. sici POLYSORB* | Absorb CL75MG | Tyco Healthcare (Pty) Ltd. | ZA | TYC-ZA |  | 2009-07-18 | Neurčené
P | 62072 | Material chir. sici POLYSORB* | Absorb CL76MG | Tyco Healthcare (Pty) Ltd. | ZA | TYC-ZA |  | 2009-07-18 | Neurčené
P | 62073 | Material chir. sici POLYSORB* | Absorb CL77MG | Tyco Healthcare (Pty) Ltd. | ZA | TYC-ZA |  | 2009-07-18 | Neurčené
P | 62074 | Material chir. sici POLYSORB* | Absorb CL800 | Tyco Healthcare (Pty) Ltd. | ZA | TYC-ZA |  | 2009-07-18 | Neurčené
P | 62075 | Material chir. sici POLYSORB* | Absorb CL801 | Tyco Healthcare (Pty) Ltd. | ZA | TYC-ZA |  | 2009-07-18 | Neurčené
P | 62076 | Material chir. sici POLYSORB* | Absorb CL801MG | Tyco Healthcare (Pty) Ltd. | ZA | TYC-ZA |  | 2009-07-18 | Neurčené
P | 62077 | Material chir. sici POLYSORB* | Absorb CL802 | Tyco Healthcare (Pty) Ltd. | ZA | TYC-ZA |  | 2009-07-18 | Neurčené
P | 62078 | Material chir. sici POLYSORB* | Absorb CL802MG | Tyco Healthcare (Pty) Ltd. | ZA | TYC-ZA |  | 2009-07-18 | Neurčené
P | 62079 | Material chir. sici POLYSORB* | Absorb CL803 | Tyco Healthcare (Pty) Ltd. | ZA | TYC-ZA |  | 2009-07-18 | Neurčené
P | 62080 | Material chir. sici POLYSORB* | Absorb CL804 | Tyco Healthcare (Pty) Ltd. | ZA | TYC-ZA |  | 2009-07-18 | Neurčené
P | 62081 | Material chir. sici POLYSORB* | Absorb CL805 | Tyco Healthcare (Pty) Ltd. | ZA | TYC-ZA |  | 2009-07-18 | Neurčené
P | 62082 | Material chir. sici POLYSORB* | Absorb CL809 | Tyco Healthcare (Pty) Ltd. | ZA | TYC-ZA |  | 2009-07-18 | Neurčené
P | 62083 | Material chir. sici POLYSORB* | Absorb CL80MG | Tyco Healthcare (Pty) Ltd. | ZA | TYC-ZA |  | 2009-07-18 | Neurčené
P | 62084 | Material chir. sici POLYSORB* | Absorb CL810 | Tyco Healthcare (Pty) Ltd. | ZA | TYC-ZA |  | 2009-07-18 | Neurčené
P | 62085 | Material chir. sici POLYSORB* | Absorb CL811 | Tyco Healthcare (Pty) Ltd. | ZA | TYC-ZA |  | 2009-07-18 | Neurčené
P | 62086 | Material chir. sici POLYSORB* | Absorb CL812 | Tyco Healthcare (Pty) Ltd. | ZA | TYC-ZA |  | 2009-07-18 | Neurčené
P | 62087 | Material chir. sici POLYSORB* | Absorb CL813 | Tyco Healthcare (Pty) Ltd. | ZA | TYC-ZA |  | 2009-07-18 | Neurčené
P | 62088 | Material chir. sici POLYSORB* | Absorb CL814 | Tyco Healthcare (Pty) Ltd. | ZA | TYC-ZA |  | 2009-07-18 | Neurčené
P | 62089 | Material chir. sici POLYSORB* | Absorb CL815 | Tyco Healthcare (Pty) Ltd. | ZA | TYC-ZA |  | 2009-07-18 | Neurčené
P | 62090 | Material chir. sici POLYSORB* | Absorb CL816 | Tyco Healthcare (Pty) Ltd. | ZA | TYC-ZA |  | 2009-07-18 | Neurčené
P | 62091 | Material chir. sici POLYSORB* | Absorb CL817 | Tyco Healthcare (Pty) Ltd. | ZA | TYC-ZA |  | 2009-07-18 | Neurčené
P | 62092 | Material chir. sici POLYSORB* | Absorb CL818 | Tyco Healthcare (Pty) Ltd. | ZA | TYC-ZA |  | 2009-07-18 | Neurčené
P | 62093 | Material chir. sici POLYSORB* | Absorb CL81MG | Tyco Healthcare (Pty) Ltd. | ZA | TYC-ZA |  | 2009-07-18 | Neurčené
P | 62094 | Material chir. sici POLYSORB* | Absorb CL823 | Tyco Healthcare (Pty) Ltd. | ZA | TYC-ZA |  | 2009-07-18 | Neurčené
P | 62095 | Material chir. sici POLYSORB* | Absorb CL824 | Tyco Healthcare (Pty) Ltd. | ZA | TYC-ZA |  | 2009-07-18 | Neurčené
P | 62096 | Material chir. sici POLYSORB* | Absorb CL824L | Tyco Healthcare (Pty) Ltd. | ZA | TYC-ZA |  | 2009-07-18 | Neurčené
P | 62097 | Material chir. sici POLYSORB* | Absorb CL825 | Tyco Healthcare (Pty) Ltd. | ZA | TYC-ZA |  | 2009-07-18 | Neurčené
P | 62098 | Material chir. sici POLYSORB* | Absorb CL828 | Tyco Healthcare (Pty) Ltd. | ZA | TYC-ZA |  | 2009-07-18 | Neurčené
P | 62099 | Material chir. sici POLYSORB* | Absorb CL829 | Tyco Healthcare (Pty) Ltd. | ZA | TYC-ZA |  | 2009-07-18 | Neurčené
P | 62100 | Material chir. sici POLYSORB* | Absorb CL82MG | Tyco Healthcare (Pty) Ltd. | ZA | TYC-ZA |  | 2009-07-18 | Neurčené
P | 62101 | Material chir. sici POLYSORB* | Absorb CL830 | Tyco Healthcare (Pty) Ltd. | ZA | TYC-ZA |  | 2009-07-18 | Neurčené
P | 62102 | Material chir. sici POLYSORB* | Absorb CL831 | Tyco Healthcare (Pty) Ltd. | ZA | TYC-ZA |  | 2009-07-18 | Neurčené
P | 62103 | Material chir. sici POLYSORB* | Absorb CL832 | Tyco Healthcare (Pty) Ltd. | ZA | TYC-ZA |  | 2009-07-18 | Neurčené
P | 62104 | Material chir. sici POLYSORB* | Absorb CL833 | Tyco Healthcare (Pty) Ltd. | ZA | TYC-ZA |  | 2009-07-18 | Neurčené
P | 62105 | Material chir. sici POLYSORB* | Absorb CL834L | Tyco Healthcare (Pty) Ltd. | ZA | TYC-ZA |  | 2009-07-18 | Neurčené
P | 62106 | Material chir. sici POLYSORB* | Absorb CL835L | Tyco Healthcare (Pty) Ltd. | ZA | TYC-ZA |  | 2009-07-18 | Neurčené
P | 62107 | Material chir. sici POLYSORB* | Absorb CL836 | Tyco Healthcare (Pty) Ltd. | ZA | TYC-ZA |  | 2009-07-18 | Neurčené
P | 62108 | Material chir. sici POLYSORB* | Absorb CL837 | Tyco Healthcare (Pty) Ltd. | ZA | TYC-ZA |  | 2009-07-18 | Neurčené
P | 62109 | Material chir. sici POLYSORB* | Absorb CL838 | Tyco Healthcare (Pty) Ltd. | ZA | TYC-ZA |  | 2009-07-18 | Neurčené
P | 62110 | Material chir. sici POLYSORB* | Absorb CL839 | Tyco Healthcare (Pty) Ltd. | ZA | TYC-ZA |  | 2009-07-18 | Neurčené
P | 62111 | Material chir. sici POLYSORB* | Absorb CL840 | Tyco Healthcare (Pty) Ltd. | ZA | TYC-ZA |  | 2009-07-18 | Neurčené
P | 62112 | Material chir. sici POLYSORB* | Absorb CL841 | Tyco Healthcare (Pty) Ltd. | ZA | TYC-ZA |  | 2009-07-18 | Neurčené
P | 62113 | Material chir. sici POLYSORB* | Absorb CL842 | Tyco Healthcare (Pty) Ltd. | ZA | TYC-ZA |  | 2009-07-18 | Neurčené
P | 62114 | Material chir. sici POLYSORB* | Absorb CL843 | Tyco Healthcare (Pty) Ltd. | ZA | TYC-ZA |  | 2009-07-18 | Neurčené
P | 62115 | Material chir. sici POLYSORB* | Absorb CL844 | Tyco Healthcare (Pty) Ltd. | ZA | TYC-ZA |  | 2009-07-18 | Neurčené
P | 62116 | Material chir. sici POLYSORB* | Absorb CL845 | Tyco Healthcare (Pty) Ltd. | ZA | TYC-ZA |  | 2009-07-18 | Neurčené
P | 62117 | Material chir. sici POLYSORB* | Absorb CL853 | Tyco Healthcare (Pty) Ltd. | ZA | TYC-ZA |  | 2009-07-18 | Neurčené
P | 62118 | Material chir. sici POLYSORB* | Absorb CL854 | Tyco Healthcare (Pty) Ltd. | ZA | TYC-ZA |  | 2009-07-18 | Neurčené
P | 62119 | Material chir. sici POLYSORB* | Absorb CL855 | Tyco Healthcare (Pty) Ltd. | ZA | TYC-ZA |  | 2009-07-18 | Neurčené
P | 62120 | Material chir. sici POLYSORB* | Absorb CL862 | Tyco Healthcare (Pty) Ltd. | ZA | TYC-ZA |  | 2009-07-18 | Neurčené
P | 62121 | Material chir. sici POLYSORB* | Absorb CL863 | Tyco Healthcare (Pty) Ltd. | ZA | TYC-ZA |  | 2009-07-18 | Neurčené
P | 62122 | Material chir. sici POLYSORB* | Absorb CL864 | Tyco Healthcare (Pty) Ltd. | ZA | TYC-ZA |  | 2009-07-18 | Neurčené
P | 62123 | Material chir. sici POLYSORB* | Absorb CL865 | Tyco Healthcare (Pty) Ltd. | ZA | TYC-ZA |  | 2009-07-18 | Neurčené
P | 62124 | Material chir. sici POLYSORB* | Absorb CL867 | Tyco Healthcare (Pty) Ltd. | ZA | TYC-ZA |  | 2009-07-18 | Neurčené
P | 62125 | Material chir. sici POLYSORB* | Absorb CL868 | Tyco Healthcare (Pty) Ltd. | ZA | TYC-ZA |  | 2009-07-18 | Neurčené
P | 62126 | Material chir. sici POLYSORB* | Absorb CL869 | Tyco Healthcare (Pty) Ltd. | ZA | TYC-ZA |  | 2009-07-18 | Neurčené
P | 62127 | Material chir. sici POLYSORB* | Absorb CL86MG | Tyco Healthcare (Pty) Ltd. | ZA | TYC-ZA |  | 2009-07-18 | Neurčené
P | 62128 | Material chir. sici POLYSORB* | Absorb CL870 | Tyco Healthcare (Pty) Ltd. | ZA | TYC-ZA |  | 2009-07-18 | Neurčené
P | 62129 | Material chir. sici POLYSORB* | Absorb CL871 | Tyco Healthcare (Pty) Ltd. | ZA | TYC-ZA |  | 2009-07-18 | Neurčené
P | 62130 | Material chir. sici POLYSORB* | Absorb CL87MG | Tyco Healthcare (Pty) Ltd. | ZA | TYC-ZA |  | 2009-07-18 | Neurčené
P | 62131 | Material chir. sici POLYSORB* | Absorb CL880 | Tyco Healthcare (Pty) Ltd. | ZA | TYC-ZA |  | 2009-07-18 | Neurčené
P | 62132 | Material chir. sici POLYSORB* | Absorb CL882 | Tyco Healthcare (Pty) Ltd. | ZA | TYC-ZA |  | 2009-07-18 | Neurčené
P | 62133 | Material chir. sici POLYSORB* | Absorb CL883 | Tyco Healthcare (Pty) Ltd. | ZA | TYC-ZA |  | 2009-07-18 | Neurčené
P | 62134 | Material chir. sici POLYSORB* | Absorb CL884 | Tyco Healthcare (Pty) Ltd. | ZA | TYC-ZA |  | 2009-07-18 | Neurčené
P | 62135 | Material chir. sici POLYSORB* | Absorb CL885 | Tyco Healthcare (Pty) Ltd. | ZA | TYC-ZA |  | 2009-07-18 | Neurčené
P | 62136 | Material chir. sici POLYSORB* | Absorb CL885M | Tyco Healthcare (Pty) Ltd. | ZA | TYC-ZA |  | 2009-07-18 | Neurčené
P | 62137 | Material chir. sici POLYSORB* | Absorb CL886M | Tyco Healthcare (Pty) Ltd. | ZA | TYC-ZA |  | 2009-07-18 | Neurčené
P | 62138 | Material chir. sici POLYSORB* | Absorb CL892 | Tyco Healthcare (Pty) Ltd. | ZA | TYC-ZA |  | 2009-07-18 | Neurčené
P | 62139 | Material chir. sici POLYSORB* | Absorb CL893 | Tyco Healthcare (Pty) Ltd. | ZA | TYC-ZA |  | 2009-07-18 | Neurčené
P | 62140 | Material chir. sici POLYSORB* | Absorb CL894 | Tyco Healthcare (Pty) Ltd. | ZA | TYC-ZA |  | 2009-07-18 | Neurčené
P | 62141 | Material chir. sici POLYSORB* | Absorb CL896 | Tyco Healthcare (Pty) Ltd. | ZA | TYC-ZA |  | 2009-07-18 | Neurčené
P | 62142 | Material chir. sici POLYSORB* | Absorb CL89MG | Tyco Healthcare (Pty) Ltd. | ZA | TYC-ZA |  | 2009-07-18 | Neurčené
P | 62143 | Material chir. sici POLYSORB* | Absorb CL8MG | Tyco Healthcare (Pty) Ltd. | ZA | TYC-ZA |  | 2009-07-18 | Neurčené
P | 62144 | Material chir. sici POLYSORB* | Absorb CL903 | Tyco Healthcare (Pty) Ltd. | ZA | TYC-ZA |  | 2009-07-18 | Neurčené
P | 62145 | Material chir. sici POLYSORB* | Absorb CL904 | Tyco Healthcare (Pty) Ltd. | ZA | TYC-ZA |  | 2009-07-18 | Neurčené
P | 62146 | Material chir. sici POLYSORB* | Absorb CL905 | Tyco Healthcare (Pty) Ltd. | ZA | TYC-ZA |  | 2009-07-18 | Neurčené
P | 62147 | Material chir. sici POLYSORB* | Absorb CL906 | Tyco Healthcare (Pty) Ltd. | ZA | TYC-ZA |  | 2009-07-18 | Neurčené
P | 62148 | Material chir. sici POLYSORB* | Absorb CL911 | Tyco Healthcare (Pty) Ltd. | ZA | TYC-ZA |  | 2009-07-18 | Neurčené
P | 62149 | Material chir. sici POLYSORB* | Absorb CL912 | Tyco Healthcare (Pty) Ltd. | ZA | TYC-ZA |  | 2009-07-18 | Neurčené
P | 62150 | Material chir. sici POLYSORB* | Absorb CL913 | Tyco Healthcare (Pty) Ltd. | ZA | TYC-ZA |  | 2009-07-18 | Neurčené
P | 62151 | Material chir. sici POLYSORB* | Absorb CL914 | Tyco Healthcare (Pty) Ltd. | ZA | TYC-ZA |  | 2009-07-18 | Neurčené
P | 62152 | Material chir. sici POLYSORB* | Absorb CL915 | Tyco Healthcare (Pty) Ltd. | ZA | TYC-ZA |  | 2009-07-18 | Neurčené
P | 62153 | Material chir. sici POLYSORB* | Absorb CL916 | Tyco Healthcare (Pty) Ltd. | ZA | TYC-ZA |  | 2009-07-18 | Neurčené
P | 62154 | Material chir. sici POLYSORB* | Absorb CL917 | Tyco Healthcare (Pty) Ltd. | ZA | TYC-ZA |  | 2009-07-18 | Neurčené
P | 62155 | Material chir. sici POLYSORB* | Absorb CL918 | Tyco Healthcare (Pty) Ltd. | ZA | TYC-ZA |  | 2009-07-18 | Neurčené
P | 62156 | Material chir. sici POLYSORB* | Absorb CL919 | Tyco Healthcare (Pty) Ltd. | ZA | TYC-ZA |  | 2009-07-18 | Neurčené
P | 62157 | Material chir. sici POLYSORB* | Absorb CL921 | Tyco Healthcare (Pty) Ltd. | ZA | TYC-ZA |  | 2009-07-18 | Neurčené
P | 62158 | Material chir. sici POLYSORB* | Absorb CL922 | Tyco Healthcare (Pty) Ltd. | ZA | TYC-ZA |  | 2009-07-18 | Neurčené
P | 62159 | Material chir. sici POLYSORB* | Absorb CL923 | Tyco Healthcare (Pty) Ltd. | ZA | TYC-ZA |  | 2009-07-18 | Neurčené
P | 62160 | Material chir. sici POLYSORB* | Absorb CL924 | Tyco Healthcare (Pty) Ltd. | ZA | TYC-ZA |  | 2009-07-18 | Neurčené
P | 62161 | Material chir. sici POLYSORB* | Absorb CL925 | Tyco Healthcare (Pty) Ltd. | ZA | TYC-ZA |  | 2009-07-18 | Neurčené
P | 62162 | Material chir. sici POLYSORB* | Absorb CL926 | Tyco Healthcare (Pty) Ltd. | ZA | TYC-ZA |  | 2009-07-18 | Neurčené
P | 62163 | Material chir. sici POLYSORB* | Absorb CL927 | Tyco Healthcare (Pty) Ltd. | ZA | TYC-ZA |  | 2009-07-18 | Neurčené
P | 62164 | Material chir. sici POLYSORB* | Absorb CL928 | Tyco Healthcare (Pty) Ltd. | ZA | TYC-ZA |  | 2009-07-18 | Neurčené
P | 62165 | Material chir. sici POLYSORB* | Absorb CL929 | Tyco Healthcare (Pty) Ltd. | ZA | TYC-ZA |  | 2009-07-18 | Neurčené
P | 62166 | Material chir. sici POLYSORB* | Absorb CL930 | Tyco Healthcare (Pty) Ltd. | ZA | TYC-ZA |  | 2009-07-18 | Neurčené
P | 62167 | Material chir. sici POLYSORB* | Absorb CL931 | Tyco Healthcare (Pty) Ltd. | ZA | TYC-ZA |  | 2009-07-18 | Neurčené
P | 62168 | Material chir. sici POLYSORB* | Absorb CL932 | Tyco Healthcare (Pty) Ltd. | ZA | TYC-ZA |  | 2009-07-18 | Neurčené
P | 62169 | Material chir. sici POLYSORB* | Absorb CL933 | Tyco Healthcare (Pty) Ltd. | ZA | TYC-ZA |  | 2009-07-18 | Neurčené
P | 62170 | Material chir. sici POLYSORB* | Absorb CL936 | Tyco Healthcare (Pty) Ltd. | ZA | TYC-ZA |  | 2009-07-18 | Neurčené
P | 62171 | Material chir. sici POLYSORB* | Absorb CL937 | Tyco Healthcare (Pty) Ltd. | ZA | TYC-ZA |  | 2009-07-18 | Neurčené
P | 62172 | Material chir. sici POLYSORB* | Absorb CL939 | Tyco Healthcare (Pty) Ltd. | ZA | TYC-ZA |  | 2009-07-18 | Neurčené
P | 62173 | Material chir. sici POLYSORB* | Absorb CL941 | Tyco Healthcare (Pty) Ltd. | ZA | TYC-ZA |  | 2009-07-18 | Neurčené
P | 62174 | Material chir. sici POLYSORB* | Absorb CL942 | Tyco Healthcare (Pty) Ltd. | ZA | TYC-ZA |  | 2009-07-18 | Neurčené
P | 62175 | Material chir. sici POLYSORB* | Absorb CL943 | Tyco Healthcare (Pty) Ltd. | ZA | TYC-ZA |  | 2009-07-18 | Neurčené
P | 62176 | Material chir. sici POLYSORB* | Absorb CL944 | Tyco Healthcare (Pty) Ltd. | ZA | TYC-ZA |  | 2009-07-18 | Neurčené
P | 62177 | Material chir. sici POLYSORB* | Absorb CL945 | Tyco Healthcare (Pty) Ltd. | ZA | TYC-ZA |  | 2009-07-18 | Neurčené
P | 62178 | Material chir. sici POLYSORB* | Absorb CL946 | Tyco Healthcare (Pty) Ltd. | ZA | TYC-ZA |  | 2009-07-18 | Neurčené
P | 62179 | Material chir. sici POLYSORB* | Absorb CL947 | Tyco Healthcare (Pty) Ltd. | ZA | TYC-ZA |  | 2009-07-18 | Neurčené
P | 62180 | Material chir. sici POLYSORB* | Absorb CL948 | Tyco Healthcare (Pty) Ltd. | ZA | TYC-ZA |  | 2009-07-18 | Neurčené
P | 62181 | Material chir. sici POLYSORB* | Absorb CL949 | Tyco Healthcare (Pty) Ltd. | ZA | TYC-ZA |  | 2009-07-18 | Neurčené
P | 62182 | Material chir. sici POLYSORB* | Absorb CL950 | Tyco Healthcare (Pty) Ltd. | ZA | TYC-ZA |  | 2009-07-18 | Neurčené
P | 62183 | Material chir. sici POLYSORB* | Absorb CL951 | Tyco Healthcare (Pty) Ltd. | ZA | TYC-ZA |  | 2009-07-18 | Neurčené
P | 62184 | Material chir. sici POLYSORB* | Absorb CL952 | Tyco Healthcare (Pty) Ltd. | ZA | TYC-ZA |  | 2009-07-18 | Neurčené
P | 62185 | Material chir. sici POLYSORB* | Absorb CL953 | Tyco Healthcare (Pty) Ltd. | ZA | TYC-ZA |  | 2009-07-18 | Neurčené
P | 62186 | Material chir. sici POLYSORB* | Absorb CL954 | Tyco Healthcare (Pty) Ltd. | ZA | TYC-ZA |  | 2009-07-18 | Neurčené
P | 62187 | Material chir. sici POLYSORB* | Absorb CL955 | Tyco Healthcare (Pty) Ltd. | ZA | TYC-ZA |  | 2009-07-18 | Neurčené
P | 62188 | Material chir. sici POLYSORB* | Absorb CL956 | Tyco Healthcare (Pty) Ltd. | ZA | TYC-ZA |  | 2009-07-18 | Neurčené
P | 62189 | Material chir. sici POLYSORB* | Absorb CL957 | Tyco Healthcare (Pty) Ltd. | ZA | TYC-ZA |  | 2009-07-18 | Neurčené
P | 62190 | Material chir. sici POLYSORB* | Absorb CL958 | Tyco Healthcare (Pty) Ltd. | ZA | TYC-ZA |  | 2009-07-18 | Neurčené
P | 62191 | Material chir. sici POLYSORB* | Absorb CL961 | Tyco Healthcare (Pty) Ltd. | ZA | TYC-ZA |  | 2009-07-18 | Neurčené
P | 62192 | Material chir. sici POLYSORB* | Absorb CL962 | Tyco Healthcare (Pty) Ltd. | ZA | TYC-ZA |  | 2009-07-18 | Neurčené
P | 62193 | Material chir. sici POLYSORB* | Absorb CL963 | Tyco Healthcare (Pty) Ltd. | ZA | TYC-ZA |  | 2009-07-18 | Neurčené
P | 62194 | Material chir. sici POLYSORB* | Absorb CL964 | Tyco Healthcare (Pty) Ltd. | ZA | TYC-ZA |  | 2009-07-18 | Neurčené
P | 62195 | Material chir. sici POLYSORB* | Absorb CL965 | Tyco Healthcare (Pty) Ltd. | ZA | TYC-ZA |  | 2009-07-18 | Neurčené
P | 62196 | Material chir. sici POLYSORB* | Absorb CL968 | Tyco Healthcare (Pty) Ltd. | ZA | TYC-ZA |  | 2009-07-18 | Neurčené
P | 62197 | Material chir. sici POLYSORB* | Absorb CL970 | Tyco Healthcare (Pty) Ltd. | ZA | TYC-ZA |  | 2009-07-18 | Neurčené
P | 62198 | Material chir. sici POLYSORB* | Absorb CL971 | Tyco Healthcare (Pty) Ltd. | ZA | TYC-ZA |  | 2009-07-18 | Neurčené
P | 62199 | Material chir. sici POLYSORB* | Absorb CL972 | Tyco Healthcare (Pty) Ltd. | ZA | TYC-ZA |  | 2009-07-18 | Neurčené
P | 62200 | Material chir. sici POLYSORB* | Absorb CL973 | Tyco Healthcare (Pty) Ltd. | ZA | TYC-ZA |  | 2009-07-18 | Neurčené
P | 62201 | Material chir. sici POLYSORB* | Absorb CL974 | Tyco Healthcare (Pty) Ltd. | ZA | TYC-ZA |  | 2009-07-18 | Neurčené
P | 62202 | Material chir. sici POLYSORB* | Absorb CL975 | Tyco Healthcare (Pty) Ltd. | ZA | TYC-ZA |  | 2009-07-18 | Neurčené
P | 62203 | Material chir. sici POLYSORB* | Absorb CL976 | Tyco Healthcare (Pty) Ltd. | ZA | TYC-ZA |  | 2009-07-18 | Neurčené
P | 62204 | Material chir. sici POLYSORB* | Absorb CL977 | Tyco Healthcare (Pty) Ltd. | ZA | TYC-ZA |  | 2009-07-18 | Neurčené
P | 62205 | Material chir. sici POLYSORB* | Absorb CL982 | Tyco Healthcare (Pty) Ltd. | ZA | TYC-ZA |  | 2009-07-18 | Neurčené
P | 62206 | Material chir. sici POLYSORB* | Absorb CL990 | Tyco Healthcare (Pty) Ltd. | ZA | TYC-ZA |  | 2009-07-18 | Neurčené
P | 62207 | Material chir. sici POLYSORB* | Absorb CL991 | Tyco Healthcare (Pty) Ltd. | ZA | TYC-ZA |  | 2009-07-18 | Neurčené
P | 62208 | Material chir. sici POLYSORB* | Absorb CL992 | Tyco Healthcare (Pty) Ltd. | ZA | TYC-ZA |  | 2009-07-18 | Neurčené
P | 62209 | Material chir. sici POLYSORB* | Absorb CL9MG | Tyco Healthcare (Pty) Ltd. | ZA | TYC-ZA |  | 2009-07-18 | Neurčené
P | 62210 | Material chir. sici POLYSORB* | Absorb CLS812 | Tyco Healthcare (Pty) Ltd. | ZA | TYC-ZA |  | 2009-07-18 | Neurčené
P | 62211 | Material chir. sici POLYSORB* | Absorb CLS842 | Tyco Healthcare (Pty) Ltd. | ZA | TYC-ZA |  | 2009-07-18 | Neurčené
P | 62212 | Material chir. sici POLYSORB* | Absorb CLS843 | Tyco Healthcare (Pty) Ltd. | ZA | TYC-ZA |  | 2009-07-18 | Neurčené
P | 62213 | Material chir. sici POLYSORB* | Absorb CLS844 | Tyco Healthcare (Pty) Ltd. | ZA | TYC-ZA |  | 2009-07-18 | Neurčené
P | 62214 | Material chir. sici POLYSORB* | Absorb CLS954 | Tyco Healthcare (Pty) Ltd. | ZA | TYC-ZA |  | 2009-07-18 | Neurčené
P | 62215 | Material chir. sici POLYSORB* | Absorb CLS955 | Tyco Healthcare (Pty) Ltd. | ZA | TYC-ZA |  | 2009-07-18 | Neurčené
P | 62216 | Material chir. sici POLYSORB* | Absorb EL21L | Tyco Healthcare (Pty) Ltd. | ZA | TYC-ZA |  | 2009-07-18 | Neurčené
P | 62217 | Material chir. sici POLYSORB* | Absorb EL22L | Tyco Healthcare (Pty) Ltd. | ZA | TYC-ZA |  | 2009-07-18 | Neurčené
P | 62218 | Material chir. sici POLYSORB* | Absorb EL22LN | Tyco Healthcare (Pty) Ltd. | ZA | TYC-ZA |  | 2009-07-18 | Neurčené
P | 62219 | Material chir. sici POLYSORB* | Absorb EL23L | Tyco Healthcare (Pty) Ltd. | ZA | TYC-ZA |  | 2009-07-18 | Neurčené
P | 62220 | Material chir. sici POLYSORB* | Absorb EL23LN | Tyco Healthcare (Pty) Ltd. | ZA | TYC-ZA |  | 2009-07-18 | Neurčené
P | 62221 | Material chir. sici POLYSORB* | Absorb EL401 | Tyco Healthcare (Pty) Ltd. | ZA | TYC-ZA |  | 2009-07-18 | Neurčené
P | 62222 | Material chir. sici POLYSORB* | Absorb EL402 | Tyco Healthcare (Pty) Ltd. | ZA | TYC-ZA |  | 2009-07-18 | Neurčené
P | 62223 | Material chir. sici POLYSORB* | Absorb EL406 | Tyco Healthcare (Pty) Ltd. | ZA | TYC-ZA |  | 2009-07-18 | Neurčené
P | 62224 | Material chir. sici POLYSORB* | Absorb EL407 | Tyco Healthcare (Pty) Ltd. | ZA | TYC-ZA |  | 2009-07-18 | Neurčené
P | 62225 | Material chir. sici POLYSORB* | Absorb EL40L | Tyco Healthcare (Pty) Ltd. | ZA | TYC-ZA |  | 2009-07-18 | Neurčené
P | 62226 | Material chir. sici POLYSORB* | Absorb EL410 | Tyco Healthcare (Pty) Ltd. | ZA | TYC-ZA |  | 2009-07-18 | Neurčené
P | 62227 | Material chir. sici POLYSORB* | Absorb EL411 | Tyco Healthcare (Pty) Ltd. | ZA | TYC-ZA |  | 2009-07-18 | Neurčené
P | 62228 | Material chir. sici POLYSORB* | Absorb EL415 | Tyco Healthcare (Pty) Ltd. | ZA | TYC-ZA |  | 2009-07-18 | Neurčené
P | 62229 | Material chir. sici POLYSORB* | Absorb EL416 | Tyco Healthcare (Pty) Ltd. | ZA | TYC-ZA |  | 2009-07-18 | Neurčené
P | 62230 | Material chir. sici POLYSORB* | Absorb EL417 | Tyco Healthcare (Pty) Ltd. | ZA | TYC-ZA |  | 2009-07-18 | Neurčené
P | 62231 | Material chir. sici POLYSORB* | Absorb EL41L | Tyco Healthcare (Pty) Ltd. | ZA | TYC-ZA |  | 2009-07-18 | Neurčené
P | 62232 | Material chir. sici POLYSORB* | Absorb EL420 | Tyco Healthcare (Pty) Ltd. | ZA | TYC-ZA |  | 2009-07-18 | Neurčené
P | 62233 | Material chir. sici POLYSORB* | Absorb EL430 | Tyco Healthcare (Pty) Ltd. | ZA | TYC-ZA |  | 2009-07-18 | Neurčené
P | 62234 | Material chir. sici POLYSORB* | Absorb EL431 | Tyco Healthcare (Pty) Ltd. | ZA | TYC-ZA |  | 2009-07-18 | Neurčené
P | 62235 | Material chir. sici POLYSORB* | Absorb EL440 | Tyco Healthcare (Pty) Ltd. | ZA | TYC-ZA |  | 2009-07-18 | Neurčené
P | 62236 | Material chir. sici POLYSORB* | Absorb EL441 | Tyco Healthcare (Pty) Ltd. | ZA | TYC-ZA |  | 2009-07-18 | Neurčené
P | 62237 | Material chir. sici POLYSORB* | Absorb EL450 | Tyco Healthcare (Pty) Ltd. | ZA | TYC-ZA |  | 2009-07-18 | Neurčené
P | 62238 | Material chir. sici POLYSORB* | Absorb EL451 | Tyco Healthcare (Pty) Ltd. | ZA | TYC-ZA |  | 2009-07-18 | Neurčené
P | 62239 | Material chir. sici POLYSORB* | Absorb EL50L | Tyco Healthcare (Pty) Ltd. | ZA | TYC-ZA |  | 2009-07-18 | Neurčené
P | 62240 | Material chir. sici POLYSORB* | Absorb EL51L | Tyco Healthcare (Pty) Ltd. | ZA | TYC-ZA |  | 2009-07-18 | Neurčené
P | 62241 | Material chir. sici POLYSORB* | Absorb ELW30 | Tyco Healthcare (Pty) Ltd. | ZA | TYC-ZA |  | 2009-07-18 | Neurčené
P | 62242 | Material chir. sici POLYSORB* | Absorb ELW31 | Tyco Healthcare (Pty) Ltd. | ZA | TYC-ZA |  | 2009-07-18 | Neurčené
P | 62243 | Material chir. sici POLYSORB* | Absorb ELW32 | Tyco Healthcare (Pty) Ltd. | ZA | TYC-ZA |  | 2009-07-18 | Neurčené
P | 62244 | Material chir. sici POLYSORB* | Absorb ELW33 | Tyco Healthcare (Pty) Ltd. | ZA | TYC-ZA |  | 2009-07-18 | Neurčené
P | 62245 | Material chir. sici POLYSORB* | Absorb ELW42 | Tyco Healthcare (Pty) Ltd. | ZA | TYC-ZA |  | 2009-07-18 | Neurčené
P | 62246 | Material chir. sici POLYSORB* | Absorb ELW43 | Tyco Healthcare (Pty) Ltd. | ZA | TYC-ZA |  | 2009-07-18 | Neurčené
P | 62247 | Material chir. sici POLYSORB* | Absorb ELW50 | Tyco Healthcare (Pty) Ltd. | ZA | TYC-ZA |  | 2009-07-18 | Neurčené
P | 62248 | Material chir. sici POLYSORB* | Absorb ELW51 | Tyco Healthcare (Pty) Ltd. | ZA | TYC-ZA |  | 2009-07-18 | Neurčené
P | 62249 | Material chir. sici POLYSORB* | Absorb ELW52 | Tyco Healthcare (Pty) Ltd. | ZA | TYC-ZA |  | 2009-07-18 | Neurčené
P | 62250 | Material chir. sici POLYSORB* | Absorb ELW53 | Tyco Healthcare (Pty) Ltd. | ZA | TYC-ZA |  | 2009-07-18 | Neurčené
P | 62251 | Material chir. sici POLYSORB* | Absorb GL120 | Tyco Healthcare (Pty) Ltd. | ZA | TYC-ZA |  | 2009-07-18 | Neurčené
P | 62252 | Material chir. sici POLYSORB* | Absorb GL121 | Tyco Healthcare (Pty) Ltd. | ZA | TYC-ZA |  | 2009-07-18 | Neurčené
P | 62253 | Material chir. sici POLYSORB* | Absorb GL122 | Tyco Healthcare (Pty) Ltd. | ZA | TYC-ZA |  | 2009-07-18 | Neurčené
P | 62254 | Material chir. sici POLYSORB* | Absorb GL123 | Tyco Healthcare (Pty) Ltd. | ZA | TYC-ZA |  | 2009-07-18 | Neurčené
P | 62255 | Material chir. sici POLYSORB* | Absorb GL124 | Tyco Healthcare (Pty) Ltd. | ZA | TYC-ZA |  | 2009-07-18 | Neurčené
P | 62256 | Material chir. sici POLYSORB* | Absorb GL125 | Tyco Healthcare (Pty) Ltd. | ZA | TYC-ZA |  | 2009-07-18 | Neurčené
P | 62257 | Material chir. sici POLYSORB* | Absorb GL126 | Tyco Healthcare (Pty) Ltd. | ZA | TYC-ZA |  | 2009-07-18 | Neurčené
P | 62258 | Material chir. sici POLYSORB* | Absorb GL127 | Tyco Healthcare (Pty) Ltd. | ZA | TYC-ZA |  | 2009-07-18 | Neurčené
P | 62259 | Material chir. sici POLYSORB* | Absorb GL128 | Tyco Healthcare (Pty) Ltd. | ZA | TYC-ZA |  | 2009-07-18 | Neurčené
P | 62260 | Material chir. sici POLYSORB* | Absorb GL129 | Tyco Healthcare (Pty) Ltd. | ZA | TYC-ZA |  | 2009-07-18 | Neurčené
P | 62261 | Material chir. sici POLYSORB* | Absorb GL181 | Tyco Healthcare (Pty) Ltd. | ZA | TYC-ZA |  | 2009-07-18 | Neurčené
P | 62262 | Material chir. sici POLYSORB* | Absorb GL182 | Tyco Healthcare (Pty) Ltd. | ZA | TYC-ZA |  | 2009-07-18 | Neurčené
P | 62263 | Material chir. sici POLYSORB* | Absorb GL182M | Tyco Healthcare (Pty) Ltd. | ZA | TYC-ZA |  | 2009-07-18 | Neurčené
P | 62264 | Material chir. sici POLYSORB* | Absorb GL183 | Tyco Healthcare (Pty) Ltd. | ZA | TYC-ZA |  | 2009-07-18 | Neurčené
P | 62265 | Material chir. sici POLYSORB* | Absorb GL191 | Tyco Healthcare (Pty) Ltd. | ZA | TYC-ZA |  | 2009-07-18 | Neurčené
P | 62266 | Material chir. sici POLYSORB* | Absorb GL192 | Tyco Healthcare (Pty) Ltd. | ZA | TYC-ZA |  | 2009-07-18 | Neurčené
P | 62267 | Material chir. sici POLYSORB* | Absorb GL222 | Tyco Healthcare (Pty) Ltd. | ZA | TYC-ZA |  | 2009-07-18 | Neurčené
P | 62268 | Material chir. sici POLYSORB* | Absorb GL223 | Tyco Healthcare (Pty) Ltd. | ZA | TYC-ZA |  | 2009-07-18 | Neurčené
P | 62269 | Material chir. sici POLYSORB* | Absorb GL223M | Tyco Healthcare (Pty) Ltd. | ZA | TYC-ZA |  | 2009-07-18 | Neurčené
P | 62270 | Material chir. sici POLYSORB* | Absorb GL224 | Tyco Healthcare (Pty) Ltd. | ZA | TYC-ZA |  | 2009-07-18 | Neurčené
P | 62271 | Material chir. sici POLYSORB* | Absorb GL225 | Tyco Healthcare (Pty) Ltd. | ZA | TYC-ZA |  | 2009-07-18 | Neurčené
P | 62272 | Material chir. sici POLYSORB* | Absorb GL226 | Tyco Healthcare (Pty) Ltd. | ZA | TYC-ZA |  | 2009-07-18 | Neurčené
P | 62273 | Material chir. sici POLYSORB* | Absorb GL281 | Tyco Healthcare (Pty) Ltd. | ZA | TYC-ZA |  | 2009-07-18 | Neurčené
P | 62274 | Material chir. sici POLYSORB* | Absorb GL282 | Tyco Healthcare (Pty) Ltd. | ZA | TYC-ZA |  | 2009-07-18 | Neurčené
P | 62275 | Material chir. sici POLYSORB* | Absorb GL302 | Tyco Healthcare (Pty) Ltd. | ZA | TYC-ZA |  | 2009-07-18 | Neurčené
P | 62276 | Material chir. sici POLYSORB* | Absorb GL303 | Tyco Healthcare (Pty) Ltd. | ZA | TYC-ZA |  | 2009-07-18 | Neurčené
P | 62277 | Material chir. sici POLYSORB* | Absorb GL321 | Tyco Healthcare (Pty) Ltd. | ZA | TYC-ZA |  | 2009-07-18 | Neurčené
P | 62278 | Material chir. sici POLYSORB* | Absorb GL322 | Tyco Healthcare (Pty) Ltd. | ZA | TYC-ZA |  | 2009-07-18 | Neurčené
P | 62279 | Material chir. sici POLYSORB* | Absorb GL323 | Tyco Healthcare (Pty) Ltd. | ZA | TYC-ZA |  | 2009-07-18 | Neurčené
P | 62280 | Material chir. sici POLYSORB* | Absorb GL324 | Tyco Healthcare (Pty) Ltd. | ZA | TYC-ZA |  | 2009-07-18 | Neurčené
P | 62281 | Material chir. sici POLYSORB* | Absorb GL32MG | Tyco Healthcare (Pty) Ltd. | ZA | TYC-ZA |  | 2009-07-18 | Neurčené
P | 62282 | Material chir. sici POLYSORB* | Absorb GL332 | Tyco Healthcare (Pty) Ltd. | ZA | TYC-ZA |  | 2009-07-18 | Neurčené
P | 62283 | Material chir. sici POLYSORB* | Absorb GL33MG | Tyco Healthcare (Pty) Ltd. | ZA | TYC-ZA |  | 2009-07-18 | Neurčené
P | 62284 | Material chir. sici POLYSORB* | Absorb GL34MG | Tyco Healthcare (Pty) Ltd. | ZA | TYC-ZA |  | 2009-07-18 | Neurčené
P | 62285 | Material chir. sici POLYSORB* | Absorb GL432 | Tyco Healthcare (Pty) Ltd. | ZA | TYC-ZA |  | 2009-07-18 | Neurčené
P | 62286 | Material chir. sici POLYSORB* | Absorb GL44MG | Tyco Healthcare (Pty) Ltd. | ZA | TYC-ZA |  | 2009-07-18 | Neurčené
P | 62287 | Material chir. sici POLYSORB* | Absorb GL45MG | Tyco Healthcare (Pty) Ltd. | ZA | TYC-ZA |  | 2009-07-18 | Neurčené
P | 62288 | Material chir. sici POLYSORB* | Absorb GL46MG | Tyco Healthcare (Pty) Ltd. | ZA | TYC-ZA |  | 2009-07-18 | Neurčené
P | 62289 | Material chir. sici POLYSORB* | Absorb GL47MG | Tyco Healthcare (Pty) Ltd. | ZA | TYC-ZA |  | 2009-07-18 | Neurčené
P | 62290 | Material chir. sici POLYSORB* | Absorb GL522 | Tyco Healthcare (Pty) Ltd. | ZA | TYC-ZA |  | 2009-07-18 | Neurčené
P | 62291 | Material chir. sici POLYSORB* | Absorb GL523 | Tyco Healthcare (Pty) Ltd. | ZA | TYC-ZA |  | 2009-07-18 | Neurčené
P | 62292 | Material chir. sici POLYSORB* | Absorb GL524 | Tyco Healthcare (Pty) Ltd. | ZA | TYC-ZA |  | 2009-07-18 | Neurčené
P | 62293 | Material chir. sici POLYSORB* | Absorb GL61MG | Tyco Healthcare (Pty) Ltd. | ZA | TYC-ZA |  | 2009-07-18 | Neurčené
P | 62294 | Material chir. sici POLYSORB* | Absorb GL62MG | Tyco Healthcare (Pty) Ltd. | ZA | TYC-ZA |  | 2009-07-18 | Neurčené
P | 62295 | Material chir. sici POLYSORB* | Absorb GL63MG | Tyco Healthcare (Pty) Ltd. | ZA | TYC-ZA |  | 2009-07-18 | Neurčené
P | 62296 | Material chir. sici POLYSORB* | Absorb GL64MG | Tyco Healthcare (Pty) Ltd. | ZA | TYC-ZA |  | 2009-07-18 | Neurčené
P | 62297 | Material chir. sici POLYSORB* | Absorb GL66M | Tyco Healthcare (Pty) Ltd. | ZA | TYC-ZA |  | 2009-07-18 | Neurčené
P | 62298 | Material chir. sici POLYSORB* | Absorb GL67M | Tyco Healthcare (Pty) Ltd. | ZA | TYC-ZA |  | 2009-07-18 | Neurčené
P | 62299 | Material chir. sici POLYSORB* | Absorb GL68M | Tyco Healthcare (Pty) Ltd. | ZA | TYC-ZA |  | 2009-07-18 | Neurčené
P | 62300 | Material chir. sici POLYSORB* | Absorb GL69MG | Tyco Healthcare (Pty) Ltd. | ZA | TYC-ZA |  | 2009-07-18 | Neurčené
P | 62301 | Material chir. sici POLYSORB* | Absorb GL881 | Tyco Healthcare (Pty) Ltd. | ZA | TYC-ZA |  | 2009-07-18 | Neurčené
P | 62302 | Material chir. sici POLYSORB* | Absorb GL884 | Tyco Healthcare (Pty) Ltd. | ZA | TYC-ZA |  | 2009-07-18 | Neurčené
P | 62303 | Material chir. sici POLYSORB* | Absorb GL885 | Tyco Healthcare (Pty) Ltd. | ZA | TYC-ZA |  | 2009-07-18 | Neurčené
P | 62304 | Material chir. sici POLYSORB* | Absorb GL889 | Tyco Healthcare (Pty) Ltd. | ZA | TYC-ZA |  | 2009-07-18 | Neurčené
P | 62305 | Material chir. sici POLYSORB* | Absorb GL890 | Tyco Healthcare (Pty) Ltd. | ZA | TYC-ZA |  | 2009-07-18 | Neurčené
P | 62306 | Material chir. sici POLYSORB* | Absorb GLS121 | Tyco Healthcare (Pty) Ltd. | ZA | TYC-ZA |  | 2009-07-18 | Neurčené
P | 62307 | Material chir. sici POLYSORB* | Absorb GLS122 | Tyco Healthcare (Pty) Ltd. | ZA | TYC-ZA |  | 2009-07-18 | Neurčené
P | 62308 | Material chir. sici POLYSORB* | Absorb GLS123 | Tyco Healthcare (Pty) Ltd. | ZA | TYC-ZA |  | 2009-07-18 | Neurčené
P | 62309 | Material chir. sici POLYSORB* | Absorb GLS124 | Tyco Healthcare (Pty) Ltd. | ZA | TYC-ZA |  | 2009-07-18 | Neurčené
P | 62310 | Material chir. sici POLYSORB* | Absorb GLS321 | Tyco Healthcare (Pty) Ltd. | ZA | TYC-ZA |  | 2009-07-18 | Neurčené
P | 62311 | Material chir. sici POLYSORB* | Absorb GLS322 | Tyco Healthcare (Pty) Ltd. | ZA | TYC-ZA |  | 2009-07-18 | Neurčené
P | 62312 | Material chir. sici POLYSORB* | Absorb GLS323 | Tyco Healthcare (Pty) Ltd. | ZA | TYC-ZA |  | 2009-07-18 | Neurčené
P | 62313 | Material chir. sici POLYSORB* | Absorb L1 | Tyco Healthcare (Pty) Ltd. | ZA | TYC-ZA |  | 2009-07-18 | Neurčené
P | 62314 | Material chir. sici POLYSORB* | Absorb L101 | Tyco Healthcare (Pty) Ltd. | ZA | TYC-ZA |  | 2009-07-18 | Neurčené
P | 62315 | Material chir. sici POLYSORB* | Absorb L102 | Tyco Healthcare (Pty) Ltd. | ZA | TYC-ZA |  | 2009-07-18 | Neurčené
P | 62316 | Material chir. sici POLYSORB* | Absorb L103 | Tyco Healthcare (Pty) Ltd. | ZA | TYC-ZA |  | 2009-07-18 | Neurčené
P | 62317 | Material chir. sici POLYSORB* | Absorb L104 | Tyco Healthcare (Pty) Ltd. | ZA | TYC-ZA |  | 2009-07-18 | Neurčené
P | 62318 | Material chir. sici POLYSORB* | Absorb L105 | Tyco Healthcare (Pty) Ltd. | ZA | TYC-ZA |  | 2009-07-18 | Neurčené
P | 62319 | Material chir. sici POLYSORB* | Absorb L11 | Tyco Healthcare (Pty) Ltd. | ZA | TYC-ZA |  | 2009-07-18 | Neurčené
P | 62320 | Material chir. sici POLYSORB* | Absorb L111 | Tyco Healthcare (Pty) Ltd. | ZA | TYC-ZA |  | 2009-07-18 | Neurčené
P | 62321 | Material chir. sici POLYSORB* | Absorb L112 | Tyco Healthcare (Pty) Ltd. | ZA | TYC-ZA |  | 2009-07-18 | Neurčené
P | 62322 | Material chir. sici POLYSORB* | Absorb L113 | Tyco Healthcare (Pty) Ltd. | ZA | TYC-ZA |  | 2009-07-18 | Neurčené
P | 62323 | Material chir. sici POLYSORB* | Absorb L114 | Tyco Healthcare (Pty) Ltd. | ZA | TYC-ZA |  | 2009-07-18 | Neurčené
P | 62324 | Material chir. sici POLYSORB* | Absorb L115 | Tyco Healthcare (Pty) Ltd. | ZA | TYC-ZA |  | 2009-07-18 | Neurčené
P | 62325 | Material chir. sici POLYSORB* | Absorb L116 | Tyco Healthcare (Pty) Ltd. | ZA | TYC-ZA |  | 2009-07-18 | Neurčené
P | 62326 | Material chir. sici POLYSORB* | Absorb L12 | Tyco Healthcare (Pty) Ltd. | ZA | TYC-ZA |  | 2009-07-18 | Neurčené
P | 62327 | Material chir. sici POLYSORB* | Absorb L13 | Tyco Healthcare (Pty) Ltd. | ZA | TYC-ZA |  | 2009-07-18 | Neurčené
P | 62328 | Material chir. sici POLYSORB* | Absorb L14 | Tyco Healthcare (Pty) Ltd. | ZA | TYC-ZA |  | 2009-07-18 | Neurčené
P | 62329 | Material chir. sici POLYSORB* | Absorb L15 | Tyco Healthcare (Pty) Ltd. | ZA | TYC-ZA |  | 2009-07-18 | Neurčené
P | 62330 | Material chir. sici POLYSORB* | Absorb L1669 | Tyco Healthcare (Pty) Ltd. | ZA | TYC-ZA |  | 2009-07-18 | Neurčené
P | 62331 | Material chir. sici POLYSORB* | Absorb L1670 | Tyco Healthcare (Pty) Ltd. | ZA | TYC-ZA |  | 2009-07-18 | Neurčené
P | 62332 | Material chir. sici POLYSORB* | Absorb L1736 | Tyco Healthcare (Pty) Ltd. | ZA | TYC-ZA |  | 2009-07-18 | Neurčené
P | 62333 | Material chir. sici POLYSORB* | Absorb L1740 | Tyco Healthcare (Pty) Ltd. | ZA | TYC-ZA |  | 2009-07-18 | Neurčené
P | 62334 | Material chir. sici POLYSORB* | Absorb L1741 | Tyco Healthcare (Pty) Ltd. | ZA | TYC-ZA |  | 2009-07-18 | Neurčené
P | 62335 | Material chir. sici POLYSORB* | Absorb L1742 | Tyco Healthcare (Pty) Ltd. | ZA | TYC-ZA |  | 2009-07-18 | Neurčené
P | 62336 | Material chir. sici POLYSORB* | Absorb L1745 | Tyco Healthcare (Pty) Ltd. | ZA | TYC-ZA |  | 2009-07-18 | Neurčené
P | 62337 | Material chir. sici POLYSORB* | Absorb L1750 | Tyco Healthcare (Pty) Ltd. | ZA | TYC-ZA |  | 2009-07-18 | Neurčené
P | 62338 | Material chir. sici POLYSORB* | Absorb L1755 | Tyco Healthcare (Pty) Ltd. | ZA | TYC-ZA |  | 2009-07-18 | Neurčené
P | 62339 | Material chir. sici POLYSORB* | Absorb L1756 | Tyco Healthcare (Pty) Ltd. | ZA | TYC-ZA |  | 2009-07-18 | Neurčené
P | 62340 | Material chir. sici POLYSORB* | Absorb L1785 | Tyco Healthcare (Pty) Ltd. | ZA | TYC-ZA |  | 2009-07-18 | Neurčené
P | 62341 | Material chir. sici POLYSORB* | Absorb L1787 | Tyco Healthcare (Pty) Ltd. | ZA | TYC-ZA |  | 2009-07-18 | Neurčené
P | 62342 | Material chir. sici POLYSORB* | Absorb L1791 | Tyco Healthcare (Pty) Ltd. | ZA | TYC-ZA |  | 2009-07-18 | Neurčené
P | 62343 | Material chir. sici POLYSORB* | Absorb L1792 | Tyco Healthcare (Pty) Ltd. | ZA | TYC-ZA |  | 2009-07-18 | Neurčené
P | 62344 | Material chir. sici POLYSORB* | Absorb L1796 | Tyco Healthcare (Pty) Ltd. | ZA | TYC-ZA |  | 2009-07-18 | Neurčené
P | 62345 | Material chir. sici POLYSORB* | Absorb L1797 | Tyco Healthcare (Pty) Ltd. | ZA | TYC-ZA |  | 2009-07-18 | Neurčené
P | 62346 | Material chir. sici POLYSORB* | Absorb L2 | Tyco Healthcare (Pty) Ltd. | ZA | TYC-ZA |  | 2009-07-18 | Neurčené
P | 62347 | Material chir. sici POLYSORB* | Absorb L20 | Tyco Healthcare (Pty) Ltd. | ZA | TYC-ZA |  | 2009-07-18 | Neurčené
P | 62348 | Material chir. sici POLYSORB* | Absorb L22 | Tyco Healthcare (Pty) Ltd. | ZA | TYC-ZA |  | 2009-07-18 | Neurčené
P | 62349 | Material chir. sici POLYSORB* | Absorb L23 | Tyco Healthcare (Pty) Ltd. | ZA | TYC-ZA |  | 2009-07-18 | Neurčené
P | 62350 | Material chir. sici POLYSORB* | Absorb L24 | Tyco Healthcare (Pty) Ltd. | ZA | TYC-ZA |  | 2009-07-18 | Neurčené
P | 62351 | Material chir. sici POLYSORB* | Absorb L25 | Tyco Healthcare (Pty) Ltd. | ZA | TYC-ZA |  | 2009-07-18 | Neurčené
P | 62352 | Material chir. sici POLYSORB* | Absorb L2574 | Tyco Healthcare (Pty) Ltd. | ZA | TYC-ZA |  | 2009-07-18 | Neurčené
P | 62353 | Material chir. sici POLYSORB* | Absorb L26 | Tyco Healthcare (Pty) Ltd. | ZA | TYC-ZA |  | 2009-07-18 | Neurčené
P | 62354 | Material chir. sici POLYSORB* | Absorb L27 | Tyco Healthcare (Pty) Ltd. | ZA | TYC-ZA |  | 2009-07-18 | Neurčené
P | 62355 | Material chir. sici POLYSORB* | Absorb L2747 | Tyco Healthcare (Pty) Ltd. | ZA | TYC-ZA |  | 2009-07-18 | Neurčené
P | 62356 | Material chir. sici POLYSORB* | Absorb L2748 | Tyco Healthcare (Pty) Ltd. | ZA | TYC-ZA |  | 2009-07-18 | Neurčené
P | 62357 | Material chir. sici POLYSORB* | Absorb L2749 | Tyco Healthcare (Pty) Ltd. | ZA | TYC-ZA |  | 2009-07-18 | Neurčené
P | 62358 | Material chir. sici POLYSORB* | Absorb L2750 | Tyco Healthcare (Pty) Ltd. | ZA | TYC-ZA |  | 2009-07-18 | Neurčené
P | 62359 | Material chir. sici POLYSORB* | Absorb L2751 | Tyco Healthcare (Pty) Ltd. | ZA | TYC-ZA |  | 2009-07-18 | Neurčené
P | 62360 | Material chir. sici POLYSORB* | Absorb L28 | Tyco Healthcare (Pty) Ltd. | ZA | TYC-ZA |  | 2009-07-18 | Neurčené
P | 62361 | Material chir. sici POLYSORB* | Absorb L2800 | Tyco Healthcare (Pty) Ltd. | ZA | TYC-ZA |  | 2009-07-18 | Neurčené
P | 62362 | Material chir. sici POLYSORB* | Absorb L3 | Tyco Healthcare (Pty) Ltd. | ZA | TYC-ZA |  | 2009-07-18 | Neurčené
P | 62363 | Material chir. sici POLYSORB* | Absorb L31 | Tyco Healthcare (Pty) Ltd. | ZA | TYC-ZA |  | 2009-07-18 | Neurčené
P | 62364 | Material chir. sici POLYSORB* | Absorb L32 | Tyco Healthcare (Pty) Ltd. | ZA | TYC-ZA |  | 2009-07-18 | Neurčené
P | 62365 | Material chir. sici POLYSORB* | Absorb L33 | Tyco Healthcare (Pty) Ltd. | ZA | TYC-ZA |  | 2009-07-18 | Neurčené
P | 62366 | Material chir. sici POLYSORB* | Absorb L34 | Tyco Healthcare (Pty) Ltd. | ZA | TYC-ZA |  | 2009-07-18 | Neurčené
P | 62367 | Material chir. sici POLYSORB* | Absorb L35 | Tyco Healthcare (Pty) Ltd. | ZA | TYC-ZA |  | 2009-07-18 | Neurčené
P | 62368 | Material chir. sici POLYSORB* | Absorb L36 | Tyco Healthcare (Pty) Ltd. | ZA | TYC-ZA |  | 2009-07-18 | Neurčené
P | 62369 | Material chir. sici POLYSORB* | Absorb L37 | Tyco Healthcare (Pty) Ltd. | ZA | TYC-ZA |  | 2009-07-18 | Neurčené
P | 62370 | Material chir. sici POLYSORB* | Absorb L38 | Tyco Healthcare (Pty) Ltd. | ZA | TYC-ZA |  | 2009-07-18 | Neurčené
P | 62371 | Material chir. sici POLYSORB* | Absorb L39 | Tyco Healthcare (Pty) Ltd. | ZA | TYC-ZA |  | 2009-07-18 | Neurčené
P | 62372 | Material chir. sici POLYSORB* | Absorb L4 | Tyco Healthcare (Pty) Ltd. | ZA | TYC-ZA |  | 2009-07-18 | Neurčené
P | 62373 | Material chir. sici POLYSORB* | Absorb L40 | Tyco Healthcare (Pty) Ltd. | ZA | TYC-ZA |  | 2009-07-18 | Neurčené
P | 62374 | Material chir. sici POLYSORB* | Absorb L402 | Tyco Healthcare (Pty) Ltd. | ZA | TYC-ZA |  | 2009-07-18 | Neurčené
P | 62375 | Material chir. sici POLYSORB* | Absorb L403 | Tyco Healthcare (Pty) Ltd. | ZA | TYC-ZA |  | 2009-07-18 | Neurčené
P | 62376 | Material chir. sici POLYSORB* | Absorb L404 | Tyco Healthcare (Pty) Ltd. | ZA | TYC-ZA |  | 2009-07-18 | Neurčené
P | 62377 | Material chir. sici POLYSORB* | Absorb L405 | Tyco Healthcare (Pty) Ltd. | ZA | TYC-ZA |  | 2009-07-18 | Neurčené
P | 62378 | Material chir. sici POLYSORB* | Absorb L406 | Tyco Healthcare (Pty) Ltd. | ZA | TYC-ZA |  | 2009-07-18 | Neurčené
P | 62379 | Material chir. sici POLYSORB* | Absorb L41 | Tyco Healthcare (Pty) Ltd. | ZA | TYC-ZA |  | 2009-07-18 | Neurčené
P | 62380 | Material chir. sici POLYSORB* | Absorb L42 | Tyco Healthcare (Pty) Ltd. | ZA | TYC-ZA |  | 2009-07-18 | Neurčené
P | 62381 | Material chir. sici POLYSORB* | Absorb L43 | Tyco Healthcare (Pty) Ltd. | ZA | TYC-ZA |  | 2009-07-18 | Neurčené
P | 62382 | Material chir. sici POLYSORB* | Absorb L5 | Tyco Healthcare (Pty) Ltd. | ZA | TYC-ZA |  | 2009-07-18 | Neurčené
P | 62383 | Material chir. sici POLYSORB* | Absorb L71 | Tyco Healthcare (Pty) Ltd. | ZA | TYC-ZA |  | 2009-07-18 | Neurčené
P | 62384 | Material chir. sici POLYSORB* | Absorb L72 | Tyco Healthcare (Pty) Ltd. | ZA | TYC-ZA |  | 2009-07-18 | Neurčené
P | 62385 | Material chir. sici POLYSORB* | Absorb L73 | Tyco Healthcare (Pty) Ltd. | ZA | TYC-ZA |  | 2009-07-18 | Neurčené
P | 62386 | Material chir. sici POLYSORB* | Absorb L74 | Tyco Healthcare (Pty) Ltd. | ZA | TYC-ZA |  | 2009-07-18 | Neurčené
P | 62387 | Material chir. sici POLYSORB* | Absorb L75 | Tyco Healthcare (Pty) Ltd. | ZA | TYC-ZA |  | 2009-07-18 | Neurčené
P | 62388 | Material chir. sici POLYSORB* | Absorb L76 | Tyco Healthcare (Pty) Ltd. | ZA | TYC-ZA |  | 2009-07-18 | Neurčené
P | 62389 | Material chir. sici POLYSORB* | Absorb LL101 | Tyco Healthcare (Pty) Ltd. | ZA | TYC-ZA |  | 2009-07-18 | Neurčené
P | 62390 | Material chir. sici POLYSORB* | Absorb LL102 | Tyco Healthcare (Pty) Ltd. | ZA | TYC-ZA |  | 2009-07-18 | Neurčené
P | 62391 | Material chir. sici POLYSORB* | Absorb LL103 | Tyco Healthcare (Pty) Ltd. | ZA | TYC-ZA |  | 2009-07-18 | Neurčené
P | 62392 | Material chir. sici POLYSORB* | Absorb LL104 | Tyco Healthcare (Pty) Ltd. | ZA | TYC-ZA |  | 2009-07-18 | Neurčené
P | 62393 | Material chir. sici POLYSORB* | Absorb LL111 | Tyco Healthcare (Pty) Ltd. | ZA | TYC-ZA |  | 2009-07-18 | Neurčené
P | 62394 | Material chir. sici POLYSORB* | Absorb LL112 | Tyco Healthcare (Pty) Ltd. | ZA | TYC-ZA |  | 2009-07-18 | Neurčené
P | 62395 | Material chir. sici POLYSORB* | Absorb LL113 | Tyco Healthcare (Pty) Ltd. | ZA | TYC-ZA |  | 2009-07-18 | Neurčené
P | 62396 | Material chir. sici POLYSORB* | Absorb LL114 | Tyco Healthcare (Pty) Ltd. | ZA | TYC-ZA |  | 2009-07-18 | Neurčené
P | 62397 | Material chir. sici POLYSORB* | Absorb LL115 | Tyco Healthcare (Pty) Ltd. | ZA | TYC-ZA |  | 2009-07-18 | Neurčené
P | 62398 | Material chir. sici POLYSORB* | Absorb LL116 | Tyco Healthcare (Pty) Ltd. | ZA | TYC-ZA |  | 2009-07-18 | Neurčené
P | 62399 | Material chir. sici POLYSORB* | Absorb LL221 | Tyco Healthcare (Pty) Ltd. | ZA | TYC-ZA |  | 2009-07-18 | Neurčené
P | 62400 | Material chir. sici POLYSORB* | Absorb LL222 | Tyco Healthcare (Pty) Ltd. | ZA | TYC-ZA |  | 2009-07-18 | Neurčené
P | 62401 | Material chir. sici POLYSORB* | Absorb LL223 | Tyco Healthcare (Pty) Ltd. | ZA | TYC-ZA |  | 2009-07-18 | Neurčené
P | 62402 | Material chir. sici POLYSORB* | Absorb LL224 | Tyco Healthcare (Pty) Ltd. | ZA | TYC-ZA |  | 2009-07-18 | Neurčené
P | 62403 | Material chir. sici POLYSORB* | Absorb LL225 | Tyco Healthcare (Pty) Ltd. | ZA | TYC-ZA |  | 2009-07-18 | Neurčené
P | 62404 | Material chir. sici POLYSORB* | Absorb LL226 | Tyco Healthcare (Pty) Ltd. | ZA | TYC-ZA |  | 2009-07-18 | Neurčené
P | 62405 | Material chir. sici POLYSORB* | Absorb LL322 | Tyco Healthcare (Pty) Ltd. | ZA | TYC-ZA |  | 2009-07-18 | Neurčené
P | 62406 | Material chir. sici POLYSORB* | Absorb LL323 | Tyco Healthcare (Pty) Ltd. | ZA | TYC-ZA |  | 2009-07-18 | Neurčené
P | 62407 | Material chir. sici POLYSORB* | Absorb LL324 | Tyco Healthcare (Pty) Ltd. | ZA | TYC-ZA |  | 2009-07-18 | Neurčené
P | 62408 | Material chir. sici POLYSORB* | Absorb LL325 | Tyco Healthcare (Pty) Ltd. | ZA | TYC-ZA |  | 2009-07-18 | Neurčené
P | 62409 | Material chir. sici POLYSORB* | Absorb SL1613 | Tyco Healthcare (Pty) Ltd. | ZA | TYC-ZA |  | 2009-07-18 | Neurčené
P | 62410 | Material chir. sici POLYSORB* | Absorb SL1613G | Tyco Healthcare (Pty) Ltd. | ZA | TYC-ZA |  | 2009-07-18 | Neurčené
P | 62411 | Material chir. sici POLYSORB* | Absorb SL1614 | Tyco Healthcare (Pty) Ltd. | ZA | TYC-ZA |  | 2009-07-18 | Neurčené
P | 62412 | Material chir. sici POLYSORB* | Absorb SL1614G | Tyco Healthcare (Pty) Ltd. | ZA | TYC-ZA |  | 2009-07-18 | Neurčené
P | 62413 | Material chir. sici POLYSORB* | Absorb SL1615 | Tyco Healthcare (Pty) Ltd. | ZA | TYC-ZA |  | 2009-07-18 | Neurčené
P | 62414 | Material chir. sici POLYSORB* | Absorb SL1615G | Tyco Healthcare (Pty) Ltd. | ZA | TYC-ZA |  | 2009-07-18 | Neurčené
P | 62415 | Material chir. sici POLYSORB* | Absorb SL1624 | Tyco Healthcare (Pty) Ltd. | ZA | TYC-ZA |  | 2009-07-18 | Neurčené
P | 62416 | Material chir. sici POLYSORB* | Absorb SL1624G | Tyco Healthcare (Pty) Ltd. | ZA | TYC-ZA |  | 2009-07-18 | Neurčené
P | 62417 | Material chir. sici POLYSORB* | Absorb SL1625 | Tyco Healthcare (Pty) Ltd. | ZA | TYC-ZA |  | 2009-07-18 | Neurčené
P | 62418 | Material chir. sici POLYSORB* | Absorb SL1625G | Tyco Healthcare (Pty) Ltd. | ZA | TYC-ZA |  | 2009-07-18 | Neurčené
P | 62419 | Material chir. sici POLYSORB* | Absorb SL1626 | Tyco Healthcare (Pty) Ltd. | ZA | TYC-ZA |  | 2009-07-18 | Neurčené
P | 62420 | Material chir. sici POLYSORB* | Absorb SL1626G | Tyco Healthcare (Pty) Ltd. | ZA | TYC-ZA |  | 2009-07-18 | Neurčené
P | 62421 | Material chir. sici POLYSORB* | Absorb SL1627 | Tyco Healthcare (Pty) Ltd. | ZA | TYC-ZA |  | 2009-07-18 | Neurčené
P | 62422 | Material chir. sici POLYSORB* | Absorb SL1627G | Tyco Healthcare (Pty) Ltd. | ZA | TYC-ZA |  | 2009-07-18 | Neurčené
P | 62423 | Material chir. sici POLYSORB* | Absorb SL1628 | Tyco Healthcare (Pty) Ltd. | ZA | TYC-ZA |  | 2009-07-18 | Neurčené
P | 62424 | Material chir. sici POLYSORB* | Absorb SL1628G | Tyco Healthcare (Pty) Ltd. | ZA | TYC-ZA |  | 2009-07-18 | Neurčené
P | 62425 | Material chir. sici POLYSORB* | Absorb SL1629 | Tyco Healthcare (Pty) Ltd. | ZA | TYC-ZA |  | 2009-07-18 | Neurčené
P | 62426 | Material chir. sici POLYSORB* | Absorb SL1632 | Tyco Healthcare (Pty) Ltd. | ZA | TYC-ZA |  | 2009-07-18 | Neurčené
P | 62427 | Material chir. sici POLYSORB* | Absorb SL1632G | Tyco Healthcare (Pty) Ltd. | ZA | TYC-ZA |  | 2009-07-18 | Neurčené
P | 62428 | Material chir. sici POLYSORB* | Absorb SL1633 | Tyco Healthcare (Pty) Ltd. | ZA | TYC-ZA |  | 2009-07-18 | Neurčené
P | 62429 | Material chir. sici POLYSORB* | Absorb SL1633G | Tyco Healthcare (Pty) Ltd. | ZA | TYC-ZA |  | 2009-07-18 | Neurčené
P | 62430 | Material chir. sici POLYSORB* | Absorb SL1636 | Tyco Healthcare (Pty) Ltd. | ZA | TYC-ZA |  | 2009-07-18 | Neurčené
P | 62431 | Material chir. sici POLYSORB* | Absorb SL1636G | Tyco Healthcare (Pty) Ltd. | ZA | TYC-ZA |  | 2009-07-18 | Neurčené
P | 62432 | Material chir. sici POLYSORB* | Absorb SL1637 | Tyco Healthcare (Pty) Ltd. | ZA | TYC-ZA |  | 2009-07-18 | Neurčené
P | 62433 | Material chir. sici POLYSORB* | Absorb SL1637G | Tyco Healthcare (Pty) Ltd. | ZA | TYC-ZA |  | 2009-07-18 | Neurčené
P | 62434 | Material chir. sici POLYSORB* | Absorb SL1638 | Tyco Healthcare (Pty) Ltd. | ZA | TYC-ZA |  | 2009-07-18 | Neurčené
P | 62435 | Material chir. sici POLYSORB* | Absorb SL1638G | Tyco Healthcare (Pty) Ltd. | ZA | TYC-ZA |  | 2009-07-18 | Neurčené
P | 62436 | Material chir. sici POLYSORB* | Absorb SL1640 | Tyco Healthcare (Pty) Ltd. | ZA | TYC-ZA |  | 2009-07-18 | Neurčené
P | 62437 | Material chir. sici POLYSORB* | Absorb SL1640G | Tyco Healthcare (Pty) Ltd. | ZA | TYC-ZA |  | 2009-07-18 | Neurčené
P | 62438 | Material chir. sici POLYSORB* | Absorb SL1641 | Tyco Healthcare (Pty) Ltd. | ZA | TYC-ZA |  | 2009-07-18 | Neurčené
P | 62439 | Material chir. sici POLYSORB* | Absorb SL1641G | Tyco Healthcare (Pty) Ltd. | ZA | TYC-ZA |  | 2009-07-18 | Neurčené
P | 62440 | Material chir. sici POLYSORB* | Absorb SL1647 | Tyco Healthcare (Pty) Ltd. | ZA | TYC-ZA |  | 2009-07-18 | Neurčené
P | 62441 | Material chir. sici POLYSORB* | Absorb SL1651 | Tyco Healthcare (Pty) Ltd. | ZA | TYC-ZA |  | 2009-07-18 | Neurčené
P | 62442 | Material chir. sici POLYSORB* | Absorb SL1651G | Tyco Healthcare (Pty) Ltd. | ZA | TYC-ZA |  | 2009-07-18 | Neurčené
P | 62443 | Material chir. sici POLYSORB* | Absorb SL1652 | Tyco Healthcare (Pty) Ltd. | ZA | TYC-ZA |  | 2009-07-18 | Neurčené
P | 62444 | Material chir. sici POLYSORB* | Absorb SL1653 | Tyco Healthcare (Pty) Ltd. | ZA | TYC-ZA |  | 2009-07-18 | Neurčené
P | 62445 | Material chir. sici POLYSORB* | Absorb SL1653G | Tyco Healthcare (Pty) Ltd. | ZA | TYC-ZA |  | 2009-07-18 | Neurčené
P | 62446 | Material chir. sici POLYSORB* | Absorb SL1654 | Tyco Healthcare (Pty) Ltd. | ZA | TYC-ZA |  | 2009-07-18 | Neurčené
P | 62447 | Material chir. sici POLYSORB* | Absorb SL1654G | Tyco Healthcare (Pty) Ltd. | ZA | TYC-ZA |  | 2009-07-18 | Neurčené
P | 62448 | Material chir. sici POLYSORB* | Absorb SL1655 | Tyco Healthcare (Pty) Ltd. | ZA | TYC-ZA |  | 2009-07-18 | Neurčené
P | 62449 | Material chir. sici POLYSORB* | Absorb SL1655G | Tyco Healthcare (Pty) Ltd. | ZA | TYC-ZA |  | 2009-07-18 | Neurčené
P | 62450 | Material chir. sici POLYSORB* | Absorb SL1656 | Tyco Healthcare (Pty) Ltd. | ZA | TYC-ZA |  | 2009-07-18 | Neurčené
P | 62451 | Material chir. sici POLYSORB* | Absorb SL1656G | Tyco Healthcare (Pty) Ltd. | ZA | TYC-ZA |  | 2009-07-18 | Neurčené
P | 62452 | Material chir. sici POLYSORB* | Absorb SL1657 | Tyco Healthcare (Pty) Ltd. | ZA | TYC-ZA |  | 2009-07-18 | Neurčené
P | 62453 | Material chir. sici POLYSORB* | Absorb SL1657G | Tyco Healthcare (Pty) Ltd. | ZA | TYC-ZA |  | 2009-07-18 | Neurčené
P | 62454 | Material chir. sici POLYSORB* | Absorb SL1658 | Tyco Healthcare (Pty) Ltd. | ZA | TYC-ZA |  | 2009-07-18 | Neurčené
P | 62455 | Material chir. sici POLYSORB* | Absorb SL1658G | Tyco Healthcare (Pty) Ltd. | ZA | TYC-ZA |  | 2009-07-18 | Neurčené
P | 62456 | Material chir. sici POLYSORB* | Absorb SL1659 | Tyco Healthcare (Pty) Ltd. | ZA | TYC-ZA |  | 2009-07-18 | Neurčené
P | 62457 | Material chir. sici POLYSORB* | Absorb SL1659G | Tyco Healthcare (Pty) Ltd. | ZA | TYC-ZA |  | 2009-07-18 | Neurčené
P | 62458 | Material chir. sici POLYSORB* | Absorb SL1660 | Tyco Healthcare (Pty) Ltd. | ZA | TYC-ZA |  | 2009-07-18 | Neurčené
P | 62459 | Material chir. sici POLYSORB* | Absorb SL1660G | Tyco Healthcare (Pty) Ltd. | ZA | TYC-ZA |  | 2009-07-18 | Neurčené
P | 62460 | Material chir. sici POLYSORB* | Absorb SL1678 | Tyco Healthcare (Pty) Ltd. | ZA | TYC-ZA |  | 2009-07-18 | Neurčené
P | 62461 | Material chir. sici POLYSORB* | Absorb SL1678G | Tyco Healthcare (Pty) Ltd. | ZA | TYC-ZA |  | 2009-07-18 | Neurčené
P | 62462 | Material chir. sici POLYSORB* | Absorb SL1679 | Tyco Healthcare (Pty) Ltd. | ZA | TYC-ZA |  | 2009-07-18 | Neurčené
P | 62463 | Material chir. sici POLYSORB* | Absorb SL1679G | Tyco Healthcare (Pty) Ltd. | ZA | TYC-ZA |  | 2009-07-18 | Neurčené
P | 62464 | Material chir. sici POLYSORB* | Absorb SL1686 | Tyco Healthcare (Pty) Ltd. | ZA | TYC-ZA |  | 2009-07-18 | Neurčené
P | 62465 | Material chir. sici POLYSORB* | Absorb SL1686G | Tyco Healthcare (Pty) Ltd. | ZA | TYC-ZA |  | 2009-07-18 | Neurčené
P | 62466 | Material chir. sici POLYSORB* | Absorb SL1687 | Tyco Healthcare (Pty) Ltd. | ZA | TYC-ZA |  | 2009-07-18 | Neurčené
P | 62467 | Material chir. sici POLYSORB* | Absorb SL1687G | Tyco Healthcare (Pty) Ltd. | ZA | TYC-ZA |  | 2009-07-18 | Neurčené
P | 62468 | Material chir. sici POLYSORB* | Absorb SL1688 | Tyco Healthcare (Pty) Ltd. | ZA | TYC-ZA |  | 2009-07-18 | Neurčené
P | 62469 | Material chir. sici POLYSORB* | Absorb SL1688G | Tyco Healthcare (Pty) Ltd. | ZA | TYC-ZA |  | 2009-07-18 | Neurčené
P | 62470 | Material chir. sici POLYSORB* | Absorb SL1689 | Tyco Healthcare (Pty) Ltd. | ZA | TYC-ZA |  | 2009-07-18 | Neurčené
P | 62471 | Material chir. sici POLYSORB* | Absorb SL1689G | Tyco Healthcare (Pty) Ltd. | ZA | TYC-ZA |  | 2009-07-18 | Neurčené
P | 62472 | Material chir. sici POLYSORB* | Absorb SL1690 | Tyco Healthcare (Pty) Ltd. | ZA | TYC-ZA |  | 2009-07-18 | Neurčené
P | 62473 | Material chir. sici POLYSORB* | Absorb SL1690G | Tyco Healthcare (Pty) Ltd. | ZA | TYC-ZA |  | 2009-07-18 | Neurčené
P | 62474 | Material chir. sici POLYSORB* | Absorb SL32MG | Tyco Healthcare (Pty) Ltd. | ZA | TYC-ZA |  | 2009-07-18 | Neurčené
P | 62475 | Material chir. sici POLYSORB* | Absorb SL3627 | Tyco Healthcare (Pty) Ltd. | ZA | TYC-ZA |  | 2009-07-18 | Neurčené
P | 62476 | Material chir. sici POLYSORB* | Absorb SL3687 | Tyco Healthcare (Pty) Ltd. | ZA | TYC-ZA |  | 2009-07-18 | Neurčené
P | 62477 | Material chir. sici POLYSORB* | Absorb SL3690 | Tyco Healthcare (Pty) Ltd. | ZA | TYC-ZA |  | 2009-07-18 | Neurčené
P | 62478 | Material chir. sici POLYSORB* | Absorb SL431 | Tyco Healthcare (Pty) Ltd. | ZA | TYC-ZA |  | 2009-07-18 | Neurčené
P | 62479 | Material chir. sici POLYSORB* | Absorb SL432 | Tyco Healthcare (Pty) Ltd. | ZA | TYC-ZA |  | 2009-07-18 | Neurčené
P | 62480 | Material chir. sici POLYSORB* | Absorb SL586 | Tyco Healthcare (Pty) Ltd. | ZA | TYC-ZA |  | 2009-07-18 | Neurčené
P | 62481 | Material chir. sici POLYSORB* | Absorb SL586G | Tyco Healthcare (Pty) Ltd. | ZA | TYC-ZA |  | 2009-07-18 | Neurčené
P | 62482 | Material chir. sici POLYSORB* | Absorb SL587 | Tyco Healthcare (Pty) Ltd. | ZA | TYC-ZA |  | 2009-07-18 | Neurčené
P | 62483 | Material chir. sici POLYSORB* | Absorb SL587G | Tyco Healthcare (Pty) Ltd. | ZA | TYC-ZA |  | 2009-07-18 | Neurčené
P | 62484 | Material chir. sici POLYSORB* | Absorb SL607 | Tyco Healthcare (Pty) Ltd. | ZA | TYC-ZA |  | 2009-07-18 | Neurčené
P | 62485 | Material chir. sici POLYSORB* | Absorb SL608 | Tyco Healthcare (Pty) Ltd. | ZA | TYC-ZA |  | 2009-07-18 | Neurčené
P | 62486 | Material chir. sici POLYSORB* | Absorb SL611 | Tyco Healthcare (Pty) Ltd. | ZA | TYC-ZA |  | 2009-07-18 | Neurčené
P | 62487 | Material chir. sici POLYSORB* | Absorb SL611G | Tyco Healthcare (Pty) Ltd. | ZA | TYC-ZA |  | 2009-07-18 | Neurčené
P | 62488 | Material chir. sici POLYSORB* | Absorb SL612 | Tyco Healthcare (Pty) Ltd. | ZA | TYC-ZA |  | 2009-07-18 | Neurčené
P | 62489 | Material chir. sici POLYSORB* | Absorb SL612G | Tyco Healthcare (Pty) Ltd. | ZA | TYC-ZA |  | 2009-07-18 | Neurčené
P | 62490 | Material chir. sici POLYSORB* | Absorb SL613 | Tyco Healthcare (Pty) Ltd. | ZA | TYC-ZA |  | 2009-07-18 | Neurčené
P | 62491 | Material chir. sici POLYSORB* | Absorb SL613G | Tyco Healthcare (Pty) Ltd. | ZA | TYC-ZA |  | 2009-07-18 | Neurčené
P | 62492 | Material chir. sici POLYSORB* | Absorb SL622 | Tyco Healthcare (Pty) Ltd. | ZA | TYC-ZA |  | 2009-07-18 | Neurčené
P | 62493 | Material chir. sici POLYSORB* | Absorb SL630 | Tyco Healthcare (Pty) Ltd. | ZA | TYC-ZA |  | 2009-07-18 | Neurčené
P | 62494 | Material chir. sici POLYSORB* | Absorb SL630G | Tyco Healthcare (Pty) Ltd. | ZA | TYC-ZA |  | 2009-07-18 | Neurčené
P | 62495 | Material chir. sici POLYSORB* | Absorb SL632 | Tyco Healthcare (Pty) Ltd. | ZA | TYC-ZA |  | 2009-07-18 | Neurčené
P | 62496 | Material chir. sici POLYSORB* | Absorb SL632G | Tyco Healthcare (Pty) Ltd. | ZA | TYC-ZA |  | 2009-07-18 | Neurčené
P | 62497 | Material chir. sici POLYSORB* | Absorb SL634 | Tyco Healthcare (Pty) Ltd. | ZA | TYC-ZA |  | 2009-07-18 | Neurčené
P | 62498 | Material chir. sici POLYSORB* | Absorb SL634G | Tyco Healthcare (Pty) Ltd. | ZA | TYC-ZA |  | 2009-07-18 | Neurčené
P | 62499 | Material chir. sici POLYSORB* | Absorb SL635 | Tyco Healthcare (Pty) Ltd. | ZA | TYC-ZA |  | 2009-07-18 | Neurčené
P | 62500 | Material chir. sici POLYSORB* | Absorb SL635G | Tyco Healthcare (Pty) Ltd. | ZA | TYC-ZA |  | 2009-07-18 | Neurčené
P | 62501 | Material chir. sici POLYSORB* | Absorb SL636 | Tyco Healthcare (Pty) Ltd. | ZA | TYC-ZA |  | 2009-07-18 | Neurčené
P | 62502 | Material chir. sici POLYSORB* | Absorb SL636G | Tyco Healthcare (Pty) Ltd. | ZA | TYC-ZA |  | 2009-07-18 | Neurčené
P | 62503 | Material chir. sici POLYSORB* | Absorb SL642 | Tyco Healthcare (Pty) Ltd. | ZA | TYC-ZA |  | 2009-07-18 | Neurčené
P | 62504 | Material chir. sici POLYSORB* | Absorb SL642G | Tyco Healthcare (Pty) Ltd. | ZA | TYC-ZA |  | 2009-07-18 | Neurčené
P | 62505 | Material chir. sici POLYSORB* | Absorb SL643 | Tyco Healthcare (Pty) Ltd. | ZA | TYC-ZA |  | 2009-07-18 | Neurčené
P | 62506 | Material chir. sici POLYSORB* | Absorb SL643G | Tyco Healthcare (Pty) Ltd. | ZA | TYC-ZA |  | 2009-07-18 | Neurčené
P | 62507 | Material chir. sici POLYSORB* | Absorb SL644 | Tyco Healthcare (Pty) Ltd. | ZA | TYC-ZA |  | 2009-07-18 | Neurčené
P | 62508 | Material chir. sici POLYSORB* | Absorb SL644G | Tyco Healthcare (Pty) Ltd. | ZA | TYC-ZA |  | 2009-07-18 | Neurčené
P | 62509 | Material chir. sici POLYSORB* | Absorb SL652 | Tyco Healthcare (Pty) Ltd. | ZA | TYC-ZA |  | 2009-07-18 | Neurčené
P | 62510 | Material chir. sici POLYSORB* | Absorb SL652G | Tyco Healthcare (Pty) Ltd. | ZA | TYC-ZA |  | 2009-07-18 | Neurčené
P | 62511 | Material chir. sici POLYSORB* | Absorb SL653 | Tyco Healthcare (Pty) Ltd. | ZA | TYC-ZA |  | 2009-07-18 | Neurčené
P | 62512 | Material chir. sici POLYSORB* | Absorb SL653G | Tyco Healthcare (Pty) Ltd. | ZA | TYC-ZA |  | 2009-07-18 | Neurčené
P | 62513 | Material chir. sici POLYSORB* | Absorb SL654 | Tyco Healthcare (Pty) Ltd. | ZA | TYC-ZA |  | 2009-07-18 | Neurčené
P | 62514 | Material chir. sici POLYSORB* | Absorb SL654G | Tyco Healthcare (Pty) Ltd. | ZA | TYC-ZA |  | 2009-07-18 | Neurčené
P | 62515 | Material chir. sici POLYSORB* | Absorb SL675 | Tyco Healthcare (Pty) Ltd. | ZA | TYC-ZA |  | 2009-07-18 | Neurčené
P | 62516 | Material chir. sici POLYSORB* | Absorb SL690 | Tyco Healthcare (Pty) Ltd. | ZA | TYC-ZA |  | 2009-07-18 | Neurčené
P | 62517 | Material chir. sici POLYSORB* | Absorb SL690G | Tyco Healthcare (Pty) Ltd. | ZA | TYC-ZA |  | 2009-07-18 | Neurčené
P | 62518 | Material chir. sici POLYSORB* | Absorb SL691 | Tyco Healthcare (Pty) Ltd. | ZA | TYC-ZA |  | 2009-07-18 | Neurčené
P | 62519 | Material chir. sici POLYSORB* | Absorb SL691G | Tyco Healthcare (Pty) Ltd. | ZA | TYC-ZA |  | 2009-07-18 | Neurčené
P | 62520 | Material chir. sici POLYSORB* | Absorb SL692 | Tyco Healthcare (Pty) Ltd. | ZA | TYC-ZA |  | 2009-07-18 | Neurčené
P | 62521 | Material chir. sici POLYSORB* | Absorb SL692G | Tyco Healthcare (Pty) Ltd. | ZA | TYC-ZA |  | 2009-07-18 | Neurčené
P | 62522 | Material chir. sici POLYSORB* | Absorb SL693 | Tyco Healthcare (Pty) Ltd. | ZA | TYC-ZA |  | 2009-07-18 | Neurčené
P | 62523 | Material chir. sici POLYSORB* | Absorb SL693G | Tyco Healthcare (Pty) Ltd. | ZA | TYC-ZA |  | 2009-07-18 | Neurčené
P | 62524 | Material chir. sici POLYSORB* | Absorb SL694 | Tyco Healthcare (Pty) Ltd. | ZA | TYC-ZA |  | 2009-07-18 | Neurčené
P | 62525 | Material chir. sici POLYSORB* | Absorb SL696 | Tyco Healthcare (Pty) Ltd. | ZA | TYC-ZA |  | 2009-07-18 | Neurčené
P | 62526 | Material chir. sici POLYSORB* | Absorb SL696G | Tyco Healthcare (Pty) Ltd. | ZA | TYC-ZA |  | 2009-07-18 | Neurčené
P | 62527 | Material chir. sici POLYSORB* | Absorb SL712 | Tyco Healthcare (Pty) Ltd. | ZA | TYC-ZA |  | 2009-07-18 | Neurčené
P | 62528 | Material chir. sici POLYSORB* | Absorb SL712G | Tyco Healthcare (Pty) Ltd. | ZA | TYC-ZA |  | 2009-07-18 | Neurčené
P | 62529 | Material chir. sici POLYSORB* | Absorb SL721 | Tyco Healthcare (Pty) Ltd. | ZA | TYC-ZA |  | 2009-07-18 | Neurčené
P | 62530 | Material chir. sici POLYSORB* | Absorb SL722 | Tyco Healthcare (Pty) Ltd. | ZA | TYC-ZA |  | 2009-07-18 | Neurčené
P | 62531 | Material chir. sici POLYSORB* | Absorb SL73MG | Tyco Healthcare (Pty) Ltd. | ZA | TYC-ZA |  | 2009-07-18 | Neurčené
P | 62532 | Material chir. sici POLYSORB* | Absorb SL822 | Tyco Healthcare (Pty) Ltd. | ZA | TYC-ZA |  | 2009-07-18 | Neurčené
P | 62533 | Material chir. sici POLYSORB* | Absorb SL822G | Tyco Healthcare (Pty) Ltd. | ZA | TYC-ZA |  | 2009-07-18 | Neurčené
P | 62534 | Material chir. sici POLYSORB* | Absorb SL823 | Tyco Healthcare (Pty) Ltd. | ZA | TYC-ZA |  | 2009-07-18 | Neurčené
P | 62535 | Material chir. sici POLYSORB* | Absorb SL823G | Tyco Healthcare (Pty) Ltd. | ZA | TYC-ZA |  | 2009-07-18 | Neurčené
P | 62536 | Material chir. sici POLYSORB* | Absorb SL83MG | Tyco Healthcare (Pty) Ltd. | ZA | TYC-ZA |  | 2009-07-18 | Neurčené
P | 62537 | Material chir. sici POLYSORB* | Absorb SL85MG | Tyco Healthcare (Pty) Ltd. | ZA | TYC-ZA |  | 2009-07-18 | Neurčené
P | 62538 | Material chir. sici POLYSORB* | Absorb UL101 | Tyco Healthcare (Pty) Ltd. | ZA | TYC-ZA |  | 2009-07-18 | Neurčené
P | 62539 | Material chir. sici POLYSORB* | Absorb UL102 | Tyco Healthcare (Pty) Ltd. | ZA | TYC-ZA |  | 2009-07-18 | Neurčené
P | 62540 | Material chir. sici POLYSORB* | Absorb UL145 | Tyco Healthcare (Pty) Ltd. | ZA | TYC-ZA |  | 2009-07-18 | Neurčené
P | 62541 | Material chir. sici POLYSORB* | Absorb UL146 | Tyco Healthcare (Pty) Ltd. | ZA | TYC-ZA |  | 2009-07-18 | Neurčené
P | 62542 | Material chir. sici POLYSORB* | Absorb UL201 | Tyco Healthcare (Pty) Ltd. | ZA | TYC-ZA |  | 2009-07-18 | Neurčené
P | 62543 | Material chir. sici POLYSORB* | Absorb UL202 | Tyco Healthcare (Pty) Ltd. | ZA | TYC-ZA |  | 2009-07-18 | Neurčené
P | 62544 | Material chir. sici POLYSORB* | Absorb UL203 | Tyco Healthcare (Pty) Ltd. | ZA | TYC-ZA |  | 2009-07-18 | Neurčené
P | 62545 | Material chir. sici POLYSORB* | Absorb UL204 | Tyco Healthcare (Pty) Ltd. | ZA | TYC-ZA |  | 2009-07-18 | Neurčené
P | 62546 | Material chir. sici POLYSORB* | Absorb UL205 | Tyco Healthcare (Pty) Ltd. | ZA | TYC-ZA |  | 2009-07-18 | Neurčené
P | 62547 | Material chir. sici POLYSORB* | Absorb UL213 | Tyco Healthcare (Pty) Ltd. | ZA | TYC-ZA |  | 2009-07-18 | Neurčené
P | 62548 | Material chir. sici POLYSORB* | Absorb UL214 | Tyco Healthcare (Pty) Ltd. | ZA | TYC-ZA |  | 2009-07-18 | Neurčené
P | 62549 | Material chir. sici POLYSORB* | Absorb UL215 | Tyco Healthcare (Pty) Ltd. | ZA | TYC-ZA |  | 2009-07-18 | Neurčené
P | 62550 | Material chir. sici POLYSORB* | Absorb UL216 | Tyco Healthcare (Pty) Ltd. | ZA | TYC-ZA |  | 2009-07-18 | Neurčené
P | 62551 | Material chir. sici POLYSORB* | Absorb UL240 | Tyco Healthcare (Pty) Ltd. | ZA | TYC-ZA |  | 2009-07-18 | Neurčené
P | 62552 | Material chir. sici POLYSORB* | Absorb UL245 | Tyco Healthcare (Pty) Ltd. | ZA | TYC-ZA |  | 2009-07-18 | Neurčené
P | 62553 | Material chir. sici POLYSORB* | Absorb UL246 | Tyco Healthcare (Pty) Ltd. | ZA | TYC-ZA |  | 2009-07-18 | Neurčené
P | 62554 | Material chir. sici POLYSORB* | Absorb UL46MG | Tyco Healthcare (Pty) Ltd. | ZA | TYC-ZA |  | 2009-07-18 | Neurčené
P | 62555 | Material chir. sici POLYSORB* | Absorb UL47MG | Tyco Healthcare (Pty) Ltd. | ZA | TYC-ZA |  | 2009-07-18 | Neurčené
P | 62556 | Material chir. sici POLYSORB* | Absorb UL876 | Tyco Healthcare (Pty) Ltd. | ZA | TYC-ZA |  | 2009-07-18 | Neurčené
P | 62557 | Material chir. sici POLYSORB* | Absorb UL877 | Tyco Healthcare (Pty) Ltd. | ZA | TYC-ZA |  | 2009-07-18 | Neurčené
P | 62558 | Material chir. sici POLYSORB* | Absorb UL878 | Tyco Healthcare (Pty) Ltd. | ZA | TYC-ZA |  | 2009-07-18 | Neurčené
P | 62559 | Material chir. sici POLYSORB* | Absorb UL879 | Tyco Healthcare (Pty) Ltd. | ZA | TYC-ZA |  | 2009-07-18 | Neurčené
P | 62560 | Material chir. sici CAPROSYN* | ABSORB.CC101M | Tyco Healthcare (Pty) Ltd. | ZA | TYC-ZA |  | 2009-07-18 | Neurčené
P | 62561 | Material chir. sici CAPROSYN* | Absorb CC102M | Tyco Healthcare (Pty) Ltd. | ZA | TYC-ZA |  | 2009-07-18 | Neurčené
P | 62562 | Material chir. sici CAPROSYN* | Absorb CC543 | Tyco Healthcare (Pty) Ltd. | ZA | TYC-ZA |  | 2009-07-18 | Neurčené
P | 62563 | Material chir. sici CAPROSYN* | Absorb CC801 | Tyco Healthcare (Pty) Ltd. | ZA | TYC-ZA |  | 2009-07-18 | Neurčené
P | 62564 | Material chir. sici CAPROSYN* | Absorb CC802 | Tyco Healthcare (Pty) Ltd. | ZA | TYC-ZA |  | 2009-07-18 | Neurčené
P | 62565 | Material chir. sici CAPROSYN* | Absorb CC803 | Tyco Healthcare (Pty) Ltd. | ZA | TYC-ZA |  | 2009-07-18 | Neurčené
P | 62566 | Material chir. sici CAPROSYN* | Absorb CC810 | Tyco Healthcare (Pty) Ltd. | ZA | TYC-ZA |  | 2009-07-18 | Neurčené
P | 62567 | Material chir. sici CAPROSYN* | Absorb CC811 | Tyco Healthcare (Pty) Ltd. | ZA | TYC-ZA |  | 2009-07-18 | Neurčené
P | 62568 | Material chir. sici CAPROSYN* | Absorb CC812 | Tyco Healthcare (Pty) Ltd. | ZA | TYC-ZA |  | 2009-07-18 | Neurčené
P | 62569 | Material chir. sici CAPROSYN* | Absorb CC813 | Tyco Healthcare (Pty) Ltd. | ZA | TYC-ZA |  | 2009-07-18 | Neurčené
P | 62570 | Material chir. sici CAPROSYN* | Absorb CC904 | Tyco Healthcare (Pty) Ltd. | ZA | TYC-ZA |  | 2009-07-18 | Neurčené
P | 62571 | Material chir. sici CAPROSYN* | Absorb CC905 | Tyco Healthcare (Pty) Ltd. | ZA | TYC-ZA |  | 2009-07-18 | Neurčené
P | 62572 | Material chir. sici CAPROSYN* | Absorb CC912 | Tyco Healthcare (Pty) Ltd. | ZA | TYC-ZA |  | 2009-07-18 | Neurčené
P | 62573 | Material chir. sici CAPROSYN* | Absorb CC913 | Tyco Healthcare (Pty) Ltd. | ZA | TYC-ZA |  | 2009-07-18 | Neurčené
P | 62574 | Material chir. sici CAPROSYN* | Absorb CC914 | Tyco Healthcare (Pty) Ltd. | ZA | TYC-ZA |  | 2009-07-18 | Neurčené
P | 62575 | Material chir. sici CAPROSYN* | Absorb CC922 | Tyco Healthcare (Pty) Ltd. | ZA | TYC-ZA |  | 2009-07-18 | Neurčené
P | 62576 | Material chir. sici CAPROSYN* | Absorb CC923 | Tyco Healthcare (Pty) Ltd. | ZA | TYC-ZA |  | 2009-07-18 | Neurčené
P | 62577 | Material chir. sici CAPROSYN* | Absorb CC924 | Tyco Healthcare (Pty) Ltd. | ZA | TYC-ZA |  | 2009-07-18 | Neurčené
P | 62578 | Material chir. sici CAPROSYN* | Absorb CC925 | Tyco Healthcare (Pty) Ltd. | ZA | TYC-ZA |  | 2009-07-18 | Neurčené
P | 62579 | Material chir. sici CAPROSYN* | Absorb GC122 | Tyco Healthcare (Pty) Ltd. | ZA | TYC-ZA |  | 2009-07-18 | Neurčené
P | 62580 | Material chir. sici CAPROSYN* | Absorb GC123 | Tyco Healthcare (Pty) Ltd. | ZA | TYC-ZA |  | 2009-07-18 | Neurčené
P | 62581 | Material chir. sici CAPROSYN* | Absorb GC33M | Tyco Healthcare (Pty) Ltd. | ZA | TYC-ZA |  | 2009-07-18 | Neurčené
P | 62582 | Material chir. sici CAPROSYN* | Absorb GC69M | Tyco Healthcare (Pty) Ltd. | ZA | TYC-ZA |  | 2009-07-18 | Neurčené
P | 62583 | Material chir. sici CAPROSYN* | Absorb LC113 | Tyco Healthcare (Pty) Ltd. | ZA | TYC-ZA |  | 2009-07-18 | Neurčené
P | 62584 | Material chir. sici CAPROSYN* | Absorb LC114 | Tyco Healthcare (Pty) Ltd. | ZA | TYC-ZA |  | 2009-07-18 | Neurčené
P | 62585 | Material chir. sici CAPROSYN* | Absorb SC1780G | Tyco Healthcare (Pty) Ltd. | ZA | TYC-ZA |  | 2009-07-18 | Neurčené
P | 62586 | Material chir. sici CAPROSYN* | Absorb SC3616G | Tyco Healthcare (Pty) Ltd. | ZA | TYC-ZA |  | 2009-07-18 | Neurčené
P | 62587 | Material chir. sici CAPROSYN* | Absorb SC3617G | Tyco Healthcare (Pty) Ltd. | ZA | TYC-ZA |  | 2009-07-18 | Neurčené
P | 62588 | Material chir. sici CAPROSYN* | Absorb SC3618G | Tyco Healthcare (Pty) Ltd. | ZA | TYC-ZA |  | 2009-07-18 | Neurčené
P | 62589 | Material chir. sici CAPROSYN* | Absorb SC3625G | Tyco Healthcare (Pty) Ltd. | ZA | TYC-ZA |  | 2009-07-18 | Neurčené
P | 62590 | Material chir. sici CAPROSYN* | Absorb SC3626G | Tyco Healthcare (Pty) Ltd. | ZA | TYC-ZA |  | 2009-07-18 | Neurčené
P | 62591 | Material chir. sici CAPROSYN* | Absorb SC3637G | Tyco Healthcare (Pty) Ltd. | ZA | TYC-ZA |  | 2009-07-18 | Neurčené
P | 62592 | Material chir. sici CAPROSYN* | Absorb SC3638G | Tyco Healthcare (Pty) Ltd. | ZA | TYC-ZA |  | 2009-07-18 | Neurčené
P | 62593 | Material chir. sici CAPROSYN* | Absorb SC3688G | Tyco Healthcare (Pty) Ltd. | ZA | TYC-ZA |  | 2009-07-18 | Neurčené
P | 62594 | Material chir. sici CAPROSYN* | Absorb SC3689G | Tyco Healthcare (Pty) Ltd. | ZA | TYC-ZA |  | 2009-07-18 | Neurčené
P | 62595 | Material chir. sici CAPROSYN* | Absorb SC586 | Tyco Healthcare (Pty) Ltd. | ZA | TYC-ZA |  | 2009-07-18 | Neurčené
P | 62596 | Material chir. sici CAPROSYN* | Absorb SC587 | Tyco Healthcare (Pty) Ltd. | ZA | TYC-ZA |  | 2009-07-18 | Neurčené
P | 62597 | Material chir. sici CAPROSYN* | Absorb SC679 | Tyco Healthcare (Pty) Ltd. | ZA | TYC-ZA |  | 2009-07-18 | Neurčené
P | 62598 | Material chir. sici CAPROSYN* | Absorb SC680 | Tyco Healthcare (Pty) Ltd. | ZA | TYC-ZA |  | 2009-07-18 | Neurčené
P | 62599 | Material chir. sici CAPROSYN* | Absorb SC691 | Tyco Healthcare (Pty) Ltd. | ZA | TYC-ZA |  | 2009-07-18 | Neurčené
P | 62600 | Material chir. sici CAPROSYN* | Absorb SC692 | Tyco Healthcare (Pty) Ltd. | ZA | TYC-ZA |  | 2009-07-18 | Neurčené
P | 62601 | Material chir. sici CAPROSYN* | Absorb SC779 | Tyco Healthcare (Pty) Ltd. | ZA | TYC-ZA |  | 2009-07-18 | Neurčené
P | 62602 | Material chir. sici CAPROSYN* | Absorb UC978 | Tyco Healthcare (Pty) Ltd. | ZA | TYC-ZA |  | 2009-07-18 | Neurčené
P | 62603 | MATERIAL CHIR. SICI VISYN SWIFT | Absorb VR122 | Tyco Healthcare (Pty) Ltd. | ZA | TYC-ZA |  |  | Neurčené
P | 62604 | MATERIAL CHIR. SICI VISYN SWIFT | Absorb VR124 | Tyco Healthcare (Pty) Ltd. | ZA | TYC-ZA |  |  | Neurčené
P | 62605 | MATERIAL CHIR. SICI VISYN SWIFT | Absorb VR126 | Tyco Healthcare (Pty) Ltd. | ZA | TYC-ZA |  |  | Neurčené
P | 62606 | MATERIAL CHIR. SICI VISYN SWIFT | Absorb VR156 | Tyco Healthcare (Pty) Ltd. | ZA | TYC-ZA |  |  | Neurčené
P | 62607 | MATERIAL CHIR. SICI VISYN SWIFT | Absorb VR178 | Tyco Healthcare (Pty) Ltd. | ZA | TYC-ZA |  |  | Neurčené
P | 62608 | MATERIAL CHIR. SICI VISYN SWIFT | Absorb VR198 | Tyco Healthcare (Pty) Ltd. | ZA | TYC-ZA |  |  | Neurčené
P | 62609 | MATERIAL CHIR. SICI VISYN SWIFT | Absorb VR202 | Tyco Healthcare (Pty) Ltd. | ZA | TYC-ZA |  |  | Neurčené
P | 62610 | MATERIAL CHIR. SICI VISYN SWIFT | Absorb VR212 | Tyco Healthcare (Pty) Ltd. | ZA | TYC-ZA |  |  | Neurčené
P | 62611 | MATERIAL CHIR. SICI VISYN SWIFT | Absorb VR221 | Tyco Healthcare (Pty) Ltd. | ZA | TYC-ZA |  |  | Neurčené
P | 62612 | MATERIAL CHIR. SICI VISYN SWIFT | Absorb VR232 | Tyco Healthcare (Pty) Ltd. | ZA | TYC-ZA |  |  | Neurčené
P | 62613 | MATERIAL CHIR. SICI VISYN SWIFT | Absorb VR245 | Tyco Healthcare (Pty) Ltd. | ZA | TYC-ZA |  |  | Neurčené
P | 62614 | MATERIAL CHIR. SICI VISYN SWIFT | Absorb VR254 | Tyco Healthcare (Pty) Ltd. | ZA | TYC-ZA |  |  | Neurčené
P | 62615 | MATERIAL CHIR. SICI VISYN SWIFT | Absorb VR262 | Tyco Healthcare (Pty) Ltd. | ZA | TYC-ZA |  |  | Neurčené
P | 62616 | MATERIAL CHIR. SICI VISYN SWIFT | Absorb VR279 | Tyco Healthcare (Pty) Ltd. | ZA | TYC-ZA |  |  | Neurčené
P | 62617 | MATERIAL CHIR. SICI VISYN SWIFT | Absorb VR292 | Tyco Healthcare (Pty) Ltd. | ZA | TYC-ZA |  |  | Neurčené
P | 62618 | Material chir. sici BRALON* | Absorb BN186 | Tyco Healthcare (Pty) Ltd. | ZA | TYC-ZA |  |  | Neurčené
P | 62619 | Material chir. sici BRALON* | Absorb BN187 | Tyco Healthcare (Pty) Ltd. | ZA | TYC-ZA |  |  | Neurčené
P | 62620 | Material chir. sici BRALON* | Absorb BN188 | Tyco Healthcare (Pty) Ltd. | ZA | TYC-ZA |  |  | Neurčené
P | 62621 | Material chir. sici BRALON* | Absorb CBN10M | Tyco Healthcare (Pty) Ltd. | ZA | TYC-ZA |  |  | Neurčené
P | 62622 | Material chir. sici BRALON* | Absorb CBN11M | Tyco Healthcare (Pty) Ltd. | ZA | TYC-ZA |  |  | Neurčené
P | 62623 | Material chir. sici BRALON* | Absorb CBN16M | Tyco Healthcare (Pty) Ltd. | ZA | TYC-ZA |  |  | Neurčené
P | 62624 | Material chir. sici BRALON* | Absorb CBN17M | Tyco Healthcare (Pty) Ltd. | ZA | TYC-ZA |  |  | Neurčené
P | 62625 | Material chir. sici BRALON* | Absorb CBN30M | Tyco Healthcare (Pty) Ltd. | ZA | TYC-ZA |  |  | Neurčené
P | 62626 | Material chir. sici BRALON* | Absorb CBN31M | Tyco Healthcare (Pty) Ltd. | ZA | TYC-ZA |  |  | Neurčené
P | 62627 | Material chir. sici BRALON* | Absorb CBN34M | Tyco Healthcare (Pty) Ltd. | ZA | TYC-ZA |  |  | Neurčené
P | 62628 | Material chir. sici BRALON* | Absorb CBN35M | Tyco Healthcare (Pty) Ltd. | ZA | TYC-ZA |  |  | Neurčené
P | 62629 | Material chir. sici BRALON* | Absorb CBN411 | Tyco Healthcare (Pty) Ltd. | ZA | TYC-ZA |  |  | Neurčené
P | 62630 | Material chir. sici BRALON* | Absorb CBN412 | Tyco Healthcare (Pty) Ltd. | ZA | TYC-ZA |  |  | Neurčené
P | 62631 | Material chir. sici BRALON* | Absorb CBN423 | Tyco Healthcare (Pty) Ltd. | ZA | TYC-ZA |  |  | Neurčené
P | 62632 | Material chir. sici BRALON* | Absorb CBN433 | Tyco Healthcare (Pty) Ltd. | ZA | TYC-ZA |  |  | Neurčené
P | 62633 | Material chir. sici BRALON* | Absorb CBN444 | Tyco Healthcare (Pty) Ltd. | ZA | TYC-ZA |  |  | Neurčené
P | 62634 | Material chir. sici BRALON* | Absorb CBN52M | Tyco Healthcare (Pty) Ltd. | ZA | TYC-ZA |  |  | Neurčené
P | 62635 | Material chir. sici BRALON* | Absorb CBN53M | Tyco Healthcare (Pty) Ltd. | ZA | TYC-ZA |  |  | Neurčené
P | 62636 | Material chir. sici BRALON* | Absorb CBN55M | Tyco Healthcare (Pty) Ltd. | ZA | TYC-ZA |  |  | Neurčené
P | 62637 | Material chir. sici BRALON* | Absorb CBN62M | Tyco Healthcare (Pty) Ltd. | ZA | TYC-ZA |  |  | Neurčené
P | 62638 | Material chir. sici BRALON* | Absorb CBN85M | Tyco Healthcare (Pty) Ltd. | ZA | TYC-ZA |  |  | Neurčené
P | 62639 | Material chir. sici BRALON* | Absorb CBN86M | Tyco Healthcare (Pty) Ltd. | ZA | TYC-ZA |  |  | Neurčené
P | 62640 | Material chir. sici BRALON* | Absorb CBN93M | Tyco Healthcare (Pty) Ltd. | ZA | TYC-ZA |  |  | Neurčené
P | 62641 | Material chir. sici BRALON* | Absorb CBN9M | Tyco Healthcare (Pty) Ltd. | ZA | TYC-ZA |  |  | Neurčené
P | 62642 | Material chir. sici BRALON* | Absorb EBN20 | Tyco Healthcare (Pty) Ltd. | ZA | TYC-ZA |  |  | Neurčené
P | 62643 | Material chir. sici BRALON* | Absorb EBN30 | Tyco Healthcare (Pty) Ltd. | ZA | TYC-ZA |  |  | Neurčené
P | 62644 | Material chir. sici BRALON* | Absorb EBN31 | Tyco Healthcare (Pty) Ltd. | ZA | TYC-ZA |  |  | Neurčené
P | 62645 | Material chir. sici BRALON* | Absorb GBN222 | Tyco Healthcare (Pty) Ltd. | ZA | TYC-ZA |  |  | Neurčené
P | 62646 | Material chir. sici BRALON* | Absorb GBN223 | Tyco Healthcare (Pty) Ltd. | ZA | TYC-ZA |  |  | Neurčené
P | 62647 | Material chir. sici BRALON* | Absorb GBN224 | Tyco Healthcare (Pty) Ltd. | ZA | TYC-ZA |  |  | Neurčené
P | 62648 | Material chir. sici BRALON* | Absorb GBN225 | Tyco Healthcare (Pty) Ltd. | ZA | TYC-ZA |  |  | Neurčené
P | 62649 | Material chir. sici BRALON* | Absorb GBN33M | Tyco Healthcare (Pty) Ltd. | ZA | TYC-ZA |  |  | Neurčené
P | 62650 | Material chir. sici BRALON* | Absorb GBN34M | Tyco Healthcare (Pty) Ltd. | ZA | TYC-ZA |  |  | Neurčené
P | 62651 | Material chir. sici BRALON* | Absorb GBN44M | Tyco Healthcare (Pty) Ltd. | ZA | TYC-ZA |  |  | Neurčené
P | 62652 | Material chir. sici BRALON* | Absorb LBN222 | Tyco Healthcare (Pty) Ltd. | ZA | TYC-ZA |  |  | Neurčené
P | 62653 | Material chir. sici BRALON* | Absorb LBN223 | Tyco Healthcare (Pty) Ltd. | ZA | TYC-ZA |  |  | Neurčené
P | 62654 | Material chir. sici BRALON* | Absorb LBN224 | Tyco Healthcare (Pty) Ltd. | ZA | TYC-ZA |  |  | Neurčené
P | 62655 | Material chir. sici BRALON* | Absorb LBN225 | Tyco Healthcare (Pty) Ltd. | ZA | TYC-ZA |  |  | Neurčené
P | 62656 | Material chir. sici BRALON* | Absorb SBN1641 | Tyco Healthcare (Pty) Ltd. | ZA | TYC-ZA |  |  | Neurčené
P | 62657 | Material chir. sici BRALON* | Absorb SBN603 | Tyco Healthcare (Pty) Ltd. | ZA | TYC-ZA |  |  | Neurčené
P | 62658 | Material chir. sici BRALON* | Absorb SBN603G | Tyco Healthcare (Pty) Ltd. | ZA | TYC-ZA |  |  | Neurčené
P | 62659 | Material chir. sici BRALON* | Absorb SBN604 | Tyco Healthcare (Pty) Ltd. | ZA | TYC-ZA |  |  | Neurčené
P | 62660 | Material chir. sici BRALON* | Absorb SBN604G | Tyco Healthcare (Pty) Ltd. | ZA | TYC-ZA |  |  | Neurčené
P | 62661 | Material chir. sici BRALON* | Absorb SBN614 | Tyco Healthcare (Pty) Ltd. | ZA | TYC-ZA |  |  | Neurčené
P | 62662 | Material chir. sici BRALON* | Absorb SBN614G | Tyco Healthcare (Pty) Ltd. | ZA | TYC-ZA |  |  | Neurčené
P | 62663 | Material chir. sici BRALON* | Absorb SBN615 | Tyco Healthcare (Pty) Ltd. | ZA | TYC-ZA |  |  | Neurčené
P | 62664 | Material chir. sici BRALON* | Absorb SBN615G | Tyco Healthcare (Pty) Ltd. | ZA | TYC-ZA |  |  | Neurčené
P | 62665 | Material chir. sici BRALON* | Absorb SBN616 | Tyco Healthcare (Pty) Ltd. | ZA | TYC-ZA |  |  | Neurčené
P | 62666 | Material chir. sici BRALON* | Absorb SBN616G | Tyco Healthcare (Pty) Ltd. | ZA | TYC-ZA |  |  | Neurčené
P | 62667 | Material chir. sici BRALON* | Absorb SBN618 | Tyco Healthcare (Pty) Ltd. | ZA | TYC-ZA |  |  | Neurčené
P | 62668 | Material chir. sici BRALON* | Absorb SBN641G | Tyco Healthcare (Pty) Ltd. | ZA | TYC-ZA |  |  | Neurčené
P | 62669 | Material chir. sici BRALON* | Absorb SBN670 | Tyco Healthcare (Pty) Ltd. | ZA | TYC-ZA |  |  | Neurčené
P | 62670 | Material chir. sici BRALON* | Absorb SBN671 | Tyco Healthcare (Pty) Ltd. | ZA | TYC-ZA |  |  | Neurčené
P | 62671 | Material chir. sici BRALON* | Absorb SBN76M | Tyco Healthcare (Pty) Ltd. | ZA | TYC-ZA |  |  | Neurčené
P | 62672 | Material chir. sici BRALON* | Absorb SBN77M | Tyco Healthcare (Pty) Ltd. | ZA | TYC-ZA |  |  | Neurčené
P | 62673 | Material chir. sici BRALON* | Absorb SBN83M | Tyco Healthcare (Pty) Ltd. | ZA | TYC-ZA |  |  | Neurčené
P | 62674 | Material chir. sici DERMALON* | Absorb 153528 | Tyco Healthcare (Pty) Ltd. | ZA | TYC-ZA |  |  | Neurčené
P | 62675 | Material chir. sici DERMALON* | Absorb 155038 | Tyco Healthcare (Pty) Ltd. | ZA | TYC-ZA |  |  | Neurčené
P | 62676 | Material chir. sici DERMALON* | Absorb 159641 | Tyco Healthcare (Pty) Ltd. | ZA | TYC-ZA |  |  | Neurčené
P | 62677 | Material chir. sici DERMALON* | Absorb 159651 | Tyco Healthcare (Pty) Ltd. | ZA | TYC-ZA |  |  | Neurčené
P | 62678 | Material chir. sici DERMALON* | Absorb 159661 | Tyco Healthcare (Pty) Ltd. | ZA | TYC-ZA |  |  | Neurčené
P | 62679 | Material chir. sici DERMALON* | Absorb 167611 | Tyco Healthcare (Pty) Ltd. | ZA | TYC-ZA |  |  | Neurčené
P | 62680 | Material chir. sici DERMALON* | Absorb 168923 | Tyco Healthcare (Pty) Ltd. | ZA | TYC-ZA |  |  | Neurčené
P | 62681 | Material chir. sici DERMALON* | Absorb 170353 | Tyco Healthcare (Pty) Ltd. | ZA | TYC-ZA |  |  | Neurčené
P | 62682 | Material chir. sici DERMALON* | Absorb 172051 | Tyco Healthcare (Pty) Ltd. | ZA | TYC-ZA |  |  | Neurčené
P | 62683 | Material chir. sici DERMALON* | Absorb 172741 | Tyco Healthcare (Pty) Ltd. | ZA | TYC-ZA |  |  | Neurčené
P | 62684 | Material chir. sici DERMALON* | Absorb 172751 | Tyco Healthcare (Pty) Ltd. | ZA | TYC-ZA |  |  | Neurčené
P | 62685 | Material chir. sici DERMALON* | Absorb 174111 | Tyco Healthcare (Pty) Ltd. | ZA | TYC-ZA |  |  | Neurčené
P | 62686 | Material chir. sici DERMALON* | Absorb 174121 | Tyco Healthcare (Pty) Ltd. | ZA | TYC-ZA |  |  | Neurčené
P | 62687 | Material chir. sici DERMALON* | Absorb 174131 | Tyco Healthcare (Pty) Ltd. | ZA | TYC-ZA |  |  | Neurčené
P | 62688 | Material chir. sici DERMALON* | Absorb 174221 | Tyco Healthcare (Pty) Ltd. | ZA | TYC-ZA |  |  | Neurčené
P | 62689 | Material chir. sici DERMALON* | Absorb 174231 | Tyco Healthcare (Pty) Ltd. | ZA | TYC-ZA |  |  | Neurčené
P | 62690 | Material chir. sici DERMALON* | Absorb 174241 | Tyco Healthcare (Pty) Ltd. | ZA | TYC-ZA |  |  | Neurčené
P | 62691 | Material chir. sici DERMALON* | Absorb 174251 | Tyco Healthcare (Pty) Ltd. | ZA | TYC-ZA |  |  | Neurčené
P | 62692 | Material chir. sici DERMALON* | Absorb 174431 | Tyco Healthcare (Pty) Ltd. | ZA | TYC-ZA |  |  | Neurčené
P | 62693 | Material chir. sici DERMALON* | Absorb 174441 | Tyco Healthcare (Pty) Ltd. | ZA | TYC-ZA |  |  | Neurčené
P | 62694 | Material chir. sici DERMALON* | Absorb 174451 | Tyco Healthcare (Pty) Ltd. | ZA | TYC-ZA |  |  | Neurčené
P | 62695 | Material chir. sici DERMALON* | Absorb 174711 | Tyco Healthcare (Pty) Ltd. | ZA | TYC-ZA |  |  | Neurčené
P | 62696 | Material chir. sici DERMALON* | Absorb 175041 | Tyco Healthcare (Pty) Ltd. | ZA | TYC-ZA |  |  | Neurčené
P | 62697 | Material chir. sici DERMALON* | Absorb 175413 | Tyco Healthcare (Pty) Ltd. | ZA | TYC-ZA |  |  | Neurčené
P | 62698 | Material chir. sici DERMALON* | Absorb 175423 | Tyco Healthcare (Pty) Ltd. | ZA | TYC-ZA |  |  | Neurčené
P | 62699 | Material chir. sici DERMALON* | Absorb 175513 | Tyco Healthcare (Pty) Ltd. | ZA | TYC-ZA |  |  | Neurčené
P | 62700 | Material chir. sici DERMALON* | Absorb 175514 | Tyco Healthcare (Pty) Ltd. | ZA | TYC-ZA |  |  | Neurčené
P | 62701 | Material chir. sici DERMALON* | Absorb 175523 | Tyco Healthcare (Pty) Ltd. | ZA | TYC-ZA |  |  | Neurčené
P | 62702 | Material chir. sici DERMALON* | Absorb 175524 | Tyco Healthcare (Pty) Ltd. | ZA | TYC-ZA |  |  | Neurčené
P | 62703 | Material chir. sici DERMALON* | Absorb 175533 | Tyco Healthcare (Pty) Ltd. | ZA | TYC-ZA |  |  | Neurčené
P | 62704 | Material chir. sici DERMALON* | Absorb 175611 | Tyco Healthcare (Pty) Ltd. | ZA | TYC-ZA |  |  | Neurčené
P | 62705 | Material chir. sici DERMALON* | Absorb 175621 | Tyco Healthcare (Pty) Ltd. | ZA | TYC-ZA |  |  | Neurčené
P | 62706 | Material chir. sici DERMALON* | Absorb 175631 | Tyco Healthcare (Pty) Ltd. | ZA | TYC-ZA |  |  | Neurčené
P | 62707 | Material chir. sici DERMALON* | Absorb 175641 | Tyco Healthcare (Pty) Ltd. | ZA | TYC-ZA |  |  | Neurčené
P | 62708 | Material chir. sici DERMALON* | Absorb 175651 | Tyco Healthcare (Pty) Ltd. | ZA | TYC-ZA |  |  | Neurčené
P | 62709 | Material chir. sici DERMALON* | Absorb 175731 | Tyco Healthcare (Pty) Ltd. | ZA | TYC-ZA |  |  | Neurčené
P | 62710 | Material chir. sici DERMALON* | Absorb 175741 | Tyco Healthcare (Pty) Ltd. | ZA | TYC-ZA |  |  | Neurčené
P | 62711 | Material chir. sici DERMALON* | Absorb 176441 | Tyco Healthcare (Pty) Ltd. | ZA | TYC-ZA |  |  | Neurčené
P | 62712 | Material chir. sici DERMALON* | Absorb 176451 | Tyco Healthcare (Pty) Ltd. | ZA | TYC-ZA |  |  | Neurčené
P | 62713 | Material chir. sici DERMALON* | Absorb 177031 | Tyco Healthcare (Pty) Ltd. | ZA | TYC-ZA |  |  | Neurčené
P | 62714 | Material chir. sici DERMALON* | Absorb 177041 | Tyco Healthcare (Pty) Ltd. | ZA | TYC-ZA |  |  | Neurčené
P | 62715 | Material chir. sici DERMALON* | Absorb 177051 | Tyco Healthcare (Pty) Ltd. | ZA | TYC-ZA |  |  | Neurčené
P | 62716 | Material chir. sici DERMALON* | Absorb 177123 | Tyco Healthcare (Pty) Ltd. | ZA | TYC-ZA |  |  | Neurčené
P | 62717 | Material chir. sici DERMALON* | Absorb 177133 | Tyco Healthcare (Pty) Ltd. | ZA | TYC-ZA |  |  | Neurčené
P | 62718 | Material chir. sici DERMALON* | Absorb 177143 | Tyco Healthcare (Pty) Ltd. | ZA | TYC-ZA |  |  | Neurčené
P | 62719 | Material chir. sici DERMALON* | Absorb 177361 | Tyco Healthcare (Pty) Ltd. | ZA | TYC-ZA |  |  | Neurčené
P | 62720 | Material chir. sici DERMALON* | Absorb 177923 | Tyco Healthcare (Pty) Ltd. | ZA | TYC-ZA |  |  | Neurčené
P | 62721 | Material chir. sici DERMALON* | Absorb 177933 | Tyco Healthcare (Pty) Ltd. | ZA | TYC-ZA |  |  | Neurčené
P | 62722 | Material chir. sici DERMALON* | Absorb 177943 | Tyco Healthcare (Pty) Ltd. | ZA | TYC-ZA |  |  | Neurčené
P | 62723 | Material chir. sici DERMALON* | Absorb 179931 | Tyco Healthcare (Pty) Ltd. | ZA | TYC-ZA |  |  | Neurčené
P | 62724 | Material chir. sici DERMALON* | Absorb 179941 | Tyco Healthcare (Pty) Ltd. | ZA | TYC-ZA |  |  | Neurčené
P | 62725 | Material chir. sici DERMALON* | Absorb 179951 | Tyco Healthcare (Pty) Ltd. | ZA | TYC-ZA |  |  | Neurčené
P | 62726 | Material chir. sici DERMALON* | Absorb 185438 | Tyco Healthcare (Pty) Ltd. | ZA | TYC-ZA |  |  | Neurčené
P | 62727 | Material chir. sici FLEXON* | Absorb 255561 | Tyco Healthcare (Pty) Ltd. | ZA | TYC-ZA |  |  | Neurčené
P | 62728 | Material chir. sici FLEXON* | Absorb 258563 | Tyco Healthcare (Pty) Ltd. | ZA | TYC-ZA |  |  | Neurčené
P | 62729 | Material chir. sici FLEXON* | Absorb 258643 | Tyco Healthcare (Pty) Ltd. | ZA | TYC-ZA |  |  | Neurčené
P | 62730 | Material chir. sici FLEXON* | Absorb 258961 | Tyco Healthcare (Pty) Ltd. | ZA | TYC-ZA |  |  | Neurčené
P | 62731 | Material chir. sici FLEXON* | Absorb 258963 | Tyco Healthcare (Pty) Ltd. | ZA | TYC-ZA |  |  | Neurčené
P | 62732 | Material chir. sici FLEXON* | Absorb 259063 | Tyco Healthcare (Pty) Ltd. | ZA | TYC-ZA |  |  | Neurčené
P | 62733 | Material chir. sici FLEXON* | Absorb 259143 | Tyco Healthcare (Pty) Ltd. | ZA | TYC-ZA |  |  | Neurčené
P | 62734 | Material chir. sici FLEXON* | Absorb 259243 | Tyco Healthcare (Pty) Ltd. | ZA | TYC-ZA |  |  | Neurčené
P | 62735 | Material chir. sici FLEXON* | Absorb 259363 | Tyco Healthcare (Pty) Ltd. | ZA | TYC-ZA |  |  | Neurčené
P | 62736 | Material chir. sici FLEXON* | Absorb 259463 | Tyco Healthcare (Pty) Ltd. | ZA | TYC-ZA |  |  | Neurčené
P | 62737 | Material chir. sici FLEXON* | Absorb 259763 | Tyco Healthcare (Pty) Ltd. | ZA | TYC-ZA |  |  | Neurčené
P | 62738 | Material chir. sici FLEXON* | Absorb 261553 | Tyco Healthcare (Pty) Ltd. | ZA | TYC-ZA |  |  | Neurčené
P | 62739 | Material chir. sici FLEXON* | Absorb 261753 | Tyco Healthcare (Pty) Ltd. | ZA | TYC-ZA |  |  | Neurčené
P | 62740 | Material chir. sici FLEXON* | Absorb 262353 | Tyco Healthcare (Pty) Ltd. | ZA | TYC-ZA |  |  | Neurčené
P | 62741 | Material chir. sici MONOSOF* | NeAbsorb CN225 | Tyco Healthcare (Pty) Ltd. | ZA | TYC-ZA |  |  | Neurčené
P | 62742 | Material chir. sici MONOSOF* | NeAbsorb CN290 | Tyco Healthcare (Pty) Ltd. | ZA | TYC-ZA |  |  | Neurčené
P | 62743 | Material chir. sici MONOSOF* | NeAbsorb CN490 | Tyco Healthcare (Pty) Ltd. | ZA | TYC-ZA |  |  | Neurčené
P | 62744 | Material chir. sici MONOSOF* | NeAbsorb CN500 | Tyco Healthcare (Pty) Ltd. | ZA | TYC-ZA |  |  | Neurčené
P | 62745 | Material chir. sici MONOSOF* | NeAbsorb CN623 | Tyco Healthcare (Pty) Ltd. | ZA | TYC-ZA |  |  | Neurčené
P | 62746 | Material chir. sici MONOSOF* | NeAbsorb CN624 | Tyco Healthcare (Pty) Ltd. | ZA | TYC-ZA |  |  | Neurčené
P | 62747 | Material chir. sici MONOSOF* | NeAbsorb CN722 | Tyco Healthcare (Pty) Ltd. | ZA | TYC-ZA |  |  | Neurčené
P | 62748 | Material chir. sici MONOSOF* | NeAbsorb CN723 | Tyco Healthcare (Pty) Ltd. | ZA | TYC-ZA |  |  | Neurčené
P | 62749 | Material chir. sici MONOSOF* | NeAbsorb CN724 | Tyco Healthcare (Pty) Ltd. | ZA | TYC-ZA |  |  | Neurčené
P | 62750 | Material chir. sici MONOSOF* | NeAbsorb CN771 | Tyco Healthcare (Pty) Ltd. | ZA | TYC-ZA |  |  | Neurčené
P | 62751 | Material chir. sici MONOSOF* | NeAbsorb CN790 | Tyco Healthcare (Pty) Ltd. | ZA | TYC-ZA |  |  | Neurčené
P | 62752 | Material chir. sici MONOSOF* | NeAbsorb CN791 | Tyco Healthcare (Pty) Ltd. | ZA | TYC-ZA |  |  | Neurčené
P | 62753 | Material chir. sici MONOSOF* | NeAbsorb CN792 | Tyco Healthcare (Pty) Ltd. | ZA | TYC-ZA |  |  | Neurčené
P | 62754 | Material chir. sici MONOSOF* | NeAbsorb CN793 | Tyco Healthcare (Pty) Ltd. | ZA | TYC-ZA |  |  | Neurčené
P | 62755 | Material chir. sici MONOSOF* | NeAbsorb CN818 | Tyco Healthcare (Pty) Ltd. | ZA | TYC-ZA |  |  | Neurčené
P | 62756 | Material chir. sici MONOSOF* | NeAbsorb CN819 | Tyco Healthcare (Pty) Ltd. | ZA | TYC-ZA |  |  | Neurčené
P | 62757 | Material chir. sici MONOSOF* | NeAbsorb CN822 | Tyco Healthcare (Pty) Ltd. | ZA | TYC-ZA |  |  | Neurčené
P | 62758 | Material chir. sici MONOSOF* | NeAbsorb CN823 | Tyco Healthcare (Pty) Ltd. | ZA | TYC-ZA |  |  | Neurčené
P | 62759 | Material chir. sici MONOSOF* | NeAbsorb CN823L | Tyco Healthcare (Pty) Ltd. | ZA | TYC-ZA |  |  | Neurčené
P | 62760 | Material chir. sici MONOSOF* | NeAbsorb CN824 | Tyco Healthcare (Pty) Ltd. | ZA | TYC-ZA |  |  | Neurčené
P | 62761 | Material chir. sici MONOSOF* | NeAbsorb CN824L | Tyco Healthcare (Pty) Ltd. | ZA | TYC-ZA |  |  | Neurčené
P | 62762 | Material chir. sici MONOSOF* | NeAbsorb CN825 | Tyco Healthcare (Pty) Ltd. | ZA | TYC-ZA |  |  | Neurčené
P | 62763 | Material chir. sici MONOSOF* | NeAbsorb CN825L | Tyco Healthcare (Pty) Ltd. | ZA | TYC-ZA |  |  | Neurčené
P | 62764 | Material chir. sici MONOSOF* | NeAbsorb CN830L | Tyco Healthcare (Pty) Ltd. | ZA | TYC-ZA |  |  | Neurčené
P | 62765 | Material chir. sici MONOSOF* | NeAbsorb CN845 | Tyco Healthcare (Pty) Ltd. | ZA | TYC-ZA |  |  | Neurčené
P | 62766 | Material chir. sici MONOSOF* | NeAbsorb CN925 | Tyco Healthcare (Pty) Ltd. | ZA | TYC-ZA |  |  | Neurčené
P | 62767 | Material chir. sici MONOSOF* | NeAbsorb CN926 | Tyco Healthcare (Pty) Ltd. | ZA | TYC-ZA |  |  | Neurčené
P | 62768 | Material chir. sici MONOSOF* | NeAbsorb CN979 | Tyco Healthcare (Pty) Ltd. | ZA | TYC-ZA |  |  | Neurčené
P | 62769 | Material chir. sici MONOSOF* | NeAbsorb GN281 | Tyco Healthcare (Pty) Ltd. | ZA | TYC-ZA |  |  | Neurčené
P | 62770 | Material chir. sici MONOSOF* | NeAbsorb GN282 | Tyco Healthcare (Pty) Ltd. | ZA | TYC-ZA |  |  | Neurčené
P | 62771 | Material chir. sici MONOSOF* | NeAbsorb GN283 | Tyco Healthcare (Pty) Ltd. | ZA | TYC-ZA |  |  | Neurčené
P | 62772 | Material chir. sici MONOSOF* | NeAbsorb GN284 | Tyco Healthcare (Pty) Ltd. | ZA | TYC-ZA |  |  | Neurčené
P | 62773 | Material chir. sici MONOSOF* | NeAbsorb GN463G | Tyco Healthcare (Pty) Ltd. | ZA | TYC-ZA |  |  | Neurčené
P | 62774 | Material chir. sici MONOSOF* | NeAbsorb GNJ283 | Tyco Healthcare (Pty) Ltd. | ZA | TYC-ZA |  |  | Neurčené
P | 62775 | Material chir. sici MONOSOF* | NeAbsorb N116 | Tyco Healthcare (Pty) Ltd. | ZA | TYC-ZA |  |  | Neurčené
P | 62776 | Material chir. sici MONOSOF* | NeAbsorb N1600M | Tyco Healthcare (Pty) Ltd. | ZA | TYC-ZA |  |  | Neurčené
P | 62777 | Material chir. sici MONOSOF* | NeAbsorb N1601M | Tyco Healthcare (Pty) Ltd. | ZA | TYC-ZA |  |  | Neurčené
P | 62778 | Material chir. sici MONOSOF* | NeAbsorb N1602M | Tyco Healthcare (Pty) Ltd. | ZA | TYC-ZA |  |  | Neurčené
P | 62779 | Material chir. sici MONOSOF* | NeAbsorb N1603G | Tyco Healthcare (Pty) Ltd. | ZA | TYC-ZA |  |  | Neurčené
P | 62780 | Material chir. sici MONOSOF* | NeAbsorb N1610G | Tyco Healthcare (Pty) Ltd. | ZA | TYC-ZA |  |  | Neurčené
P | 62781 | Material chir. sici MONOSOF* | NeAbsorb N1620G | Tyco Healthcare (Pty) Ltd. | ZA | TYC-ZA |  |  | Neurčené
P | 62782 | Material chir. sici MONOSOF* | NeAbsorb N169 | Tyco Healthcare (Pty) Ltd. | ZA | TYC-ZA |  |  | Neurčené
P | 62783 | Material chir. sici MONOSOF* | NeAbsorb N170 | Tyco Healthcare (Pty) Ltd. | ZA | TYC-ZA |  |  | Neurčené
P | 62784 | Material chir. sici MONOSOF* | NeAbsorb N171 | Tyco Healthcare (Pty) Ltd. | ZA | TYC-ZA |  |  | Neurčené
P | 62785 | Material chir. sici MONOSOF* | NeAbsorb N172 | Tyco Healthcare (Pty) Ltd. | ZA | TYC-ZA |  |  | Neurčené
P | 62786 | Material chir. sici MONOSOF* | NeAbsorb N2500 | Tyco Healthcare (Pty) Ltd. | ZA | TYC-ZA |  |  | Neurčené
P | 62787 | Material chir. sici MONOSOF* | NeAbsorb N2502 | Tyco Healthcare (Pty) Ltd. | ZA | TYC-ZA |  |  | Neurčené
P | 62788 | Material chir. sici MONOSOF* | NeAbsorb N2503 | Tyco Healthcare (Pty) Ltd. | ZA | TYC-ZA |  |  | Neurčené
P | 62789 | Material chir. sici MONOSOF* | NeAbsorb N2510 | Tyco Healthcare (Pty) Ltd. | ZA | TYC-ZA |  |  | Neurčené
P | 62790 | Material chir. sici MONOSOF* | NeAbsorb N2512 | Tyco Healthcare (Pty) Ltd. | ZA | TYC-ZA |  |  | Neurčené
P | 62791 | Material chir. sici MONOSOF* | NeAbsorb N2513 | Tyco Healthcare (Pty) Ltd. | ZA | TYC-ZA |  |  | Neurčené
P | 62792 | Material chir. sici MONOSOF* | NeAbsorb N2514 | Tyco Healthcare (Pty) Ltd. | ZA | TYC-ZA |  |  | Neurčené
P | 62793 | Material chir. sici MONOSOF* | NeAbsorb N2522 | Tyco Healthcare (Pty) Ltd. | ZA | TYC-ZA |  |  | Neurčené
P | 62794 | Material chir. sici MONOSOF* | NeAbsorb N2530 | Tyco Healthcare (Pty) Ltd. | ZA | TYC-ZA |  |  | Neurčené
P | 62795 | Material chir. sici MONOSOF* | NeAbsorb N2531 | Tyco Healthcare (Pty) Ltd. | ZA | TYC-ZA |  |  | Neurčené
P | 62796 | Material chir. sici MONOSOF* | NeAbsorb N2532 | Tyco Healthcare (Pty) Ltd. | ZA | TYC-ZA |  |  | Neurčené
P | 62797 | Material chir. sici MONOSOF* | NeAbsorb N2533 | Tyco Healthcare (Pty) Ltd. | ZA | TYC-ZA |  |  | Neurčené
P | 62798 | Material chir. sici MONOSOF* | NeAbsorb N2538 | Tyco Healthcare (Pty) Ltd. | ZA | TYC-ZA |  |  | Neurčené
P | 62799 | Material chir. sici MONOSOF* | NeAbsorb N2540 | Tyco Healthcare (Pty) Ltd. | ZA | TYC-ZA |  |  | Neurčené
P | 62800 | Material chir. sici MONOSOF* | NeAbsorb N2541 | Tyco Healthcare (Pty) Ltd. | ZA | TYC-ZA |  |  | Neurčené
P | 62801 | Material chir. sici MONOSOF* | NeAbsorb N2543 | Tyco Healthcare (Pty) Ltd. | ZA | TYC-ZA |  |  | Neurčené
P | 62802 | Material chir. sici MONOSOF* | NeAbsorb N2544 | Tyco Healthcare (Pty) Ltd. | ZA | TYC-ZA |  |  | Neurčené
P | 62803 | Material chir. sici MONOSOF* | NeAbsorb N2546 | Tyco Healthcare (Pty) Ltd. | ZA | TYC-ZA |  |  | Neurčené
P | 62804 | Material chir. sici MONOSOF* | NeAbsorb N2547 | Tyco Healthcare (Pty) Ltd. | ZA | TYC-ZA |  |  | Neurčené
P | 62805 | Material chir. sici MONOSOF* | NeAbsorb N2548 | Tyco Healthcare (Pty) Ltd. | ZA | TYC-ZA |  |  | Neurčené
P | 62806 | Material chir. sici MONOSOF* | NeAbsorb N2550G | Tyco Healthcare (Pty) Ltd. | ZA | TYC-ZA |  |  | Neurčené
P | 62807 | Material chir. sici MONOSOF* | NeAbsorb N2704 | Tyco Healthcare (Pty) Ltd. | ZA | TYC-ZA |  |  | Neurčené
P | 62808 | Material chir. sici MONOSOF* | NeAbsorb N2705 | Tyco Healthcare (Pty) Ltd. | ZA | TYC-ZA |  |  | Neurčené
P | 62809 | Material chir. sici MONOSOF* | NeAbsorb N2711 | Tyco Healthcare (Pty) Ltd. | ZA | TYC-ZA |  |  | Neurčené
P | 62810 | Material chir. sici MONOSOF* | NeAbsorb N2714 | Tyco Healthcare (Pty) Ltd. | ZA | TYC-ZA |  |  | Neurčené
P | 62811 | Material chir. sici MONOSOF* | NeAbsorb N2716 | Tyco Healthcare (Pty) Ltd. | ZA | TYC-ZA |  |  | Neurčené
P | 62812 | Material chir. sici MONOSOF* | NeAbsorb N2717 | Tyco Healthcare (Pty) Ltd. | ZA | TYC-ZA |  |  | Neurčené
P | 62813 | Material chir. sici MONOSOF* | NeAbsorb N2718 | Tyco Healthcare (Pty) Ltd. | ZA | TYC-ZA |  |  | Neurčené
P | 62814 | Material chir. sici MONOSOF* | NeAbsorb N2719 | Tyco Healthcare (Pty) Ltd. | ZA | TYC-ZA |  |  | Neurčené
P | 62815 | Material chir. sici MONOSOF* | NeAbsorb N2721 | Tyco Healthcare (Pty) Ltd. | ZA | TYC-ZA |  |  | Neurčené
P | 62816 | Material chir. sici MONOSOF* | NeAbsorb N2730 | Tyco Healthcare (Pty) Ltd. | ZA | TYC-ZA |  |  | Neurčené
P | 62817 | Material chir. sici MONOSOF* | NeAbsorb N2732 | Tyco Healthcare (Pty) Ltd. | ZA | TYC-ZA |  |  | Neurčené
P | 62818 | Material chir. sici MONOSOF* | NeAbsorb N2734 | Tyco Healthcare (Pty) Ltd. | ZA | TYC-ZA |  |  | Neurčené
P | 62819 | Material chir. sici MONOSOF* | NeAbsorb N2736 | Tyco Healthcare (Pty) Ltd. | ZA | TYC-ZA |  |  | Neurčené
P | 62820 | Material chir. sici MONOSOF* | NeAbsorb N2740 | Tyco Healthcare (Pty) Ltd. | ZA | TYC-ZA |  |  | Neurčené
P | 62821 | Material chir. sici MONOSOF* | NeAbsorb N2756 | Tyco Healthcare (Pty) Ltd. | ZA | TYC-ZA |  |  | Neurčené
P | 62822 | Material chir. sici MONOSOF* | NeAbsorb N2757 | Tyco Healthcare (Pty) Ltd. | ZA | TYC-ZA |  |  | Neurčené
P | 62823 | Material chir. sici MONOSOF* | NeAbsorb N2760 | Tyco Healthcare (Pty) Ltd. | ZA | TYC-ZA |  |  | Neurčené
P | 62824 | Material chir. sici MONOSOF* | NeAbsorb N2761 | Tyco Healthcare (Pty) Ltd. | ZA | TYC-ZA |  |  | Neurčené
P | 62825 | Material chir. sici MONOSOF* | NeAbsorb N2766 | Tyco Healthcare (Pty) Ltd. | ZA | TYC-ZA |  |  | Neurčené
P | 62826 | Material chir. sici MONOSOF* | NeAbsorb N2770 | Tyco Healthcare (Pty) Ltd. | ZA | TYC-ZA |  |  | Neurčené
P | 62827 | Material chir. sici MONOSOF* | NeAbsorb N2771 | Tyco Healthcare (Pty) Ltd. | ZA | TYC-ZA |  |  | Neurčené
P | 62828 | Material chir. sici MONOSOF* | NeAbsorb N2781 | Tyco Healthcare (Pty) Ltd. | ZA | TYC-ZA |  |  | Neurčené
P | 62829 | Material chir. sici MONOSOF* | NeAbsorb N2786 | Tyco Healthcare (Pty) Ltd. | ZA | TYC-ZA |  |  | Neurčené
P | 62830 | Material chir. sici MONOSOF* | NeAbsorb N2787 | Tyco Healthcare (Pty) Ltd. | ZA | TYC-ZA |  |  | Neurčené
P | 62831 | Material chir. sici MONOSOF* | NeAbsorb N2791 | Tyco Healthcare (Pty) Ltd. | ZA | TYC-ZA |  |  | Neurčené
P | 62832 | Material chir. sici MONOSOF* | NeAbsorb N2799 | Tyco Healthcare (Pty) Ltd. | ZA | TYC-ZA |  |  | Neurčené
P | 62833 | Material chir. sici MONOSOF* | NeAbsorb N2866 | Tyco Healthcare (Pty) Ltd. | ZA | TYC-ZA |  |  | Neurčené
P | 62834 | Material chir. sici MONOSOF* | NeAbsorb N2966 | Tyco Healthcare (Pty) Ltd. | ZA | TYC-ZA |  |  | Neurčené
P | 62835 | Material chir. sici MONOSOF* | NeAbsorb N2967 | Tyco Healthcare (Pty) Ltd. | ZA | TYC-ZA |  |  | Neurčené
P | 62836 | Material chir. sici MONOSOF* | NeAbsorb N60 | Tyco Healthcare (Pty) Ltd. | ZA | TYC-ZA |  |  | Neurčené
P | 62837 | Material chir. sici MONOSOF* | NeAbsorb N61 | Tyco Healthcare (Pty) Ltd. | ZA | TYC-ZA |  |  | Neurčené
P | 62838 | Material chir. sici MONOSOF* | NeAbsorb N62 | Tyco Healthcare (Pty) Ltd. | ZA | TYC-ZA |  |  | Neurčené
P | 62839 | Material chir. sici MONOSOF* | NeAbsorb N63 | Tyco Healthcare (Pty) Ltd. | ZA | TYC-ZA |  |  | Neurčené
P | 62840 | Material chir. sici MONOSOF* | NeAbsorb N64 | Tyco Healthcare (Pty) Ltd. | ZA | TYC-ZA |  |  | Neurčené
P | 62841 | Material chir. sici MONOSOF* | NeAbsorb SN0722 | Tyco Healthcare (Pty) Ltd. | ZA | TYC-ZA |  |  | Neurčené
P | 62842 | Material chir. sici MONOSOF* | NeAbsorb SN0732 | Tyco Healthcare (Pty) Ltd. | ZA | TYC-ZA |  |  | Neurčené
P | 62843 | Material chir. sici MONOSOF* | NeAbsorb SN1122 | Tyco Healthcare (Pty) Ltd. | ZA | TYC-ZA |  |  | Neurčené
P | 62844 | Material chir. sici MONOSOF* | NeAbsorb SN1124 | Tyco Healthcare (Pty) Ltd. | ZA | TYC-ZA |  |  | Neurčené
P | 62845 | Material chir. sici MONOSOF* | NeAbsorb SN1132 | Tyco Healthcare (Pty) Ltd. | ZA | TYC-ZA |  |  | Neurčené
P | 62846 | Material chir. sici MONOSOF* | NeAbsorb SN1134 | Tyco Healthcare (Pty) Ltd. | ZA | TYC-ZA |  |  | Neurčené
P | 62847 | Material chir. sici MONOSOF* | NeAbsorb SN1142 | Tyco Healthcare (Pty) Ltd. | ZA | TYC-ZA |  |  | Neurčené
P | 62848 | Material chir. sici MONOSOF* | NeAbsorb SN1602 | Tyco Healthcare (Pty) Ltd. | ZA | TYC-ZA |  |  | Neurčené
P | 62849 | Material chir. sici MONOSOF* | NeAbsorb SN1602G | Tyco Healthcare (Pty) Ltd. | ZA | TYC-ZA |  |  | Neurčené
P | 62850 | Material chir. sici MONOSOF* | NeAbsorb SN1603 | Tyco Healthcare (Pty) Ltd. | ZA | TYC-ZA |  |  | Neurčené
P | 62851 | Material chir. sici MONOSOF* | NeAbsorb SN1603G | Tyco Healthcare (Pty) Ltd. | ZA | TYC-ZA |  |  | Neurčené
P | 62852 | Material chir. sici MONOSOF* | NeAbsorb SN1647 | Tyco Healthcare (Pty) Ltd. | ZA | TYC-ZA |  |  | Neurčené
P | 62853 | Material chir. sici MONOSOF* | NeAbsorb SN1647G | Tyco Healthcare (Pty) Ltd. | ZA | TYC-ZA |  |  | Neurčené
P | 62854 | Material chir. sici MONOSOF* | NeAbsorb SN1662 | Tyco Healthcare (Pty) Ltd. | ZA | TYC-ZA |  |  | Neurčené
P | 62855 | Material chir. sici MONOSOF* | NeAbsorb SN1662G | Tyco Healthcare (Pty) Ltd. | ZA | TYC-ZA |  |  | Neurčené
P | 62856 | Material chir. sici MONOSOF* | NeAbsorb SN1663 | Tyco Healthcare (Pty) Ltd. | ZA | TYC-ZA |  |  | Neurčené
P | 62857 | Material chir. sici MONOSOF* | NeAbsorb SN1663G | Tyco Healthcare (Pty) Ltd. | ZA | TYC-ZA |  |  | Neurčené
P | 62858 | Material chir. sici MONOSOF* | NeAbsorb SN1665G | Tyco Healthcare (Pty) Ltd. | ZA | TYC-ZA |  |  | Neurčené
P | 62859 | Material chir. sici MONOSOF* | NeAbsorb SN1666 | Tyco Healthcare (Pty) Ltd. | ZA | TYC-ZA |  |  | Neurčené
P | 62860 | Material chir. sici MONOSOF* | NeAbsorb SN1666G | Tyco Healthcare (Pty) Ltd. | ZA | TYC-ZA |  |  | Neurčené
P | 62861 | Material chir. sici MONOSOF* | NeAbsorb SN1667 | Tyco Healthcare (Pty) Ltd. | ZA | TYC-ZA |  |  | Neurčené
P | 62862 | Material chir. sici MONOSOF* | NeAbsorb SN1667G | Tyco Healthcare (Pty) Ltd. | ZA | TYC-ZA |  |  | Neurčené
P | 62863 | Material chir. sici MONOSOF* | NeAbsorb SN1668 | Tyco Healthcare (Pty) Ltd. | ZA | TYC-ZA |  |  | Neurčené
P | 62864 | Material chir. sici MONOSOF* | NeAbsorb SN1668G | Tyco Healthcare (Pty) Ltd. | ZA | TYC-ZA |  |  | Neurčené
P | 62865 | Material chir. sici MONOSOF* | NeAbsorb SN1669 | Tyco Healthcare (Pty) Ltd. | ZA | TYC-ZA |  |  | Neurčené
P | 62866 | Material chir. sici MONOSOF* | NeAbsorb SN1669G | Tyco Healthcare (Pty) Ltd. | ZA | TYC-ZA |  |  | Neurčené
P | 62867 | Material chir. sici MONOSOF* | NeAbsorb SN1673 | Tyco Healthcare (Pty) Ltd. | ZA | TYC-ZA |  |  | Neurčené
P | 62868 | Material chir. sici MONOSOF* | NeAbsorb SN1689 | Tyco Healthcare (Pty) Ltd. | ZA | TYC-ZA |  |  | Neurčené
P | 62869 | Material chir. sici MONOSOF* | NeAbsorb SN1689G | Tyco Healthcare (Pty) Ltd. | ZA | TYC-ZA |  |  | Neurčené
P | 62870 | Material chir. sici MONOSOF* | NeAbsorb SN1690 | Tyco Healthcare (Pty) Ltd. | ZA | TYC-ZA |  |  | Neurčené
P | 62871 | Material chir. sici MONOSOF* | NeAbsorb SN1691 | Tyco Healthcare (Pty) Ltd. | ZA | TYC-ZA |  |  | Neurčené
P | 62872 | Material chir. sici MONOSOF* | NeAbsorb SN1693 | Tyco Healthcare (Pty) Ltd. | ZA | TYC-ZA |  |  | Neurčené
P | 62873 | Material chir. sici MONOSOF* | NeAbsorb SN1693G | Tyco Healthcare (Pty) Ltd. | ZA | TYC-ZA |  |  | Neurčené
P | 62874 | Material chir. sici MONOSOF* | NeAbsorb SN1694 | Tyco Healthcare (Pty) Ltd. | ZA | TYC-ZA |  |  | Neurčené
P | 62875 | Material chir. sici MONOSOF* | NeAbsorb SN1694G | Tyco Healthcare (Pty) Ltd. | ZA | TYC-ZA |  |  | Neurčené
P | 62876 | Material chir. sici MONOSOF* | NeAbsorb SN1696 | Tyco Healthcare (Pty) Ltd. | ZA | TYC-ZA |  |  | Neurčené
P | 62877 | Material chir. sici MONOSOF* | NeAbsorb SN1697 | Tyco Healthcare (Pty) Ltd. | ZA | TYC-ZA |  |  | Neurčené
P | 62878 | Material chir. sici MONOSOF* | NeAbsorb SN1697G | Tyco Healthcare (Pty) Ltd. | ZA | TYC-ZA |  |  | Neurčené
P | 62879 | Material chir. sici MONOSOF* | NeAbsorb SN1698 | Tyco Healthcare (Pty) Ltd. | ZA | TYC-ZA |  |  | Neurčené
P | 62880 | Material chir. sici MONOSOF* | NeAbsorb SN1698G | Tyco Healthcare (Pty) Ltd. | ZA | TYC-ZA |  |  | Neurčené
P | 62881 | Material chir. sici MONOSOF* | NeAbsorb SN1699 | Tyco Healthcare (Pty) Ltd. | ZA | TYC-ZA |  |  | Neurčené
P | 62882 | Material chir. sici MONOSOF* | NeAbsorb SN1699G | Tyco Healthcare (Pty) Ltd. | ZA | TYC-ZA |  |  | Neurčené
P | 62883 | Material chir. sici MONOSOF* | NeAbsorb SN1767G | Tyco Healthcare (Pty) Ltd. | ZA | TYC-ZA |  |  | Neurčené
P | 62884 | Material chir. sici MONOSOF* | NeAbsorb SN1862G | Tyco Healthcare (Pty) Ltd. | ZA | TYC-ZA |  |  | Neurčené
P | 62885 | Material chir. sici MONOSOF* | NeAbsorb SN1883 | Tyco Healthcare (Pty) Ltd. | ZA | TYC-ZA |  |  | Neurčené
P | 62886 | Material chir. sici MONOSOF* | NeAbsorb SN1945 | Tyco Healthcare (Pty) Ltd. | ZA | TYC-ZA |  |  | Neurčené
P | 62887 | Material chir. sici MONOSOF* | NeAbsorb SN1946 | Tyco Healthcare (Pty) Ltd. | ZA | TYC-ZA |  |  | Neurčené
P | 62888 | Material chir. sici MONOSOF* | NeAbsorb SN1954 | Tyco Healthcare (Pty) Ltd. | ZA | TYC-ZA |  |  | Neurčené
P | 62889 | Material chir. sici MONOSOF* | NeAbsorb SN1954G | Tyco Healthcare (Pty) Ltd. | ZA | TYC-ZA |  |  | Neurčené
P | 62890 | Material chir. sici MONOSOF* | NeAbsorb SN1955 | Tyco Healthcare (Pty) Ltd. | ZA | TYC-ZA |  |  | Neurčené
P | 62891 | Material chir. sici MONOSOF* | NeAbsorb SN1955G | Tyco Healthcare (Pty) Ltd. | ZA | TYC-ZA |  |  | Neurčené
P | 62892 | Material chir. sici MONOSOF* | NeAbsorb SN1956 | Tyco Healthcare (Pty) Ltd. | ZA | TYC-ZA |  |  | Neurčené
P | 62893 | Material chir. sici MONOSOF* | NeAbsorb SN1956G | Tyco Healthcare (Pty) Ltd. | ZA | TYC-ZA |  |  | Neurčené
P | 62894 | Material chir. sici MONOSOF* | NeAbsorb SN1964 | Tyco Healthcare (Pty) Ltd. | ZA | TYC-ZA |  |  | Neurčené
P | 62895 | Material chir. sici MONOSOF* | NeAbsorb SN1964G | Tyco Healthcare (Pty) Ltd. | ZA | TYC-ZA |  |  | Neurčené
P | 62896 | Material chir. sici MONOSOF* | NeAbsorb SN1965 | Tyco Healthcare (Pty) Ltd. | ZA | TYC-ZA |  |  | Neurčené
P | 62897 | Material chir. sici MONOSOF* | NeAbsorb SN1965G | Tyco Healthcare (Pty) Ltd. | ZA | TYC-ZA |  |  | Neurčené
P | 62898 | Material chir. sici MONOSOF* | NeAbsorb SN1966 | Tyco Healthcare (Pty) Ltd. | ZA | TYC-ZA |  |  | Neurčené
P | 62899 | Material chir. sici MONOSOF* | NeAbsorb SN1966G | Tyco Healthcare (Pty) Ltd. | ZA | TYC-ZA |  |  | Neurčené
P | 62900 | Material chir. sici MONOSOF* | NeAbsorb SN1994 | Tyco Healthcare (Pty) Ltd. | ZA | TYC-ZA |  |  | Neurčené
P | 62901 | Material chir. sici MONOSOF* | NeAbsorb SN1994G | Tyco Healthcare (Pty) Ltd. | ZA | TYC-ZA |  |  | Neurčené
P | 62902 | Material chir. sici MONOSOF* | NeAbsorb SN1995 | Tyco Healthcare (Pty) Ltd. | ZA | TYC-ZA |  |  | Neurčené
P | 62903 | Material chir. sici MONOSOF* | NeAbsorb SN1995G | Tyco Healthcare (Pty) Ltd. | ZA | TYC-ZA |  |  | Neurčené
P | 62904 | Material chir. sici MONOSOF* | NeAbsorb SN242G | Tyco Healthcare (Pty) Ltd. | ZA | TYC-ZA |  |  | Neurčené
P | 62905 | Material chir. sici MONOSOF* | NeAbsorb SN247 | Tyco Healthcare (Pty) Ltd. | ZA | TYC-ZA |  |  | Neurčené
P | 62906 | Material chir. sici MONOSOF* | NeAbsorb SN2668 | Tyco Healthcare (Pty) Ltd. | ZA | TYC-ZA |  |  | Neurčené
P | 62907 | Material chir. sici MONOSOF* | NeAbsorb SN267 | Tyco Healthcare (Pty) Ltd. | ZA | TYC-ZA |  |  | Neurčené
P | 62908 | Material chir. sici MONOSOF* | NeAbsorb SN3400 | Tyco Healthcare (Pty) Ltd. | ZA | TYC-ZA |  |  | Neurčené
P | 62909 | Material chir. sici MONOSOF* | NeAbsorb SN3500 | Tyco Healthcare (Pty) Ltd. | ZA | TYC-ZA |  |  | Neurčené
P | 62910 | Material chir. sici MONOSOF* | NeAbsorb SN3501 | Tyco Healthcare (Pty) Ltd. | ZA | TYC-ZA |  |  | Neurčené
P | 62911 | Material chir. sici MONOSOF* | NeAbsorb SN3601 | Tyco Healthcare (Pty) Ltd. | ZA | TYC-ZA |  |  | Neurčené
P | 62912 | Material chir. sici MONOSOF* | NeAbsorb SN3602 | Tyco Healthcare (Pty) Ltd. | ZA | TYC-ZA |  |  | Neurčené
P | 62913 | Material chir. sici MONOSOF* | NeAbsorb SN3660 | Tyco Healthcare (Pty) Ltd. | ZA | TYC-ZA |  |  | Neurčené
P | 62914 | Material chir. sici MONOSOF* | NeAbsorb SN3661 | Tyco Healthcare (Pty) Ltd. | ZA | TYC-ZA |  |  | Neurčené
P | 62915 | Material chir. sici MONOSOF* | NeAbsorb SN3667 | Tyco Healthcare (Pty) Ltd. | ZA | TYC-ZA |  |  | Neurčené
P | 62916 | Material chir. sici MONOSOF* | NeAbsorb SN367 | Tyco Healthcare (Pty) Ltd. | ZA | TYC-ZA |  |  | Neurčené
P | 62917 | Material chir. sici MONOSOF* | NeAbsorb SN368 | Tyco Healthcare (Pty) Ltd. | ZA | TYC-ZA |  |  | Neurčené
P | 62918 | Material chir. sici MONOSOF* | NeAbsorb SN3686 | Tyco Healthcare (Pty) Ltd. | ZA | TYC-ZA |  |  | Neurčené
P | 62919 | Material chir. sici MONOSOF* | NeAbsorb SN369 | Tyco Healthcare (Pty) Ltd. | ZA | TYC-ZA |  |  | Neurčené
P | 62920 | Material chir. sici MONOSOF* | NeAbsorb SN3695 | Tyco Healthcare (Pty) Ltd. | ZA | TYC-ZA |  |  | Neurčené
P | 62921 | Material chir. sici MONOSOF* | NeAbsorb SN3696 | Tyco Healthcare (Pty) Ltd. | ZA | TYC-ZA |  |  | Neurčené
P | 62922 | Material chir. sici MONOSOF* | NeAbsorb SN3697 | Tyco Healthcare (Pty) Ltd. | ZA | TYC-ZA |  |  | Neurčené
P | 62923 | Material chir. sici MONOSOF* | NeAbsorb SN3698 | Tyco Healthcare (Pty) Ltd. | ZA | TYC-ZA |  |  | Neurčené
P | 62924 | Material chir. sici MONOSOF* | NeAbsorb SN3962 | Tyco Healthcare (Pty) Ltd. | ZA | TYC-ZA |  |  | Neurčené
P | 62925 | Material chir. sici MONOSOF* | NeAbsorb SN3963 | Tyco Healthcare (Pty) Ltd. | ZA | TYC-ZA |  |  | Neurčené
P | 62926 | Material chir. sici MONOSOF* | NeAbsorb SN3964 | Tyco Healthcare (Pty) Ltd. | ZA | TYC-ZA |  |  | Neurčené
P | 62927 | Material chir. sici MONOSOF* | NeAbsorb SN3965 | Tyco Healthcare (Pty) Ltd. | ZA | TYC-ZA |  |  | Neurčené
P | 62928 | Material chir. sici MONOSOF* | NeAbsorb SN515 | Tyco Healthcare (Pty) Ltd. | ZA | TYC-ZA |  |  | Neurčené
P | 62929 | Material chir. sici MONOSOF* | NeAbsorb SN557G | Tyco Healthcare (Pty) Ltd. | ZA | TYC-ZA |  |  | Neurčené
P | 62930 | Material chir. sici MONOSOF* | NeAbsorb SN567 | Tyco Healthcare (Pty) Ltd. | ZA | TYC-ZA |  |  | Neurčené
P | 62931 | Material chir. sici MONOSOF* | NeAbsorb SN568 | Tyco Healthcare (Pty) Ltd. | ZA | TYC-ZA |  |  | Neurčené
P | 62932 | Material chir. sici MONOSOF* | NeAbsorb SN569 | Tyco Healthcare (Pty) Ltd. | ZA | TYC-ZA |  |  | Neurčené
P | 62933 | Material chir. sici MONOSOF* | NeAbsorb SN576G | Tyco Healthcare (Pty) Ltd. | ZA | TYC-ZA |  |  | Neurčené
P | 62934 | Material chir. sici MONOSOF* | NeAbsorb SN615 | Tyco Healthcare (Pty) Ltd. | ZA | TYC-ZA |  |  | Neurčené
P | 62935 | Material chir. sici MONOSOF* | NeAbsorb SN616 | Tyco Healthcare (Pty) Ltd. | ZA | TYC-ZA |  |  | Neurčené
P | 62936 | Material chir. sici MONOSOF* | NeAbsorb SN617 | Tyco Healthcare (Pty) Ltd. | ZA | TYC-ZA |  |  | Neurčené
P | 62937 | Material chir. sici MONOSOF* | NeAbsorb SN618 | Tyco Healthcare (Pty) Ltd. | ZA | TYC-ZA |  |  | Neurčené
P | 62938 | Material chir. sici MONOSOF* | NeAbsorb SN619 | Tyco Healthcare (Pty) Ltd. | ZA | TYC-ZA |  |  | Neurčené
P | 62939 | Material chir. sici MONOSOF* | NeAbsorb SN626 | Tyco Healthcare (Pty) Ltd. | ZA | TYC-ZA |  |  | Neurčené
P | 62940 | Material chir. sici MONOSOF* | NeAbsorb SN626G | Tyco Healthcare (Pty) Ltd. | ZA | TYC-ZA |  |  | Neurčené
P | 62941 | Material chir. sici MONOSOF* | NeAbsorb SN627 | Tyco Healthcare (Pty) Ltd. | ZA | TYC-ZA |  |  | Neurčené
P | 62942 | Material chir. sici MONOSOF* | NeAbsorb SN627G | Tyco Healthcare (Pty) Ltd. | ZA | TYC-ZA |  |  | Neurčené
P | 62943 | Material chir. sici MONOSOF* | NeAbsorb SN628 | Tyco Healthcare (Pty) Ltd. | ZA | TYC-ZA |  |  | Neurčené
P | 62944 | Material chir. sici MONOSOF* | NeAbsorb SN628G | Tyco Healthcare (Pty) Ltd. | ZA | TYC-ZA |  |  | Neurčené
P | 62945 | Material chir. sici MONOSOF* | NeAbsorb SN629 | Tyco Healthcare (Pty) Ltd. | ZA | TYC-ZA |  |  | Neurčené
P | 62946 | Material chir. sici MONOSOF* | NeAbsorb SN630 | Tyco Healthcare (Pty) Ltd. | ZA | TYC-ZA |  |  | Neurčené
P | 62947 | Material chir. sici MONOSOF* | NeAbsorb SN631 | Tyco Healthcare (Pty) Ltd. | ZA | TYC-ZA |  |  | Neurčené
P | 62948 | Material chir. sici MONOSOF* | NeAbsorb SN641 | Tyco Healthcare (Pty) Ltd. | ZA | TYC-ZA |  |  | Neurčené
P | 62949 | Material chir. sici MONOSOF* | NeAbsorb SN641G | Tyco Healthcare (Pty) Ltd. | ZA | TYC-ZA |  |  | Neurčené
P | 62950 | Material chir. sici MONOSOF* | NeAbsorb SN643 | Tyco Healthcare (Pty) Ltd. | ZA | TYC-ZA |  |  | Neurčené
P | 62951 | Material chir. sici MONOSOF* | NeAbsorb SN644 | Tyco Healthcare (Pty) Ltd. | ZA | TYC-ZA |  |  | Neurčené
P | 62952 | Material chir. sici MONOSOF* | NeAbsorb SN644G | Tyco Healthcare (Pty) Ltd. | ZA | TYC-ZA |  |  | Neurčené
P | 62953 | Material chir. sici MONOSOF* | NeAbsorb SN648 | Tyco Healthcare (Pty) Ltd. | ZA | TYC-ZA |  |  | Neurčené
P | 62954 | Material chir. sici MONOSOF* | NeAbsorb SN648G | Tyco Healthcare (Pty) Ltd. | ZA | TYC-ZA |  |  | Neurčené
P | 62955 | Material chir. sici MONOSOF* | NeAbsorb SN649 | Tyco Healthcare (Pty) Ltd. | ZA | TYC-ZA |  |  | Neurčené
P | 62956 | Material chir. sici MONOSOF* | NeAbsorb SN649G | Tyco Healthcare (Pty) Ltd. | ZA | TYC-ZA |  |  | Neurčené
P | 62957 | Material chir. sici MONOSOF* | NeAbsorb SN650 | Tyco Healthcare (Pty) Ltd. | ZA | TYC-ZA |  |  | Neurčené
P | 62958 | Material chir. sici MONOSOF* | NeAbsorb SN650G | Tyco Healthcare (Pty) Ltd. | ZA | TYC-ZA |  |  | Neurčené
P | 62959 | Material chir. sici MONOSOF* | NeAbsorb SN653 | Tyco Healthcare (Pty) Ltd. | ZA | TYC-ZA |  |  | Neurčené
P | 62960 | Material chir. sici MONOSOF* | NeAbsorb SN658 | Tyco Healthcare (Pty) Ltd. | ZA | TYC-ZA |  |  | Neurčené
P | 62961 | Material chir. sici MONOSOF* | NeAbsorb SN658G | Tyco Healthcare (Pty) Ltd. | ZA | TYC-ZA |  |  | Neurčené
P | 62962 | Material chir. sici MONOSOF* | NeAbsorb SN659 | Tyco Healthcare (Pty) Ltd. | ZA | TYC-ZA |  |  | Neurčené
P | 62963 | Material chir. sici MONOSOF* | NeAbsorb SN659G | Tyco Healthcare (Pty) Ltd. | ZA | TYC-ZA |  |  | Neurčené
P | 62964 | Material chir. sici MONOSOF* | NeAbsorb SN660 | Tyco Healthcare (Pty) Ltd. | ZA | TYC-ZA |  |  | Neurčené
P | 62965 | Material chir. sici MONOSOF* | NeAbsorb SN660G | Tyco Healthcare (Pty) Ltd. | ZA | TYC-ZA |  |  | Neurčené
P | 62966 | Material chir. sici MONOSOF* | NeAbsorb SN661 | Tyco Healthcare (Pty) Ltd. | ZA | TYC-ZA |  |  | Neurčené
P | 62967 | Material chir. sici MONOSOF* | NeAbsorb SN661G | Tyco Healthcare (Pty) Ltd. | ZA | TYC-ZA |  |  | Neurčené
P | 62968 | Material chir. sici MONOSOF* | NeAbsorb SN662 | Tyco Healthcare (Pty) Ltd. | ZA | TYC-ZA |  |  | Neurčené
P | 62969 | Material chir. sici MONOSOF* | NeAbsorb SN662G | Tyco Healthcare (Pty) Ltd. | ZA | TYC-ZA |  |  | Neurčené
P | 62970 | Material chir. sici MONOSOF* | NeAbsorb SN663 | Tyco Healthcare (Pty) Ltd. | ZA | TYC-ZA |  |  | Neurčené
P | 62971 | Material chir. sici MONOSOF* | NeAbsorb SN663G | Tyco Healthcare (Pty) Ltd. | ZA | TYC-ZA |  |  | Neurčené
P | 62972 | Material chir. sici MONOSOF* | NeAbsorb SN664 | Tyco Healthcare (Pty) Ltd. | ZA | TYC-ZA |  |  | Neurčené
P | 62973 | Material chir. sici MONOSOF* | NeAbsorb SN664G | Tyco Healthcare (Pty) Ltd. | ZA | TYC-ZA |  |  | Neurčené
P | 62974 | Material chir. sici MONOSOF* | NeAbsorb SN665 | Tyco Healthcare (Pty) Ltd. | ZA | TYC-ZA |  |  | Neurčené
P | 62975 | Material chir. sici MONOSOF* | NeAbsorb SN666 | Tyco Healthcare (Pty) Ltd. | ZA | TYC-ZA |  |  | Neurčené
P | 62976 | Material chir. sici MONOSOF* | NeAbsorb SN667 | Tyco Healthcare (Pty) Ltd. | ZA | TYC-ZA |  |  | Neurčené
P | 62977 | Material chir. sici MONOSOF* | NeAbsorb SN667G | Tyco Healthcare (Pty) Ltd. | ZA | TYC-ZA |  |  | Neurčené
P | 62978 | Material chir. sici MONOSOF* | NeAbsorb SN669 | Tyco Healthcare (Pty) Ltd. | ZA | TYC-ZA |  |  | Neurčené
P | 62979 | Material chir. sici MONOSOF* | NeAbsorb SN669G | Tyco Healthcare (Pty) Ltd. | ZA | TYC-ZA |  |  | Neurčené
P | 62980 | Material chir. sici MONOSOF* | NeAbsorb SN670 | Tyco Healthcare (Pty) Ltd. | ZA | TYC-ZA |  |  | Neurčené
P | 62981 | Material chir. sici MONOSOF* | NeAbsorb SN670G | Tyco Healthcare (Pty) Ltd. | ZA | TYC-ZA |  |  | Neurčené
P | 62982 | Material chir. sici MONOSOF* | NeAbsorb SN671 | Tyco Healthcare (Pty) Ltd. | ZA | TYC-ZA |  |  | Neurčené
P | 62983 | Material chir. sici MONOSOF* | NeAbsorb SN671G | Tyco Healthcare (Pty) Ltd. | ZA | TYC-ZA |  |  | Neurčené
P | 62984 | Material chir. sici MONOSOF* | NeAbsorb SN672 | Tyco Healthcare (Pty) Ltd. | ZA | TYC-ZA |  |  | Neurčené
P | 62985 | Material chir. sici MONOSOF* | NeAbsorb SN672G | Tyco Healthcare (Pty) Ltd. | ZA | TYC-ZA |  |  | Neurčené
P | 62986 | Material chir. sici MONOSOF* | NeAbsorb SN673 | Tyco Healthcare (Pty) Ltd. | ZA | TYC-ZA |  |  | Neurčené
P | 62987 | Material chir. sici MONOSOF* | NeAbsorb SN673G | Tyco Healthcare (Pty) Ltd. | ZA | TYC-ZA |  |  | Neurčené
P | 62988 | Material chir. sici MONOSOF* | NeAbsorb SN674 | Tyco Healthcare (Pty) Ltd. | ZA | TYC-ZA |  |  | Neurčené
P | 62989 | Material chir. sici MONOSOF* | NeAbsorb SN674G | Tyco Healthcare (Pty) Ltd. | ZA | TYC-ZA |  |  | Neurčené
P | 62990 | Material chir. sici MONOSOF* | NeAbsorb SN681 | Tyco Healthcare (Pty) Ltd. | ZA | TYC-ZA |  |  | Neurčené
P | 62991 | Material chir. sici MONOSOF* | NeAbsorb SN681G | Tyco Healthcare (Pty) Ltd. | ZA | TYC-ZA |  |  | Neurčené
P | 62992 | Material chir. sici MONOSOF* | NeAbsorb SN682 | Tyco Healthcare (Pty) Ltd. | ZA | TYC-ZA |  |  | Neurčené
P | 62993 | Material chir. sici MONOSOF* | NeAbsorb SN688 | Tyco Healthcare (Pty) Ltd. | ZA | TYC-ZA |  |  | Neurčené
P | 62994 | Material chir. sici MONOSOF* | NeAbsorb SN688G | Tyco Healthcare (Pty) Ltd. | ZA | TYC-ZA |  |  | Neurčené
P | 62995 | Material chir. sici MONOSOF* | NeAbsorb SN689 | Tyco Healthcare (Pty) Ltd. | ZA | TYC-ZA |  |  | Neurčené
P | 62996 | Material chir. sici MONOSOF* | NeAbsorb SN693 | Tyco Healthcare (Pty) Ltd. | ZA | TYC-ZA |  |  | Neurčené
P | 62997 | Material chir. sici MONOSOF* | NeAbsorb SN694 | Tyco Healthcare (Pty) Ltd. | ZA | TYC-ZA |  |  | Neurčené
P | 62998 | Material chir. sici MONOSOF* | NeAbsorb SN728 | Tyco Healthcare (Pty) Ltd. | ZA | TYC-ZA |  |  | Neurčené
P | 62999 | Material chir. sici MONOSOF* | NeAbsorb SN729 | Tyco Healthcare (Pty) Ltd. | ZA | TYC-ZA |  |  | Neurčené
P | 63000 | Material chir. sici MONOSOF* | NeAbsorb SN747 | Tyco Healthcare (Pty) Ltd. | ZA | TYC-ZA |  |  | Neurčené
P | 63001 | Material chir. sici MONOSOF* | NeAbsorb SN750 | Tyco Healthcare (Pty) Ltd. | ZA | TYC-ZA |  |  | Neurčené
P | 63002 | Material chir. sici MONOSOF* | NeAbsorb SN758 | Tyco Healthcare (Pty) Ltd. | ZA | TYC-ZA |  |  | Neurčené
P | 63003 | Material chir. sici MONOSOF* | NeAbsorb SN760 | Tyco Healthcare (Pty) Ltd. | ZA | TYC-ZA |  |  | Neurčené
P | 63004 | Material chir. sici MONOSOF* | NeAbsorb SN761 | Tyco Healthcare (Pty) Ltd. | ZA | TYC-ZA |  |  | Neurčené
P | 63005 | Material chir. sici MONOSOF* | NeAbsorb SN762 | Tyco Healthcare (Pty) Ltd. | ZA | TYC-ZA |  |  | Neurčené
P | 63006 | Material chir. sici MONOSOF* | NeAbsorb SN763 | Tyco Healthcare (Pty) Ltd. | ZA | TYC-ZA |  |  | Neurčené
P | 63007 | Material chir. sici MONOSOF* | NeAbsorb SN764 | Tyco Healthcare (Pty) Ltd. | ZA | TYC-ZA |  |  | Neurčené
P | 63008 | Material chir. sici MONOSOF* | NeAbsorb SN764G | Tyco Healthcare (Pty) Ltd. | ZA | TYC-ZA |  |  | Neurčené
P | 63009 | Material chir. sici MONOSOF* | NeAbsorb SN765 | Tyco Healthcare (Pty) Ltd. | ZA | TYC-ZA |  |  | Neurčené
P | 63010 | Material chir. sici MONOSOF* | NeAbsorb SN766 | Tyco Healthcare (Pty) Ltd. | ZA | TYC-ZA |  |  | Neurčené
P | 63011 | Material chir. sici MONOSOF* | NeAbsorb SN771 | Tyco Healthcare (Pty) Ltd. | ZA | TYC-ZA |  |  | Neurčené
P | 63012 | Material chir. sici MONOSOF* | NeAbsorb SN775 | Tyco Healthcare (Pty) Ltd. | ZA | TYC-ZA |  |  | Neurčené
P | 63013 | Material chir. sici MONOSOF* | NeAbsorb SN776 | Tyco Healthcare (Pty) Ltd. | ZA | TYC-ZA |  |  | Neurčené
P | 63014 | Material chir. sici MONOSOF* | NeAbsorb SN777 | Tyco Healthcare (Pty) Ltd. | ZA | TYC-ZA |  |  | Neurčené
P | 63015 | Material chir. sici MONOSOF* | NeAbsorb SN781 | Tyco Healthcare (Pty) Ltd. | ZA | TYC-ZA |  |  | Neurčené
P | 63016 | Material chir. sici MONOSOF* | NeAbsorb SN782 | Tyco Healthcare (Pty) Ltd. | ZA | TYC-ZA |  |  | Neurčené
P | 63017 | Material chir. sici MONOSOF* | NeAbsorb SN788 | Tyco Healthcare (Pty) Ltd. | ZA | TYC-ZA |  |  | Neurčené
P | 63018 | Material chir. sici MONOSOF* | NeAbsorb SN790 | Tyco Healthcare (Pty) Ltd. | ZA | TYC-ZA |  |  | Neurčené
P | 63019 | Material chir. sici MONOSOF* | NeAbsorb SN867 | Tyco Healthcare (Pty) Ltd. | ZA | TYC-ZA |  |  | Neurčené
P | 63020 | Material chir. sici MONOSOF* | NeAbsorb SN871 | Tyco Healthcare (Pty) Ltd. | ZA | TYC-ZA |  |  | Neurčené
P | 63021 | Material chir. sici MONOSOF* | NeAbsorb SN872 | Tyco Healthcare (Pty) Ltd. | ZA | TYC-ZA |  |  | Neurčené
P | 63022 | Material chir. sici MONOSOF* | NeAbsorb SN881 | Tyco Healthcare (Pty) Ltd. | ZA | TYC-ZA |  |  | Neurčené
P | 63023 | Material chir. sici MONOSOF* | NeAbsorb SN882 | Tyco Healthcare (Pty) Ltd. | ZA | TYC-ZA |  |  | Neurčené
P | 63024 | Material chir. sici NOVAFIL* | NeAbsorb 400243 | Tyco Healthcare (Pty) Ltd. | ZA | TYC-ZA |  |  | Neurčené
P | 63025 | Material chir. sici NOVAFIL* | NeAbsorb 400343 | Tyco Healthcare (Pty) Ltd. | ZA | TYC-ZA |  |  | Neurčené
P | 63026 | Material chir. sici NOVAFIL* | NeAbsorb 400461 | Tyco Healthcare (Pty) Ltd. | ZA | TYC-ZA |  |  | Neurčené
P | 63027 | Material chir. sici NOVAFIL* | NeAbsorb 400863 | Tyco Healthcare (Pty) Ltd. | ZA | TYC-ZA |  |  | Neurčené
P | 63028 | Material chir. sici NOVAFIL* | NeAbsorb 401123 | Tyco Healthcare (Pty) Ltd. | ZA | TYC-ZA |  |  | Neurčené
P | 63029 | Material chir. sici NOVAFIL* | NeAbsorb 440113 | Tyco Healthcare (Pty) Ltd. | ZA | TYC-ZA |  |  | Neurčené
P | 63030 | Material chir. sici NOVAFIL* | NeAbsorb 440123 | Tyco Healthcare (Pty) Ltd. | ZA | TYC-ZA |  |  | Neurčené
P | 63031 | Material chir. sici NOVAFIL* | NeAbsorb 440133 | Tyco Healthcare (Pty) Ltd. | ZA | TYC-ZA |  |  | Neurčené
P | 63032 | Material chir. sici NOVAFIL* | NeAbsorb 440223 | Tyco Healthcare (Pty) Ltd. | ZA | TYC-ZA |  |  | Neurčené
P | 63033 | Material chir. sici NOVAFIL* | NeAbsorb 440233 | Tyco Healthcare (Pty) Ltd. | ZA | TYC-ZA |  |  | Neurčené
P | 63034 | Material chir. sici NOVAFIL* | NeAbsorb 440243 | Tyco Healthcare (Pty) Ltd. | ZA | TYC-ZA |  |  | Neurčené
P | 63035 | Material chir. sici NOVAFIL* | NeAbsorb 440333 | Tyco Healthcare (Pty) Ltd. | ZA | TYC-ZA |  |  | Neurčené
P | 63036 | Material chir. sici NOVAFIL* | NeAbsorb 440343 | Tyco Healthcare (Pty) Ltd. | ZA | TYC-ZA |  |  | Neurčené
P | 63037 | Material chir. sici NOVAFIL* | NeAbsorb 441003 | Tyco Healthcare (Pty) Ltd. | ZA | TYC-ZA |  |  | Neurčené
P | 63038 | Material chir. sici NOVAFIL* | NeAbsorb 441013 | Tyco Healthcare (Pty) Ltd. | ZA | TYC-ZA |  |  | Neurčené
P | 63039 | Material chir. sici NOVAFIL* | NeAbsorb 441023 | Tyco Healthcare (Pty) Ltd. | ZA | TYC-ZA |  |  | Neurčené
P | 63040 | Material chir. sici NOVAFIL* | NeAbsorb 441212 | Tyco Healthcare (Pty) Ltd. | ZA | TYC-ZA |  |  | Neurčené
P | 63041 | Material chir. sici NOVAFIL* | NeAbsorb 441213 | Tyco Healthcare (Pty) Ltd. | ZA | TYC-ZA |  |  | Neurčené
P | 63042 | Material chir. sici NOVAFIL* | NeAbsorb 441222 | Tyco Healthcare (Pty) Ltd. | ZA | TYC-ZA |  |  | Neurčené
P | 63043 | Material chir. sici NOVAFIL* | NeAbsorb 441232 | Tyco Healthcare (Pty) Ltd. | ZA | TYC-ZA |  |  | Neurčené
P | 63044 | Material chir. sici NOVAFIL* | NeAbsorb 441413 | Tyco Healthcare (Pty) Ltd. | ZA | TYC-ZA |  |  | Neurčené
P | 63045 | Material chir. sici NOVAFIL* | NeAbsorb 441423 | Tyco Healthcare (Pty) Ltd. | ZA | TYC-ZA |  |  | Neurčené
P | 63046 | Material chir. sici NOVAFIL* | NeAbsorb 441433 | Tyco Healthcare (Pty) Ltd. | ZA | TYC-ZA |  |  | Neurčené
P | 63047 | Material chir. sici NOVAFIL* | NeAbsorb 441623 | Tyco Healthcare (Pty) Ltd. | ZA | TYC-ZA |  |  | Neurčené
P | 63048 | Material chir. sici NOVAFIL* | NeAbsorb 441633 | Tyco Healthcare (Pty) Ltd. | ZA | TYC-ZA |  |  | Neurčené
P | 63049 | Material chir. sici NOVAFIL* | NeAbsorb 441643 | Tyco Healthcare (Pty) Ltd. | ZA | TYC-ZA |  |  | Neurčené
P | 63050 | Material chir. sici NOVAFIL* | NeAbsorb 441833 | Tyco Healthcare (Pty) Ltd. | ZA | TYC-ZA |  |  | Neurčené
P | 63051 | Material chir. sici NOVAFIL* | NeAbsorb 441843 | Tyco Healthcare (Pty) Ltd. | ZA | TYC-ZA |  |  | Neurčené
P | 63052 | Material chir. sici NOVAFIL* | NeAbsorb 441853 | Tyco Healthcare (Pty) Ltd. | ZA | TYC-ZA |  |  | Neurčené
P | 63053 | Material chir. sici NOVAFIL* | NeAbsorb 441913 | Tyco Healthcare (Pty) Ltd. | ZA | TYC-ZA |  |  | Neurčené
P | 63054 | Material chir. sici NOVAFIL* | NeAbsorb 441921 | Tyco Healthcare (Pty) Ltd. | ZA | TYC-ZA |  |  | Neurčené
P | 63055 | Material chir. sici NOVAFIL* | NeAbsorb 441923 | Tyco Healthcare (Pty) Ltd. | ZA | TYC-ZA |  |  | Neurčené
P | 63056 | Material chir. sici NOVAFIL* | NeAbsorb 441931 | Tyco Healthcare (Pty) Ltd. | ZA | TYC-ZA |  |  | Neurčené
P | 63057 | Material chir. sici NOVAFIL* | NeAbsorb 441933 | Tyco Healthcare (Pty) Ltd. | ZA | TYC-ZA |  |  | Neurčené
P | 63058 | Material chir. sici NOVAFIL* | NeAbsorb 442013 | Tyco Healthcare (Pty) Ltd. | ZA | TYC-ZA |  |  | Neurčené
P | 63059 | Material chir. sici NOVAFIL* | NeAbsorb 442021 | Tyco Healthcare (Pty) Ltd. | ZA | TYC-ZA |  |  | Neurčené
P | 63060 | Material chir. sici NOVAFIL* | NeAbsorb 442023 | Tyco Healthcare (Pty) Ltd. | ZA | TYC-ZA |  |  | Neurčené
P | 63061 | Material chir. sici NOVAFIL* | NeAbsorb 442031 | Tyco Healthcare (Pty) Ltd. | ZA | TYC-ZA |  |  | Neurčené
P | 63062 | Material chir. sici NOVAFIL* | NeAbsorb 442033 | Tyco Healthcare (Pty) Ltd. | ZA | TYC-ZA |  |  | Neurčené
P | 63063 | Material chir. sici NOVAFIL* | NeAbsorb 442041 | Tyco Healthcare (Pty) Ltd. | ZA | TYC-ZA |  |  | Neurčené
P | 63064 | Material chir. sici NOVAFIL* | NeAbsorb 442043 | Tyco Healthcare (Pty) Ltd. | ZA | TYC-ZA |  |  | Neurčené
P | 63065 | Material chir. sici NOVAFIL* | NeAbsorb 442153 | Tyco Healthcare (Pty) Ltd. | ZA | TYC-ZA |  |  | Neurčené
P | 63066 | Material chir. sici NOVAFIL* | NeAbsorb 442233 | Tyco Healthcare (Pty) Ltd. | ZA | TYC-ZA |  |  | Neurčené
P | 63067 | Material chir. sici NOVAFIL* | NeAbsorb 442241 | Tyco Healthcare (Pty) Ltd. | ZA | TYC-ZA |  |  | Neurčené
P | 63068 | Material chir. sici NOVAFIL* | NeAbsorb 442243 | Tyco Healthcare (Pty) Ltd. | ZA | TYC-ZA |  |  | Neurčené
P | 63069 | Material chir. sici NOVAFIL* | NeAbsorb 442253 | Tyco Healthcare (Pty) Ltd. | ZA | TYC-ZA |  |  | Neurčené
P | 63070 | Material chir. sici NOVAFIL* | NeAbsorb 442263 | Tyco Healthcare (Pty) Ltd. | ZA | TYC-ZA |  |  | Neurčené
P | 63071 | Material chir. sici NOVAFIL* | NeAbsorb 442431 | Tyco Healthcare (Pty) Ltd. | ZA | TYC-ZA |  |  | Neurčené
P | 63072 | Material chir. sici NOVAFIL* | NeAbsorb 442441 | Tyco Healthcare (Pty) Ltd. | ZA | TYC-ZA |  |  | Neurčené
P | 63073 | Material chir. sici NOVAFIL* | NeAbsorb 442451 | Tyco Healthcare (Pty) Ltd. | ZA | TYC-ZA |  |  | Neurčené
P | 63074 | Material chir. sici NOVAFIL* | NeAbsorb 442461 | Tyco Healthcare (Pty) Ltd. | ZA | TYC-ZA |  |  | Neurčené
P | 63075 | Material chir. sici NOVAFIL* | NeAbsorb 442641 | Tyco Healthcare (Pty) Ltd. | ZA | TYC-ZA |  |  | Neurčené
P | 63076 | Material chir. sici NOVAFIL* | NeAbsorb 442651 | Tyco Healthcare (Pty) Ltd. | ZA | TYC-ZA |  |  | Neurčené
P | 63077 | Material chir. sici NOVAFIL* | NeAbsorb 442661 | Tyco Healthcare (Pty) Ltd. | ZA | TYC-ZA |  |  | Neurčené
P | 63078 | Material chir. sici NOVAFIL* | NeAbsorb 442671 | Tyco Healthcare (Pty) Ltd. | ZA | TYC-ZA |  |  | Neurčené
P | 63079 | Material chir. sici NOVAFIL* | NeAbsorb 443243 | Tyco Healthcare (Pty) Ltd. | ZA | TYC-ZA |  |  | Neurčené
P | 63080 | Material chir. sici NOVAFIL* | NeAbsorb 443371 | Tyco Healthcare (Pty) Ltd. | ZA | TYC-ZA |  |  | Neurčené
P | 63081 | Material chir. sici NOVAFIL* | NeAbsorb 443381 | Tyco Healthcare (Pty) Ltd. | ZA | TYC-ZA |  |  | Neurčené
P | 63082 | Material chir. sici NOVAFIL* | NeAbsorb 443671 | Tyco Healthcare (Pty) Ltd. | ZA | TYC-ZA |  |  | Neurčené
P | 63083 | Material chir. sici NOVAFIL* | NeAbsorb 444171 | Tyco Healthcare (Pty) Ltd. | ZA | TYC-ZA |  |  | Neurčené
P | 63084 | Material chir. sici NOVAFIL* | NeAbsorb 444651 | Tyco Healthcare (Pty) Ltd. | ZA | TYC-ZA |  |  | Neurčené
P | 63085 | Material chir. sici NOVAFIL* | NeAbsorb 445041 | Tyco Healthcare (Pty) Ltd. | ZA | TYC-ZA |  |  | Neurčené
P | 63086 | Material chir. sici NOVAFIL* | NeAbsorb 445051 | Tyco Healthcare (Pty) Ltd. | ZA | TYC-ZA |  |  | Neurčené
P | 63087 | Material chir. sici NOVAFIL* | NeAbsorb 445061 | Tyco Healthcare (Pty) Ltd. | ZA | TYC-ZA |  |  | Neurčené
P | 63088 | Material chir. sici NOVAFIL* | NeAbsorb 445221 | Tyco Healthcare (Pty) Ltd. | ZA | TYC-ZA |  |  | Neurčené
P | 63089 | Material chir. sici NOVAFIL* | NeAbsorb 445231 | Tyco Healthcare (Pty) Ltd. | ZA | TYC-ZA |  |  | Neurčené
P | 63090 | Material chir. sici NOVAFIL* | NeAbsorb 445241 | Tyco Healthcare (Pty) Ltd. | ZA | TYC-ZA |  |  | Neurčené
P | 63091 | Material chir. sici NOVAFIL* | NeAbsorb 445251 | Tyco Healthcare (Pty) Ltd. | ZA | TYC-ZA |  |  | Neurčené
P | 63092 | Material chir. sici NOVAFIL* | NeAbsorb 445261 | Tyco Healthcare (Pty) Ltd. | ZA | TYC-ZA |  |  | Neurčené
P | 63093 | Material chir. sici NOVAFIL* | NeAbsorb 445551 | Tyco Healthcare (Pty) Ltd. | ZA | TYC-ZA |  |  | Neurčené
P | 63094 | Material chir. sici NOVAFIL* | NeAbsorb 445561 | Tyco Healthcare (Pty) Ltd. | ZA | TYC-ZA |  |  | Neurčené
P | 63095 | Material chir. sici NOVAFIL* | NeAbsorb 445571 | Tyco Healthcare (Pty) Ltd. | ZA | TYC-ZA |  |  | Neurčené
P | 63096 | Material chir. sici NOVAFIL* | NeAbsorb 445581 | Tyco Healthcare (Pty) Ltd. | ZA | TYC-ZA |  |  | Neurčené
P | 63097 | Material chir. sici NOVAFIL* | NeAbsorb 445661 | Tyco Healthcare (Pty) Ltd. | ZA | TYC-ZA |  |  | Neurčené
P | 63098 | Material chir. sici NOVAFIL* | NeAbsorb 445671 | Tyco Healthcare (Pty) Ltd. | ZA | TYC-ZA |  |  | Neurčené
P | 63099 | Material chir. sici NOVAFIL* | NeAbsorb 445951 | Tyco Healthcare (Pty) Ltd. | ZA | TYC-ZA |  |  | Neurčené
P | 63100 | Material chir. sici NOVAFIL* | NeAbsorb 445961 | Tyco Healthcare (Pty) Ltd. | ZA | TYC-ZA |  |  | Neurčené
P | 63101 | Material chir. sici NOVAFIL* | NeAbsorb 445971 | Tyco Healthcare (Pty) Ltd. | ZA | TYC-ZA |  |  | Neurčené
P | 63102 | Material chir. sici NOVAFIL* | NeAbsorb 446361 | Tyco Healthcare (Pty) Ltd. | ZA | TYC-ZA |  |  | Neurčené
P | 63103 | Material chir. sici NOVAFIL* | NeAbsorb 446371 | Tyco Healthcare (Pty) Ltd. | ZA | TYC-ZA |  |  | Neurčené
P | 63104 | Material chir. sici NOVAFIL* | NeAbsorb 446381 | Tyco Healthcare (Pty) Ltd. | ZA | TYC-ZA |  |  | Neurčené
P | 63105 | Material chir. sici NOVAFIL* | NeAbsorb 446551 | Tyco Healthcare (Pty) Ltd. | ZA | TYC-ZA |  |  | Neurčené
P | 63106 | Material chir. sici NOVAFIL* | NeAbsorb 446561 | Tyco Healthcare (Pty) Ltd. | ZA | TYC-ZA |  |  | Neurčené
P | 63107 | Material chir. sici NOVAFIL* | NeAbsorb 446571 | Tyco Healthcare (Pty) Ltd. | ZA | TYC-ZA |  |  | Neurčené
P | 63108 | Material chir. sici NOVAFIL* | NeAbsorb 446581 | Tyco Healthcare (Pty) Ltd. | ZA | TYC-ZA |  |  | Neurčené
P | 63109 | Material chir. sici NOVAFIL* | NeAbsorb 447071 | Tyco Healthcare (Pty) Ltd. | ZA | TYC-ZA |  |  | Neurčené
P | 63110 | Material chir. sici NOVAFIL* | NeAbsorb 447081 | Tyco Healthcare (Pty) Ltd. | ZA | TYC-ZA |  |  | Neurčené
P | 63111 | Material chir. sici NOVAFIL* | NeAbsorb 447263 | Tyco Healthcare (Pty) Ltd. | ZA | TYC-ZA |  |  | Neurčené
P | 63112 | Material chir. sici NOVAFIL* | NeAbsorb 449031 | Tyco Healthcare (Pty) Ltd. | ZA | TYC-ZA |  |  | Neurčené
P | 63113 | Material chir. sici NOVAFIL* | NeAbsorb 449041 | Tyco Healthcare (Pty) Ltd. | ZA | TYC-ZA |  |  | Neurčené
P | 63114 | Material chir. sici NOVAFIL* | NeAbsorb 449051 | Tyco Healthcare (Pty) Ltd. | ZA | TYC-ZA |  |  | Neurčené
P | 63115 | Material chir. sici NOVAFIL* | NeAbsorb 449131 | Tyco Healthcare (Pty) Ltd. | ZA | TYC-ZA |  |  | Neurčené
P | 63116 | Material chir. sici NOVAFIL* | NeAbsorb 449141 | Tyco Healthcare (Pty) Ltd. | ZA | TYC-ZA |  |  | Neurčené
P | 63117 | Material chir. sici NOVAFIL* | NeAbsorb 450901 | Tyco Healthcare (Pty) Ltd. | ZA | TYC-ZA |  |  | Neurčené
P | 63118 | Material chir. sici NOVAFIL* | NeAbsorb 451131 | Tyco Healthcare (Pty) Ltd. | ZA | TYC-ZA |  |  | Neurčené
P | 63119 | Material chir. sici NOVAFIL* | NeAbsorb 451531 | Tyco Healthcare (Pty) Ltd. | ZA | TYC-ZA |  |  | Neurčené
P | 63120 | Material chir. sici NOVAFIL* | NeAbsorb 451541 | Tyco Healthcare (Pty) Ltd. | ZA | TYC-ZA |  |  | Neurčené
P | 63121 | Material chir. sici NOVAFIL* | NeAbsorb 451621 | Tyco Healthcare (Pty) Ltd. | ZA | TYC-ZA |  |  | Neurčené
P | 63122 | Material chir. sici NOVAFIL* | NeAbsorb 451631 | Tyco Healthcare (Pty) Ltd. | ZA | TYC-ZA |  |  | Neurčené
P | 63123 | Material chir. sici NOVAFIL* | NeAbsorb 451921 | Tyco Healthcare (Pty) Ltd. | ZA | TYC-ZA |  |  | Neurčené
P | 63124 | Material chir. sici NOVAFIL* | NeAbsorb 451931 | Tyco Healthcare (Pty) Ltd. | ZA | TYC-ZA |  |  | Neurčené
P | 63125 | Material chir. sici NOVAFIL* | NeAbsorb 452011 | Tyco Healthcare (Pty) Ltd. | ZA | TYC-ZA |  |  | Neurčené
P | 63126 | Material chir. sici NOVAFIL* | NeAbsorb 452121 | Tyco Healthcare (Pty) Ltd. | ZA | TYC-ZA |  |  | Neurčené
P | 63127 | Material chir. sici NOVAFIL* | NeAbsorb 452821 | Tyco Healthcare (Pty) Ltd. | ZA | TYC-ZA |  |  | Neurčené
P | 63128 | Material chir. sici NOVAFIL* | NeAbsorb 452831 | Tyco Healthcare (Pty) Ltd. | ZA | TYC-ZA |  |  | Neurčené
P | 63129 | Material chir. sici NOVAFIL* | NeAbsorb 452841 | Tyco Healthcare (Pty) Ltd. | ZA | TYC-ZA |  |  | Neurčené
P | 63130 | Material chir. sici NOVAFIL* | NeAbsorb 453863 | Tyco Healthcare (Pty) Ltd. | ZA | TYC-ZA |  |  | Neurčené
P | 63131 | Material chir. sici NOVAFIL* | NeAbsorb 455441 | Tyco Healthcare (Pty) Ltd. | ZA | TYC-ZA |  |  | Neurčené
P | 63132 | Material chir. sici NOVAFIL* | NeAbsorb 456713 | Tyco Healthcare (Pty) Ltd. | ZA | TYC-ZA |  |  | Neurčené
P | 63133 | Material chir. sici NOVAFIL* | NeAbsorb 456723 | Tyco Healthcare (Pty) Ltd. | ZA | TYC-ZA |  |  | Neurčené
P | 63134 | Material chir. sici NOVAFIL* | NeAbsorb 457718 | Tyco Healthcare (Pty) Ltd. | ZA | TYC-ZA |  |  | Neurčené
P | 63135 | Material chir. sici NOVAFIL* | NeAbsorb 461951 | Tyco Healthcare (Pty) Ltd. | ZA | TYC-ZA |  |  | Neurčené
P | 63136 | Material chir. sici NOVAFIL* | NeAbsorb 462741 | Tyco Healthcare (Pty) Ltd. | ZA | TYC-ZA |  |  | Neurčené
P | 63137 | Material chir. sici NOVAFIL* | NeAbsorb 462831 | Tyco Healthcare (Pty) Ltd. | ZA | TYC-ZA |  |  | Neurčené
P | 63138 | Material chir. sici NOVAFIL* | NeAbsorb 464711 | Tyco Healthcare (Pty) Ltd. | ZA | TYC-ZA |  |  | Neurčené
P | 63139 | Material chir. sici NOVAFIL* | NeAbsorb 464721 | Tyco Healthcare (Pty) Ltd. | ZA | TYC-ZA |  |  | Neurčené
P | 63140 | Material chir. sici NOVAFIL* | NeAbsorb 465131 | Tyco Healthcare (Pty) Ltd. | ZA | TYC-ZA |  |  | Neurčené
P | 63141 | Material chir. sici NOVAFIL* | NeAbsorb 465241 | Tyco Healthcare (Pty) Ltd. | ZA | TYC-ZA |  |  | Neurčené
P | 63142 | Material chir. sici NOVAFIL* | NeAbsorb 465971 | Tyco Healthcare (Pty) Ltd. | ZA | TYC-ZA |  |  | Neurčené
P | 63143 | Material chir. sici NOVAFIL* | NeAbsorb 473138 | Tyco Healthcare (Pty) Ltd. | ZA | TYC-ZA |  |  | Neurčené
P | 63144 | Material chir. sici NOVAFIL* | NeAbsorb 473338 | Tyco Healthcare (Pty) Ltd. | ZA | TYC-ZA |  |  | Neurčené
P | 63145 | Materiál chirurgický šijací NYLON | neabsorbovateľný, polyamid | Tyco Healthcare (Pty) Ltd. | ZA | TYC-ZA |  | 2009-12-10 | ZP trieda III
P | 63146 | Material chir. sici NYLON | NeAbsorb 152323 | Tyco Healthcare (Pty) Ltd. | ZA | TYC-ZA |  |  | Neurčené
P | 63147 | Material chir. sici NYLON | NeAbsorb 152523 | Tyco Healthcare (Pty) Ltd. | ZA | TYC-ZA |  |  | Neurčené
P | 63148 | Material chir. sici NYLON | NeAbsorb 153538 | Tyco Healthcare (Pty) Ltd. | ZA | TYC-ZA |  |  | Neurčené
P | 63149 | Material chir. sici NYLON | NeAbsorb 153628 | Tyco Healthcare (Pty) Ltd. | ZA | TYC-ZA |  |  | Neurčené
P | 63150 | Material chir. sici NYLON | NeAbsorb 153738 | Tyco Healthcare (Pty) Ltd. | ZA | TYC-ZA |  |  | Neurčené
P | 63151 | Material chir. sici NYLON | NeAbsorb 154138 | Tyco Healthcare (Pty) Ltd. | ZA | TYC-ZA |  |  | Neurčené
P | 63152 | Material chir. sici NYLON | NeAbsorb 155438 | Tyco Healthcare (Pty) Ltd. | ZA | TYC-ZA |  |  | Neurčené
P | 63153 | Material chir. sici NYLON | NeAbsorb 155938 | Tyco Healthcare (Pty) Ltd. | ZA | TYC-ZA |  |  | Neurčené
P | 63154 | Material chir. sici SOFSILK* | NeAbsorb 101732 | Tyco Healthcare (Pty) Ltd. | ZA | TYC-ZA |  |  | Neurčené
P | 63155 | Material chir. sici SOFSILK* | NeAbsorb 101742 | Tyco Healthcare (Pty) Ltd. | ZA | TYC-ZA |  |  | Neurčené
P | 63156 | Material chir. sici SOFSILK* | NeAbsorb 101752 | Tyco Healthcare (Pty) Ltd. | ZA | TYC-ZA |  |  | Neurčené
P | 63157 | Material chir. sici SOFSILK* | NeAbsorb 101762 | Tyco Healthcare (Pty) Ltd. | ZA | TYC-ZA |  |  | Neurčené
P | 63158 | Material chir. sici SOFSILK* | NeAbsorb 101942 | Tyco Healthcare (Pty) Ltd. | ZA | TYC-ZA |  |  | Neurčené
P | 63159 | Material chir. sici SOFSILK* | NeAbsorb 102241 | Tyco Healthcare (Pty) Ltd. | ZA | TYC-ZA |  |  | Neurčené
P | 63160 | Material chir. sici SOFSILK* | NeAbsorb 102251 | Tyco Healthcare (Pty) Ltd. | ZA | TYC-ZA |  |  | Neurčené
P | 63161 | Material chir. sici SOFSILK* | NeAbsorb 102261 | Tyco Healthcare (Pty) Ltd. | ZA | TYC-ZA |  |  | Neurčené
P | 63162 | Material chir. sici SOFSILK* | NeAbsorb 102332 | Tyco Healthcare (Pty) Ltd. | ZA | TYC-ZA |  |  | Neurčené
P | 63163 | Material chir. sici SOFSILK* | NeAbsorb 102342 | Tyco Healthcare (Pty) Ltd. | ZA | TYC-ZA |  |  | Neurčené
P | 63164 | Material chir. sici SOFSILK* | NeAbsorb 102352 | Tyco Healthcare (Pty) Ltd. | ZA | TYC-ZA |  |  | Neurčené
P | 63165 | Material chir. sici SOFSILK* | NeAbsorb 102362 | Tyco Healthcare (Pty) Ltd. | ZA | TYC-ZA |  |  | Neurčené
P | 63166 | Material chir. sici SOFSILK* | NeAbsorb 102643 | Tyco Healthcare (Pty) Ltd. | ZA | TYC-ZA |  |  | Neurčené
P | 63167 | Material chir. sici SOFSILK* | NeAbsorb 102653 | Tyco Healthcare (Pty) Ltd. | ZA | TYC-ZA |  |  | Neurčené
P | 63168 | Material chir. sici SOFSILK* | NeAbsorb 103231 | Tyco Healthcare (Pty) Ltd. | ZA | TYC-ZA |  |  | Neurčené
P | 63169 | Material chir. sici SOFSILK* | NeAbsorb 103241 | Tyco Healthcare (Pty) Ltd. | ZA | TYC-ZA |  |  | Neurčené
P | 63170 | Material chir. sici SOFSILK* | NeAbsorb 103251 | Tyco Healthcare (Pty) Ltd. | ZA | TYC-ZA |  |  | Neurčené
P | 63171 | Material chir. sici SOFSILK* | NeAbsorb 103261 | Tyco Healthcare (Pty) Ltd. | ZA | TYC-ZA |  |  | Neurčené
P | 63172 | Material chir. sici SOFSILK* | NeAbsorb 103531 | Tyco Healthcare (Pty) Ltd. | ZA | TYC-ZA |  |  | Neurčené
P | 63173 | Material chir. sici SOFSILK* | NeAbsorb 103541 | Tyco Healthcare (Pty) Ltd. | ZA | TYC-ZA |  |  | Neurčené
P | 63174 | Material chir. sici SOFSILK* | NeAbsorb 103551 | Tyco Healthcare (Pty) Ltd. | ZA | TYC-ZA |  |  | Neurčené
P | 63175 | Material chir. sici SOFSILK* | NeAbsorb 103561 | Tyco Healthcare (Pty) Ltd. | ZA | TYC-ZA |  |  | Neurčené
P | 63176 | Material chir. sici SOFSILK* | NeAbsorb 103571 | Tyco Healthcare (Pty) Ltd. | ZA | TYC-ZA |  |  | Neurčené
P | 63177 | Material chir. sici SOFSILK* | NeAbsorb 103742 | Tyco Healthcare (Pty) Ltd. | ZA | TYC-ZA |  |  | Neurčené
P | 63178 | Material chir. sici SOFSILK* | NeAbsorb 103751 | Tyco Healthcare (Pty) Ltd. | ZA | TYC-ZA |  |  | Neurčené
P | 63179 | Material chir. sici SOFSILK* | NeAbsorb 103761 | Tyco Healthcare (Pty) Ltd. | ZA | TYC-ZA |  |  | Neurčené
P | 63180 | Material chir. sici SOFSILK* | NeAbsorb 103771 | Tyco Healthcare (Pty) Ltd. | ZA | TYC-ZA |  |  | Neurčené
P | 63181 | Material chir. sici SOFSILK* | NeAbsorb 104151 | Tyco Healthcare (Pty) Ltd. | ZA | TYC-ZA |  |  | Neurčené
P | 63182 | Material chir. sici SOFSILK* | NeAbsorb 104161 | Tyco Healthcare (Pty) Ltd. | ZA | TYC-ZA |  |  | Neurčené
P | 63183 | Material chir. sici SOFSILK* | NeAbsorb 104171 | Tyco Healthcare (Pty) Ltd. | ZA | TYC-ZA |  |  | Neurčené
P | 63184 | Material chir. sici SOFSILK* | NeAbsorb 104181 | Tyco Healthcare (Pty) Ltd. | ZA | TYC-ZA |  |  | Neurčené
P | 63185 | Material chir. sici SOFSILK* | NeAbsorb 106541 | Tyco Healthcare (Pty) Ltd. | ZA | TYC-ZA |  |  | Neurčené
P | 63186 | Material chir. sici SOFSILK* | NeAbsorb 106631 | Tyco Healthcare (Pty) Ltd. | ZA | TYC-ZA |  |  | Neurčené
P | 63187 | Material chir. sici SOFSILK* | NeAbsorb 106741 | Tyco Healthcare (Pty) Ltd. | ZA | TYC-ZA |  |  | Neurčené
P | 63188 | Material chir. sici SOFSILK* | NeAbsorb 106751 | Tyco Healthcare (Pty) Ltd. | ZA | TYC-ZA |  |  | Neurčené
P | 63189 | Material chir. sici SOFSILK* | NeAbsorb 106851 | Tyco Healthcare (Pty) Ltd. | ZA | TYC-ZA |  |  | Neurčené
P | 63190 | Material chir. sici SOFSILK* | NeAbsorb 107311 | Tyco Healthcare (Pty) Ltd. | ZA | TYC-ZA |  |  | Neurčené
P | 63191 | Material chir. sici SOFSILK* | NeAbsorb 107321 | Tyco Healthcare (Pty) Ltd. | ZA | TYC-ZA |  |  | Neurčené
P | 63192 | Material chir. sici SOFSILK* | NeAbsorb 107331 | Tyco Healthcare (Pty) Ltd. | ZA | TYC-ZA |  |  | Neurčené
P | 63193 | Material chir. sici SOFSILK* | NeAbsorb 107411 | Tyco Healthcare (Pty) Ltd. | ZA | TYC-ZA |  |  | Neurčené
P | 63194 | Material chir. sici SOFSILK* | NeAbsorb 107441 | Tyco Healthcare (Pty) Ltd. | ZA | TYC-ZA |  |  | Neurčené
P | 63195 | Material chir. sici SOFSILK* | NeAbsorb 107651 | Tyco Healthcare (Pty) Ltd. | ZA | TYC-ZA |  |  | Neurčené
P | 63196 | Material chir. sici SOFSILK* | NeAbsorb 107821 | Tyco Healthcare (Pty) Ltd. | ZA | TYC-ZA |  |  | Neurčené
P | 63197 | Material chir. sici SOFSILK* | NeAbsorb 107831 | Tyco Healthcare (Pty) Ltd. | ZA | TYC-ZA |  |  | Neurčené
P | 63198 | Material chir. sici SOFSILK* | NeAbsorb 107841 | Tyco Healthcare (Pty) Ltd. | ZA | TYC-ZA |  |  | Neurčené
P | 63199 | Material chir. sici SOFSILK* | NeAbsorb 107851 | Tyco Healthcare (Pty) Ltd. | ZA | TYC-ZA |  |  | Neurčené
P | 63200 | Material chir. sici SOFSILK* | NeAbsorb 107931 | Tyco Healthcare (Pty) Ltd. | ZA | TYC-ZA |  |  | Neurčené
P | 63201 | Material chir. sici SOFSILK* | NeAbsorb 108441 | Tyco Healthcare (Pty) Ltd. | ZA | TYC-ZA |  |  | Neurčené
P | 63202 | Material chir. sici SOFSILK* | NeAbsorb 108743 | Tyco Healthcare (Pty) Ltd. | ZA | TYC-ZA |  |  | Neurčené
P | 63203 | Material chir. sici SOFSILK* | NeAbsorb 109541 | Tyco Healthcare (Pty) Ltd. | ZA | TYC-ZA |  |  | Neurčené
P | 63204 | Material chir. sici SOFSILK* | NeAbsorb 109551 | Tyco Healthcare (Pty) Ltd. | ZA | TYC-ZA |  |  | Neurčené
P | 63205 | Material chir. sici SOFSILK* | NeAbsorb 110553 | Tyco Healthcare (Pty) Ltd. | ZA | TYC-ZA |  |  | Neurčené
P | 63206 | Material chir. sici SOFSILK* | NeAbsorb 110643 | Tyco Healthcare (Pty) Ltd. | ZA | TYC-ZA |  |  | Neurčené
P | 63207 | Material chir. sici SOFSILK* | NeAbsorb 112421 | Tyco Healthcare (Pty) Ltd. | ZA | TYC-ZA |  |  | Neurčené
P | 63208 | Material chir. sici SOFSILK* | NeAbsorb 112431 | Tyco Healthcare (Pty) Ltd. | ZA | TYC-ZA |  |  | Neurčené
P | 63209 | Material chir. sici SOFSILK* | NeAbsorb 112441 | Tyco Healthcare (Pty) Ltd. | ZA | TYC-ZA |  |  | Neurčené
P | 63210 | Material chir. sici SOFSILK* | NeAbsorb 112451 | Tyco Healthcare (Pty) Ltd. | ZA | TYC-ZA |  |  | Neurčené
P | 63211 | Material chir. sici SOFSILK* | NeAbsorb 113271 | Tyco Healthcare (Pty) Ltd. | ZA | TYC-ZA |  |  | Neurčené
P | 63212 | Material chir. sici SOFSILK* | NeAbsorb 113961 | Tyco Healthcare (Pty) Ltd. | ZA | TYC-ZA |  |  | Neurčené
P | 63213 | Material chir. sici SOFSILK* | NeAbsorb 115121 | Tyco Healthcare (Pty) Ltd. | ZA | TYC-ZA |  |  | Neurčené
P | 63214 | Material chir. sici SOFSILK* | NeAbsorb 115832 | Tyco Healthcare (Pty) Ltd. | ZA | TYC-ZA |  |  | Neurčené
P | 63215 | Material chir. sici SOFSILK* | NeAbsorb 117732 | Tyco Healthcare (Pty) Ltd. | ZA | TYC-ZA |  |  | Neurčené
P | 63216 | Material chir. sici SOFSILK* | NeAbsorb 118832 | Tyco Healthcare (Pty) Ltd. | ZA | TYC-ZA |  |  | Neurčené
P | 63217 | Material chir. sici SOFSILK* | NeAbsorb 120042 | Tyco Healthcare (Pty) Ltd. | ZA | TYC-ZA |  |  | Neurčené
P | 63218 | Material chir. sici SOFSILK* | NeAbsorb 120313 | Tyco Healthcare (Pty) Ltd. | ZA | TYC-ZA |  |  | Neurčené
P | 63219 | Material chir. sici SOFSILK* | NeAbsorb 120442 | Tyco Healthcare (Pty) Ltd. | ZA | TYC-ZA |  |  | Neurčené
P | 63220 | Material chir. sici SOFSILK* | NeAbsorb 120632 | Tyco Healthcare (Pty) Ltd. | ZA | TYC-ZA |  |  | Neurčené
P | 63221 | Material chir. sici SOFSILK* | NeAbsorb 120732 | Tyco Healthcare (Pty) Ltd. | ZA | TYC-ZA |  |  | Neurčené
P | 63222 | Material chir. sici SOFSILK* | NeAbsorb 120742 | Tyco Healthcare (Pty) Ltd. | ZA | TYC-ZA |  |  | Neurčené
P | 63223 | Material chir. sici SOFSILK* | NeAbsorb 121742 | Tyco Healthcare (Pty) Ltd. | ZA | TYC-ZA |  |  | Neurčené
P | 63224 | Material chir. sici SOFSILK* | NeAbsorb 121752 | Tyco Healthcare (Pty) Ltd. | ZA | TYC-ZA |  |  | Neurčené
P | 63225 | Material chir. sici SOFSILK* | NeAbsorb 122813 | Tyco Healthcare (Pty) Ltd. | ZA | TYC-ZA |  |  | Neurčené
P | 63226 | Material chir. sici SOFSILK* | NeAbsorb 123121 | Tyco Healthcare (Pty) Ltd. | ZA | TYC-ZA |  |  | Neurčené
P | 63227 | Material chir. sici SOFSILK* | NeAbsorb 123131 | Tyco Healthcare (Pty) Ltd. | ZA | TYC-ZA |  |  | Neurčené
P | 63228 | Material chir. sici SOFSILK* | NeAbsorb 123403 | Tyco Healthcare (Pty) Ltd. | ZA | TYC-ZA |  |  | Neurčené
P | 63229 | Material chir. sici SOFSILK* | NeAbsorb 123413 | Tyco Healthcare (Pty) Ltd. | ZA | TYC-ZA |  |  | Neurčené
P | 63230 | Material chir. sici SOFSILK* | NeAbsorb 123513 | Tyco Healthcare (Pty) Ltd. | ZA | TYC-ZA |  |  | Neurčené
P | 63231 | Material chir. sici SOFSILK* | NeAbsorb 123533 | Tyco Healthcare (Pty) Ltd. | ZA | TYC-ZA |  |  | Neurčené
P | 63232 | Material chir. sici SOFSILK* | NeAbsorb 123813 | Tyco Healthcare (Pty) Ltd. | ZA | TYC-ZA |  |  | Neurčené
P | 63233 | Material chir. sici SOFSILK* | NeAbsorb 123823 | Tyco Healthcare (Pty) Ltd. | ZA | TYC-ZA |  |  | Neurčené
P | 63234 | Material chir. sici SOFSILK* | NeAbsorb 123833 | Tyco Healthcare (Pty) Ltd. | ZA | TYC-ZA |  |  | Neurčené
P | 63235 | Material chir. sici SOFSILK* | NeAbsorb 124613 | Tyco Healthcare (Pty) Ltd. | ZA | TYC-ZA |  |  | Neurčené
P | 63236 | Material chir. sici SOFSILK* | NeAbsorb 124793 | Tyco Healthcare (Pty) Ltd. | ZA | TYC-ZA |  |  | Neurčené
P | 63237 | Material chir. sici SOFSILK* | NeAbsorb 126103 | Tyco Healthcare (Pty) Ltd. | ZA | TYC-ZA |  |  | Neurčené
P | 63238 | Material chir. sici SOFSILK* | NeAbsorb 126321 | Tyco Healthcare (Pty) Ltd. | ZA | TYC-ZA |  |  | Neurčené
P | 63239 | Material chir. sici SOFSILK* | NeAbsorb 126331 | Tyco Healthcare (Pty) Ltd. | ZA | TYC-ZA |  |  | Neurčené
P | 63240 | Material chir. sici SOFSILK* | NeAbsorb 126822 | Tyco Healthcare (Pty) Ltd. | ZA | TYC-ZA |  |  | Neurčené
P | 63241 | Material chir. sici SOFSILK* | NeAbsorb 126832 | Tyco Healthcare (Pty) Ltd. | ZA | TYC-ZA |  |  | Neurčené
P | 63242 | Material chir. sici SOFSILK* | NeAbsorb 129403 | Tyco Healthcare (Pty) Ltd. | ZA | TYC-ZA |  |  | Neurčené
P | 63243 | Material chir. sici SOFSILK* | NeAbsorb 129413 | Tyco Healthcare (Pty) Ltd. | ZA | TYC-ZA |  |  | Neurčené
P | 63244 | Material chir. sici SOFSILK* | NeAbsorb 129603 | Tyco Healthcare (Pty) Ltd. | ZA | TYC-ZA |  |  | Neurčené
P | 63245 | Material chir. sici SOFSILK* | NeAbsorb 129613 | Tyco Healthcare (Pty) Ltd. | ZA | TYC-ZA |  |  | Neurčené
P | 63246 | Material chir. sici SOFSILK* | NeAbsorb 129833 | Tyco Healthcare (Pty) Ltd. | ZA | TYC-ZA |  |  | Neurčené
P | 63247 | Material chir. sici SOFSILK* | NeAbsorb 131522 | Tyco Healthcare (Pty) Ltd. | ZA | TYC-ZA |  |  | Neurčené
P | 63248 | Material chir. sici SOFSILK* | NeAbsorb 135418 | Tyco Healthcare (Pty) Ltd. | ZA | TYC-ZA |  |  | Neurčené
P | 63249 | Material chir. sici SOFSILK* | NeAbsorb 135541 | Tyco Healthcare (Pty) Ltd. | ZA | TYC-ZA |  |  | Neurčené
P | 63250 | Material chir. sici SOFSILK* | NeAbsorb 136321 | Tyco Healthcare (Pty) Ltd. | ZA | TYC-ZA |  |  | Neurčené
P | 63251 | Material chir. sici SOFSILK* | NeAbsorb 136331 | Tyco Healthcare (Pty) Ltd. | ZA | TYC-ZA |  |  | Neurčené
P | 63252 | Material chir. sici SOFSILK* | NeAbsorb 136341 | Tyco Healthcare (Pty) Ltd. | ZA | TYC-ZA |  |  | Neurčené
P | 63253 | Material chir. sici SOFSILK* | NeAbsorb 136521 | Tyco Healthcare (Pty) Ltd. | ZA | TYC-ZA |  |  | Neurčené
P | 63254 | Material chir. sici SOFSILK* | NeAbsorb 136531 | Tyco Healthcare (Pty) Ltd. | ZA | TYC-ZA |  |  | Neurčené
P | 63255 | Material chir. sici SOFSILK* | NeAbsorb 136541 | Tyco Healthcare (Pty) Ltd. | ZA | TYC-ZA |  |  | Neurčené
P | 63256 | Material chir. sici SOFSILK* | NeAbsorb 136621 | Tyco Healthcare (Pty) Ltd. | ZA | TYC-ZA |  |  | Neurčené
P | 63257 | Material chir. sici SOFSILK* | NeAbsorb 137071 | Tyco Healthcare (Pty) Ltd. | ZA | TYC-ZA |  |  | Neurčené
P | 63258 | Material chir. sici SOFSILK* | NeAbsorb 138203 | Tyco Healthcare (Pty) Ltd. | ZA | TYC-ZA |  |  | Neurčené
P | 63259 | Material chir. sici SOFSILK* | NeAbsorb 138303 | Tyco Healthcare (Pty) Ltd. | ZA | TYC-ZA |  |  | Neurčené
P | 63260 | Material chir. sici SOFSILK* | NeAbsorb 138313 | Tyco Healthcare (Pty) Ltd. | ZA | TYC-ZA |  |  | Neurčené
P | 63261 | Material chir. sici SOFSILK* | NeAbsorb 138418 | Tyco Healthcare (Pty) Ltd. | ZA | TYC-ZA |  |  | Neurčené
P | 63262 | Material chir. sici SOFSILK* | NeAbsorb 138918 | Tyco Healthcare (Pty) Ltd. | ZA | TYC-ZA |  |  | Neurčené
P | 63263 | Material chir. sici SOFSILK* | NeAbsorb 139318 | Tyco Healthcare (Pty) Ltd. | ZA | TYC-ZA |  |  | Neurčené
P | 63264 | Material chir. sici SOFSILK* | NeAbsorb 139328 | Tyco Healthcare (Pty) Ltd. | ZA | TYC-ZA |  |  | Neurčené
P | 63265 | Material chir. sici SOFSILK* | NeAbsorb 139718 | Tyco Healthcare (Pty) Ltd. | ZA | TYC-ZA |  |  | Neurčené
P | 63266 | Material chir. sici SOFSILK* | NeAbsorb 143233 | Tyco Healthcare (Pty) Ltd. | ZA | TYC-ZA |  |  | Neurčené
P | 63267 | Material chir. sici SOFSILK* | NeAbsorb 144981 | Tyco Healthcare (Pty) Ltd. | ZA | TYC-ZA |  |  | Neurčené
P | 63268 | Material chir. sici SOFSILK* | NeAbsorb 145881 | Tyco Healthcare (Pty) Ltd. | ZA | TYC-ZA |  |  | Neurčené
P | 63269 | Material chir. sici SOFSILK* | NeAbsorb 146521 | Tyco Healthcare (Pty) Ltd. | ZA | TYC-ZA |  |  | Neurčené
P | 63270 | Material chir. sici SOFSILK* | NeAbsorb 146731 | Tyco Healthcare (Pty) Ltd. | ZA | TYC-ZA |  |  | Neurčené
P | 63271 | Material chir. sici SOFSILK* | NeAbsorb 147771 | Tyco Healthcare (Pty) Ltd. | ZA | TYC-ZA |  |  | Neurčené
P | 63272 | Material chir. sici SOFSILK* | NeAbsorb 147871 | Tyco Healthcare (Pty) Ltd. | ZA | TYC-ZA |  |  | Neurčené
P | 63273 | Material chir. sici SOFSILK* | NeAbsorb 147881 | Tyco Healthcare (Pty) Ltd. | ZA | TYC-ZA |  |  | Neurčené
P | 63274 | Material chir. sici SOFSILK* | NeAbsorb 148633 | Tyco Healthcare (Pty) Ltd. | ZA | TYC-ZA |  |  | Neurčené
P | 63275 | Material chir. sici SOFSILK* | NeAbsorb 149518 | Tyco Healthcare (Pty) Ltd. | ZA | TYC-ZA |  |  | Neurčené
P | 63276 | Material chir. sici SOFSILK* | NeAbsorb 617536 | Tyco Healthcare (Pty) Ltd. | ZA | TYC-ZA |  |  | Neurčené
P | 63277 | Material chir. sici SOFSILK* | NeAbsorb 617537 | Tyco Healthcare (Pty) Ltd. | ZA | TYC-ZA |  |  | Neurčené
P | 63278 | Material chir. sici SOFSILK* | NeAbsorb 631033 | Tyco Healthcare (Pty) Ltd. | ZA | TYC-ZA |  |  | Neurčené
P | 63279 | Material chir. sici SOFSILK* | NeAbsorb 631635 | Tyco Healthcare (Pty) Ltd. | ZA | TYC-ZA |  |  | Neurčené
P | 63280 | Material chir. sici SOFSILK* | NeAbsorb 632035 | Tyco Healthcare (Pty) Ltd. | ZA | TYC-ZA |  |  | Neurčené
P | 63281 | Material chir. sici SOFSILK* | NeAbsorb 632536 | Tyco Healthcare (Pty) Ltd. | ZA | TYC-ZA |  |  | Neurčené
P | 63282 | Material chir. sici SOFSILK* | NeAbsorb 632537 | Tyco Healthcare (Pty) Ltd. | ZA | TYC-ZA |  |  | Neurčené
P | 63283 | Material chir. sici SOFSILK* | NeAbsorb CS100 | Tyco Healthcare (Pty) Ltd. | ZA | TYC-ZA |  |  | Neurčené
P | 63284 | Material chir. sici SOFSILK* | NeAbsorb CS10M | Tyco Healthcare (Pty) Ltd. | ZA | TYC-ZA |  |  | Neurčené
P | 63285 | Material chir. sici SOFSILK* | NeAbsorb CS16M | Tyco Healthcare (Pty) Ltd. | ZA | TYC-ZA |  |  | Neurčené
P | 63286 | Material chir. sici SOFSILK* | NeAbsorb CS17M | Tyco Healthcare (Pty) Ltd. | ZA | TYC-ZA |  |  | Neurčené
P | 63287 | Material chir. sici SOFSILK* | NeAbsorb CS210 | Tyco Healthcare (Pty) Ltd. | ZA | TYC-ZA |  |  | Neurčené
P | 63288 | Material chir. sici SOFSILK* | NeAbsorb CS211 | Tyco Healthcare (Pty) Ltd. | ZA | TYC-ZA |  |  | Neurčené
P | 63289 | Material chir. sici SOFSILK* | NeAbsorb CS35M | Tyco Healthcare (Pty) Ltd. | ZA | TYC-ZA |  |  | Neurčené
P | 63290 | Material chir. sici SOFSILK* | NeAbsorb CS36M | Tyco Healthcare (Pty) Ltd. | ZA | TYC-ZA |  |  | Neurčené
P | 63291 | Material chir. sici SOFSILK* | NeAbsorb CS423 | Tyco Healthcare (Pty) Ltd. | ZA | TYC-ZA |  |  | Neurčené
P | 63292 | Material chir. sici SOFSILK* | NeAbsorb CS424 | Tyco Healthcare (Pty) Ltd. | ZA | TYC-ZA |  |  | Neurčené
P | 63293 | Material chir. sici SOFSILK* | NeAbsorb CS482 | Tyco Healthcare (Pty) Ltd. | ZA | TYC-ZA |  |  | Neurčené
P | 63294 | Material chir. sici SOFSILK* | NeAbsorb CS485 | Tyco Healthcare (Pty) Ltd. | ZA | TYC-ZA |  |  | Neurčené
P | 63295 | Material chir. sici SOFSILK* | NeAbsorb CS490 | Tyco Healthcare (Pty) Ltd. | ZA | TYC-ZA |  |  | Neurčené
P | 63296 | Material chir. sici SOFSILK* | NeAbsorb CS791 | Tyco Healthcare (Pty) Ltd. | ZA | TYC-ZA |  |  | Neurčené
P | 63297 | Material chir. sici SOFSILK* | NeAbsorb CS792 | Tyco Healthcare (Pty) Ltd. | ZA | TYC-ZA |  |  | Neurčené
P | 63298 | Material chir. sici SOFSILK* | NeAbsorb CS793 | Tyco Healthcare (Pty) Ltd. | ZA | TYC-ZA |  |  | Neurčené
P | 63299 | Material chir. sici SOFSILK* | NeAbsorb CS794 | Tyco Healthcare (Pty) Ltd. | ZA | TYC-ZA |  |  | Neurčené
P | 63300 | Material chir. sici SOFSILK* | NeAbsorb CS85M | Tyco Healthcare (Pty) Ltd. | ZA | TYC-ZA |  |  | Neurčené
P | 63301 | Material chir. sici SOFSILK* | NeAbsorb CS86M | Tyco Healthcare (Pty) Ltd. | ZA | TYC-ZA |  |  | Neurčené
P | 63302 | Material chir. sici SOFSILK* | NeAbsorb CS8M | Tyco Healthcare (Pty) Ltd. | ZA | TYC-ZA |  |  | Neurčené
P | 63303 | Material chir. sici SOFSILK* | NeAbsorb CS92M | Tyco Healthcare (Pty) Ltd. | ZA | TYC-ZA |  |  | Neurčené
P | 63304 | Material chir. sici SOFSILK* | NeAbsorb CS93M | Tyco Healthcare (Pty) Ltd. | ZA | TYC-ZA |  |  | Neurčené
P | 63305 | Material chir. sici SOFSILK* | NeAbsorb CS9M | Tyco Healthcare (Pty) Ltd. | ZA | TYC-ZA |  |  | Neurčené
P | 63306 | Material chir. sici SOFSILK* | NeAbsorb ES33 | Tyco Healthcare (Pty) Ltd. | ZA | TYC-ZA |  |  | Neurčené
P | 63307 | Material chir. sici SOFSILK* | NeAbsorb ES410 | Tyco Healthcare (Pty) Ltd. | ZA | TYC-ZA |  |  | Neurčené
P | 63308 | Material chir. sici SOFSILK* | NeAbsorb ES411 | Tyco Healthcare (Pty) Ltd. | ZA | TYC-ZA |  |  | Neurčené
P | 63309 | Material chir. sici SOFSILK* | NeAbsorb ES415 | Tyco Healthcare (Pty) Ltd. | ZA | TYC-ZA |  |  | Neurčené
P | 63310 | Material chir. sici SOFSILK* | NeAbsorb ES416 | Tyco Healthcare (Pty) Ltd. | ZA | TYC-ZA |  |  | Neurčené
P | 63311 | Material chir. sici SOFSILK* | NeAbsorb ES439 | Tyco Healthcare (Pty) Ltd. | ZA | TYC-ZA |  |  | Neurčené
P | 63312 | Material chir. sici SOFSILK* | NeAbsorb ES440 | Tyco Healthcare (Pty) Ltd. | ZA | TYC-ZA |  |  | Neurčené
P | 63313 | Material chir. sici SOFSILK* | NeAbsorb ES441 | Tyco Healthcare (Pty) Ltd. | ZA | TYC-ZA |  |  | Neurčené
P | 63314 | Material chir. sici SOFSILK* | NeAbsorb GS30M | Tyco Healthcare (Pty) Ltd. | ZA | TYC-ZA |  |  | Neurčené
P | 63315 | Material chir. sici SOFSILK* | NeAbsorb GS31M | Tyco Healthcare (Pty) Ltd. | ZA | TYC-ZA |  |  | Neurčené
P | 63316 | Material chir. sici SOFSILK* | NeAbsorb GS33M | Tyco Healthcare (Pty) Ltd. | ZA | TYC-ZA |  |  | Neurčené
P | 63317 | Material chir. sici SOFSILK* | NeAbsorb GS340M | Tyco Healthcare (Pty) Ltd. | ZA | TYC-ZA |  |  | Neurčené
P | 63318 | Material chir. sici SOFSILK* | NeAbsorb GS34M | Tyco Healthcare (Pty) Ltd. | ZA | TYC-ZA |  |  | Neurčené
P | 63319 | Material chir. sici SOFSILK* | NeAbsorb GS35M | Tyco Healthcare (Pty) Ltd. | ZA | TYC-ZA |  |  | Neurčené
P | 63320 | Material chir. sici SOFSILK* | NeAbsorb GS44M | Tyco Healthcare (Pty) Ltd. | ZA | TYC-ZA |  |  | Neurčené
P | 63321 | Material chir. sici SOFSILK* | NeAbsorb GS45M | Tyco Healthcare (Pty) Ltd. | ZA | TYC-ZA |  |  | Neurčené
P | 63322 | Material chir. sici SOFSILK* | NeAbsorb GS46M | Tyco Healthcare (Pty) Ltd. | ZA | TYC-ZA |  |  | Neurčené
P | 63323 | Material chir. sici SOFSILK* | NeAbsorb GS47M | Tyco Healthcare (Pty) Ltd. | ZA | TYC-ZA |  |  | Neurčené
P | 63324 | Material chir. sici SOFSILK* | NeAbsorb GS61M | Tyco Healthcare (Pty) Ltd. | ZA | TYC-ZA |  |  | Neurčené
P | 63325 | Material chir. sici SOFSILK* | NeAbsorb GS62M | Tyco Healthcare (Pty) Ltd. | ZA | TYC-ZA |  |  | Neurčené
P | 63326 | Material chir. sici SOFSILK* | NeAbsorb GS63M | Tyco Healthcare (Pty) Ltd. | ZA | TYC-ZA |  |  | Neurčené
P | 63327 | Material chir. sici SOFSILK* | NeAbsorb GS64M | Tyco Healthcare (Pty) Ltd. | ZA | TYC-ZA |  |  | Neurčené
P | 63328 | Material chir. sici SOFSILK* | NeAbsorb GS65M | Tyco Healthcare (Pty) Ltd. | ZA | TYC-ZA |  |  | Neurčené
P | 63329 | Material chir. sici SOFSILK* | NeAbsorb GS66M | Tyco Healthcare (Pty) Ltd. | ZA | TYC-ZA |  |  | Neurčené
P | 63330 | Material chir. sici SOFSILK* | NeAbsorb GS67M | Tyco Healthcare (Pty) Ltd. | ZA | TYC-ZA |  |  | Neurčené
P | 63331 | Material chir. sici SOFSILK* | NeAbsorb GS68M | Tyco Healthcare (Pty) Ltd. | ZA | TYC-ZA |  |  | Neurčené
P | 63332 | Material chir. sici SOFSILK* | NeAbsorb GS822 | Tyco Healthcare (Pty) Ltd. | ZA | TYC-ZA |  |  | Neurčené
P | 63333 | Material chir. sici SOFSILK* | NeAbsorb GS823 | Tyco Healthcare (Pty) Ltd. | ZA | TYC-ZA |  |  | Neurčené
P | 63334 | Material chir. sici SOFSILK* | NeAbsorb GS831 | Tyco Healthcare (Pty) Ltd. | ZA | TYC-ZA |  |  | Neurčené
P | 63335 | Material chir. sici SOFSILK* | NeAbsorb GS832 | Tyco Healthcare (Pty) Ltd. | ZA | TYC-ZA |  |  | Neurčené
P | 63336 | Material chir. sici SOFSILK* | NeAbsorb GS833 | Tyco Healthcare (Pty) Ltd. | ZA | TYC-ZA |  |  | Neurčené
P | 63337 | Material chir. sici SOFSILK* | NeAbsorb GS834 | Tyco Healthcare (Pty) Ltd. | ZA | TYC-ZA |  |  | Neurčené
P | 63338 | Material chir. sici SOFSILK* | NeAbsorb GS835 | Tyco Healthcare (Pty) Ltd. | ZA | TYC-ZA |  |  | Neurčené
P | 63339 | Material chir. sici SOFSILK* | NeAbsorb GS932 | Tyco Healthcare (Pty) Ltd. | ZA | TYC-ZA |  |  | Neurčené
P | 63340 | Material chir. sici SOFSILK* | NeAbsorb GS933 | Tyco Healthcare (Pty) Ltd. | ZA | TYC-ZA |  |  | Neurčené
P | 63341 | Material chir. sici SOFSILK* | NeAbsorb LS637 | Tyco Healthcare (Pty) Ltd. | ZA | TYC-ZA |  |  | Neurčené
P | 63342 | Material chir. sici SOFSILK* | NeAbsorb LS638 | Tyco Healthcare (Pty) Ltd. | ZA | TYC-ZA |  |  | Neurčené
P | 63343 | Material chir. sici SOFSILK* | NeAbsorb LS639 | Tyco Healthcare (Pty) Ltd. | ZA | TYC-ZA |  |  | Neurčené
P | 63344 | Material chir. sici SOFSILK* | NeAbsorb LS640 | Tyco Healthcare (Pty) Ltd. | ZA | TYC-ZA |  |  | Neurčené
P | 63345 | Material chir. sici SOFSILK* | NeAbsorb S1732 | Tyco Healthcare (Pty) Ltd. | ZA | TYC-ZA |  |  | Neurčené
P | 63346 | Material chir. sici SOFSILK* | NeAbsorb S1733 | Tyco Healthcare (Pty) Ltd. | ZA | TYC-ZA |  |  | Neurčené
P | 63347 | Material chir. sici SOFSILK* | NeAbsorb S1735 | Tyco Healthcare (Pty) Ltd. | ZA | TYC-ZA |  |  | Neurčené
P | 63348 | Material chir. sici SOFSILK* | NeAbsorb S1743 | Tyco Healthcare (Pty) Ltd. | ZA | TYC-ZA |  |  | Neurčené
P | 63349 | Material chir. sici SOFSILK* | NeAbsorb S1750 | Tyco Healthcare (Pty) Ltd. | ZA | TYC-ZA |  |  | Neurčené
P | 63350 | Material chir. sici SOFSILK* | NeAbsorb S1766 | Tyco Healthcare (Pty) Ltd. | ZA | TYC-ZA |  |  | Neurčené
P | 63351 | Material chir. sici SOFSILK* | NeAbsorb S1768 | Tyco Healthcare (Pty) Ltd. | ZA | TYC-ZA |  |  | Neurčené
P | 63352 | Material chir. sici SOFSILK* | NeAbsorb S1769 | Tyco Healthcare (Pty) Ltd. | ZA | TYC-ZA |  |  | Neurčené
P | 63353 | Material chir. sici SOFSILK* | NeAbsorb S1780 | Tyco Healthcare (Pty) Ltd. | ZA | TYC-ZA |  |  | Neurčené
P | 63354 | Material chir. sici SOFSILK* | NeAbsorb S1783 | Tyco Healthcare (Pty) Ltd. | ZA | TYC-ZA |  |  | Neurčené
P | 63355 | Material chir. sici SOFSILK* | NeAbsorb S1789 | Tyco Healthcare (Pty) Ltd. | ZA | TYC-ZA |  |  | Neurčené
P | 63356 | Material chir. sici SOFSILK* | NeAbsorb S182 | Tyco Healthcare (Pty) Ltd. | ZA | TYC-ZA |  |  | Neurčené
P | 63357 | Material chir. sici SOFSILK* | NeAbsorb S183 | Tyco Healthcare (Pty) Ltd. | ZA | TYC-ZA |  |  | Neurčené
P | 63358 | Material chir. sici SOFSILK* | NeAbsorb S184 | Tyco Healthcare (Pty) Ltd. | ZA | TYC-ZA |  |  | Neurčené
P | 63359 | Material chir. sici SOFSILK* | NeAbsorb S185 | Tyco Healthcare (Pty) Ltd. | ZA | TYC-ZA |  |  | Neurčené
P | 63360 | Material chir. sici SOFSILK* | NeAbsorb S186 | Tyco Healthcare (Pty) Ltd. | ZA | TYC-ZA |  |  | Neurčené
P | 63361 | Material chir. sici SOFSILK* | NeAbsorb S187 | Tyco Healthcare (Pty) Ltd. | ZA | TYC-ZA |  |  | Neurčené
P | 63362 | Material chir. sici SOFSILK* | NeAbsorb S2176 | Tyco Healthcare (Pty) Ltd. | ZA | TYC-ZA |  |  | Neurčené
P | 63363 | Material chir. sici SOFSILK* | NeAbsorb SS1639 | Tyco Healthcare (Pty) Ltd. | ZA | TYC-ZA |  |  | Neurčené
P | 63364 | Material chir. sici SOFSILK* | NeAbsorb SS1639G | Tyco Healthcare (Pty) Ltd. | ZA | TYC-ZA |  |  | Neurčené
P | 63365 | Material chir. sici SOFSILK* | NeAbsorb SS1640 | Tyco Healthcare (Pty) Ltd. | ZA | TYC-ZA |  |  | Neurčené
P | 63366 | Material chir. sici SOFSILK* | NeAbsorb SS1640G | Tyco Healthcare (Pty) Ltd. | ZA | TYC-ZA |  |  | Neurčené
P | 63367 | Material chir. sici SOFSILK* | NeAbsorb SS1641 | Tyco Healthcare (Pty) Ltd. | ZA | TYC-ZA |  |  | Neurčené
P | 63368 | Material chir. sici SOFSILK* | NeAbsorb SS1641G | Tyco Healthcare (Pty) Ltd. | ZA | TYC-ZA |  |  | Neurčené
P | 63369 | Material chir. sici SOFSILK* | NeAbsorb SS1676 | Tyco Healthcare (Pty) Ltd. | ZA | TYC-ZA |  |  | Neurčené
P | 63370 | Material chir. sici SOFSILK* | NeAbsorb SS1676G | Tyco Healthcare (Pty) Ltd. | ZA | TYC-ZA |  |  | Neurčené
P | 63371 | Material chir. sici SOFSILK* | NeAbsorb SS1677 | Tyco Healthcare (Pty) Ltd. | ZA | TYC-ZA |  |  | Neurčené
P | 63372 | Material chir. sici SOFSILK* | NeAbsorb SS1677G | Tyco Healthcare (Pty) Ltd. | ZA | TYC-ZA |  |  | Neurčené
P | 63373 | Material chir. sici SOFSILK* | NeAbsorb SS1678 | Tyco Healthcare (Pty) Ltd. | ZA | TYC-ZA |  |  | Neurčené
P | 63374 | Material chir. sici SOFSILK* | NeAbsorb SS1678G | Tyco Healthcare (Pty) Ltd. | ZA | TYC-ZA |  |  | Neurčené
P | 63375 | Material chir. sici SOFSILK* | NeAbsorb SS1679 | Tyco Healthcare (Pty) Ltd. | ZA | TYC-ZA |  |  | Neurčené
P | 63376 | Material chir. sici SOFSILK* | NeAbsorb SS1679G | Tyco Healthcare (Pty) Ltd. | ZA | TYC-ZA |  |  | Neurčené
P | 63377 | Material chir. sici SOFSILK* | NeAbsorb SS1684 | Tyco Healthcare (Pty) Ltd. | ZA | TYC-ZA |  |  | Neurčené
P | 63378 | Material chir. sici SOFSILK* | NeAbsorb SS1684G | Tyco Healthcare (Pty) Ltd. | ZA | TYC-ZA |  |  | Neurčené
P | 63379 | Material chir. sici SOFSILK* | NeAbsorb SS1694 | Tyco Healthcare (Pty) Ltd. | ZA | TYC-ZA |  |  | Neurčené
P | 63380 | Material chir. sici SOFSILK* | NeAbsorb SS1694G | Tyco Healthcare (Pty) Ltd. | ZA | TYC-ZA |  |  | Neurčené
P | 63381 | Material chir. sici SOFSILK* | NeAbsorb SS621 | Tyco Healthcare (Pty) Ltd. | ZA | TYC-ZA |  |  | Neurčené
P | 63382 | Material chir. sici SOFSILK* | NeAbsorb SS621G | Tyco Healthcare (Pty) Ltd. | ZA | TYC-ZA |  |  | Neurčené
P | 63383 | Material chir. sici SOFSILK* | NeAbsorb SS622 | Tyco Healthcare (Pty) Ltd. | ZA | TYC-ZA |  |  | Neurčené
P | 63384 | Material chir. sici SOFSILK* | NeAbsorb SS622G | Tyco Healthcare (Pty) Ltd. | ZA | TYC-ZA |  |  | Neurčené
P | 63385 | Material chir. sici SOFSILK* | NeAbsorb SS623 | Tyco Healthcare (Pty) Ltd. | ZA | TYC-ZA |  |  | Neurčené
P | 63386 | Material chir. sici SOFSILK* | NeAbsorb SS623G | Tyco Healthcare (Pty) Ltd. | ZA | TYC-ZA |  |  | Neurčené
P | 63387 | Material chir. sici SOFSILK* | NeAbsorb SS624 | Tyco Healthcare (Pty) Ltd. | ZA | TYC-ZA |  |  | Neurčené
P | 63388 | Material chir. sici SOFSILK* | NeAbsorb SS624G | Tyco Healthcare (Pty) Ltd. | ZA | TYC-ZA |  |  | Neurčené
P | 63389 | Material chir. sici SOFSILK* | NeAbsorb SS629 | Tyco Healthcare (Pty) Ltd. | ZA | TYC-ZA |  |  | Neurčené
P | 63390 | Material chir. sici SOFSILK* | NeAbsorb SS629G | Tyco Healthcare (Pty) Ltd. | ZA | TYC-ZA |  |  | Neurčené
P | 63391 | Material chir. sici SOFSILK* | NeAbsorb SS630 | Tyco Healthcare (Pty) Ltd. | ZA | TYC-ZA |  |  | Neurčené
P | 63392 | Material chir. sici SOFSILK* | NeAbsorb SS630G | Tyco Healthcare (Pty) Ltd. | ZA | TYC-ZA |  |  | Neurčené
P | 63393 | Material chir. sici SOFSILK* | NeAbsorb SS632 | Tyco Healthcare (Pty) Ltd. | ZA | TYC-ZA |  |  | Neurčené
P | 63394 | Material chir. sici SOFSILK* | NeAbsorb SS632G | Tyco Healthcare (Pty) Ltd. | ZA | TYC-ZA |  |  | Neurčené
P | 63395 | Material chir. sici SOFSILK* | NeAbsorb SS633 | Tyco Healthcare (Pty) Ltd. | ZA | TYC-ZA |  |  | Neurčené
P | 63396 | Material chir. sici SOFSILK* | NeAbsorb SS633G | Tyco Healthcare (Pty) Ltd. | ZA | TYC-ZA |  |  | Neurčené
P | 63397 | Material chir. sici SOFSILK* | NeAbsorb SS646 | Tyco Healthcare (Pty) Ltd. | ZA | TYC-ZA |  |  | Neurčené
P | 63398 | Material chir. sici SOFSILK* | NeAbsorb SS647 | Tyco Healthcare (Pty) Ltd. | ZA | TYC-ZA |  |  | Neurčené
P | 63399 | Material chir. sici SOFSILK* | NeAbsorb SS648 | Tyco Healthcare (Pty) Ltd. | ZA | TYC-ZA |  |  | Neurčené
P | 63400 | Material chir. sici SOFSILK* | NeAbsorb SS648G | Tyco Healthcare (Pty) Ltd. | ZA | TYC-ZA |  |  | Neurčené
P | 63401 | Material chir. sici SOFSILK* | NeAbsorb SS649 | Tyco Healthcare (Pty) Ltd. | ZA | TYC-ZA |  |  | Neurčené
P | 63402 | Material chir. sici SOFSILK* | NeAbsorb SS649G | Tyco Healthcare (Pty) Ltd. | ZA | TYC-ZA |  |  | Neurčené
P | 63403 | Material chir. sici SOFSILK* | NeAbsorb SS651 | Tyco Healthcare (Pty) Ltd. | ZA | TYC-ZA |  |  | Neurčené
P | 63404 | Material chir. sici SOFSILK* | NeAbsorb SS674 | Tyco Healthcare (Pty) Ltd. | ZA | TYC-ZA |  |  | Neurčené
P | 63405 | Material chir. sici SOFSILK* | NeAbsorb SS674G | Tyco Healthcare (Pty) Ltd. | ZA | TYC-ZA |  |  | Neurčené
P | 63406 | Material chir. sici SOFSILK* | NeAbsorb SS675 | Tyco Healthcare (Pty) Ltd. | ZA | TYC-ZA |  |  | Neurčené
P | 63407 | Material chir. sici SOFSILK* | NeAbsorb SS675G | Tyco Healthcare (Pty) Ltd. | ZA | TYC-ZA |  |  | Neurčené
P | 63408 | Material chir. sici SOFSILK* | NeAbsorb SS677 | Tyco Healthcare (Pty) Ltd. | ZA | TYC-ZA |  |  | Neurčené
P | 63409 | Material chir. sici SOFSILK* | NeAbsorb SS677G | Tyco Healthcare (Pty) Ltd. | ZA | TYC-ZA |  |  | Neurčené
P | 63410 | Material chir. sici SOFSILK* | NeAbsorb SS678 | Tyco Healthcare (Pty) Ltd. | ZA | TYC-ZA |  |  | Neurčené
P | 63411 | Material chir. sici SOFSILK* | NeAbsorb SS678G | Tyco Healthcare (Pty) Ltd. | ZA | TYC-ZA |  |  | Neurčené
P | 63412 | Material chir. sici SOFSILK* | NeAbsorb SS679 | Tyco Healthcare (Pty) Ltd. | ZA | TYC-ZA |  |  | Neurčené
P | 63413 | Material chir. sici SOFSILK* | NeAbsorb SS679G | Tyco Healthcare (Pty) Ltd. | ZA | TYC-ZA |  |  | Neurčené
P | 63414 | Material chir. sici SOFSILK* | NeAbsorb SS680 | Tyco Healthcare (Pty) Ltd. | ZA | TYC-ZA |  |  | Neurčené
P | 63415 | Material chir. sici SOFSILK* | NeAbsorb SS680G | Tyco Healthcare (Pty) Ltd. | ZA | TYC-ZA |  |  | Neurčené
P | 63416 | Material chir. sici SOFSILK* | NeAbsorb SS681 | Tyco Healthcare (Pty) Ltd. | ZA | TYC-ZA |  |  | Neurčené
P | 63417 | Material chir. sici SOFSILK* | NeAbsorb SS681G | Tyco Healthcare (Pty) Ltd. | ZA | TYC-ZA |  |  | Neurčené
P | 63418 | Material chir. sici SOFSILK* | NeAbsorb SS682 | Tyco Healthcare (Pty) Ltd. | ZA | TYC-ZA |  |  | Neurčené
P | 63419 | Material chir. sici SOFSILK* | NeAbsorb SS682G | Tyco Healthcare (Pty) Ltd. | ZA | TYC-ZA |  |  | Neurčené
P | 63420 | Material chir. sici SOFSILK* | NeAbsorb SS683 | Tyco Healthcare (Pty) Ltd. | ZA | TYC-ZA |  |  | Neurčené
P | 63421 | Material chir. sici SOFSILK* | NeAbsorb SS683G | Tyco Healthcare (Pty) Ltd. | ZA | TYC-ZA |  |  | Neurčené
P | 63422 | Material chir. sici SOFSILK* | NeAbsorb SS684 | Tyco Healthcare (Pty) Ltd. | ZA | TYC-ZA |  |  | Neurčené
P | 63423 | Material chir. sici SOFSILK* | NeAbsorb SS684G | Tyco Healthcare (Pty) Ltd. | ZA | TYC-ZA |  |  | Neurčené
P | 63424 | Material chir. sici SOFSILK* | NeAbsorb SS685 | Tyco Healthcare (Pty) Ltd. | ZA | TYC-ZA |  |  | Neurčené
P | 63425 | Material chir. sici SOFSILK* | NeAbsorb SS685G | Tyco Healthcare (Pty) Ltd. | ZA | TYC-ZA |  |  | Neurčené
P | 63426 | Material chir. sici SOFSILK* | NeAbsorb SS686 | Tyco Healthcare (Pty) Ltd. | ZA | TYC-ZA |  |  | Neurčené
P | 63427 | Material chir. sici SOFSILK* | NeAbsorb SS70M | Tyco Healthcare (Pty) Ltd. | ZA | TYC-ZA |  |  | Neurčené
P | 63428 | Material chir. sici SOFSILK* | NeAbsorb SS74M | Tyco Healthcare (Pty) Ltd. | ZA | TYC-ZA |  |  | Neurčené
P | 63429 | Material chir. sici SOFSILK* | NeAbsorb SS76M | Tyco Healthcare (Pty) Ltd. | ZA | TYC-ZA |  |  | Neurčené
P | 63430 | Material chir. sici SOFSILK* | NeAbsorb SS77M | Tyco Healthcare (Pty) Ltd. | ZA | TYC-ZA |  |  | Neurčené
P | 63431 | Material chir. sici SOFSILK* | NeAbsorb SS78M | Tyco Healthcare (Pty) Ltd. | ZA | TYC-ZA |  |  | Neurčené
P | 63432 | Material chir. sici SOFSILK* | NeAbsorb SS79M | Tyco Healthcare (Pty) Ltd. | ZA | TYC-ZA |  |  | Neurčené
P | 63433 | Material chir. sici SOFSILK* | NeAbsorb SS83M | Tyco Healthcare (Pty) Ltd. | ZA | TYC-ZA |  |  | Neurčené
P | 63434 | Material chir. sici SOFSILK* | NeAbsorb VS532 | Tyco Healthcare (Pty) Ltd. | ZA | TYC-ZA |  |  | Neurčené
P | 63435 | Material chir. sici SOFSILK* | NeAbsorb VS533 | Tyco Healthcare (Pty) Ltd. | ZA | TYC-ZA |  |  | Neurčené
P | 63436 | Material chir. sici SOFSILK* | NeAbsorb VS534 | Tyco Healthcare (Pty) Ltd. | ZA | TYC-ZA |  |  | Neurčené
P | 63437 | Material chir. sici SOFSILK* | NeAbsorb VS551 | Tyco Healthcare (Pty) Ltd. | ZA | TYC-ZA |  |  | Neurčené
P | 63438 | Material chir. sici SOFSILK* | NeAbsorb VS552 | Tyco Healthcare (Pty) Ltd. | ZA | TYC-ZA |  |  | Neurčené
P | 63439 | Material chir. sici SOFSILK* | NeAbsorb VS570 | Tyco Healthcare (Pty) Ltd. | ZA | TYC-ZA |  |  | Neurčené
P | 63440 | Material chir. sici SOFSILK* | NeAbsorb VS571 | Tyco Healthcare (Pty) Ltd. | ZA | TYC-ZA |  |  | Neurčené
P | 63441 | Material chir. sici SOFSILK* | NeAbsorb VS580 | Tyco Healthcare (Pty) Ltd. | ZA | TYC-ZA |  |  | Neurčené
P | 63442 | Material chir. sici SOFSILK* | NeAbsorb VS581 | Tyco Healthcare (Pty) Ltd. | ZA | TYC-ZA |  |  | Neurčené
P | 63443 | Material chir. sici SOFSILK* | NeAbsorb VS671 | Tyco Healthcare (Pty) Ltd. | ZA | TYC-ZA |  |  | Neurčené
P | 63444 | Material chir. sici SOFSILK* | NeAbsorb VS706 | Tyco Healthcare (Pty) Ltd. | ZA | TYC-ZA |  |  | Neurčené
P | 63445 | Material chir. sici SOFSILK* | NeAbsorb VS706M | Tyco Healthcare (Pty) Ltd. | ZA | TYC-ZA |  |  | Neurčené
P | 63446 | Material chir. sici SOFSILK* | NeAbsorb VS709 | Tyco Healthcare (Pty) Ltd. | ZA | TYC-ZA |  |  | Neurčené
P | 63447 | Material chir. sici SOFSILK* | NeAbsorb VS710 | Tyco Healthcare (Pty) Ltd. | ZA | TYC-ZA |  |  | Neurčené
P | 63448 | Material chir. sici SOFSILK* | NeAbsorb VS802 | Tyco Healthcare (Pty) Ltd. | ZA | TYC-ZA |  |  | Neurčené
P | 63449 | Material chir. sici SOFSILK* | NeAbsorb VS806 | Tyco Healthcare (Pty) Ltd. | ZA | TYC-ZA |  |  | Neurčené
P | 63450 | Material chir. sici SOFSILK* | NeAbsorb VS809 | Tyco Healthcare (Pty) Ltd. | ZA | TYC-ZA |  |  | Neurčené
P | 63451 | Material chir. sici SOFSILK* | NeAbsorb VS809M | Tyco Healthcare (Pty) Ltd. | ZA | TYC-ZA |  |  | Neurčené
P | 63452 | Material chir. sici SOFSILK* | NeAbsorb VS810 | Tyco Healthcare (Pty) Ltd. | ZA | TYC-ZA |  |  | Neurčené
P | 63453 | Material chir. sici SOFSILK* | NeAbsorb VS842 | Tyco Healthcare (Pty) Ltd. | ZA | TYC-ZA |  |  | Neurčené
P | 63454 | Material chir. sici SOFSILK* | NeAbsorb VS843 | Tyco Healthcare (Pty) Ltd. | ZA | TYC-ZA |  |  | Neurčené
P | 63455 | Material chir. sici SOFSILK* | NeAbsorb VS844 | Tyco Healthcare (Pty) Ltd. | ZA | TYC-ZA |  |  | Neurčené
P | 63456 | Material chir. sici SOFSILK* | NeAbsorb VS845 | Tyco Healthcare (Pty) Ltd. | ZA | TYC-ZA |  |  | Neurčené
P | 63457 | Material chir. sici SOFSILK* | NeAbsorb VS846 | Tyco Healthcare (Pty) Ltd. | ZA | TYC-ZA |  |  | Neurčené
P | 63458 | Material chir. sici SOFSILK* | NeAbsorb VS870 | Tyco Healthcare (Pty) Ltd. | ZA | TYC-ZA |  |  | Neurčené
P | 63459 | Material chir. sici SOFSILK* | NeAbsorb VS871 | Tyco Healthcare (Pty) Ltd. | ZA | TYC-ZA |  |  | Neurčené
P | 63460 | Material chir. sici SOFSILK* | NeAbsorb VS872 | Tyco Healthcare (Pty) Ltd. | ZA | TYC-ZA |  |  | Neurčené
P | 63461 | Material chir. sici SOFSILK* | NeAbsorb VS880 | Tyco Healthcare (Pty) Ltd. | ZA | TYC-ZA |  |  | Neurčené
P | 63462 | Material chir. sici SOFSILK* | NeAbsorb VS881 | Tyco Healthcare (Pty) Ltd. | ZA | TYC-ZA |  |  | Neurčené
P | 63463 | Material chir. sici SOFSILK* | NeAbsorb VS882 | Tyco Healthcare (Pty) Ltd. | ZA | TYC-ZA |  |  | Neurčené
P | 63464 | Material chir. sici SOFSILK* | NeAbsorb VS889 | Tyco Healthcare (Pty) Ltd. | ZA | TYC-ZA |  |  | Neurčené
P | 63465 | Material chir. sici SOFSILK* | NeAbsorb VS890 | Tyco Healthcare (Pty) Ltd. | ZA | TYC-ZA |  |  | Neurčené
P | 63466 | Material chir. sici SOFSILK* | NeAbsorb VS891 | Tyco Healthcare (Pty) Ltd. | ZA | TYC-ZA |  |  | Neurčené
P | 63467 | Material chir. sici SOFSILK* | NeAbsorb VS964 | Tyco Healthcare (Pty) Ltd. | ZA | TYC-ZA |  |  | Neurčené
P | 63468 | Material chir. sici STEEL | NeAbsorb 222489 | Tyco Healthcare (Pty) Ltd. | ZA | TYC-ZA |  |  | Neurčené
P | 63469 | Material chir. sici STEEL | NeAbsorb 222669 | Tyco Healthcare (Pty) Ltd. | ZA | TYC-ZA |  |  | Neurčené
P | 63470 | Material chir. sici STEEL | NeAbsorb 222689 | Tyco Healthcare (Pty) Ltd. | ZA | TYC-ZA |  |  | Neurčené
P | 63471 | Material chir. sici STEEL | NeAbsorb 237609 | Tyco Healthcare (Pty) Ltd. | ZA | TYC-ZA |  |  | Neurčené
P | 63472 | Material chir. sici STEEL | NeAbsorb 237689 | Tyco Healthcare (Pty) Ltd. | ZA | TYC-ZA |  |  | Neurčené
P | 63473 | Material chir. sici STEEL | NeAbsorb 239249 | Tyco Healthcare (Pty) Ltd. | ZA | TYC-ZA |  |  | Neurčené
P | 63474 | Material chir. sici STEEL | NeAbsorb 239269 | Tyco Healthcare (Pty) Ltd. | ZA | TYC-ZA |  |  | Neurčené
P | 63475 | Material chir. sici STEEL | NeAbsorb 239309 | Tyco Healthcare (Pty) Ltd. | ZA | TYC-ZA |  |  | Neurčené
P | 63476 | Material chir. sici STEEL | NeAbsorb 239389 | Tyco Healthcare (Pty) Ltd. | ZA | TYC-ZA |  |  | Neurčené
P | 63477 | Material chir. sici STEEL | NeAbsorb 240723 | Tyco Healthcare (Pty) Ltd. | ZA | TYC-ZA |  |  | Neurčené
P | 63478 | Material chir. sici STEEL | NeAbsorb 240733 | Tyco Healthcare (Pty) Ltd. | ZA | TYC-ZA |  |  | Neurčené
P | 63479 | Material chir. sici STEEL | NeAbsorb 240743 | Tyco Healthcare (Pty) Ltd. | ZA | TYC-ZA |  |  | Neurčené
P | 63480 | Material chir. sici STEEL | NeAbsorb 240753 | Tyco Healthcare (Pty) Ltd. | ZA | TYC-ZA |  |  | Neurčené
P | 63481 | Material chir. sici STEEL | NeAbsorb 240763 | Tyco Healthcare (Pty) Ltd. | ZA | TYC-ZA |  |  | Neurčené
P | 63482 | Material chir. sici STEEL | NeAbsorb 240809 | Tyco Healthcare (Pty) Ltd. | ZA | TYC-ZA |  |  | Neurčené
P | 63483 | Material chir. sici STEEL | NeAbsorb 240873 | Tyco Healthcare (Pty) Ltd. | ZA | TYC-ZA |  |  | Neurčené
P | 63484 | Material chir. sici STEEL | NeAbsorb 240883 | Tyco Healthcare (Pty) Ltd. | ZA | TYC-ZA |  |  | Neurčené
P | 63485 | Material chir. sici STEEL | NeAbsorb 241089 | Tyco Healthcare (Pty) Ltd. | ZA | TYC-ZA |  |  | Neurčené
P | 63486 | Material chir. sici STEEL | NeAbsorb 241289 | Tyco Healthcare (Pty) Ltd. | ZA | TYC-ZA |  |  | Neurčené
P | 63487 | Material chir. sici STEEL | NeAbsorb 241409 | Tyco Healthcare (Pty) Ltd. | ZA | TYC-ZA |  |  | Neurčené
P | 63488 | Material chir. sici STEEL | NeAbsorb 241489 | Tyco Healthcare (Pty) Ltd. | ZA | TYC-ZA |  |  | Neurčené
P | 63489 | Material chir. sici STEEL | NeAbsorb 242009 | Tyco Healthcare (Pty) Ltd. | ZA | TYC-ZA |  |  | Neurčené
P | 63490 | Material chir. sici STEEL | NeAbsorb 242083 | Tyco Healthcare (Pty) Ltd. | ZA | TYC-ZA |  |  | Neurčené
P | 63491 | Material chir. sici STEEL | NeAbsorb 242489 | Tyco Healthcare (Pty) Ltd. | ZA | TYC-ZA |  |  | Neurčené
P | 63492 | Material chir. sici STEEL | NeAbsorb 243141 | Tyco Healthcare (Pty) Ltd. | ZA | TYC-ZA |  |  | Neurčené
P | 63493 | Material chir. sici STEEL | NeAbsorb 248763 | Tyco Healthcare (Pty) Ltd. | ZA | TYC-ZA |  |  | Neurčené
P | 63494 | Material chir. sici STEEL | NeAbsorb 249489 | Tyco Healthcare (Pty) Ltd. | ZA | TYC-ZA |  |  | Neurčené
P | 63495 | Material chir. sici STEEL | NeAbsorb 249789 | Tyco Healthcare (Pty) Ltd. | ZA | TYC-ZA |  |  | Neurčené
P | 63496 | Material chir. sici STEEL | NeAbsorb 249873 | Tyco Healthcare (Pty) Ltd. | ZA | TYC-ZA |  |  | Neurčené
P | 63497 | Material chir. sici STEEL | NeAbsorb 632546 | Tyco Healthcare (Pty) Ltd. | ZA | TYC-ZA |  |  | Neurčené
P | 63498 | Material chir. sici STEEL | NeAbsorb 632547 | Tyco Healthcare (Pty) Ltd. | ZA | TYC-ZA |  |  | Neurčené
P | 63499 | Material chir. sici STEEL | NeAbsorb 633547 | Tyco Healthcare (Pty) Ltd. | ZA | TYC-ZA |  |  | Neurčené
P | 63500 | Material chir. sici STEEL | NeAbsorb 644149 | Tyco Healthcare (Pty) Ltd. | ZA | TYC-ZA |  |  | Neurčené
P | 63501 | Material chir. sici STEEL | NeAbsorb CW22M | Tyco Healthcare (Pty) Ltd. | ZA | TYC-ZA |  |  | Neurčené
P | 63502 | Material chir. sici STEEL | NeAbsorb CW23M | Tyco Healthcare (Pty) Ltd. | ZA | TYC-ZA |  |  | Neurčené
P | 63503 | Material chir. sici STEEL | NeAbsorb CW33M | Tyco Healthcare (Pty) Ltd. | ZA | TYC-ZA |  |  | Neurčené
P | 63504 | Material chir. sici STEEL | NeAbsorb CW34M | Tyco Healthcare (Pty) Ltd. | ZA | TYC-ZA |  |  | Neurčené
P | 63505 | Material chir. sici STEEL | NeAbsorb CW414M | Tyco Healthcare (Pty) Ltd. | ZA | TYC-ZA |  |  | Neurčené
P | 63506 | Material chir. sici STEEL | NeAbsorb CW415M | Tyco Healthcare (Pty) Ltd. | ZA | TYC-ZA |  |  | Neurčené
P | 63507 | Material chir. sici STEEL | NeAbsorb CW43M | Tyco Healthcare (Pty) Ltd. | ZA | TYC-ZA |  |  | Neurčené
P | 63508 | Material chir. sici STEEL | NeAbsorb CW44M | Tyco Healthcare (Pty) Ltd. | ZA | TYC-ZA |  |  | Neurčené
P | 63509 | Material chir. sici STEEL | NeAbsorb CW469 | Tyco Healthcare (Pty) Ltd. | ZA | TYC-ZA |  |  | Neurčené
P | 63510 | Material chir. sici STEEL | NeAbsorb CW48M | Tyco Healthcare (Pty) Ltd. | ZA | TYC-ZA |  |  | Neurčené
P | 63511 | Material chir. sici STEEL | NeAbsorb CW49M | Tyco Healthcare (Pty) Ltd. | ZA | TYC-ZA |  |  | Neurčené
P | 63512 | Material chir. sici STEEL | NeAbsorb SW645M | Tyco Healthcare (Pty) Ltd. | ZA | TYC-ZA |  |  | Neurčené
P | 63513 | Material chir. sici STEEL | NeAbsorb VW400M | Tyco Healthcare (Pty) Ltd. | ZA | TYC-ZA |  |  | Neurčené
P | 63514 | Material chir. sici STEEL | NeAbsorb VW435M | Tyco Healthcare (Pty) Ltd. | ZA | TYC-ZA |  |  | Neurčené
P | 63515 | Material chir. sici STEEL | NeAbsorb VW436M | Tyco Healthcare (Pty) Ltd. | ZA | TYC-ZA |  |  | Neurčené
P | 63516 | Material chir. sici STEEL | NeAbsorb VW535M | Tyco Healthcare (Pty) Ltd. | ZA | TYC-ZA |  |  | Neurčené
P | 63517 | Material chir. sici STEEL | NeAbsorb VW600M | Tyco Healthcare (Pty) Ltd. | ZA | TYC-ZA |  |  | Neurčené
P | 63518 | Material chir. sici STEEL | NeAbsorb VW610M | Tyco Healthcare (Pty) Ltd. | ZA | TYC-ZA |  |  | Neurčené
P | 63519 | Material chir. sici STEEL | NeAbsorb VW649M | Tyco Healthcare (Pty) Ltd. | ZA | TYC-ZA |  |  | Neurčené
P | 63520 | Material chir. sici STEEL | NeAbsorb VW650M | Tyco Healthcare (Pty) Ltd. | ZA | TYC-ZA |  |  | Neurčené
P | 63521 | Material chir. sici STEEL | NeAbsorb VW651M | Tyco Healthcare (Pty) Ltd. | ZA | TYC-ZA |  |  | Neurčené
P | 63522 | Material chir. sici STEEL | NeAbsorb VW652M | Tyco Healthcare (Pty) Ltd. | ZA | TYC-ZA |  |  | Neurčené
P | 63523 | Material chir. sici STEEL | NeAbsorb VW653M | Tyco Healthcare (Pty) Ltd. | ZA | TYC-ZA |  |  | Neurčené
P | 63524 | Material chir. sici STEEL | NeAbsorb VW654M | Tyco Healthcare (Pty) Ltd. | ZA | TYC-ZA |  |  | Neurčené
P | 63525 | Material chir. sici STEEL | NeAbsorb VW655M | Tyco Healthcare (Pty) Ltd. | ZA | TYC-ZA |  |  | Neurčené
P | 63526 | Material chir. sici STEEL | NeAbsorb VW750M | Tyco Healthcare (Pty) Ltd. | ZA | TYC-ZA |  |  | Neurčené
P | 63527 | Material chir. sici STEEL | NeAbsorb W23 | Tyco Healthcare (Pty) Ltd. | ZA | TYC-ZA |  |  | Neurčené
P | 63528 | Material chir. sici STEEL | NeAbsorb W24 | Tyco Healthcare (Pty) Ltd. | ZA | TYC-ZA |  |  | Neurčené
P | 63529 | Material chir. sici STEEL | NeAbsorb W25 | Tyco Healthcare (Pty) Ltd. | ZA | TYC-ZA |  |  | Neurčené
P | 63530 | Material chir. sici STEEL | NeAbsorb W26 | Tyco Healthcare (Pty) Ltd. | ZA | TYC-ZA |  |  | Neurčené
P | 63531 | Material chir. sici STEEL | NeAbsorb W27 | Tyco Healthcare (Pty) Ltd. | ZA | TYC-ZA |  |  | Neurčené
P | 63532 | Material chir. sici STEEL | NeAbsorb W28 | Tyco Healthcare (Pty) Ltd. | ZA | TYC-ZA |  |  | Neurčené
P | 63533 | Material chir. sici STEEL | NeAbsorb W30 | Tyco Healthcare (Pty) Ltd. | ZA | TYC-ZA |  |  | Neurčené
P | 63534 | Material chir. sici STEEL | NeAbsorb W32 | Tyco Healthcare (Pty) Ltd. | ZA | TYC-ZA |  |  | Neurčené
P | 63535 | Material chir. sici STEEL | NeAbsorb W35 | Tyco Healthcare (Pty) Ltd. | ZA | TYC-ZA |  |  | Neurčené
P | 63536 | Material chir. sici SURGIDAC* | NeAbsorb CD10M | Tyco Healthcare (Pty) Ltd. | ZA | TYC-ZA |  |  | Neurčené
P | 63537 | Material chir. sici SURGIDAC* | NeAbsorb CD16M | Tyco Healthcare (Pty) Ltd. | ZA | TYC-ZA |  |  | Neurčené
P | 63538 | Material chir. sici SURGIDAC* | NeAbsorb CD17M | Tyco Healthcare (Pty) Ltd. | ZA | TYC-ZA |  |  | Neurčené
P | 63539 | Material chir. sici SURGIDAC* | NeAbsorb CD251 | Tyco Healthcare (Pty) Ltd. | ZA | TYC-ZA |  |  | Neurčené
P | 63540 | Material chir. sici SURGIDAC* | NeAbsorb CD261 | Tyco Healthcare (Pty) Ltd. | ZA | TYC-ZA |  |  | Neurčené
P | 63541 | Material chir. sici SURGIDAC* | NeAbsorb CD30M | Tyco Healthcare (Pty) Ltd. | ZA | TYC-ZA |  |  | Neurčené
P | 63542 | Material chir. sici SURGIDAC* | NeAbsorb CD31M | Tyco Healthcare (Pty) Ltd. | ZA | TYC-ZA |  |  | Neurčené
P | 63543 | Material chir. sici SURGIDAC* | NeAbsorb CD34M | Tyco Healthcare (Pty) Ltd. | ZA | TYC-ZA |  |  | Neurčené
P | 63544 | Material chir. sici SURGIDAC* | NeAbsorb CD35M | Tyco Healthcare (Pty) Ltd. | ZA | TYC-ZA |  |  | Neurčené
P | 63545 | Material chir. sici SURGIDAC* | NeAbsorb CD37M | Tyco Healthcare (Pty) Ltd. | ZA | TYC-ZA |  |  | Neurčené
P | 63546 | Material chir. sici SURGIDAC* | NeAbsorb CD411 | Tyco Healthcare (Pty) Ltd. | ZA | TYC-ZA |  |  | Neurčené
P | 63547 | Material chir. sici SURGIDAC* | NeAbsorb CD412 | Tyco Healthcare (Pty) Ltd. | ZA | TYC-ZA |  |  | Neurčené
P | 63548 | Material chir. sici SURGIDAC* | NeAbsorb CD423 | Tyco Healthcare (Pty) Ltd. | ZA | TYC-ZA |  |  | Neurčené
P | 63549 | Material chir. sici SURGIDAC* | NeAbsorb CD424 | Tyco Healthcare (Pty) Ltd. | ZA | TYC-ZA |  |  | Neurčené
P | 63550 | Material chir. sici SURGIDAC* | NeAbsorb CD425 | Tyco Healthcare (Pty) Ltd. | ZA | TYC-ZA |  |  | Neurčené
P | 63551 | Material chir. sici SURGIDAC* | NeAbsorb CD434 | Tyco Healthcare (Pty) Ltd. | ZA | TYC-ZA |  |  | Neurčené
P | 63552 | Material chir. sici SURGIDAC* | NeAbsorb CD443 | Tyco Healthcare (Pty) Ltd. | ZA | TYC-ZA |  |  | Neurčené
P | 63553 | Material chir. sici SURGIDAC* | NeAbsorb CD444 | Tyco Healthcare (Pty) Ltd. | ZA | TYC-ZA |  |  | Neurčené
P | 63554 | Material chir. sici SURGIDAC* | NeAbsorb CD445 | Tyco Healthcare (Pty) Ltd. | ZA | TYC-ZA |  |  | Neurčené
P | 63555 | Material chir. sici SURGIDAC* | NeAbsorb CD496 | Tyco Healthcare (Pty) Ltd. | ZA | TYC-ZA |  |  | Neurčené
P | 63556 | Material chir. sici SURGIDAC* | NeAbsorb CD499 | Tyco Healthcare (Pty) Ltd. | ZA | TYC-ZA |  |  | Neurčené
P | 63557 | Material chir. sici SURGIDAC* | NeAbsorb CD516 | Tyco Healthcare (Pty) Ltd. | ZA | TYC-ZA |  |  | Neurčené
P | 63558 | Material chir. sici SURGIDAC* | NeAbsorb CD517 | Tyco Healthcare (Pty) Ltd. | ZA | TYC-ZA |  |  | Neurčené
P | 63559 | Material chir. sici SURGIDAC* | NeAbsorb CD518 | Tyco Healthcare (Pty) Ltd. | ZA | TYC-ZA |  |  | Neurčené
P | 63560 | Material chir. sici SURGIDAC* | NeAbsorb CD519 | Tyco Healthcare (Pty) Ltd. | ZA | TYC-ZA |  |  | Neurčené
P | 63561 | Material chir. sici SURGIDAC* | NeAbsorb CD538 | Tyco Healthcare (Pty) Ltd. | ZA | TYC-ZA |  |  | Neurčené
P | 63562 | Material chir. sici SURGIDAC* | NeAbsorb CD542 | Tyco Healthcare (Pty) Ltd. | ZA | TYC-ZA |  |  | Neurčené
P | 63563 | Material chir. sici SURGIDAC* | NeAbsorb CD548 | Tyco Healthcare (Pty) Ltd. | ZA | TYC-ZA |  |  | Neurčené
P | 63564 | Material chir. sici SURGIDAC* | NeAbsorb CD549 | Tyco Healthcare (Pty) Ltd. | ZA | TYC-ZA |  |  | Neurčené
P | 63565 | Material chir. sici SURGIDAC* | NeAbsorb CD580 | Tyco Healthcare (Pty) Ltd. | ZA | TYC-ZA |  |  | Neurčené
P | 63566 | Material chir. sici SURGIDAC* | NeAbsorb CD582 | Tyco Healthcare (Pty) Ltd. | ZA | TYC-ZA |  |  | Neurčené
P | 63567 | Material chir. sici SURGIDAC* | NeAbsorb CD591 | Tyco Healthcare (Pty) Ltd. | ZA | TYC-ZA |  |  | Neurčené
P | 63568 | Material chir. sici SURGIDAC* | NeAbsorb CD60 | Tyco Healthcare (Pty) Ltd. | ZA | TYC-ZA |  |  | Neurčené
P | 63569 | Material chir. sici SURGIDAC* | NeAbsorb CD60M | Tyco Healthcare (Pty) Ltd. | ZA | TYC-ZA |  |  | Neurčené
P | 63570 | Material chir. sici SURGIDAC* | NeAbsorb CD624 | Tyco Healthcare (Pty) Ltd. | ZA | TYC-ZA |  |  | Neurčené
P | 63571 | Material chir. sici SURGIDAC* | NeAbsorb CD62M | Tyco Healthcare (Pty) Ltd. | ZA | TYC-ZA |  |  | Neurčené
P | 63572 | Material chir. sici SURGIDAC* | NeAbsorb CD643 | Tyco Healthcare (Pty) Ltd. | ZA | TYC-ZA |  |  | Neurčené
P | 63573 | Material chir. sici SURGIDAC* | NeAbsorb CD681 | Tyco Healthcare (Pty) Ltd. | ZA | TYC-ZA |  |  | Neurčené
P | 63574 | Material chir. sici SURGIDAC* | NeAbsorb CD685 | Tyco Healthcare (Pty) Ltd. | ZA | TYC-ZA |  |  | Neurčené
P | 63575 | Material chir. sici SURGIDAC* | NeAbsorb CD761 | Tyco Healthcare (Pty) Ltd. | ZA | TYC-ZA |  |  | Neurčené
P | 63576 | Material chir. sici SURGIDAC* | NeAbsorb CD820 | Tyco Healthcare (Pty) Ltd. | ZA | TYC-ZA |  |  | Neurčené
P | 63577 | Material chir. sici SURGIDAC* | NeAbsorb CD82M | Tyco Healthcare (Pty) Ltd. | ZA | TYC-ZA |  |  | Neurčené
P | 63578 | Material chir. sici SURGIDAC* | NeAbsorb CD85M | Tyco Healthcare (Pty) Ltd. | ZA | TYC-ZA |  |  | Neurčené
P | 63579 | Material chir. sici SURGIDAC* | NeAbsorb CD864 | Tyco Healthcare (Pty) Ltd. | ZA | TYC-ZA |  |  | Neurčené
P | 63580 | Material chir. sici SURGIDAC* | NeAbsorb CD865 | Tyco Healthcare (Pty) Ltd. | ZA | TYC-ZA |  |  | Neurčené
P | 63581 | Material chir. sici SURGIDAC* | NeAbsorb CD86M | Tyco Healthcare (Pty) Ltd. | ZA | TYC-ZA |  |  | Neurčené
P | 63582 | Material chir. sici SURGIDAC* | NeAbsorb CD871 | Tyco Healthcare (Pty) Ltd. | ZA | TYC-ZA |  |  | Neurčené
P | 63583 | Material chir. sici SURGIDAC* | NeAbsorb CD92M | Tyco Healthcare (Pty) Ltd. | ZA | TYC-ZA |  |  | Neurčené
P | 63584 | Material chir. sici SURGIDAC* | NeAbsorb CD93M | Tyco Healthcare (Pty) Ltd. | ZA | TYC-ZA |  |  | Neurčené
P | 63585 | Material chir. sici SURGIDAC* | NeAbsorb CD9M | Tyco Healthcare (Pty) Ltd. | ZA | TYC-ZA |  |  | Neurčené
P | 63586 | Material chir. sici SURGIDAC* | NeAbsorb D1722 | Tyco Healthcare (Pty) Ltd. | ZA | TYC-ZA |  |  | Neurčené
P | 63587 | Material chir. sici SURGIDAC* | NeAbsorb D1760 | Tyco Healthcare (Pty) Ltd. | ZA | TYC-ZA |  |  | Neurčené
P | 63588 | Material chir. sici SURGIDAC* | NeAbsorb D1763 | Tyco Healthcare (Pty) Ltd. | ZA | TYC-ZA |  |  | Neurčené
P | 63589 | Material chir. sici SURGIDAC* | NeAbsorb D1764 | Tyco Healthcare (Pty) Ltd. | ZA | TYC-ZA |  |  | Neurčené
P | 63590 | Material chir. sici SURGIDAC* | NeAbsorb D1778 | Tyco Healthcare (Pty) Ltd. | ZA | TYC-ZA |  |  | Neurčené
P | 63591 | Material chir. sici SURGIDAC* | NeAbsorb D1779 | Tyco Healthcare (Pty) Ltd. | ZA | TYC-ZA |  |  | Neurčené
P | 63592 | Material chir. sici SURGIDAC* | NeAbsorb D181 | Tyco Healthcare (Pty) Ltd. | ZA | TYC-ZA |  |  | Neurčené
P | 63593 | Material chir. sici SURGIDAC* | NeAbsorb D182 | Tyco Healthcare (Pty) Ltd. | ZA | TYC-ZA |  |  | Neurčené
P | 63594 | Material chir. sici SURGIDAC* | NeAbsorb D183 | Tyco Healthcare (Pty) Ltd. | ZA | TYC-ZA |  |  | Neurčené
P | 63595 | Material chir. sici SURGIDAC* | NeAbsorb D184 | Tyco Healthcare (Pty) Ltd. | ZA | TYC-ZA |  |  | Neurčené
P | 63596 | Material chir. sici SURGIDAC* | NeAbsorb D185 | Tyco Healthcare (Pty) Ltd. | ZA | TYC-ZA |  |  | Neurčené
P | 63597 | Material chir. sici SURGIDAC* | NeAbsorb D186 | Tyco Healthcare (Pty) Ltd. | ZA | TYC-ZA |  |  | Neurčené
P | 63598 | Material chir. sici SURGIDAC* | NeAbsorb D1865 | Tyco Healthcare (Pty) Ltd. | ZA | TYC-ZA |  |  | Neurčené
P | 63599 | Material chir. sici SURGIDAC* | NeAbsorb D187 | Tyco Healthcare (Pty) Ltd. | ZA | TYC-ZA |  |  | Neurčené
P | 63600 | Material chir. sici SURGIDAC* | NeAbsorb D188 | Tyco Healthcare (Pty) Ltd. | ZA | TYC-ZA |  |  | Neurčené
P | 63601 | Material chir. sici SURGIDAC* | NeAbsorb D2756 | Tyco Healthcare (Pty) Ltd. | ZA | TYC-ZA |  |  | Neurčené
P | 63602 | Material chir. sici SURGIDAC* | NeAbsorb D2770 | Tyco Healthcare (Pty) Ltd. | ZA | TYC-ZA |  |  | Neurčené
P | 63603 | Material chir. sici SURGIDAC* | NeAbsorb D2798 | Tyco Healthcare (Pty) Ltd. | ZA | TYC-ZA |  |  | Neurčené
P | 63604 | Material chir. sici SURGIDAC* | NeAbsorb D303 | Tyco Healthcare (Pty) Ltd. | ZA | TYC-ZA |  |  | Neurčené
P | 63605 | Material chir. sici SURGIDAC* | NeAbsorb D304 | Tyco Healthcare (Pty) Ltd. | ZA | TYC-ZA |  |  | Neurčené
P | 63606 | Material chir. sici SURGIDAC* | NeAbsorb D305 | Tyco Healthcare (Pty) Ltd. | ZA | TYC-ZA |  |  | Neurčené
P | 63607 | Material chir. sici SURGIDAC* | NeAbsorb D306 | Tyco Healthcare (Pty) Ltd. | ZA | TYC-ZA |  |  | Neurčené
P | 63608 | Material chir. sici SURGIDAC* | NeAbsorb ED20L | Tyco Healthcare (Pty) Ltd. | ZA | TYC-ZA |  |  | Neurčené
P | 63609 | Material chir. sici SURGIDAC* | NeAbsorb ED21L | Tyco Healthcare (Pty) Ltd. | ZA | TYC-ZA |  |  | Neurčené
P | 63610 | Material chir. sici SURGIDAC* | NeAbsorb ED438 | Tyco Healthcare (Pty) Ltd. | ZA | TYC-ZA |  |  | Neurčené
P | 63611 | Material chir. sici SURGIDAC* | NeAbsorb ED439 | Tyco Healthcare (Pty) Ltd. | ZA | TYC-ZA |  |  | Neurčené
P | 63612 | Material chir. sici SURGIDAC* | NeAbsorb ED52 | Tyco Healthcare (Pty) Ltd. | ZA | TYC-ZA |  |  | Neurčené
P | 63613 | Material chir. sici SURGIDAC* | NeAbsorb ED53 | Tyco Healthcare (Pty) Ltd. | ZA | TYC-ZA |  |  | Neurčené
P | 63614 | Material chir. sici SURGIDAC* | NeAbsorb EDW50 | Tyco Healthcare (Pty) Ltd. | ZA | TYC-ZA |  |  | Neurčené
P | 63615 | Material chir. sici SURGIDAC* | NeAbsorb EDW51 | Tyco Healthcare (Pty) Ltd. | ZA | TYC-ZA |  |  | Neurčené
P | 63616 | Material chir. sici SURGIDAC* | NeAbsorb EDW52 | Tyco Healthcare (Pty) Ltd. | ZA | TYC-ZA |  |  | Neurčené
P | 63617 | Material chir. sici SURGIDAC* | NeAbsorb EDW53 | Tyco Healthcare (Pty) Ltd. | ZA | TYC-ZA |  |  | Neurčené
P | 63618 | Material chir. sici SURGIDAC* | NeAbsorb GD222 | Tyco Healthcare (Pty) Ltd. | ZA | TYC-ZA |  |  | Neurčené
P | 63619 | Material chir. sici SURGIDAC* | NeAbsorb GD223 | Tyco Healthcare (Pty) Ltd. | ZA | TYC-ZA |  |  | Neurčené
P | 63620 | Material chir. sici SURGIDAC* | NeAbsorb GD224 | Tyco Healthcare (Pty) Ltd. | ZA | TYC-ZA |  |  | Neurčené
P | 63621 | Material chir. sici SURGIDAC* | NeAbsorb GD283 | Tyco Healthcare (Pty) Ltd. | ZA | TYC-ZA |  |  | Neurčené
P | 63622 | Material chir. sici SURGIDAC* | NeAbsorb GD42M | Tyco Healthcare (Pty) Ltd. | ZA | TYC-ZA |  |  | Neurčené
P | 63623 | Material chir. sici SURGIDAC* | NeAbsorb LD222 | Tyco Healthcare (Pty) Ltd. | ZA | TYC-ZA |  |  | Neurčené
P | 63624 | Material chir. sici SURGIDAC* | NeAbsorb LD223 | Tyco Healthcare (Pty) Ltd. | ZA | TYC-ZA |  |  | Neurčené
P | 63625 | Material chir. sici SURGIDAC* | NeAbsorb LD224 | Tyco Healthcare (Pty) Ltd. | ZA | TYC-ZA |  |  | Neurčené
P | 63626 | Material chir. sici SURGIDAC* | NeAbsorb LD225 | Tyco Healthcare (Pty) Ltd. | ZA | TYC-ZA |  |  | Neurčené
P | 63627 | Material chir. sici SURGIDAC* | NeAbsorb LD226 | Tyco Healthcare (Pty) Ltd. | ZA | TYC-ZA |  |  | Neurčené
P | 63628 | Material chir. sici SURGIDAC* | NeAbsorb SD594G | Tyco Healthcare (Pty) Ltd. | ZA | TYC-ZA |  |  | Neurčené
P | 63629 | Material chir. sici SURGIDAC* | NeAbsorb SD613 | Tyco Healthcare (Pty) Ltd. | ZA | TYC-ZA |  |  | Neurčené
P | 63630 | Material chir. sici SURGIDAC* | NeAbsorb SD614 | Tyco Healthcare (Pty) Ltd. | ZA | TYC-ZA |  |  | Neurčené
P | 63631 | Material chir. sici SURGIDAC* | NeAbsorb SD615 | Tyco Healthcare (Pty) Ltd. | ZA | TYC-ZA |  |  | Neurčené
P | 63632 | Material chir. sici SURGIDAC* | NeAbsorb SD621 | Tyco Healthcare (Pty) Ltd. | ZA | TYC-ZA |  |  | Neurčené
P | 63633 | Material chir. sici SURGIDAC* | NeAbsorb SD621G | Tyco Healthcare (Pty) Ltd. | ZA | TYC-ZA |  |  | Neurčené
P | 63634 | Material chir. sici SURGIDAC* | NeAbsorb SD622 | Tyco Healthcare (Pty) Ltd. | ZA | TYC-ZA |  |  | Neurčené
P | 63635 | Material chir. sici SURGIDAC* | NeAbsorb SD622G | Tyco Healthcare (Pty) Ltd. | ZA | TYC-ZA |  |  | Neurčené
P | 63636 | Material chir. sici SURGIDAC* | NeAbsorb SD623 | Tyco Healthcare (Pty) Ltd. | ZA | TYC-ZA |  |  | Neurčené
P | 63637 | Material chir. sici SURGIDAC* | NeAbsorb SD632 | Tyco Healthcare (Pty) Ltd. | ZA | TYC-ZA |  |  | Neurčené
P | 63638 | Material chir. sici SURGIDAC* | NeAbsorb SD633 | Tyco Healthcare (Pty) Ltd. | ZA | TYC-ZA |  |  | Neurčené
P | 63639 | Material chir. sici SURGIDAC* | NeAbsorb SD633G | Tyco Healthcare (Pty) Ltd. | ZA | TYC-ZA |  |  | Neurčené
P | 63640 | Material chir. sici SURGIDAC* | NeAbsorb SD634 | Tyco Healthcare (Pty) Ltd. | ZA | TYC-ZA |  |  | Neurčené
P | 63641 | Material chir. sici SURGIDAC* | NeAbsorb SD636 | Tyco Healthcare (Pty) Ltd. | ZA | TYC-ZA |  |  | Neurčené
P | 63642 | Material chir. sici SURGIDAC* | NeAbsorb SD646 | Tyco Healthcare (Pty) Ltd. | ZA | TYC-ZA |  |  | Neurčené
P | 63643 | Material chir. sici SURGIDAC* | NeAbsorb SD647 | Tyco Healthcare (Pty) Ltd. | ZA | TYC-ZA |  |  | Neurčené
P | 63644 | Material chir. sici SURGIDAC* | NeAbsorb SD661 | Tyco Healthcare (Pty) Ltd. | ZA | TYC-ZA |  |  | Neurčené
P | 63645 | Material chir. sici SURGIDAC* | NeAbsorb SD661G | Tyco Healthcare (Pty) Ltd. | ZA | TYC-ZA |  |  | Neurčené
P | 63646 | Material chir. sici SURGIDAC* | NeAbsorb SD662 | Tyco Healthcare (Pty) Ltd. | ZA | TYC-ZA |  |  | Neurčené
P | 63647 | Material chir. sici SURGIDAC* | NeAbsorb SD662G | Tyco Healthcare (Pty) Ltd. | ZA | TYC-ZA |  |  | Neurčené
P | 63648 | Material chir. sici SURGIDAC* | NeAbsorb SD663 | Tyco Healthcare (Pty) Ltd. | ZA | TYC-ZA |  |  | Neurčené
P | 63649 | Material chir. sici SURGIDAC* | NeAbsorb SD663G | Tyco Healthcare (Pty) Ltd. | ZA | TYC-ZA |  |  | Neurčené
P | 63650 | Material chir. sici SURGIDAC* | NeAbsorb SD664 | Tyco Healthcare (Pty) Ltd. | ZA | TYC-ZA |  |  | Neurčené
P | 63651 | Material chir. sici SURGIDAC* | NeAbsorb SD664G | Tyco Healthcare (Pty) Ltd. | ZA | TYC-ZA |  |  | Neurčené
P | 63652 | Material chir. sici SURGIDAC* | NeAbsorb SD670 | Tyco Healthcare (Pty) Ltd. | ZA | TYC-ZA |  |  | Neurčené
P | 63653 | Material chir. sici SURGIDAC* | NeAbsorb SD670G | Tyco Healthcare (Pty) Ltd. | ZA | TYC-ZA |  |  | Neurčené
P | 63654 | Material chir. sici SURGIDAC* | NeAbsorb SD674 | Tyco Healthcare (Pty) Ltd. | ZA | TYC-ZA |  |  | Neurčené
P | 63655 | Material chir. sici SURGIDAC* | NeAbsorb SD674G | Tyco Healthcare (Pty) Ltd. | ZA | TYC-ZA |  |  | Neurčené
P | 63656 | Material chir. sici SURGIDAC* | NeAbsorb SD675 | Tyco Healthcare (Pty) Ltd. | ZA | TYC-ZA |  |  | Neurčené
P | 63657 | Material chir. sici SURGIDAC* | NeAbsorb SD675G | Tyco Healthcare (Pty) Ltd. | ZA | TYC-ZA |  |  | Neurčené
P | 63658 | Material chir. sici SURGIDAC* | NeAbsorb SD686 | Tyco Healthcare (Pty) Ltd. | ZA | TYC-ZA |  |  | Neurčené
P | 63659 | Material chir. sici SURGIDAC* | NeAbsorb SD687 | Tyco Healthcare (Pty) Ltd. | ZA | TYC-ZA |  |  | Neurčené
P | 63660 | Material chir. sici SURGIDAC* | NeAbsorb SD688 | Tyco Healthcare (Pty) Ltd. | ZA | TYC-ZA |  |  | Neurčené
P | 63661 | Material chir. sici SURGIDAC* | NeAbsorb SD689 | Tyco Healthcare (Pty) Ltd. | ZA | TYC-ZA |  |  | Neurčené
P | 63662 | Material chir. sici SURGIDAC* | NeAbsorb SD695G | Tyco Healthcare (Pty) Ltd. | ZA | TYC-ZA |  |  | Neurčené
P | 63663 | Material chir. sici SURGIDAC* | NeAbsorb SD751 | Tyco Healthcare (Pty) Ltd. | ZA | TYC-ZA |  |  | Neurčené
P | 63664 | Material chir. sici SURGIDAC* | NeAbsorb SD793G | Tyco Healthcare (Pty) Ltd. | ZA | TYC-ZA |  |  | Neurčené
P | 63665 | Material chir. sici SURGIDAC* | NeAbsorb SD796G | Tyco Healthcare (Pty) Ltd. | ZA | TYC-ZA |  |  | Neurčené
P | 63666 | Material chir. sici SURGIDAC* | NeAbsorb VD161M | Tyco Healthcare (Pty) Ltd. | ZA | TYC-ZA |  |  | Neurčené
P | 63667 | Material chir. sici SURGIDAC* | NeAbsorb VD27M | Tyco Healthcare (Pty) Ltd. | ZA | TYC-ZA |  |  | Neurčené
P | 63668 | Material chir. sici SURGIDAC* | NeAbsorb VD31M | Tyco Healthcare (Pty) Ltd. | ZA | TYC-ZA |  |  | Neurčené
P | 63669 | Material chir. sici SURGIDAC* | NeAbsorb VD37M | Tyco Healthcare (Pty) Ltd. | ZA | TYC-ZA |  |  | Neurčené
P | 63670 | Material chir. sici SURGIDAC* | NeAbsorb VD38M | Tyco Healthcare (Pty) Ltd. | ZA | TYC-ZA |  |  | Neurčené
P | 63671 | Material chir. sici SURGIDAC* | NeAbsorb VD42M | Tyco Healthcare (Pty) Ltd. | ZA | TYC-ZA |  |  | Neurčené
P | 63672 | Material chir. sici SURGIDAC* | NeAbsorb VD46M | Tyco Healthcare (Pty) Ltd. | ZA | TYC-ZA |  |  | Neurčené
P | 63673 | Material chir. sici SURGIDAC* | NeAbsorb VD47M | Tyco Healthcare (Pty) Ltd. | ZA | TYC-ZA |  |  | Neurčené
P | 63674 | Material chir. sici SURGIDAC* | NeAbsorb VD50M | Tyco Healthcare (Pty) Ltd. | ZA | TYC-ZA |  |  | Neurčené
P | 63675 | Material chir. sici SURGIDAC* | NeAbsorb VD522 | Tyco Healthcare (Pty) Ltd. | ZA | TYC-ZA |  |  | Neurčené
P | 63676 | Material chir. sici SURGIDAC* | NeAbsorb VD523 | Tyco Healthcare (Pty) Ltd. | ZA | TYC-ZA |  |  | Neurčené
P | 63677 | Material chir. sici SURGIDAC* | NeAbsorb VD523M | Tyco Healthcare (Pty) Ltd. | ZA | TYC-ZA |  |  | Neurčené
P | 63678 | Material chir. sici SURGIDAC* | NeAbsorb VD524 | Tyco Healthcare (Pty) Ltd. | ZA | TYC-ZA |  |  | Neurčené
P | 63679 | Material chir. sici SURGIDAC* | NeAbsorb VD550 | Tyco Healthcare (Pty) Ltd. | ZA | TYC-ZA |  |  | Neurčené
P | 63680 | Material chir. sici SURGIDAC* | NeAbsorb VD551 | Tyco Healthcare (Pty) Ltd. | ZA | TYC-ZA |  |  | Neurčené
P | 63681 | Material chir. sici SURGIDAC* | NeAbsorb VD552 | Tyco Healthcare (Pty) Ltd. | ZA | TYC-ZA |  |  | Neurčené
P | 63682 | Material chir. sici SURGIDAC* | NeAbsorb VD552M | Tyco Healthcare (Pty) Ltd. | ZA | TYC-ZA |  |  | Neurčené
P | 63683 | Material chir. sici SURGIDAC* | NeAbsorb VD553 | Tyco Healthcare (Pty) Ltd. | ZA | TYC-ZA |  |  | Neurčené
P | 63684 | Material chir. sici SURGIDAC* | NeAbsorb VD553M | Tyco Healthcare (Pty) Ltd. | ZA | TYC-ZA |  |  | Neurčené
P | 63685 | Material chir. sici SURGIDAC* | NeAbsorb VD555 | Tyco Healthcare (Pty) Ltd. | ZA | TYC-ZA |  |  | Neurčené
P | 63686 | Material chir. sici SURGIDAC* | NeAbsorb VD556 | Tyco Healthcare (Pty) Ltd. | ZA | TYC-ZA |  |  | Neurčené
P | 63687 | Material chir. sici SURGIDAC* | NeAbsorb VD591 | Tyco Healthcare (Pty) Ltd. | ZA | TYC-ZA |  |  | Neurčené
P | 63688 | Material chir. sici SURGIDAC* | NeAbsorb VD63M | Tyco Healthcare (Pty) Ltd. | ZA | TYC-ZA |  |  | Neurčené
P | 63689 | Material chir. sici SURGIDAC* | NeAbsorb VD66M | Tyco Healthcare (Pty) Ltd. | ZA | TYC-ZA |  |  | Neurčené
P | 63690 | Material chir. sici SURGIDAC* | NeAbsorb VD701M | Tyco Healthcare (Pty) Ltd. | ZA | TYC-ZA |  |  | Neurčené
P | 63691 | Material chir. sici SURGIDAC* | NeAbsorb VD70M | Tyco Healthcare (Pty) Ltd. | ZA | TYC-ZA |  |  | Neurčené
P | 63692 | Material chir. sici SURGIDAC* | NeAbsorb VD71M | Tyco Healthcare (Pty) Ltd. | ZA | TYC-ZA |  |  | Neurčené
P | 63693 | Material chir. sici SURGIDAC* | NeAbsorb VD755 | Tyco Healthcare (Pty) Ltd. | ZA | TYC-ZA |  |  | Neurčené
P | 63694 | Material chir. sici SURGIDAC* | NeAbsorb VD760 | Tyco Healthcare (Pty) Ltd. | ZA | TYC-ZA |  |  | Neurčené
P | 63695 | Material chir. sici SURGIDAC* | NeAbsorb VD761 | Tyco Healthcare (Pty) Ltd. | ZA | TYC-ZA |  |  | Neurčené
P | 63696 | Material chir. sici SURGIDAC* | NeAbsorb VD762 | Tyco Healthcare (Pty) Ltd. | ZA | TYC-ZA |  |  | Neurčené
P | 63697 | Material chir. sici SURGIDAC* | NeAbsorb VD763 | Tyco Healthcare (Pty) Ltd. | ZA | TYC-ZA |  |  | Neurčené
P | 63698 | Material chir. sici SURGIDAC* | NeAbsorb VD765 | Tyco Healthcare (Pty) Ltd. | ZA | TYC-ZA |  |  | Neurčené
P | 63699 | Material chir. sici SURGIDAC* | NeAbsorb VD77M | Tyco Healthcare (Pty) Ltd. | ZA | TYC-ZA |  |  | Neurčené
P | 63700 | Material chir. sici SURGIDAC* | NeAbsorb VD78M | Tyco Healthcare (Pty) Ltd. | ZA | TYC-ZA |  |  | Neurčené
P | 63701 | Material chir. sici SURGIDAC* | NeAbsorb VD800 | Tyco Healthcare (Pty) Ltd. | ZA | TYC-ZA |  |  | Neurčené
P | 63702 | Material chir. sici SURGIDAC* | NeAbsorb VD801 | Tyco Healthcare (Pty) Ltd. | ZA | TYC-ZA |  |  | Neurčené
P | 63703 | Material chir. sici SURGIDAC* | NeAbsorb VD842 | Tyco Healthcare (Pty) Ltd. | ZA | TYC-ZA |  |  | Neurčené
P | 63704 | Material chir. sici SURGIDAC* | NeAbsorb VD843 | Tyco Healthcare (Pty) Ltd. | ZA | TYC-ZA |  |  | Neurčené
P | 63705 | Material chir. sici SURGIDAC* | NeAbsorb VD844 | Tyco Healthcare (Pty) Ltd. | ZA | TYC-ZA |  |  | Neurčené
P | 63706 | Material chir. sici SURGIDAC* | NeAbsorb VD850 | Tyco Healthcare (Pty) Ltd. | ZA | TYC-ZA |  |  | Neurčené
P | 63707 | Material chir. sici SURGIDAC* | NeAbsorb VD851 | Tyco Healthcare (Pty) Ltd. | ZA | TYC-ZA |  |  | Neurčené
P | 63708 | Material chir. sici SURGIDAC* | NeAbsorb VD852 | Tyco Healthcare (Pty) Ltd. | ZA | TYC-ZA |  |  | Neurčené
P | 63709 | Material chir. sici SURGIDAC* | NeAbsorb VD853 | Tyco Healthcare (Pty) Ltd. | ZA | TYC-ZA |  |  | Neurčené
P | 63710 | Material chir. sici SURGIDAC* | NeAbsorb VD854 | Tyco Healthcare (Pty) Ltd. | ZA | TYC-ZA |  |  | Neurčené
P | 63711 | Material chir. sici SURGIDAC* | NeAbsorb VD862 | Tyco Healthcare (Pty) Ltd. | ZA | TYC-ZA |  |  | Neurčené
P | 63712 | Material chir. sici SURGIDAC* | NeAbsorb VD863 | Tyco Healthcare (Pty) Ltd. | ZA | TYC-ZA |  |  | Neurčené
P | 63713 | Material chir. sici SURGIDAC* | NeAbsorb VD873 | Tyco Healthcare (Pty) Ltd. | ZA | TYC-ZA |  |  | Neurčené
P | 63714 | Material chir. sici SURGIDAC* | NeAbsorb VD889 | Tyco Healthcare (Pty) Ltd. | ZA | TYC-ZA |  |  | Neurčené
P | 63715 | Material chir. sici SURGIDAC* | NeAbsorb VD890 | Tyco Healthcare (Pty) Ltd. | ZA | TYC-ZA |  |  | Neurčené
P | 63716 | Material chir. sici SURGIDAC* | NeAbsorb VD925 | Tyco Healthcare (Pty) Ltd. | ZA | TYC-ZA |  |  | Neurčené
P | 63717 | Material chir. sici SURGIDAC* | NeAbsorb VD926 | Tyco Healthcare (Pty) Ltd. | ZA | TYC-ZA |  |  | Neurčené
P | 63718 | Material chir. sici SURGIDAC* | NeAbsorb VD927 | Tyco Healthcare (Pty) Ltd. | ZA | TYC-ZA |  |  | Neurčené
P | 63719 | Material chir. sici SURGIDAC* | NeAbsorb VD934 | Tyco Healthcare (Pty) Ltd. | ZA | TYC-ZA |  |  | Neurčené
P | 63720 | Material chir. sici SURGIDAC* | NeAbsorb VD935 | Tyco Healthcare (Pty) Ltd. | ZA | TYC-ZA |  |  | Neurčené
P | 63721 | Material chir. sici SURGIDAC* | NeAbsorb VD936 | Tyco Healthcare (Pty) Ltd. | ZA | TYC-ZA |  |  | Neurčené
P | 63722 | Material chir. sici SURGIDAC* | NeAbsorb VD937 | Tyco Healthcare (Pty) Ltd. | ZA | TYC-ZA |  |  | Neurčené
P | 63723 | Material chir. sici SURGIDAC* | NeAbsorb VD943 | Tyco Healthcare (Pty) Ltd. | ZA | TYC-ZA |  |  | Neurčené
P | 63724 | Material chir. sici SURGIDAC* | NeAbsorb VD944 | Tyco Healthcare (Pty) Ltd. | ZA | TYC-ZA |  |  | Neurčené
P | 63725 | Material chir. sici SURGIDAC* | NeAbsorb VD963 | Tyco Healthcare (Pty) Ltd. | ZA | TYC-ZA |  |  | Neurčené
P | 63726 | Material chir. sici SURGIDAC* | NeAbsorb VD966 | Tyco Healthcare (Pty) Ltd. | ZA | TYC-ZA |  |  | Neurčené
P | 63727 | Material chir. sici SURGIDAC* | NeAbsorb VD967 | Tyco Healthcare (Pty) Ltd. | ZA | TYC-ZA |  |  | Neurčené
P | 63728 | Material chir. sici SURGIDAC* | NeAbsorb VD968 | Tyco Healthcare (Pty) Ltd. | ZA | TYC-ZA |  |  | Neurčené
P | 63729 | Material chir. sici SURGIDAC* | NeAbsorb VD97M | Tyco Healthcare (Pty) Ltd. | ZA | TYC-ZA |  |  | Neurčené
P | 63730 | Material chir. sici SURGIDAC* | NeAbsorb VDF204 | Tyco Healthcare (Pty) Ltd. | ZA | TYC-ZA |  |  | Neurčené
P | 63731 | Material chir. sici SURGIDAC* | NeAbsorb VDF916 | Tyco Healthcare (Pty) Ltd. | ZA | TYC-ZA |  |  | Neurčené
P | 63732 | Material chir. sici SURGIDAC* | NeAbsorb VDF936 | Tyco Healthcare (Pty) Ltd. | ZA | TYC-ZA |  |  | Neurčené
P | 63733 | Material chir. sici SURGIDAC* | NeAbsorb VDP10M | Tyco Healthcare (Pty) Ltd. | ZA | TYC-ZA |  |  | Neurčené
P | 63734 | Material chir. sici SURGIDAC* | NeAbsorb VDP11M | Tyco Healthcare (Pty) Ltd. | ZA | TYC-ZA |  |  | Neurčené
P | 63735 | Material chir. sici SURGIDAC* | NeAbsorb VDP17M | Tyco Healthcare (Pty) Ltd. | ZA | TYC-ZA |  |  | Neurčené
P | 63736 | Material chir. sici SURGIDAC* | NeAbsorb VDP18M | Tyco Healthcare (Pty) Ltd. | ZA | TYC-ZA |  |  | Neurčené
P | 63737 | Material chir. sici SURGIDAC* | NeAbsorb VDP19M | Tyco Healthcare (Pty) Ltd. | ZA | TYC-ZA |  |  | Neurčené
P | 63738 | Material chir. sici SURGIDAC* | NeAbsorb VDP25M | Tyco Healthcare (Pty) Ltd. | ZA | TYC-ZA |  |  | Neurčené
P | 63739 | Material chir. sici SURGIDAC* | NeAbsorb VDP26M | Tyco Healthcare (Pty) Ltd. | ZA | TYC-ZA |  |  | Neurčené
P | 63740 | Material chir. sici SURGIDAC* | NeAbsorb VDP27M | Tyco Healthcare (Pty) Ltd. | ZA | TYC-ZA |  |  | Neurčené
P | 63741 | Material chir. sici SURGIDAC* | NeAbsorb VDP32M | Tyco Healthcare (Pty) Ltd. | ZA | TYC-ZA |  |  | Neurčené
P | 63742 | Material chir. sici SURGIDAC* | NeAbsorb VDP37M | Tyco Healthcare (Pty) Ltd. | ZA | TYC-ZA |  |  | Neurčené
P | 63743 | Material chir. sici SURGIDAC* | NeAbsorb VDP42M | Tyco Healthcare (Pty) Ltd. | ZA | TYC-ZA |  |  | Neurčené
P | 63744 | Material chir. sici SURGIDAC* | NeAbsorb VDP513 | Tyco Healthcare (Pty) Ltd. | ZA | TYC-ZA |  |  | Neurčené
P | 63745 | Material chir. sici SURGIDAC* | NeAbsorb VDP523 | Tyco Healthcare (Pty) Ltd. | ZA | TYC-ZA |  |  | Neurčené
P | 63746 | Material chir. sici SURGIDAC* | NeAbsorb VDP533 | Tyco Healthcare (Pty) Ltd. | ZA | TYC-ZA |  |  | Neurčené
P | 63747 | Material chir. sici SURGIDAC* | NeAbsorb VDP53M | Tyco Healthcare (Pty) Ltd. | ZA | TYC-ZA |  |  | Neurčené
P | 63748 | Material chir. sici SURGIDAC* | NeAbsorb VDP57M | Tyco Healthcare (Pty) Ltd. | ZA | TYC-ZA |  |  | Neurčené
P | 63749 | Material chir. sici SURGIDAC* | NeAbsorb VDP64M | Tyco Healthcare (Pty) Ltd. | ZA | TYC-ZA |  |  | Neurčené
P | 63750 | Material chir. sici SURGIDAC* | NeAbsorb VDP755 | Tyco Healthcare (Pty) Ltd. | ZA | TYC-ZA |  |  | Neurčené
P | 63751 | Material chir. sici SURGIDAC* | NeAbsorb VDP764 | Tyco Healthcare (Pty) Ltd. | ZA | TYC-ZA |  |  | Neurčené
P | 63752 | Material chir. sici SURGIDAC* | NeAbsorb VDP77M | Tyco Healthcare (Pty) Ltd. | ZA | TYC-ZA |  |  | Neurčené
P | 63753 | Material chir. sici SURGIDAC* | NeAbsorb VDP78M | Tyco Healthcare (Pty) Ltd. | ZA | TYC-ZA |  |  | Neurčené
P | 63754 | Material chir. sici SURGIDAC* | NeAbsorb VDP817 | Tyco Healthcare (Pty) Ltd. | ZA | TYC-ZA |  |  | Neurčené
P | 63755 | Material chir. sici SURGIDAC* | NeAbsorb VDP83M | Tyco Healthcare (Pty) Ltd. | ZA | TYC-ZA |  |  | Neurčené
P | 63756 | Material chir. sici SURGIDAC* | NeAbsorb VDP87M | Tyco Healthcare (Pty) Ltd. | ZA | TYC-ZA |  |  | Neurčené
P | 63757 | Material chir. sici SURGIDAC* | NeAbsorb VDP917 | Tyco Healthcare (Pty) Ltd. | ZA | TYC-ZA |  |  | Neurčené
P | 63758 | Material chir. sici SURGIDAC* | NeAbsorb VDP91M | Tyco Healthcare (Pty) Ltd. | ZA | TYC-ZA |  |  | Neurčené
P | 63759 | Material chir. sici SURGIDAC* | NeAbsorb VDP927 | Tyco Healthcare (Pty) Ltd. | ZA | TYC-ZA |  |  | Neurčené
P | 63760 | Material chir. sici SURGIDAC* | NeAbsorb VDP928 | Tyco Healthcare (Pty) Ltd. | ZA | TYC-ZA |  |  | Neurčené
P | 63761 | Material chir. sici SURGIDAC* | NeAbsorb VDP937 | Tyco Healthcare (Pty) Ltd. | ZA | TYC-ZA |  |  | Neurčené
P | 63762 | Material chir. sici SURGIDAC* | NeAbsorb VDP967 | Tyco Healthcare (Pty) Ltd. | ZA | TYC-ZA |  |  | Neurčené
P | 63763 | Material chir. sici SURGIDAC* | NeAbsorb VDP968 | Tyco Healthcare (Pty) Ltd. | ZA | TYC-ZA |  |  | Neurčené
P | 63764 | Material chir. sici SURGIDAC* | NeAbsorb VDP987 | Tyco Healthcare (Pty) Ltd. | ZA | TYC-ZA |  |  | Neurčené
P | 63765 | MATERIAL CHIR. SICI SURGILENE* | NeAbsorb 341023 | Tyco Healthcare (Pty) Ltd. | ZA | TYC-ZA |  |  | Neurčené
P | 63766 | MATERIAL CHIR. SICI SURGILENE* | NeAbsorb 341413 | Tyco Healthcare (Pty) Ltd. | ZA | TYC-ZA |  |  | Neurčené
P | 63767 | MATERIAL CHIR. SICI SURGILENE* | NeAbsorb 341433 | Tyco Healthcare (Pty) Ltd. | ZA | TYC-ZA |  |  | Neurčené
P | 63768 | MATERIAL CHIR. SICI SURGILENE* | NeAbsorb 341833 | Tyco Healthcare (Pty) Ltd. | ZA | TYC-ZA |  |  | Neurčené
P | 63769 | MATERIAL CHIR. SICI SURGILENE* | NeAbsorb 342253 | Tyco Healthcare (Pty) Ltd. | ZA | TYC-ZA |  |  | Neurčené
P | 63770 | MATERIAL CHIR. SICI SURGILENE* | NeAbsorb 342461 | Tyco Healthcare (Pty) Ltd. | ZA | TYC-ZA |  |  | Neurčené
P | 63771 | MATERIAL CHIR. SICI SURGILENE* | NeAbsorb 342883 | Tyco Healthcare (Pty) Ltd. | ZA | TYC-ZA |  |  | Neurčené
P | 63772 | MATERIAL CHIR. SICI SURGILENE* | NeAbsorb 343643 | Tyco Healthcare (Pty) Ltd. | ZA | TYC-ZA |  |  | Neurčené
P | 63773 | MATERIAL CHIR. SICI SURGILENE* | NeAbsorb 349161 | Tyco Healthcare (Pty) Ltd. | ZA | TYC-ZA |  |  | Neurčené
P | 63774 | MATERIAL CHIR. SICI SURGILENE* | NeAbsorb 349171 | Tyco Healthcare (Pty) Ltd. | ZA | TYC-ZA |  |  | Neurčené
P | 63775 | MATERIAL CHIR. SICI SURGILENE* | NeAbsorb 351631 | Tyco Healthcare (Pty) Ltd. | ZA | TYC-ZA |  |  | Neurčené
P | 63776 | MATERIAL CHIR. SICI SURGILENE* | NeAbsorb 352121 | Tyco Healthcare (Pty) Ltd. | ZA | TYC-ZA |  |  | Neurčené
P | 63777 | MATERIAL CHIR. SICI SURGILENE* | NeAbsorb 352131 | Tyco Healthcare (Pty) Ltd. | ZA | TYC-ZA |  |  | Neurčené
P | 63778 | MATERIAL CHIR. SICI SURGILENE* | NeAbsorb 352141 | Tyco Healthcare (Pty) Ltd. | ZA | TYC-ZA |  |  | Neurčené
P | 63779 | MATERIAL CHIR. SICI SURGILENE* | NeAbsorb 353131 | Tyco Healthcare (Pty) Ltd. | ZA | TYC-ZA |  |  | Neurčené
P | 63780 | MATERIAL CHIR. SICI SURGILENE* | NeAbsorb 353141 | Tyco Healthcare (Pty) Ltd. | ZA | TYC-ZA |  |  | Neurčené
P | 63781 | MATERIAL CHIR. SICI SURGILENE* | NeAbsorb 353151 | Tyco Healthcare (Pty) Ltd. | ZA | TYC-ZA |  |  | Neurčené
P | 63782 | MATERIAL CHIR. SICI SURGILENE* | NeAbsorb 360105 | Tyco Healthcare (Pty) Ltd. | ZA | TYC-ZA |  |  | Neurčené
P | 63783 | MATERIAL CHIR. SICI SURGILENE* | NeAbsorb 360204 | Tyco Healthcare (Pty) Ltd. | ZA | TYC-ZA |  |  | Neurčené
P | 63784 | MATERIAL CHIR. SICI SURGILENE* | NeAbsorb 360215 | Tyco Healthcare (Pty) Ltd. | ZA | TYC-ZA |  |  | Neurčené
P | 63785 | MATERIAL CHIR. SICI SURGILENE* | NeAbsorb 360300 | Tyco Healthcare (Pty) Ltd. | ZA | TYC-ZA |  |  | Neurčené
P | 63786 | MATERIAL CHIR. SICI SURGILENE* | NeAbsorb 360400 | Tyco Healthcare (Pty) Ltd. | ZA | TYC-ZA |  |  | Neurčené
P | 63787 | MATERIAL CHIR. SICI SURGILENE* | NeAbsorb 360411 | Tyco Healthcare (Pty) Ltd. | ZA | TYC-ZA |  |  | Neurčené
P | 63788 | MATERIAL CHIR. SICI SURGILENE* | NeAbsorb 360501 | Tyco Healthcare (Pty) Ltd. | ZA | TYC-ZA |  |  | Neurčené
P | 63789 | MATERIAL CHIR. SICI SURGILENE* | NeAbsorb 360511 | Tyco Healthcare (Pty) Ltd. | ZA | TYC-ZA |  |  | Neurčené
P | 63790 | MATERIAL CHIR. SICI SURGILENE* | NeAbsorb 360615 | Tyco Healthcare (Pty) Ltd. | ZA | TYC-ZA |  |  | Neurčené
P | 63791 | MATERIAL CHIR. SICI SURGILENE* | NeAbsorb 360625 | Tyco Healthcare (Pty) Ltd. | ZA | TYC-ZA |  |  | Neurčené
P | 63792 | MATERIAL CHIR. SICI SURGILENE* | NeAbsorb 360700 | Tyco Healthcare (Pty) Ltd. | ZA | TYC-ZA |  |  | Neurčené
P | 63793 | MATERIAL CHIR. SICI SURGILENE* | NeAbsorb 360711 | Tyco Healthcare (Pty) Ltd. | ZA | TYC-ZA |  |  | Neurčené
P | 63794 | MATERIAL CHIR. SICI SURGILENE* | NeAbsorb 360721 | Tyco Healthcare (Pty) Ltd. | ZA | TYC-ZA |  |  | Neurčené
P | 63795 | MATERIAL CHIR. SICI SURGILENE* | NeAbsorb 360815 | Tyco Healthcare (Pty) Ltd. | ZA | TYC-ZA |  |  | Neurčené
P | 63796 | MATERIAL CHIR. SICI SURGILENE* | NeAbsorb 360825 | Tyco Healthcare (Pty) Ltd. | ZA | TYC-ZA |  |  | Neurčené
P | 63797 | MATERIAL CHIR. SICI SURGILENE* | NeAbsorb 360900 | Tyco Healthcare (Pty) Ltd. | ZA | TYC-ZA |  |  | Neurčené
P | 63798 | MATERIAL CHIR. SICI SURGILENE* | NeAbsorb 360911 | Tyco Healthcare (Pty) Ltd. | ZA | TYC-ZA |  |  | Neurčené
P | 63799 | MATERIAL CHIR. SICI SURGILENE* | NeAbsorb 361001 | Tyco Healthcare (Pty) Ltd. | ZA | TYC-ZA |  |  | Neurčené
P | 63800 | MATERIAL CHIR. SICI SURGILENE* | NeAbsorb 361011 | Tyco Healthcare (Pty) Ltd. | ZA | TYC-ZA |  |  | Neurčené
P | 63801 | MATERIAL CHIR. SICI SURGILENE* | NeAbsorb 361021 | Tyco Healthcare (Pty) Ltd. | ZA | TYC-ZA |  |  | Neurčené
P | 63802 | MATERIAL CHIR. SICI SURGILENE* | NeAbsorb 361111 | Tyco Healthcare (Pty) Ltd. | ZA | TYC-ZA |  |  | Neurčené
P | 63803 | MATERIAL CHIR. SICI SURGILENE* | NeAbsorb 361121 | Tyco Healthcare (Pty) Ltd. | ZA | TYC-ZA |  |  | Neurčené
P | 63804 | MATERIAL CHIR. SICI SURGILENE* | NeAbsorb 361315 | Tyco Healthcare (Pty) Ltd. | ZA | TYC-ZA |  |  | Neurčené
P | 63805 | MATERIAL CHIR. SICI SURGILENE* | NeAbsorb 361325 | Tyco Healthcare (Pty) Ltd. | ZA | TYC-ZA |  |  | Neurčené
P | 63806 | MATERIAL CHIR. SICI SURGILENE* | NeAbsorb 361425 | Tyco Healthcare (Pty) Ltd. | ZA | TYC-ZA |  |  | Neurčené
P | 63807 | MATERIAL CHIR. SICI SURGILENE* | NeAbsorb 361521 | Tyco Healthcare (Pty) Ltd. | ZA | TYC-ZA |  |  | Neurčené
P | 63808 | MATERIAL CHIR. SICI SURGILENE* | NeAbsorb 361531 | Tyco Healthcare (Pty) Ltd. | ZA | TYC-ZA |  |  | Neurčené
P | 63809 | MATERIAL CHIR. SICI SURGILENE* | NeAbsorb 361725 | Tyco Healthcare (Pty) Ltd. | ZA | TYC-ZA |  |  | Neurčené
P | 63810 | MATERIAL CHIR. SICI SURGILENE* | NeAbsorb 361921 | Tyco Healthcare (Pty) Ltd. | ZA | TYC-ZA |  |  | Neurčené
P | 63811 | MATERIAL CHIR. SICI SURGILENE* | NeAbsorb 361931 | Tyco Healthcare (Pty) Ltd. | ZA | TYC-ZA |  |  | Neurčené
P | 63812 | MATERIAL CHIR. SICI SURGILENE* | NeAbsorb 361941 | Tyco Healthcare (Pty) Ltd. | ZA | TYC-ZA |  |  | Neurčené
P | 63813 | MATERIAL CHIR. SICI SURGILENE* | NeAbsorb 362311 | Tyco Healthcare (Pty) Ltd. | ZA | TYC-ZA |  |  | Neurčené
P | 63814 | MATERIAL CHIR. SICI SURGILENE* | NeAbsorb 362321 | Tyco Healthcare (Pty) Ltd. | ZA | TYC-ZA |  |  | Neurčené
P | 63815 | MATERIAL CHIR. SICI SURGILENE* | NeAbsorb 362531 | Tyco Healthcare (Pty) Ltd. | ZA | TYC-ZA |  |  | Neurčené
P | 63816 | MATERIAL CHIR. SICI SURGILENE* | NeAbsorb 362621 | Tyco Healthcare (Pty) Ltd. | ZA | TYC-ZA |  |  | Neurčené
P | 63817 | MATERIAL CHIR. SICI SURGILENE* | NeAbsorb 362711 | Tyco Healthcare (Pty) Ltd. | ZA | TYC-ZA |  |  | Neurčené
P | 63818 | MATERIAL CHIR. SICI SURGILENE* | NeAbsorb 362721 | Tyco Healthcare (Pty) Ltd. | ZA | TYC-ZA |  |  | Neurčené
P | 63819 | MATERIAL CHIR. SICI SURGILENE* | NeAbsorb 363031 | Tyco Healthcare (Pty) Ltd. | ZA | TYC-ZA |  |  | Neurčené
P | 63820 | MATERIAL CHIR. SICI SURGILENE* | NeAbsorb 363041 | Tyco Healthcare (Pty) Ltd. | ZA | TYC-ZA |  |  | Neurčené
P | 63821 | MATERIAL CHIR. SICI SURGILENE* | NeAbsorb 363051 | Tyco Healthcare (Pty) Ltd. | ZA | TYC-ZA |  |  | Neurčené
P | 63822 | MATERIAL CHIR. SICI SURGILENE* | NeAbsorb 363541 | Tyco Healthcare (Pty) Ltd. | ZA | TYC-ZA |  |  | Neurčené
P | 63823 | MATERIAL CHIR. SICI SURGILENE* | NeAbsorb 363551 | Tyco Healthcare (Pty) Ltd. | ZA | TYC-ZA |  |  | Neurčené
P | 63824 | MATERIAL CHIR. SICI SURGILENE* | NeAbsorb 363721 | Tyco Healthcare (Pty) Ltd. | ZA | TYC-ZA |  |  | Neurčené
P | 63825 | MATERIAL CHIR. SICI SURGILENE* | NeAbsorb 363731 | Tyco Healthcare (Pty) Ltd. | ZA | TYC-ZA |  |  | Neurčené
P | 63826 | MATERIAL CHIR. SICI SURGILENE* | NeAbsorb 363831 | Tyco Healthcare (Pty) Ltd. | ZA | TYC-ZA |  |  | Neurčené
P | 63827 | MATERIAL CHIR. SICI SURGILENE* | NeAbsorb 363935 | Tyco Healthcare (Pty) Ltd. | ZA | TYC-ZA |  |  | Neurčené
P | 63828 | MATERIAL CHIR. SICI SURGILENE* | NeAbsorb 364011 | Tyco Healthcare (Pty) Ltd. | ZA | TYC-ZA |  |  | Neurčené
P | 63829 | MATERIAL CHIR. SICI SURGILENE* | NeAbsorb 364021 | Tyco Healthcare (Pty) Ltd. | ZA | TYC-ZA |  |  | Neurčené
P | 63830 | MATERIAL CHIR. SICI SURGILENE* | NeAbsorb 364215 | Tyco Healthcare (Pty) Ltd. | ZA | TYC-ZA |  |  | Neurčené
P | 63831 | MATERIAL CHIR. SICI SURGILENE* | NeAbsorb 364225 | Tyco Healthcare (Pty) Ltd. | ZA | TYC-ZA |  |  | Neurčené
P | 63832 | MATERIAL CHIR. SICI SURGILENE* | NeAbsorb 364321 | Tyco Healthcare (Pty) Ltd. | ZA | TYC-ZA |  |  | Neurčené
P | 63833 | MATERIAL CHIR. SICI SURGILENE* | NeAbsorb 364431 | Tyco Healthcare (Pty) Ltd. | ZA | TYC-ZA |  |  | Neurčené
P | 63834 | MATERIAL CHIR. SICI SURGILENE* | NeAbsorb 364441 | Tyco Healthcare (Pty) Ltd. | ZA | TYC-ZA |  |  | Neurčené
P | 63835 | MATERIAL CHIR. SICI SURGILENE* | NeAbsorb 364905 | Tyco Healthcare (Pty) Ltd. | ZA | TYC-ZA |  |  | Neurčené
P | 63836 | MATERIAL CHIR. SICI SURGILENE* | NeAbsorb 364915 | Tyco Healthcare (Pty) Ltd. | ZA | TYC-ZA |  |  | Neurčené
P | 63837 | MATERIAL CHIR. SICI SURGILENE* | NeAbsorb 365131 | Tyco Healthcare (Pty) Ltd. | ZA | TYC-ZA |  |  | Neurčené
P | 63838 | MATERIAL CHIR. SICI SURGILENE* | NeAbsorb 365141 | Tyco Healthcare (Pty) Ltd. | ZA | TYC-ZA |  |  | Neurčené
P | 63839 | MATERIAL CHIR. SICI SURGILENE* | NeAbsorb 365151 | Tyco Healthcare (Pty) Ltd. | ZA | TYC-ZA |  |  | Neurčené
P | 63840 | MATERIAL CHIR. SICI SURGILENE* | NeAbsorb 365341 | Tyco Healthcare (Pty) Ltd. | ZA | TYC-ZA |  |  | Neurčené
P | 63841 | MATERIAL CHIR. SICI SURGILENE* | NeAbsorb 365811 | Tyco Healthcare (Pty) Ltd. | ZA | TYC-ZA |  |  | Neurčené
P | 63842 | MATERIAL CHIR. SICI SURGILENE* | NeAbsorb 367111 | Tyco Healthcare (Pty) Ltd. | ZA | TYC-ZA |  |  | Neurčené
P | 63843 | MATERIAL CHIR. SICI SURGILENE* | NeAbsorb 367121 | Tyco Healthcare (Pty) Ltd. | ZA | TYC-ZA |  |  | Neurčené
P | 63844 | MATERIAL CHIR. SICI SURGILENE* | NeAbsorb 368315 | Tyco Healthcare (Pty) Ltd. | ZA | TYC-ZA |  |  | Neurčené
P | 63845 | MATERIAL CHIR. SICI SURGILENE* | NeAbsorb 368415 | Tyco Healthcare (Pty) Ltd. | ZA | TYC-ZA |  |  | Neurčené
P | 63846 | MATERIAL CHIR. SICI SURGILENE* | NeAbsorb 368517 | Tyco Healthcare (Pty) Ltd. | ZA | TYC-ZA |  |  | Neurčené
P | 63847 | MATERIAL CHIR. SICI SURGILENE* | NeAbsorb 368625 | Tyco Healthcare (Pty) Ltd. | ZA | TYC-ZA |  |  | Neurčené
P | 63848 | MATERIAL CHIR. SICI SURGILENE* | NeAbsorb 368717 | Tyco Healthcare (Pty) Ltd. | ZA | TYC-ZA |  |  | Neurčené
P | 63849 | MATERIAL CHIR. SICI SURGILENE* | NeAbsorb 368804 | Tyco Healthcare (Pty) Ltd. | ZA | TYC-ZA |  |  | Neurčené
P | 63850 | MATERIAL CHIR. SICI SURGILENE* | NeAbsorb 368915 | Tyco Healthcare (Pty) Ltd. | ZA | TYC-ZA |  |  | Neurčené
P | 63851 | MATERIAL CHIR. SICI SURGILENE* | NeAbsorb 369300 | Tyco Healthcare (Pty) Ltd. | ZA | TYC-ZA |  |  | Neurčené
P | 63852 | MATERIAL CHIR. SICI SURGILENE* | NeAbsorb 369317 | Tyco Healthcare (Pty) Ltd. | ZA | TYC-ZA |  |  | Neurčené
P | 63853 | MATERIAL CHIR. SICI SURGILENE* | NeAbsorb 369400 | Tyco Healthcare (Pty) Ltd. | ZA | TYC-ZA |  |  | Neurčené
P | 63854 | MATERIAL CHIR. SICI SURGILENE* | NeAbsorb 369411 | Tyco Healthcare (Pty) Ltd. | ZA | TYC-ZA |  |  | Neurčené
P | 63855 | MATERIAL CHIR. SICI SURGILENE* | NeAbsorb 369417 | Tyco Healthcare (Pty) Ltd. | ZA | TYC-ZA |  |  | Neurčené
P | 63856 | MATERIAL CHIR. SICI SURGILENE* | NeAbsorb 369505 | Tyco Healthcare (Pty) Ltd. | ZA | TYC-ZA |  |  | Neurčené
P | 63857 | MATERIAL CHIR. SICI SURGILENE* | NeAbsorb 369515 | Tyco Healthcare (Pty) Ltd. | ZA | TYC-ZA |  |  | Neurčené
P | 63858 | Material chir. sici SURGILON* | NeAbsorb 182323 | Tyco Healthcare (Pty) Ltd. | ZA | TYC-ZA |  |  | Neurčené
P | 63859 | Material chir. sici SURGILON* | NeAbsorb 182333 | Tyco Healthcare (Pty) Ltd. | ZA | TYC-ZA |  |  | Neurčené
P | 63860 | Material chir. sici SURGILON* | NeAbsorb 188033 | Tyco Healthcare (Pty) Ltd. | ZA | TYC-ZA |  |  | Neurčené
P | 63861 | Material chir. sici SURGILON* | NeAbsorb 188133 | Tyco Healthcare (Pty) Ltd. | ZA | TYC-ZA |  |  | Neurčené
P | 63862 | Material chir. sici SURGILON* | NeAbsorb 188341 | Tyco Healthcare (Pty) Ltd. | ZA | TYC-ZA |  |  | Neurčené
P | 63863 | Material chir. sici SURGILON* | NeAbsorb 188351 | Tyco Healthcare (Pty) Ltd. | ZA | TYC-ZA |  |  | Neurčené
P | 63864 | Material chir. sici SURGILON* | NeAbsorb 188361 | Tyco Healthcare (Pty) Ltd. | ZA | TYC-ZA |  |  | Neurčené
P | 63865 | Material chir. sici SURGILON* | NeAbsorb 188371 | Tyco Healthcare (Pty) Ltd. | ZA | TYC-ZA |  |  | Neurčené
P | 63866 | Material chir. sici SURGILON* | NeAbsorb 188433 | Tyco Healthcare (Pty) Ltd. | ZA | TYC-ZA |  |  | Neurčené
P | 63867 | Material chir. sici SURGILON* | NeAbsorb 188443 | Tyco Healthcare (Pty) Ltd. | ZA | TYC-ZA |  |  | Neurčené
P | 63868 | Material chir. sici SURGILON* | NeAbsorb 189571 | Tyco Healthcare (Pty) Ltd. | ZA | TYC-ZA |  |  | Neurčené
P | 63869 | Material chir. sici SURGILON* | NeAbsorb 189853 | Tyco Healthcare (Pty) Ltd. | ZA | TYC-ZA |  |  | Neurčené
P | 63870 | Material chir. sici SURGILON* | NeAbsorb 189863 | Tyco Healthcare (Pty) Ltd. | ZA | TYC-ZA |  |  | Neurčené
P | 63871 | Material chir. sici SURGILON* | NeAbsorb 189921 | Tyco Healthcare (Pty) Ltd. | ZA | TYC-ZA |  |  | Neurčené
P | 63872 | Material chir. sici SURGILON* | NeAbsorb 189931 | Tyco Healthcare (Pty) Ltd. | ZA | TYC-ZA |  |  | Neurčené
P | 63873 | Material chir. sici SURGILON* | NeAbsorb 189941 | Tyco Healthcare (Pty) Ltd. | ZA | TYC-ZA |  |  | Neurčené
P | 63874 | Material chir. sici SURGILON* | NeAbsorb 189951 | Tyco Healthcare (Pty) Ltd. | ZA | TYC-ZA |  |  | Neurčené
P | 63875 | Material chir. sici SURGILON* | NeAbsorb 189961 | Tyco Healthcare (Pty) Ltd. | ZA | TYC-ZA |  |  | Neurčené
P | 63876 | Material chir. sici SURGILON* | NeAbsorb 189971 | Tyco Healthcare (Pty) Ltd. | ZA | TYC-ZA |  |  | Neurčené
P | 63877 | Material chir. sici SURGILON* | NeAbsorb 190023 | Tyco Healthcare (Pty) Ltd. | ZA | TYC-ZA |  |  | Neurčené
P | 63878 | Material chir. sici SURGILON* | NeAbsorb 190642 | Tyco Healthcare (Pty) Ltd. | ZA | TYC-ZA |  |  | Neurčené
P | 63879 | Material chir. sici SURGILON* | NeAbsorb 190652 | Tyco Healthcare (Pty) Ltd. | ZA | TYC-ZA |  |  | Neurčené
P | 63880 | Material chir. sici SURGILON* | NeAbsorb 190751 | Tyco Healthcare (Pty) Ltd. | ZA | TYC-ZA |  |  | Neurčené
P | 63881 | Material chir. sici SURGILON* | NeAbsorb 190761 | Tyco Healthcare (Pty) Ltd. | ZA | TYC-ZA |  |  | Neurčené
P | 63882 | Material chir. sici SURGILON* | NeAbsorb 190841 | Tyco Healthcare (Pty) Ltd. | ZA | TYC-ZA |  |  | Neurčené
P | 63883 | Material chir. sici SURGILON* | NeAbsorb 190962 | Tyco Healthcare (Pty) Ltd. | ZA | TYC-ZA |  |  | Neurčené
P | 63884 | Material chir. sici SURGILON* | NeAbsorb 191022 | Tyco Healthcare (Pty) Ltd. | ZA | TYC-ZA |  |  | Neurčené
P | 63885 | Material chir. sici SURGILON* | NeAbsorb 191032 | Tyco Healthcare (Pty) Ltd. | ZA | TYC-ZA |  |  | Neurčené
P | 63886 | Material chir. sici SURGILON* | NeAbsorb 191251 | Tyco Healthcare (Pty) Ltd. | ZA | TYC-ZA |  |  | Neurčené
P | 63887 | Material chir. sici SURGILON* | NeAbsorb 191261 | Tyco Healthcare (Pty) Ltd. | ZA | TYC-ZA |  |  | Neurčené
P | 63888 | Material chir. sici SURGILON* | NeAbsorb 191271 | Tyco Healthcare (Pty) Ltd. | ZA | TYC-ZA |  |  | Neurčené
P | 63889 | Material chir. sici SURGILON* | NeAbsorb 191362 | Tyco Healthcare (Pty) Ltd. | ZA | TYC-ZA |  |  | Neurčené
P | 63890 | Material chir. sici SURGILON* | NeAbsorb 191372 | Tyco Healthcare (Pty) Ltd. | ZA | TYC-ZA |  |  | Neurčené
P | 63891 | Material chir. sici SURGILON* | NeAbsorb 191443 | Tyco Healthcare (Pty) Ltd. | ZA | TYC-ZA |  |  | Neurčené
P | 63892 | Material chir. sici SURGILON* | NeAbsorb 191453 | Tyco Healthcare (Pty) Ltd. | ZA | TYC-ZA |  |  | Neurčené
P | 63893 | Material chir. sici SURGILON* | NeAbsorb 191463 | Tyco Healthcare (Pty) Ltd. | ZA | TYC-ZA |  |  | Neurčené
P | 63894 | Material chir. sici SURGILON* | NeAbsorb 191473 | Tyco Healthcare (Pty) Ltd. | ZA | TYC-ZA |  |  | Neurčené
P | 63895 | Material chir. sici SURGILON* | NeAbsorb 191483 | Tyco Healthcare (Pty) Ltd. | ZA | TYC-ZA |  |  | Neurčené
P | 63896 | Material chir. sici SURGILON* | NeAbsorb 191493 | Tyco Healthcare (Pty) Ltd. | ZA | TYC-ZA |  |  | Neurčené
P | 63897 | Material chir. sici SURGILON* | NeAbsorb 191551 | Tyco Healthcare (Pty) Ltd. | ZA | TYC-ZA |  |  | Neurčené
P | 63898 | Material chir. sici SURGILON* | NeAbsorb 191561 | Tyco Healthcare (Pty) Ltd. | ZA | TYC-ZA |  |  | Neurčené
P | 63899 | Material chir. sici SURGILON* | NeAbsorb 191571 | Tyco Healthcare (Pty) Ltd. | ZA | TYC-ZA |  |  | Neurčené
P | 63900 | Material chir. sici SURGILON* | NeAbsorb 191641 | Tyco Healthcare (Pty) Ltd. | ZA | TYC-ZA |  |  | Neurčené
P | 63901 | Material chir. sici SURGILON* | NeAbsorb 191651 | Tyco Healthcare (Pty) Ltd. | ZA | TYC-ZA |  |  | Neurčené
P | 63902 | Material chir. sici SURGILON* | NeAbsorb 191821 | Tyco Healthcare (Pty) Ltd. | ZA | TYC-ZA |  |  | Neurčené
P | 63903 | Material chir. sici SURGILON* | NeAbsorb 191831 | Tyco Healthcare (Pty) Ltd. | ZA | TYC-ZA |  |  | Neurčené
P | 63904 | Material chir. sici SURGILON* | NeAbsorb 191841 | Tyco Healthcare (Pty) Ltd. | ZA | TYC-ZA |  |  | Neurčené
P | 63905 | Material chir. sici SURGILON* | NeAbsorb 191851 | Tyco Healthcare (Pty) Ltd. | ZA | TYC-ZA |  |  | Neurčené
P | 63906 | Material chir. sici SURGILON* | NeAbsorb 191861 | Tyco Healthcare (Pty) Ltd. | ZA | TYC-ZA |  |  | Neurčené
P | 63907 | Material chir. sici SURGILON* | NeAbsorb 191871 | Tyco Healthcare (Pty) Ltd. | ZA | TYC-ZA |  |  | Neurčené
P | 63908 | Material chir. sici SURGILON* | NeAbsorb 191931 | Tyco Healthcare (Pty) Ltd. | ZA | TYC-ZA |  |  | Neurčené
P | 63909 | Material chir. sici SURGILON* | NeAbsorb 191941 | Tyco Healthcare (Pty) Ltd. | ZA | TYC-ZA |  |  | Neurčené
P | 63910 | Material chir. sici SURGILON* | NeAbsorb 191951 | Tyco Healthcare (Pty) Ltd. | ZA | TYC-ZA |  |  | Neurčené
P | 63911 | Material chir. sici SURGILON* | NeAbsorb 191961 | Tyco Healthcare (Pty) Ltd. | ZA | TYC-ZA |  |  | Neurčené
P | 63912 | Material chir. sici SURGILON* | NeAbsorb 191971 | Tyco Healthcare (Pty) Ltd. | ZA | TYC-ZA |  |  | Neurčené
P | 63913 | Material chir. sici SURGILON* | NeAbsorb 192072 | Tyco Healthcare (Pty) Ltd. | ZA | TYC-ZA |  |  | Neurčené
P | 63914 | Material chir. sici SURGILON* | NeAbsorb 192271 | Tyco Healthcare (Pty) Ltd. | ZA | TYC-ZA |  |  | Neurčené
P | 63915 | Material chir. sici SURGILON* | NeAbsorb 192531 | Tyco Healthcare (Pty) Ltd. | ZA | TYC-ZA |  |  | Neurčené
P | 63916 | Material chir. sici SURGILON* | NeAbsorb 192541 | Tyco Healthcare (Pty) Ltd. | ZA | TYC-ZA |  |  | Neurčené
P | 63917 | Material chir. sici SURGILON* | NeAbsorb 192732 | Tyco Healthcare (Pty) Ltd. | ZA | TYC-ZA |  |  | Neurčené
P | 63918 | Material chir. sici SURGILON* | NeAbsorb 192742 | Tyco Healthcare (Pty) Ltd. | ZA | TYC-ZA |  |  | Neurčené
P | 63919 | Material chir. sici SURGILON* | NeAbsorb 192852 | Tyco Healthcare (Pty) Ltd. | ZA | TYC-ZA |  |  | Neurčené
P | 63920 | Material chir. sici SURGILON* | NeAbsorb 192862 | Tyco Healthcare (Pty) Ltd. | ZA | TYC-ZA |  |  | Neurčené
P | 63921 | Material chir. sici SURGILON* | NeAbsorb 192872 | Tyco Healthcare (Pty) Ltd. | ZA | TYC-ZA |  |  | Neurčené
P | 63922 | Material chir. sici SURGILON* | NeAbsorb 192913 | Tyco Healthcare (Pty) Ltd. | ZA | TYC-ZA |  |  | Neurčené
P | 63923 | Material chir. sici SURGILON* | NeAbsorb 192923 | Tyco Healthcare (Pty) Ltd. | ZA | TYC-ZA |  |  | Neurčené
P | 63924 | Material chir. sici SURGILON* | NeAbsorb 192933 | Tyco Healthcare (Pty) Ltd. | ZA | TYC-ZA |  |  | Neurčené
P | 63925 | Material chir. sici SURGILON* | NeAbsorb 193031 | Tyco Healthcare (Pty) Ltd. | ZA | TYC-ZA |  |  | Neurčené
P | 63926 | Material chir. sici SURGILON* | NeAbsorb 193123 | Tyco Healthcare (Pty) Ltd. | ZA | TYC-ZA |  |  | Neurčené
P | 63927 | Material chir. sici SURGILON* | NeAbsorb 193133 | Tyco Healthcare (Pty) Ltd. | ZA | TYC-ZA |  |  | Neurčené
P | 63928 | Material chir. sici SURGILON* | NeAbsorb 193143 | Tyco Healthcare (Pty) Ltd. | ZA | TYC-ZA |  |  | Neurčené
P | 63929 | Material chir. sici SURGILON* | NeAbsorb 193251 | Tyco Healthcare (Pty) Ltd. | ZA | TYC-ZA |  |  | Neurčené
P | 63930 | Material chir. sici SURGILON* | NeAbsorb 193331 | Tyco Healthcare (Pty) Ltd. | ZA | TYC-ZA |  |  | Neurčené
P | 63931 | Material chir. sici SURGILON* | NeAbsorb 193341 | Tyco Healthcare (Pty) Ltd. | ZA | TYC-ZA |  |  | Neurčené
P | 63932 | Material chir. sici SURGILON* | NeAbsorb 193433 | Tyco Healthcare (Pty) Ltd. | ZA | TYC-ZA |  |  | Neurčené
P | 63933 | Material chir. sici SURGILON* | NeAbsorb 193443 | Tyco Healthcare (Pty) Ltd. | ZA | TYC-ZA |  |  | Neurčené
P | 63934 | Material chir. sici SURGILON* | NeAbsorb 193453 | Tyco Healthcare (Pty) Ltd. | ZA | TYC-ZA |  |  | Neurčené
P | 63935 | Material chir. sici SURGILON* | NeAbsorb 193541 | Tyco Healthcare (Pty) Ltd. | ZA | TYC-ZA |  |  | Neurčené
P | 63936 | Material chir. sici SURGILON* | NeAbsorb 193551 | Tyco Healthcare (Pty) Ltd. | ZA | TYC-ZA |  |  | Neurčené
P | 63937 | Material chir. sici SURGILON* | NeAbsorb 193561 | Tyco Healthcare (Pty) Ltd. | ZA | TYC-ZA |  |  | Neurčené
P | 63938 | Material chir. sici SURGILON* | NeAbsorb 193652 | Tyco Healthcare (Pty) Ltd. | ZA | TYC-ZA |  |  | Neurčené
P | 63939 | Material chir. sici SURGILON* | NeAbsorb 193662 | Tyco Healthcare (Pty) Ltd. | ZA | TYC-ZA |  |  | Neurčené
P | 63940 | Material chir. sici SURGILON* | NeAbsorb 193713 | Tyco Healthcare (Pty) Ltd. | ZA | TYC-ZA |  |  | Neurčené
P | 63941 | Material chir. sici SURGILON* | NeAbsorb 193813 | Tyco Healthcare (Pty) Ltd. | ZA | TYC-ZA |  |  | Neurčené
P | 63942 | Material chir. sici SURGILON* | NeAbsorb 193823 | Tyco Healthcare (Pty) Ltd. | ZA | TYC-ZA |  |  | Neurčené
P | 63943 | Material chir. sici SURGILON* | NeAbsorb 193833 | Tyco Healthcare (Pty) Ltd. | ZA | TYC-ZA |  |  | Neurčené
P | 63944 | Material chir. sici SURGILON* | NeAbsorb 193941 | Tyco Healthcare (Pty) Ltd. | ZA | TYC-ZA |  |  | Neurčené
P | 63945 | Material chir. sici SURGILON* | NeAbsorb 193951 | Tyco Healthcare (Pty) Ltd. | ZA | TYC-ZA |  |  | Neurčené
P | 63946 | Material chir. sici SURGILON* | NeAbsorb 193951 | Tyco Healthcare (Pty) Ltd. | ZA | TYC-ZA |  |  | Neurčené
P | 63947 | Material chir. sici SURGILON* | NeAbsorb 194161 | Tyco Healthcare (Pty) Ltd. | ZA | TYC-ZA |  |  | Neurčené
P | 63948 | Material chir. sici SURGILON* | NeAbsorb 194171 | Tyco Healthcare (Pty) Ltd. | ZA | TYC-ZA |  |  | Neurčené
P | 63949 | Material chir. sici SURGILON* | NeAbsorb 194243 | Tyco Healthcare (Pty) Ltd. | ZA | TYC-ZA |  |  | Neurčené
P | 63950 | Material chir. sici SURGILON* | NeAbsorb 194471 | Tyco Healthcare (Pty) Ltd. | ZA | TYC-ZA |  |  | Neurčené
P | 63951 | Material chir. sici SURGILON* | NeAbsorb 194841 | Tyco Healthcare (Pty) Ltd. | ZA | TYC-ZA |  |  | Neurčené
P | 63952 | Material chir. sici SURGILON* | NeAbsorb 194861 | Tyco Healthcare (Pty) Ltd. | ZA | TYC-ZA |  |  | Neurčené
P | 63953 | Material chir. sici SURGILON* | NeAbsorb 194971 | Tyco Healthcare (Pty) Ltd. | ZA | TYC-ZA |  |  | Neurčené
P | 63954 | Material chir. sici SURGILON* | NeAbsorb 195131 | Tyco Healthcare (Pty) Ltd. | ZA | TYC-ZA |  |  | Neurčené
P | 63955 | Material chir. sici SURGILON* | NeAbsorb 195141 | Tyco Healthcare (Pty) Ltd. | ZA | TYC-ZA |  |  | Neurčené
P | 63956 | Material chir. sici SURGILON* | NeAbsorb 195151 | Tyco Healthcare (Pty) Ltd. | ZA | TYC-ZA |  |  | Neurčené
P | 63957 | Material chir. sici SURGILON* | NeAbsorb 195161 | Tyco Healthcare (Pty) Ltd. | ZA | TYC-ZA |  |  | Neurčené
P | 63958 | Material chir. sici SURGILON* | NeAbsorb 195171 | Tyco Healthcare (Pty) Ltd. | ZA | TYC-ZA |  |  | Neurčené
P | 63959 | Material chir. sici SURGILON* | NeAbsorb 195261 | Tyco Healthcare (Pty) Ltd. | ZA | TYC-ZA |  |  | Neurčené
P | 63960 | Material chir. sici SURGILON* | NeAbsorb 195732 | Tyco Healthcare (Pty) Ltd. | ZA | TYC-ZA |  |  | Neurčené
P | 63961 | Material chir. sici SURGILON* | NeAbsorb 195832 | Tyco Healthcare (Pty) Ltd. | ZA | TYC-ZA |  |  | Neurčené
P | 63962 | Material chir. sici SURGILON* | NeAbsorb 195842 | Tyco Healthcare (Pty) Ltd. | ZA | TYC-ZA |  |  | Neurčené
P | 63963 | Material chir. sici SURGILON* | NeAbsorb 195852 | Tyco Healthcare (Pty) Ltd. | ZA | TYC-ZA |  |  | Neurčené
P | 63964 | Material chir. sici SURGILON* | NeAbsorb 196242 | Tyco Healthcare (Pty) Ltd. | ZA | TYC-ZA |  |  | Neurčené
P | 63965 | Material chir. sici SURGILON* | NeAbsorb 196441 | Tyco Healthcare (Pty) Ltd. | ZA | TYC-ZA |  |  | Neurčené
P | 63966 | Material chir. sici SURGILON* | NeAbsorb 196451 | Tyco Healthcare (Pty) Ltd. | ZA | TYC-ZA |  |  | Neurčené
P | 63967 | Material chir. sici SURGILON* | NeAbsorb 196461 | Tyco Healthcare (Pty) Ltd. | ZA | TYC-ZA |  |  | Neurčené
P | 63968 | Material chir. sici SURGILON* | NeAbsorb 196851 | Tyco Healthcare (Pty) Ltd. | ZA | TYC-ZA |  |  | Neurčené
P | 63969 | Material chir. sici SURGILON* | NeAbsorb 196861 | Tyco Healthcare (Pty) Ltd. | ZA | TYC-ZA |  |  | Neurčené
P | 63970 | Material chir. sici SURGILON* | NeAbsorb 196871 | Tyco Healthcare (Pty) Ltd. | ZA | TYC-ZA |  |  | Neurčené
P | 63971 | Material chir. sici SURGILON* | NeAbsorb 196952 | Tyco Healthcare (Pty) Ltd. | ZA | TYC-ZA |  |  | Neurčené
P | 63972 | Material chir. sici SURGILON* | NeAbsorb 196962 | Tyco Healthcare (Pty) Ltd. | ZA | TYC-ZA |  |  | Neurčené
P | 63973 | Material chir. sici SURGILON* | NeAbsorb 196972 | Tyco Healthcare (Pty) Ltd. | ZA | TYC-ZA |  |  | Neurčené
P | 63974 | Material chir. sici SURGILON* | NeAbsorb 197151 | Tyco Healthcare (Pty) Ltd. | ZA | TYC-ZA |  |  | Neurčené
P | 63975 | Material chir. sici SURGILON* | NeAbsorb 197161 | Tyco Healthcare (Pty) Ltd. | ZA | TYC-ZA |  |  | Neurčené
P | 63976 | Material chir. sici SURGILON* | NeAbsorb 197171 | Tyco Healthcare (Pty) Ltd. | ZA | TYC-ZA |  |  | Neurčené
P | 63977 | Material chir. sici SURGILON* | NeAbsorb 197615 | Tyco Healthcare (Pty) Ltd. | ZA | TYC-ZA |  |  | Neurčené
P | 63978 | Material chir. sici SURGILON* | NeAbsorb 198133 | Tyco Healthcare (Pty) Ltd. | ZA | TYC-ZA |  |  | Neurčené
P | 63979 | Material chir. sici SURGILON* | NeAbsorb 198342 | Tyco Healthcare (Pty) Ltd. | ZA | TYC-ZA |  |  | Neurčené
P | 63980 | Material chir. sici SURGILON* | NeAbsorb 198452 | Tyco Healthcare (Pty) Ltd. | ZA | TYC-ZA |  |  | Neurčené
P | 63981 | Material chir. sici SURGILON* | NeAbsorb 198541 | Tyco Healthcare (Pty) Ltd. | ZA | TYC-ZA |  |  | Neurčené
P | 63982 | Material chir. sici SURGILON* | NeAbsorb 198551 | Tyco Healthcare (Pty) Ltd. | ZA | TYC-ZA |  |  | Neurčené
P | 63983 | Material chir. sici SURGILON* | NeAbsorb 198561 | Tyco Healthcare (Pty) Ltd. | ZA | TYC-ZA |  |  | Neurčené
P | 63984 | Material chir. sici SURGILON* | NeAbsorb 198571 | Tyco Healthcare (Pty) Ltd. | ZA | TYC-ZA |  |  | Neurčené
P | 63985 | Material chir. sici SURGILON* | NeAbsorb 198771 | Tyco Healthcare (Pty) Ltd. | ZA | TYC-ZA |  |  | Neurčené
P | 63986 | Material chir. sici SURGILON* | NeAbsorb 198932 | Tyco Healthcare (Pty) Ltd. | ZA | TYC-ZA |  |  | Neurčené
P | 63987 | Material chir. sici SURGILON* | NeAbsorb 198942 | Tyco Healthcare (Pty) Ltd. | ZA | TYC-ZA |  |  | Neurčené
P | 63988 | Material chir. sici SURGILON* | NeAbsorb 199352 | Tyco Healthcare (Pty) Ltd. | ZA | TYC-ZA |  |  | Neurčené
P | 63989 | Material chir. sici SURGILON* | NeAbsorb 199362 | Tyco Healthcare (Pty) Ltd. | ZA | TYC-ZA |  |  | Neurčené
P | 63990 | Material chir. sici SURGILON* | NeAbsorb 199531 | Tyco Healthcare (Pty) Ltd. | ZA | TYC-ZA |  |  | Neurčené
P | 63991 | Material chir. sici SURGILON* | NeAbsorb 199541 | Tyco Healthcare (Pty) Ltd. | ZA | TYC-ZA |  |  | Neurčené
P | 63992 | Material chir. sici SURGILON* | NeAbsorb 211032 | Tyco Healthcare (Pty) Ltd. | ZA | TYC-ZA |  |  | Neurčené
P | 63993 | Material chir. sici SURGILON* | NeAbsorb 632546 | Tyco Healthcare (Pty) Ltd. | ZA | TYC-ZA |  |  | Neurčené
P | 63994 | Material chir. sici SURGILON* | NeAbsorb 632547 | Tyco Healthcare (Pty) Ltd. | ZA | TYC-ZA |  |  | Neurčené
P | 63995 | Material chir. sici SURGILON* | NeAbsorb 633547 | Tyco Healthcare (Pty) Ltd. | ZA | TYC-ZA |  |  | Neurčené
P | 63996 | Material chir. sici SURGILON* | NeAbsorb 644149 | Tyco Healthcare (Pty) Ltd. | ZA | TYC-ZA |  |  | Neurčené
P | 63997 | Material chir. sici SURGIPRO* | NeAbsorb CP10M | Tyco Healthcare (Pty) Ltd. | ZA | TYC-ZA |  |  | Neurčené
P | 63998 | Material chir. sici SURGIPRO* | NeAbsorb CP16M | Tyco Healthcare (Pty) Ltd. | ZA | TYC-ZA |  |  | Neurčené
P | 63999 | Material chir. sici SURGIPRO* | NeAbsorb CP17M | Tyco Healthcare (Pty) Ltd. | ZA | TYC-ZA |  |  | Neurčené
P | 64000 | Material chir. sici SURGIPRO* | NeAbsorb CP29M | Tyco Healthcare (Pty) Ltd. | ZA | TYC-ZA |  |  | Neurčené
P | 64001 | Material chir. sici SURGIPRO* | NeAbsorb CP30M | Tyco Healthcare (Pty) Ltd. | ZA | TYC-ZA |  |  | Neurčené
P | 64002 | Material chir. sici SURGIPRO* | NeAbsorb CP315 | Tyco Healthcare (Pty) Ltd. | ZA | TYC-ZA |  |  | Neurčené
P | 64003 | Material chir. sici SURGIPRO* | NeAbsorb CP38M | Tyco Healthcare (Pty) Ltd. | ZA | TYC-ZA |  |  | Neurčené
P | 64004 | Material chir. sici SURGIPRO* | NeAbsorb CP39M | Tyco Healthcare (Pty) Ltd. | ZA | TYC-ZA |  |  | Neurčené
P | 64005 | Material chir. sici SURGIPRO* | NeAbsorb CP40M | Tyco Healthcare (Pty) Ltd. | ZA | TYC-ZA |  |  | Neurčené
P | 64006 | Material chir. sici SURGIPRO* | NeAbsorb CP411 | Tyco Healthcare (Pty) Ltd. | ZA | TYC-ZA |  |  | Neurčené
P | 64007 | Material chir. sici SURGIPRO* | NeAbsorb CP411L | Tyco Healthcare (Pty) Ltd. | ZA | TYC-ZA |  |  | Neurčené
P | 64008 | Material chir. sici SURGIPRO* | NeAbsorb CP412 | Tyco Healthcare (Pty) Ltd. | ZA | TYC-ZA |  |  | Neurčené
P | 64009 | Material chir. sici SURGIPRO* | NeAbsorb CP414 | Tyco Healthcare (Pty) Ltd. | ZA | TYC-ZA |  |  | Neurčené
P | 64010 | Material chir. sici SURGIPRO* | NeAbsorb CP415 | Tyco Healthcare (Pty) Ltd. | ZA | TYC-ZA |  |  | Neurčené
P | 64011 | Material chir. sici SURGIPRO* | NeAbsorb CP422 | Tyco Healthcare (Pty) Ltd. | ZA | TYC-ZA |  |  | Neurčené
P | 64012 | Material chir. sici SURGIPRO* | NeAbsorb CP423 | Tyco Healthcare (Pty) Ltd. | ZA | TYC-ZA |  |  | Neurčené
P | 64013 | Material chir. sici SURGIPRO* | NeAbsorb CP424 | Tyco Healthcare (Pty) Ltd. | ZA | TYC-ZA |  |  | Neurčené
P | 64014 | Material chir. sici SURGIPRO* | NeAbsorb CP425 | Tyco Healthcare (Pty) Ltd. | ZA | TYC-ZA |  |  | Neurčené
P | 64015 | Material chir. sici SURGIPRO* | NeAbsorb CP433 | Tyco Healthcare (Pty) Ltd. | ZA | TYC-ZA |  |  | Neurčené
P | 64016 | Material chir. sici SURGIPRO* | NeAbsorb CP434 | Tyco Healthcare (Pty) Ltd. | ZA | TYC-ZA |  |  | Neurčené
P | 64017 | Material chir. sici SURGIPRO* | NeAbsorb CP435 | Tyco Healthcare (Pty) Ltd. | ZA | TYC-ZA |  |  | Neurčené
P | 64018 | Material chir. sici SURGIPRO* | NeAbsorb CP443 | Tyco Healthcare (Pty) Ltd. | ZA | TYC-ZA |  |  | Neurčené
P | 64019 | Material chir. sici SURGIPRO* | NeAbsorb CP453 | Tyco Healthcare (Pty) Ltd. | ZA | TYC-ZA |  |  | Neurčené
P | 64020 | Material chir. sici SURGIPRO* | NeAbsorb CP454 | Tyco Healthcare (Pty) Ltd. | ZA | TYC-ZA |  |  | Neurčené
P | 64021 | Material chir. sici SURGIPRO* | NeAbsorb CP455 | Tyco Healthcare (Pty) Ltd. | ZA | TYC-ZA |  |  | Neurčené
P | 64022 | Material chir. sici SURGIPRO* | NeAbsorb CP460 | Tyco Healthcare (Pty) Ltd. | ZA | TYC-ZA |  |  | Neurčené
P | 64023 | Material chir. sici SURGIPRO* | NeAbsorb CP515 | Tyco Healthcare (Pty) Ltd. | ZA | TYC-ZA |  |  | Neurčené
P | 64024 | Material chir. sici SURGIPRO* | NeAbsorb CP523 | Tyco Healthcare (Pty) Ltd. | ZA | TYC-ZA |  |  | Neurčené
P | 64025 | Material chir. sici SURGIPRO* | NeAbsorb CP533 | Tyco Healthcare (Pty) Ltd. | ZA | TYC-ZA |  |  | Neurčené
P | 64026 | Material chir. sici SURGIPRO* | NeAbsorb CP535 | Tyco Healthcare (Pty) Ltd. | ZA | TYC-ZA |  |  | Neurčené
P | 64027 | Material chir. sici SURGIPRO* | NeAbsorb CP823 | Tyco Healthcare (Pty) Ltd. | ZA | TYC-ZA |  |  | Neurčené
P | 64028 | Material chir. sici SURGIPRO* | NeAbsorb CP824 | Tyco Healthcare (Pty) Ltd. | ZA | TYC-ZA |  |  | Neurčené
P | 64029 | Material chir. sici SURGIPRO* | NeAbsorb CP824L | Tyco Healthcare (Pty) Ltd. | ZA | TYC-ZA |  |  | Neurčené
P | 64030 | Material chir. sici SURGIPRO* | NeAbsorb CP825 | Tyco Healthcare (Pty) Ltd. | ZA | TYC-ZA |  |  | Neurčené
P | 64031 | Material chir. sici SURGIPRO* | NeAbsorb CP825L | Tyco Healthcare (Pty) Ltd. | ZA | TYC-ZA |  |  | Neurčené
P | 64032 | Material chir. sici SURGIPRO* | NeAbsorb CP833L | Tyco Healthcare (Pty) Ltd. | ZA | TYC-ZA |  |  | Neurčené
P | 64033 | Material chir. sici SURGIPRO* | NeAbsorb CP834L | Tyco Healthcare (Pty) Ltd. | ZA | TYC-ZA |  |  | Neurčené
P | 64034 | Material chir. sici SURGIPRO* | NeAbsorb CP835L | Tyco Healthcare (Pty) Ltd. | ZA | TYC-ZA |  |  | Neurčené
P | 64035 | Material chir. sici SURGIPRO* | NeAbsorb CP836 | Tyco Healthcare (Pty) Ltd. | ZA | TYC-ZA |  |  | Neurčené
P | 64036 | Material chir. sici SURGIPRO* | NeAbsorb CP844 | Tyco Healthcare (Pty) Ltd. | ZA | TYC-ZA |  |  | Neurčené
P | 64037 | Material chir. sici SURGIPRO* | NeAbsorb CP86M | Tyco Healthcare (Pty) Ltd. | ZA | TYC-ZA |  |  | Neurčené
P | 64038 | Material chir. sici SURGIPRO* | NeAbsorb CP905 | Tyco Healthcare (Pty) Ltd. | ZA | TYC-ZA |  |  | Neurčené
P | 64039 | Material chir. sici SURGIPRO* | NeAbsorb CP90M | Tyco Healthcare (Pty) Ltd. | ZA | TYC-ZA |  |  | Neurčené
P | 64040 | Material chir. sici SURGIPRO* | NeAbsorb CP925 | Tyco Healthcare (Pty) Ltd. | ZA | TYC-ZA |  |  | Neurčené
P | 64041 | Material chir. sici SURGIPRO* | NeAbsorb CP92M | Tyco Healthcare (Pty) Ltd. | ZA | TYC-ZA |  |  | Neurčené
P | 64042 | Material chir. sici SURGIPRO* | NeAbsorb CP93M | Tyco Healthcare (Pty) Ltd. | ZA | TYC-ZA |  |  | Neurčené
P | 64043 | Material chir. sici SURGIPRO* | NeAbsorb CP9M | Tyco Healthcare (Pty) Ltd. | ZA | TYC-ZA |  |  | Neurčené
P | 64044 | Material chir. sici SURGIPRO* | NeAbsorb EP450 | Tyco Healthcare (Pty) Ltd. | ZA | TYC-ZA |  |  | Neurčené
P | 64045 | Material chir. sici SURGIPRO* | NeAbsorb EP451 | Tyco Healthcare (Pty) Ltd. | ZA | TYC-ZA |  |  | Neurčené
P | 64046 | Material chir. sici SURGIPRO* | NeAbsorb EPL456 | Tyco Healthcare (Pty) Ltd. | ZA | TYC-ZA |  |  | Neurčené
P | 64047 | Material chir. sici SURGIPRO* | NeAbsorb EPL46M | Tyco Healthcare (Pty) Ltd. | ZA | TYC-ZA |  |  | Neurčené
P | 64048 | Material chir. sici SURGIPRO* | NeAbsorb GP282 | Tyco Healthcare (Pty) Ltd. | ZA | TYC-ZA |  |  | Neurčené
P | 64049 | Material chir. sici SURGIPRO* | NeAbsorb P2710 | Tyco Healthcare (Pty) Ltd. | ZA | TYC-ZA |  |  | Neurčené
P | 64050 | Material chir. sici SURGIPRO* | NeAbsorb P2756 | Tyco Healthcare (Pty) Ltd. | ZA | TYC-ZA |  |  | Neurčené
P | 64051 | Material chir. sici SURGIPRO* | NeAbsorb P2757 | Tyco Healthcare (Pty) Ltd. | ZA | TYC-ZA |  |  | Neurčené
P | 64052 | Material chir. sici SURGIPRO* | NeAbsorb P2798 | Tyco Healthcare (Pty) Ltd. | ZA | TYC-ZA |  |  | Neurčené
P | 64053 | Material chir. sici SURGIPRO* | NeAbsorb SP1603 | Tyco Healthcare (Pty) Ltd. | ZA | TYC-ZA |  |  | Neurčené
P | 64054 | Material chir. sici SURGIPRO* | NeAbsorb SP1603G | Tyco Healthcare (Pty) Ltd. | ZA | TYC-ZA |  |  | Neurčené
P | 64055 | Material chir. sici SURGIPRO* | NeAbsorb SP1606 | Tyco Healthcare (Pty) Ltd. | ZA | TYC-ZA |  |  | Neurčené
P | 64056 | Material chir. sici SURGIPRO* | NeAbsorb SP1606G | Tyco Healthcare (Pty) Ltd. | ZA | TYC-ZA |  |  | Neurčené
P | 64057 | Material chir. sici SURGIPRO* | NeAbsorb SP1617 | Tyco Healthcare (Pty) Ltd. | ZA | TYC-ZA |  |  | Neurčené
P | 64058 | Material chir. sici SURGIPRO* | NeAbsorb SP1617G | Tyco Healthcare (Pty) Ltd. | ZA | TYC-ZA |  |  | Neurčené
P | 64059 | Material chir. sici SURGIPRO* | NeAbsorb SP1618 | Tyco Healthcare (Pty) Ltd. | ZA | TYC-ZA |  |  | Neurčené
P | 64060 | Material chir. sici SURGIPRO* | NeAbsorb SP1618G | Tyco Healthcare (Pty) Ltd. | ZA | TYC-ZA |  |  | Neurčené
P | 64061 | Material chir. sici SURGIPRO* | NeAbsorb SP1619 | Tyco Healthcare (Pty) Ltd. | ZA | TYC-ZA |  |  | Neurčené
P | 64062 | Material chir. sici SURGIPRO* | NeAbsorb SP1619G | Tyco Healthcare (Pty) Ltd. | ZA | TYC-ZA |  |  | Neurčené
P | 64063 | Material chir. sici SURGIPRO* | NeAbsorb SP1634 | Tyco Healthcare (Pty) Ltd. | ZA | TYC-ZA |  |  | Neurčené
P | 64064 | Material chir. sici SURGIPRO* | NeAbsorb SP1634G | Tyco Healthcare (Pty) Ltd. | ZA | TYC-ZA |  |  | Neurčené
P | 64065 | Material chir. sici SURGIPRO* | NeAbsorb SP1635 | Tyco Healthcare (Pty) Ltd. | ZA | TYC-ZA |  |  | Neurčené
P | 64066 | Material chir. sici SURGIPRO* | NeAbsorb SP1635G | Tyco Healthcare (Pty) Ltd. | ZA | TYC-ZA |  |  | Neurčené
P | 64067 | Material chir. sici SURGIPRO* | NeAbsorb SP1636 | Tyco Healthcare (Pty) Ltd. | ZA | TYC-ZA |  |  | Neurčené
P | 64068 | Material chir. sici SURGIPRO* | NeAbsorb SP1636G | Tyco Healthcare (Pty) Ltd. | ZA | TYC-ZA |  |  | Neurčené
P | 64069 | Material chir. sici SURGIPRO* | NeAbsorb SP1643 | Tyco Healthcare (Pty) Ltd. | ZA | TYC-ZA |  |  | Neurčené
P | 64070 | Material chir. sici SURGIPRO* | NeAbsorb SP1643G | Tyco Healthcare (Pty) Ltd. | ZA | TYC-ZA |  |  | Neurčené
P | 64071 | Material chir. sici SURGIPRO* | NeAbsorb SP1644 | Tyco Healthcare (Pty) Ltd. | ZA | TYC-ZA |  |  | Neurčené
P | 64072 | Material chir. sici SURGIPRO* | NeAbsorb SP1644G | Tyco Healthcare (Pty) Ltd. | ZA | TYC-ZA |  |  | Neurčené
P | 64073 | Material chir. sici SURGIPRO* | NeAbsorb SP1647 | Tyco Healthcare (Pty) Ltd. | ZA | TYC-ZA |  |  | Neurčené
P | 64074 | Material chir. sici SURGIPRO* | NeAbsorb SP1647G | Tyco Healthcare (Pty) Ltd. | ZA | TYC-ZA |  |  | Neurčené
P | 64075 | Material chir. sici SURGIPRO* | NeAbsorb SP1663 | Tyco Healthcare (Pty) Ltd. | ZA | TYC-ZA |  |  | Neurčené
P | 64076 | Material chir. sici SURGIPRO* | NeAbsorb SP1663G | Tyco Healthcare (Pty) Ltd. | ZA | TYC-ZA |  |  | Neurčené
P | 64077 | Material chir. sici SURGIPRO* | NeAbsorb SP1681 | Tyco Healthcare (Pty) Ltd. | ZA | TYC-ZA |  |  | Neurčené
P | 64078 | Material chir. sici SURGIPRO* | NeAbsorb SP1681G | Tyco Healthcare (Pty) Ltd. | ZA | TYC-ZA |  |  | Neurčené
P | 64079 | Material chir. sici SURGIPRO* | NeAbsorb SP1682 | Tyco Healthcare (Pty) Ltd. | ZA | TYC-ZA |  |  | Neurčené
P | 64080 | Material chir. sici SURGIPRO* | NeAbsorb SP1682G | Tyco Healthcare (Pty) Ltd. | ZA | TYC-ZA |  |  | Neurčené
P | 64081 | Material chir. sici SURGIPRO* | NeAbsorb SP1686 | Tyco Healthcare (Pty) Ltd. | ZA | TYC-ZA |  |  | Neurčené
P | 64082 | Material chir. sici SURGIPRO* | NeAbsorb SP1686G | Tyco Healthcare (Pty) Ltd. | ZA | TYC-ZA |  |  | Neurčené
P | 64083 | Material chir. sici SURGIPRO* | NeAbsorb SP1687 | Tyco Healthcare (Pty) Ltd. | ZA | TYC-ZA |  |  | Neurčené
P | 64084 | Material chir. sici SURGIPRO* | NeAbsorb SP1687G | Tyco Healthcare (Pty) Ltd. | ZA | TYC-ZA |  |  | Neurčené
P | 64085 | Material chir. sici SURGIPRO* | NeAbsorb SP1695 | Tyco Healthcare (Pty) Ltd. | ZA | TYC-ZA |  |  | Neurčené
P | 64086 | Material chir. sici SURGIPRO* | NeAbsorb SP1695G | Tyco Healthcare (Pty) Ltd. | ZA | TYC-ZA |  |  | Neurčené
P | 64087 | Material chir. sici SURGIPRO* | NeAbsorb SP1696 | Tyco Healthcare (Pty) Ltd. | ZA | TYC-ZA |  |  | Neurčené
P | 64088 | Material chir. sici SURGIPRO* | NeAbsorb SP1696G | Tyco Healthcare (Pty) Ltd. | ZA | TYC-ZA |  |  | Neurčené
P | 64089 | Material chir. sici SURGIPRO* | NeAbsorb SP1697 | Tyco Healthcare (Pty) Ltd. | ZA | TYC-ZA |  |  | Neurčené
P | 64090 | Material chir. sici SURGIPRO* | NeAbsorb SP1697G | Tyco Healthcare (Pty) Ltd. | ZA | TYC-ZA |  |  | Neurčené
P | 64091 | Material chir. sici SURGIPRO* | NeAbsorb SP1698 | Tyco Healthcare (Pty) Ltd. | ZA | TYC-ZA |  |  | Neurčené
P | 64092 | Material chir. sici SURGIPRO* | NeAbsorb SP1698G | Tyco Healthcare (Pty) Ltd. | ZA | TYC-ZA |  |  | Neurčené
P | 64093 | Material chir. sici SURGIPRO* | NeAbsorb SP1699 | Tyco Healthcare (Pty) Ltd. | ZA | TYC-ZA |  |  | Neurčené
P | 64094 | Material chir. sici SURGIPRO* | NeAbsorb SP1699G | Tyco Healthcare (Pty) Ltd. | ZA | TYC-ZA |  |  | Neurčené
P | 64095 | Material chir. sici SURGIPRO* | NeAbsorb SP2644 | Tyco Healthcare (Pty) Ltd. | ZA | TYC-ZA |  |  | Neurčené
P | 64096 | Material chir. sici SURGIPRO* | NeAbsorb SP3655 | Tyco Healthcare (Pty) Ltd. | ZA | TYC-ZA |  |  | Neurčené
P | 64097 | Material chir. sici SURGIPRO* | NeAbsorb SP3698 | Tyco Healthcare (Pty) Ltd. | ZA | TYC-ZA |  |  | Neurčené
P | 64098 | Material chir. sici SURGIPRO* | NeAbsorb SP3755 | Tyco Healthcare (Pty) Ltd. | ZA | TYC-ZA |  |  | Neurčené
P | 64099 | Material chir. sici SURGIPRO* | NeAbsorb SP621 | Tyco Healthcare (Pty) Ltd. | ZA | TYC-ZA |  |  | Neurčené
P | 64100 | Material chir. sici SURGIPRO* | NeAbsorb SP621G | Tyco Healthcare (Pty) Ltd. | ZA | TYC-ZA |  |  | Neurčené
P | 64101 | Material chir. sici SURGIPRO* | NeAbsorb SP622 | Tyco Healthcare (Pty) Ltd. | ZA | TYC-ZA |  |  | Neurčené
P | 64102 | Material chir. sici SURGIPRO* | NeAbsorb SP622BC | Tyco Healthcare (Pty) Ltd. | ZA | TYC-ZA |  |  | Neurčené
P | 64103 | Material chir. sici SURGIPRO* | NeAbsorb SP622G | Tyco Healthcare (Pty) Ltd. | ZA | TYC-ZA |  |  | Neurčené
P | 64104 | Material chir. sici SURGIPRO* | NeAbsorb SP623 | Tyco Healthcare (Pty) Ltd. | ZA | TYC-ZA |  |  | Neurčené
P | 64105 | Material chir. sici SURGIPRO* | NeAbsorb SP623G | Tyco Healthcare (Pty) Ltd. | ZA | TYC-ZA |  |  | Neurčené
P | 64106 | Material chir. sici SURGIPRO* | NeAbsorb SP629 | Tyco Healthcare (Pty) Ltd. | ZA | TYC-ZA |  |  | Neurčené
P | 64107 | Material chir. sici SURGIPRO* | NeAbsorb SP629G | Tyco Healthcare (Pty) Ltd. | ZA | TYC-ZA |  |  | Neurčené
P | 64108 | Material chir. sici SURGIPRO* | NeAbsorb SP631 | Tyco Healthcare (Pty) Ltd. | ZA | TYC-ZA |  |  | Neurčené
P | 64109 | Material chir. sici SURGIPRO* | NeAbsorb SP649 | Tyco Healthcare (Pty) Ltd. | ZA | TYC-ZA |  |  | Neurčené
P | 64110 | Material chir. sici SURGIPRO* | NeAbsorb SP649G | Tyco Healthcare (Pty) Ltd. | ZA | TYC-ZA |  |  | Neurčené
P | 64111 | Material chir. sici SURGIPRO* | NeAbsorb SP651 | Tyco Healthcare (Pty) Ltd. | ZA | TYC-ZA |  |  | Neurčené
P | 64112 | Material chir. sici SURGIPRO* | NeAbsorb SP652 | Tyco Healthcare (Pty) Ltd. | ZA | TYC-ZA |  |  | Neurčené
P | 64113 | Material chir. sici SURGIPRO* | NeAbsorb SP660 | Tyco Healthcare (Pty) Ltd. | ZA | TYC-ZA |  |  | Neurčené
P | 64114 | Material chir. sici SURGIPRO* | NeAbsorb SP660G | Tyco Healthcare (Pty) Ltd. | ZA | TYC-ZA |  |  | Neurčené
P | 64115 | Material chir. sici SURGIPRO* | NeAbsorb SP661 | Tyco Healthcare (Pty) Ltd. | ZA | TYC-ZA |  |  | Neurčené
P | 64116 | Material chir. sici SURGIPRO* | NeAbsorb SP661G | Tyco Healthcare (Pty) Ltd. | ZA | TYC-ZA |  |  | Neurčené
P | 64117 | Material chir. sici SURGIPRO* | NeAbsorb SP665 | Tyco Healthcare (Pty) Ltd. | ZA | TYC-ZA |  |  | Neurčené
P | 64118 | Material chir. sici SURGIPRO* | NeAbsorb SP665G | Tyco Healthcare (Pty) Ltd. | ZA | TYC-ZA |  |  | Neurčené
P | 64119 | Material chir. sici SURGIPRO* | NeAbsorb SP670 | Tyco Healthcare (Pty) Ltd. | ZA | TYC-ZA |  |  | Neurčené
P | 64120 | Material chir. sici SURGIPRO* | NeAbsorb SP670G | Tyco Healthcare (Pty) Ltd. | ZA | TYC-ZA |  |  | Neurčené
P | 64121 | Material chir. sici SURGIPRO* | NeAbsorb SP672 | Tyco Healthcare (Pty) Ltd. | ZA | TYC-ZA |  |  | Neurčené
P | 64122 | Material chir. sici SURGIPRO* | NeAbsorb SP672G | Tyco Healthcare (Pty) Ltd. | ZA | TYC-ZA |  |  | Neurčené
P | 64123 | Material chir. sici SURGIPRO* | NeAbsorb SP675 | Tyco Healthcare (Pty) Ltd. | ZA | TYC-ZA |  |  | Neurčené
P | 64124 | Material chir. sici SURGIPRO* | NeAbsorb SP675G | Tyco Healthcare (Pty) Ltd. | ZA | TYC-ZA |  |  | Neurčené
P | 64125 | Material chir. sici SURGIPRO* | NeAbsorb SP683 | Tyco Healthcare (Pty) Ltd. | ZA | TYC-ZA |  |  | Neurčené
P | 64126 | Material chir. sici SURGIPRO* | NeAbsorb SP683G | Tyco Healthcare (Pty) Ltd. | ZA | TYC-ZA |  |  | Neurčené
P | 64127 | Material chir. sici SURGIPRO* | NeAbsorb SP684 | Tyco Healthcare (Pty) Ltd. | ZA | TYC-ZA |  |  | Neurčené
P | 64128 | Material chir. sici SURGIPRO* | NeAbsorb SP684G | Tyco Healthcare (Pty) Ltd. | ZA | TYC-ZA |  |  | Neurčené
P | 64129 | Material chir. sici SURGIPRO* | NeAbsorb SP685 | Tyco Healthcare (Pty) Ltd. | ZA | TYC-ZA |  |  | Neurčené
P | 64130 | Material chir. sici SURGIPRO* | NeAbsorb SP685G | Tyco Healthcare (Pty) Ltd. | ZA | TYC-ZA |  |  | Neurčené
P | 64131 | Material chir. sici SURGIPRO* | NeAbsorb SP689 | Tyco Healthcare (Pty) Ltd. | ZA | TYC-ZA |  |  | Neurčené
P | 64132 | Material chir. sici SURGIPRO* | NeAbsorb SP689G | Tyco Healthcare (Pty) Ltd. | ZA | TYC-ZA |  |  | Neurčené
P | 64133 | Material chir. sici SURGIPRO* | NeAbsorb SP690 | Tyco Healthcare (Pty) Ltd. | ZA | TYC-ZA |  |  | Neurčené
P | 64134 | Material chir. sici SURGIPRO* | NeAbsorb SP690G | Tyco Healthcare (Pty) Ltd. | ZA | TYC-ZA |  |  | Neurčené
P | 64135 | Material chir. sici SURGIPRO* | NeAbsorb SP868 | Tyco Healthcare (Pty) Ltd. | ZA | TYC-ZA |  |  | Neurčené
P | 64136 | Material chir. sici SURGIPRO* | NeAbsorb SP868G | Tyco Healthcare (Pty) Ltd. | ZA | TYC-ZA |  |  | Neurčené
P | 64137 | Material chir. sici SURGIPRO* | NeAbsorb VP101M | Tyco Healthcare (Pty) Ltd. | ZA | TYC-ZA |  |  | Neurčené
P | 64138 | Material chir. sici SURGIPRO* | NeAbsorb VP103M | Tyco Healthcare (Pty) Ltd. | ZA | TYC-ZA |  |  | Neurčené
P | 64139 | Material chir. sici SURGIPRO* | NeAbsorb VP104M | Tyco Healthcare (Pty) Ltd. | ZA | TYC-ZA |  |  | Neurčené
P | 64140 | Material chir. sici SURGIPRO* | NeAbsorb VP106M | Tyco Healthcare (Pty) Ltd. | ZA | TYC-ZA |  |  | Neurčené
P | 64141 | Material chir. sici SURGIPRO* | NeAbsorb VP109M | Tyco Healthcare (Pty) Ltd. | ZA | TYC-ZA |  |  | Neurčené
P | 64142 | Material chir. sici SURGIPRO* | NeAbsorb VP110M | Tyco Healthcare (Pty) Ltd. | ZA | TYC-ZA |  |  | Neurčené
P | 64143 | Material chir. sici SURGIPRO* | NeAbsorb VP113M | Tyco Healthcare (Pty) Ltd. | ZA | TYC-ZA |  |  | Neurčené
P | 64144 | Material chir. sici SURGIPRO* | NeAbsorb VP125M | Tyco Healthcare (Pty) Ltd. | ZA | TYC-ZA |  |  | Neurčené
P | 64145 | Material chir. sici SURGIPRO* | NeAbsorb VP127M | Tyco Healthcare (Pty) Ltd. | ZA | TYC-ZA |  |  | Neurčené
P | 64146 | Material chir. sici SURGIPRO* | NeAbsorb VP133M | Tyco Healthcare (Pty) Ltd. | ZA | TYC-ZA |  |  | Neurčené
P | 64147 | Material chir. sici SURGIPRO* | NeAbsorb VP134M | Tyco Healthcare (Pty) Ltd. | ZA | TYC-ZA |  |  | Neurčené
P | 64148 | Material chir. sici SURGIPRO* | NeAbsorb VP135M | Tyco Healthcare (Pty) Ltd. | ZA | TYC-ZA |  |  | Neurčené
P | 64149 | Material chir. sici SURGIPRO* | NeAbsorb VP137M | Tyco Healthcare (Pty) Ltd. | ZA | TYC-ZA |  |  | Neurčené
P | 64150 | Material chir. sici SURGIPRO* | NeAbsorb VP146M | Tyco Healthcare (Pty) Ltd. | ZA | TYC-ZA |  |  | Neurčené
P | 64151 | Material chir. sici SURGIPRO* | NeAbsorb VP147M | Tyco Healthcare (Pty) Ltd. | ZA | TYC-ZA |  |  | Neurčené
P | 64152 | Material chir. sici SURGIPRO* | NeAbsorb VP151 | Tyco Healthcare (Pty) Ltd. | ZA | TYC-ZA |  |  | Neurčené
P | 64153 | Material chir. sici SURGIPRO* | NeAbsorb VP156M | Tyco Healthcare (Pty) Ltd. | ZA | TYC-ZA |  |  | Neurčené
P | 64154 | Material chir. sici SURGIPRO* | NeAbsorb VP157M | Tyco Healthcare (Pty) Ltd. | ZA | TYC-ZA |  |  | Neurčené
P | 64155 | Material chir. sici SURGIPRO* | NeAbsorb VP165M | Tyco Healthcare (Pty) Ltd. | ZA | TYC-ZA |  |  | Neurčené
P | 64156 | Material chir. sici SURGIPRO* | NeAbsorb VP166M | Tyco Healthcare (Pty) Ltd. | ZA | TYC-ZA |  |  | Neurčené
P | 64157 | Material chir. sici SURGIPRO* | NeAbsorb VP167M | Tyco Healthcare (Pty) Ltd. | ZA | TYC-ZA |  |  | Neurčené
P | 64158 | Material chir. sici SURGIPRO* | NeAbsorb VP176M | Tyco Healthcare (Pty) Ltd. | ZA | TYC-ZA |  |  | Neurčené
P | 64159 | Material chir. sici SURGIPRO* | NeAbsorb VP209M | Tyco Healthcare (Pty) Ltd. | ZA | TYC-ZA |  |  | Neurčené
P | 64160 | Material chir. sici SURGIPRO* | NeAbsorb VP347 | Tyco Healthcare (Pty) Ltd. | ZA | TYC-ZA |  |  | Neurčené
P | 64161 | Material chir. sici SURGIPRO* | NeAbsorb VP349 | Tyco Healthcare (Pty) Ltd. | ZA | TYC-ZA |  |  | Neurčené
P | 64162 | Material chir. sici SURGIPRO* | NeAbsorb VP361 | Tyco Healthcare (Pty) Ltd. | ZA | TYC-ZA |  |  | Neurčené
P | 64163 | Material chir. sici SURGIPRO* | NeAbsorb VP362 | Tyco Healthcare (Pty) Ltd. | ZA | TYC-ZA |  |  | Neurčené
P | 64164 | Material chir. sici SURGIPRO* | NeAbsorb VP364 | Tyco Healthcare (Pty) Ltd. | ZA | TYC-ZA |  |  | Neurčené
P | 64165 | Material chir. sici SURGIPRO* | NeAbsorb VP366 | Tyco Healthcare (Pty) Ltd. | ZA | TYC-ZA |  |  | Neurčené
P | 64166 | Material chir. sici SURGIPRO* | NeAbsorb VP480 | Tyco Healthcare (Pty) Ltd. | ZA | TYC-ZA |  |  | Neurčené
P | 64167 | Material chir. sici SURGIPRO* | NeAbsorb VP53M | Tyco Healthcare (Pty) Ltd. | ZA | TYC-ZA |  |  | Neurčené
P | 64168 | Material chir. sici SURGIPRO* | NeAbsorb VP543 | Tyco Healthcare (Pty) Ltd. | ZA | TYC-ZA |  |  | Neurčené
P | 64169 | Material chir. sici SURGIPRO* | NeAbsorb VP555 | Tyco Healthcare (Pty) Ltd. | ZA | TYC-ZA |  |  | Neurčené
P | 64170 | Material chir. sici SURGIPRO* | NeAbsorb VP556M | Tyco Healthcare (Pty) Ltd. | ZA | TYC-ZA |  |  | Neurčené
P | 64171 | Material chir. sici SURGIPRO* | NeAbsorb VP583 | Tyco Healthcare (Pty) Ltd. | ZA | TYC-ZA |  |  | Neurčené
P | 64172 | Material chir. sici SURGIPRO* | NeAbsorb VP589 | Tyco Healthcare (Pty) Ltd. | ZA | TYC-ZA |  |  | Neurčené
P | 64173 | Material chir. sici SURGIPRO* | NeAbsorb VP590 | Tyco Healthcare (Pty) Ltd. | ZA | TYC-ZA |  |  | Neurčené
P | 64174 | Material chir. sici SURGIPRO* | NeAbsorb VP70 | Tyco Healthcare (Pty) Ltd. | ZA | TYC-ZA |  |  | Neurčené
P | 64175 | Material chir. sici SURGIPRO* | NeAbsorb VP700M | Tyco Healthcare (Pty) Ltd. | ZA | TYC-ZA |  |  | Neurčené
P | 64176 | Material chir. sici SURGIPRO* | NeAbsorb VP705M | Tyco Healthcare (Pty) Ltd. | ZA | TYC-ZA |  |  | Neurčené
P | 64177 | Material chir. sici SURGIPRO* | NeAbsorb VP707 | Tyco Healthcare (Pty) Ltd. | ZA | TYC-ZA |  |  | Neurčené
P | 64178 | Material chir. sici SURGIPRO* | NeAbsorb VP707M | Tyco Healthcare (Pty) Ltd. | ZA | TYC-ZA |  |  | Neurčené
P | 64179 | Material chir. sici SURGIPRO* | NeAbsorb VP708 | Tyco Healthcare (Pty) Ltd. | ZA | TYC-ZA |  |  | Neurčené
P | 64180 | Material chir. sici SURGIPRO* | NeAbsorb VP71 | Tyco Healthcare (Pty) Ltd. | ZA | TYC-ZA |  |  | Neurčené
P | 64181 | Material chir. sici SURGIPRO* | NeAbsorb VP710 | Tyco Healthcare (Pty) Ltd. | ZA | TYC-ZA |  |  | Neurčené
P | 64182 | Material chir. sici SURGIPRO* | NeAbsorb VP711M | Tyco Healthcare (Pty) Ltd. | ZA | TYC-ZA |  |  | Neurčené
P | 64183 | Material chir. sici SURGIPRO* | NeAbsorb VP713 | Tyco Healthcare (Pty) Ltd. | ZA | TYC-ZA |  |  | Neurčené
P | 64184 | Material chir. sici SURGIPRO* | NeAbsorb VP713M | Tyco Healthcare (Pty) Ltd. | ZA | TYC-ZA |  |  | Neurčené
P | 64185 | Material chir. sici SURGIPRO* | NeAbsorb VP713X | Tyco Healthcare (Pty) Ltd. | ZA | TYC-ZA |  |  | Neurčené
P | 64186 | Material chir. sici SURGIPRO* | NeAbsorb VP716M | Tyco Healthcare (Pty) Ltd. | ZA | TYC-ZA |  |  | Neurčené
P | 64187 | Material chir. sici SURGIPRO* | NeAbsorb VP72 | Tyco Healthcare (Pty) Ltd. | ZA | TYC-ZA |  |  | Neurčené
P | 64188 | Material chir. sici SURGIPRO* | NeAbsorb VP722 | Tyco Healthcare (Pty) Ltd. | ZA | TYC-ZA |  |  | Neurčené
P | 64189 | Material chir. sici SURGIPRO* | NeAbsorb VP723 | Tyco Healthcare (Pty) Ltd. | ZA | TYC-ZA |  |  | Neurčené
P | 64190 | Material chir. sici SURGIPRO* | NeAbsorb VP724 | Tyco Healthcare (Pty) Ltd. | ZA | TYC-ZA |  |  | Neurčené
P | 64191 | Material chir. sici SURGIPRO* | NeAbsorb VP725 | Tyco Healthcare (Pty) Ltd. | ZA | TYC-ZA |  |  | Neurčené
P | 64192 | Material chir. sici SURGIPRO* | NeAbsorb VP727M | Tyco Healthcare (Pty) Ltd. | ZA | TYC-ZA |  |  | Neurčené
P | 64193 | Material chir. sici SURGIPRO* | NeAbsorb VP73 | Tyco Healthcare (Pty) Ltd. | ZA | TYC-ZA |  |  | Neurčené
P | 64194 | Material chir. sici SURGIPRO* | NeAbsorb VP736M | Tyco Healthcare (Pty) Ltd. | ZA | TYC-ZA |  |  | Neurčené
P | 64195 | Material chir. sici SURGIPRO* | NeAbsorb VP744 | Tyco Healthcare (Pty) Ltd. | ZA | TYC-ZA |  |  | Neurčené
P | 64196 | Material chir. sici SURGIPRO* | NeAbsorb VP744M | Tyco Healthcare (Pty) Ltd. | ZA | TYC-ZA |  |  | Neurčené
P | 64197 | Material chir. sici SURGIPRO* | NeAbsorb VP746 | Tyco Healthcare (Pty) Ltd. | ZA | TYC-ZA |  |  | Neurčené
P | 64198 | Material chir. sici SURGIPRO* | NeAbsorb VP746M | Tyco Healthcare (Pty) Ltd. | ZA | TYC-ZA |  |  | Neurčené
P | 64199 | Material chir. sici SURGIPRO* | NeAbsorb VP747M | Tyco Healthcare (Pty) Ltd. | ZA | TYC-ZA |  |  | Neurčené
P | 64200 | Material chir. sici SURGIPRO* | NeAbsorb VP748M | Tyco Healthcare (Pty) Ltd. | ZA | TYC-ZA |  |  | Neurčené
P | 64201 | Material chir. sici SURGIPRO* | NeAbsorb VP75 | Tyco Healthcare (Pty) Ltd. | ZA | TYC-ZA |  |  | Neurčené
P | 64202 | Material chir. sici SURGIPRO* | NeAbsorb VP751 | Tyco Healthcare (Pty) Ltd. | ZA | TYC-ZA |  |  | Neurčené
P | 64203 | Material chir. sici SURGIPRO* | NeAbsorb VP753M | Tyco Healthcare (Pty) Ltd. | ZA | TYC-ZA |  |  | Neurčené
P | 64204 | Material chir. sici SURGIPRO* | NeAbsorb VP754 | Tyco Healthcare (Pty) Ltd. | ZA | TYC-ZA |  |  | Neurčené
P | 64205 | Material chir. sici SURGIPRO* | NeAbsorb VP755 | Tyco Healthcare (Pty) Ltd. | ZA | TYC-ZA |  |  | Neurčené
P | 64206 | Material chir. sici SURGIPRO* | NeAbsorb VP756 | Tyco Healthcare (Pty) Ltd. | ZA | TYC-ZA |  |  | Neurčené
P | 64207 | Material chir. sici SURGIPRO* | NeAbsorb VP757 | Tyco Healthcare (Pty) Ltd. | ZA | TYC-ZA |  |  | Neurčené
P | 64208 | Material chir. sici SURGIPRO* | NeAbsorb VP759M | Tyco Healthcare (Pty) Ltd. | ZA | TYC-ZA |  |  | Neurčené
P | 64209 | Material chir. sici SURGIPRO* | NeAbsorb VP76 | Tyco Healthcare (Pty) Ltd. | ZA | TYC-ZA |  |  | Neurčené
P | 64210 | Material chir. sici SURGIPRO* | NeAbsorb VP760 | Tyco Healthcare (Pty) Ltd. | ZA | TYC-ZA |  |  | Neurčené
P | 64211 | Material chir. sici SURGIPRO* | NeAbsorb VP761 | Tyco Healthcare (Pty) Ltd. | ZA | TYC-ZA |  |  | Neurčené
P | 64212 | Material chir. sici SURGIPRO* | NeAbsorb VP761M | Tyco Healthcare (Pty) Ltd. | ZA | TYC-ZA |  |  | Neurčené
P | 64213 | Material chir. sici SURGIPRO* | NeAbsorb VP762 | Tyco Healthcare (Pty) Ltd. | ZA | TYC-ZA |  |  | Neurčené
P | 64214 | Material chir. sici SURGIPRO* | NeAbsorb VP762M | Tyco Healthcare (Pty) Ltd. | ZA | TYC-ZA |  |  | Neurčené
P | 64215 | Material chir. sici SURGIPRO* | NeAbsorb VP763 | Tyco Healthcare (Pty) Ltd. | ZA | TYC-ZA |  |  | Neurčené
P | 64216 | Material chir. sici SURGIPRO* | NeAbsorb VP763M | Tyco Healthcare (Pty) Ltd. | ZA | TYC-ZA |  |  | Neurčené
P | 64217 | Material chir. sici SURGIPRO* | NeAbsorb VP764M | Tyco Healthcare (Pty) Ltd. | ZA | TYC-ZA |  |  | Neurčené
P | 64218 | Material chir. sici SURGIPRO* | NeAbsorb VP765M | Tyco Healthcare (Pty) Ltd. | ZA | TYC-ZA |  |  | Neurčené
P | 64219 | Material chir. sici SURGIPRO* | NeAbsorb VP767M | Tyco Healthcare (Pty) Ltd. | ZA | TYC-ZA |  |  | Neurčené
P | 64220 | Material chir. sici SURGIPRO* | NeAbsorb VP768 | Tyco Healthcare (Pty) Ltd. | ZA | TYC-ZA |  |  | Neurčené
P | 64221 | Material chir. sici SURGIPRO* | NeAbsorb VP76M | Tyco Healthcare (Pty) Ltd. | ZA | TYC-ZA |  |  | Neurčené
P | 64222 | Material chir. sici SURGIPRO* | NeAbsorb VP770 | Tyco Healthcare (Pty) Ltd. | ZA | TYC-ZA |  |  | Neurčené
P | 64223 | Material chir. sici SURGIPRO* | NeAbsorb VP771 | Tyco Healthcare (Pty) Ltd. | ZA | TYC-ZA |  |  | Neurčené
P | 64224 | Material chir. sici SURGIPRO* | NeAbsorb VP772 | Tyco Healthcare (Pty) Ltd. | ZA | TYC-ZA |  |  | Neurčené
P | 64225 | Material chir. sici SURGIPRO* | NeAbsorb VP776 | Tyco Healthcare (Pty) Ltd. | ZA | TYC-ZA |  |  | Neurčené
P | 64226 | Material chir. sici SURGIPRO* | NeAbsorb VP776M | Tyco Healthcare (Pty) Ltd. | ZA | TYC-ZA |  |  | Neurčené
P | 64227 | Material chir. sici SURGIPRO* | NeAbsorb VP78 | Tyco Healthcare (Pty) Ltd. | ZA | TYC-ZA |  |  | Neurčené
P | 64228 | Material chir. sici SURGIPRO* | NeAbsorb VP800 | Tyco Healthcare (Pty) Ltd. | ZA | TYC-ZA |  |  | Neurčené
P | 64229 | Material chir. sici SURGIPRO* | NeAbsorb VP800M | Tyco Healthcare (Pty) Ltd. | ZA | TYC-ZA |  |  | Neurčené
P | 64230 | Material chir. sici SURGIPRO* | NeAbsorb VP808 | Tyco Healthcare (Pty) Ltd. | ZA | TYC-ZA |  |  | Neurčené
P | 64231 | Material chir. sici SURGIPRO* | NeAbsorb VP812 | Tyco Healthcare (Pty) Ltd. | ZA | TYC-ZA |  |  | Neurčené
P | 64232 | Material chir. sici SURGIPRO* | NeAbsorb VP813 | Tyco Healthcare (Pty) Ltd. | ZA | TYC-ZA |  |  | Neurčené
P | 64233 | Material chir. sici SURGIPRO* | NeAbsorb VP830 | Tyco Healthcare (Pty) Ltd. | ZA | TYC-ZA |  |  | Neurčené
P | 64234 | Material chir. sici SURGIPRO* | NeAbsorb VP831 | Tyco Healthcare (Pty) Ltd. | ZA | TYC-ZA |  |  | Neurčené
P | 64235 | Material chir. sici SURGIPRO* | NeAbsorb VP832 | Tyco Healthcare (Pty) Ltd. | ZA | TYC-ZA |  |  | Neurčené
P | 64236 | Material chir. sici SURGIPRO* | NeAbsorb VP833 | Tyco Healthcare (Pty) Ltd. | ZA | TYC-ZA |  |  | Neurčené
P | 64237 | Material chir. sici SURGIPRO* | NeAbsorb VP834 | Tyco Healthcare (Pty) Ltd. | ZA | TYC-ZA |  |  | Neurčené
P | 64238 | Material chir. sici SURGIPRO* | NeAbsorb VP842 | Tyco Healthcare (Pty) Ltd. | ZA | TYC-ZA |  |  | Neurčené
P | 64239 | Material chir. sici SURGIPRO* | NeAbsorb VP843 | Tyco Healthcare (Pty) Ltd. | ZA | TYC-ZA |  |  | Neurčené
P | 64240 | Material chir. sici SURGIPRO* | NeAbsorb VP851 | Tyco Healthcare (Pty) Ltd. | ZA | TYC-ZA |  |  | Neurčené
P | 64241 | Material chir. sici SURGIPRO* | NeAbsorb VP853 | Tyco Healthcare (Pty) Ltd. | ZA | TYC-ZA |  |  | Neurčené
P | 64242 | Material chir. sici SURGIPRO* | NeAbsorb VP870 | Tyco Healthcare (Pty) Ltd. | ZA | TYC-ZA |  |  | Neurčené
P | 64243 | Material chir. sici SURGIPRO* | NeAbsorb VP871 | Tyco Healthcare (Pty) Ltd. | ZA | TYC-ZA |  |  | Neurčené
P | 64244 | Material chir. sici SURGIPRO* | NeAbsorb VP872 | Tyco Healthcare (Pty) Ltd. | ZA | TYC-ZA |  |  | Neurčené
P | 64245 | Material chir. sici SURGIPRO* | NeAbsorb VP875 | Tyco Healthcare (Pty) Ltd. | ZA | TYC-ZA |  |  | Neurčené
P | 64246 | Material chir. sici SURGIPRO* | NeAbsorb VP875M | Tyco Healthcare (Pty) Ltd. | ZA | TYC-ZA |  |  | Neurčené
P | 64247 | Material chir. sici SURGIPRO* | NeAbsorb VP881 | Tyco Healthcare (Pty) Ltd. | ZA | TYC-ZA |  |  | Neurčené
P | 64248 | Material chir. sici SURGIPRO* | NeAbsorb VP882 | Tyco Healthcare (Pty) Ltd. | ZA | TYC-ZA |  |  | Neurčené
P | 64249 | Material chir. sici SURGIPRO* | NeAbsorb VP889 | Tyco Healthcare (Pty) Ltd. | ZA | TYC-ZA |  |  | Neurčené
P | 64250 | Material chir. sici SURGIPRO* | NeAbsorb VP890 | Tyco Healthcare (Pty) Ltd. | ZA | TYC-ZA |  |  | Neurčené
P | 64251 | Material chir. sici SURGIPRO* | NeAbsorb VP891 | Tyco Healthcare (Pty) Ltd. | ZA | TYC-ZA |  |  | Neurčené
P | 64252 | Material chir. sici SURGIPRO* | NeAbsorb VP892 | Tyco Healthcare (Pty) Ltd. | ZA | TYC-ZA |  |  | Neurčené
P | 64253 | Material chir. sici SURGIPRO* | NeAbsorb VP896M | Tyco Healthcare (Pty) Ltd. | ZA | TYC-ZA |  |  | Neurčené
P | 64254 | Material chir. sici SURGIPRO* | NeAbsorb VP897M | Tyco Healthcare (Pty) Ltd. | ZA | TYC-ZA |  |  | Neurčené
P | 64255 | Material chir. sici SURGIPRO* | NeAbsorb VP900 | Tyco Healthcare (Pty) Ltd. | ZA | TYC-ZA |  |  | Neurčené
P | 64256 | Material chir. sici SURGIPRO* | NeAbsorb VP900M | Tyco Healthcare (Pty) Ltd. | ZA | TYC-ZA |  |  | Neurčené
P | 64257 | Material chir. sici SURGIPRO* | NeAbsorb VP901M | Tyco Healthcare (Pty) Ltd. | ZA | TYC-ZA |  |  | Neurčené
P | 64258 | Material chir. sici SURGIPRO* | NeAbsorb VP902 | Tyco Healthcare (Pty) Ltd. | ZA | TYC-ZA |  |  | Neurčené
P | 64259 | Material chir. sici SURGIPRO* | NeAbsorb VP902M | Tyco Healthcare (Pty) Ltd. | ZA | TYC-ZA |  |  | Neurčené
P | 64260 | Material chir. sici SURGIPRO* | NeAbsorb VP903M | Tyco Healthcare (Pty) Ltd. | ZA | TYC-ZA |  |  | Neurčené
P | 64261 | Material chir. sici SURGIPRO* | NeAbsorb VP904M | Tyco Healthcare (Pty) Ltd. | ZA | TYC-ZA |  |  | Neurčené
P | 64262 | Material chir. sici SURGIPRO* | NeAbsorb VP914 | Tyco Healthcare (Pty) Ltd. | ZA | TYC-ZA |  |  | Neurčené
P | 64263 | Material chir. sici SURGIPRO* | NeAbsorb VP924 | Tyco Healthcare (Pty) Ltd. | ZA | TYC-ZA |  |  | Neurčené
P | 64264 | Material chir. sici SURGIPRO* | NeAbsorb VP925 | Tyco Healthcare (Pty) Ltd. | ZA | TYC-ZA |  |  | Neurčené
P | 64265 | Material chir. sici SURGIPRO* | NeAbsorb VP926 | Tyco Healthcare (Pty) Ltd. | ZA | TYC-ZA |  |  | Neurčené
P | 64266 | Material chir. sici SURGIPRO* | NeAbsorb VP934 | Tyco Healthcare (Pty) Ltd. | ZA | TYC-ZA |  |  | Neurčené
P | 64267 | Material chir. sici SURGIPRO* | NeAbsorb VP935 | Tyco Healthcare (Pty) Ltd. | ZA | TYC-ZA |  |  | Neurčené
P | 64268 | Material chir. sici SURGIPRO* | NeAbsorb VP936 | Tyco Healthcare (Pty) Ltd. | ZA | TYC-ZA |  |  | Neurčené
P | 64269 | Material chir. sici SURGIPRO* | NeAbsorb VP937 | Tyco Healthcare (Pty) Ltd. | ZA | TYC-ZA |  |  | Neurčené
P | 64270 | Material chir. sici SURGIPRO* | NeAbsorb VP941 | Tyco Healthcare (Pty) Ltd. | ZA | TYC-ZA |  |  | Neurčené
P | 64271 | Material chir. sici SURGIPRO* | NeAbsorb VP942 | Tyco Healthcare (Pty) Ltd. | ZA | TYC-ZA |  |  | Neurčené
P | 64272 | Material chir. sici SURGIPRO* | NeAbsorb VP945 | Tyco Healthcare (Pty) Ltd. | ZA | TYC-ZA |  |  | Neurčené
P | 64273 | Material chir. sici SURGIPRO* | NeAbsorb VP973 | Tyco Healthcare (Pty) Ltd. | ZA | TYC-ZA |  |  | Neurčené
P | 64274 | Material chir. sici SURGIPRO* | NeAbsorb VP973M | Tyco Healthcare (Pty) Ltd. | ZA | TYC-ZA |  |  | Neurčené
P | 64275 | Material chir. sici SURGIPRO* | NeAbsorb VP974 | Tyco Healthcare (Pty) Ltd. | ZA | TYC-ZA |  |  | Neurčené
P | 64276 | Material chir. sici SURGIPRO* | NeAbsorb VP975 | Tyco Healthcare (Pty) Ltd. | ZA | TYC-ZA |  |  | Neurčené
P | 64277 | Material chir. sici SURGIPRO* | NeAbsorb VP976 | Tyco Healthcare (Pty) Ltd. | ZA | TYC-ZA |  |  | Neurčené
P | 64278 | Material chir. sici SURGIPRO* | NeAbsorb VP977 | Tyco Healthcare (Pty) Ltd. | ZA | TYC-ZA |  |  | Neurčené
P | 64279 | Material chir. sici SURGIPRO* | NeAbsorb VP978 | Tyco Healthcare (Pty) Ltd. | ZA | TYC-ZA |  |  | Neurčené
P | 64280 | Material chir. sici SURGIPRO* | NeAbsorb VPF348 | Tyco Healthcare (Pty) Ltd. | ZA | TYC-ZA |  |  | Neurčené
P | 64281 | Material chir. sici SURGIPRO* | NeAbsorb VPF354 | Tyco Healthcare (Pty) Ltd. | ZA | TYC-ZA |  |  | Neurčené
P | 64282 | Material chir. sici SURGIPRO* | NeAbsorb VPF521 | Tyco Healthcare (Pty) Ltd. | ZA | TYC-ZA |  |  | Neurčené
P | 64283 | Material chir. sici SURGIPRO* | NeAbsorb VPF522 | Tyco Healthcare (Pty) Ltd. | ZA | TYC-ZA |  |  | Neurčené
P | 64284 | Material chir. sici SURGIPRO* | NeAbsorb VPF523 | Tyco Healthcare (Pty) Ltd. | ZA | TYC-ZA |  |  | Neurčené
P | 64285 | Material chir. sici SURGIPRO* | NeAbsorb VPF543 | Tyco Healthcare (Pty) Ltd. | ZA | TYC-ZA |  |  | Neurčené
P | 64286 | Material chir. sici SURGIPRO* | NeAbsorb VPF557 | Tyco Healthcare (Pty) Ltd. | ZA | TYC-ZA |  |  | Neurčené
P | 64287 | Material chir. sici SURGIPRO* | NeAbsorb VPF610 | Tyco Healthcare (Pty) Ltd. | ZA | TYC-ZA |  |  | Neurčené
P | 64288 | Material chir. sici SURGIPRO* | NeAbsorb VPF611 | Tyco Healthcare (Pty) Ltd. | ZA | TYC-ZA |  |  | Neurčené
P | 64289 | Material chir. sici SURGIPRO* | NeAbsorb VPF612 | Tyco Healthcare (Pty) Ltd. | ZA | TYC-ZA |  |  | Neurčené
P | 64290 | Material chir. sici SURGIPRO* | NeAbsorb VPF613 | Tyco Healthcare (Pty) Ltd. | ZA | TYC-ZA |  |  | Neurčené
P | 64291 | Material chir. sici SURGIPRO* | NeAbsorb VPF701 | Tyco Healthcare (Pty) Ltd. | ZA | TYC-ZA |  |  | Neurčené
P | 64292 | Material chir. sici SURGIPRO* | NeAbsorb VPF702 | Tyco Healthcare (Pty) Ltd. | ZA | TYC-ZA |  |  | Neurčené
P | 64293 | Material chir. sici SURGIPRO* | NeAbsorb VPF703 | Tyco Healthcare (Pty) Ltd. | ZA | TYC-ZA |  |  | Neurčené
P | 64294 | Material chir. sici SURGIPRO* | NeAbsorb VPF704 | Tyco Healthcare (Pty) Ltd. | ZA | TYC-ZA |  |  | Neurčené
P | 64295 | Material chir. sici SURGIPRO* | NeAbsorb VPF706 | Tyco Healthcare (Pty) Ltd. | ZA | TYC-ZA |  |  | Neurčené
P | 64296 | Material chir. sici SURGIPRO* | NeAbsorb VPF709 | Tyco Healthcare (Pty) Ltd. | ZA | TYC-ZA |  |  | Neurčené
P | 64297 | Material chir. sici SURGIPRO* | NeAbsorb VPF710 | Tyco Healthcare (Pty) Ltd. | ZA | TYC-ZA |  |  | Neurčené
P | 64298 | Material chir. sici SURGIPRO* | NeAbsorb VPF713 | Tyco Healthcare (Pty) Ltd. | ZA | TYC-ZA |  |  | Neurčené
P | 64299 | Material chir. sici SURGIPRO* | NeAbsorb VPF720 | Tyco Healthcare (Pty) Ltd. | ZA | TYC-ZA |  |  | Neurčené
P | 64300 | Material chir. sici SURGIPRO* | NeAbsorb VPF721 | Tyco Healthcare (Pty) Ltd. | ZA | TYC-ZA |  |  | Neurčené
P | 64301 | Material chir. sici SURGIPRO* | NeAbsorb VPF726 | Tyco Healthcare (Pty) Ltd. | ZA | TYC-ZA |  |  | Neurčené
P | 64302 | Material chir. sici SURGIPRO* | NeAbsorb VPF727 | Tyco Healthcare (Pty) Ltd. | ZA | TYC-ZA |  |  | Neurčené
P | 64303 | Material chir. sici SURGIPRO* | NeAbsorb VPF728 | Tyco Healthcare (Pty) Ltd. | ZA | TYC-ZA |  |  | Neurčené
P | 64304 | Material chir. sici SURGIPRO* | NeAbsorb VPF733 | Tyco Healthcare (Pty) Ltd. | ZA | TYC-ZA |  |  | Neurčené
P | 64305 | Material chir. sici SURGIPRO* | NeAbsorb VPF735 | Tyco Healthcare (Pty) Ltd. | ZA | TYC-ZA |  |  | Neurčené
P | 64306 | Material chir. sici SURGIPRO* | NeAbsorb VPF735X | Tyco Healthcare (Pty) Ltd. | ZA | TYC-ZA |  |  | Neurčené
P | 64307 | Material chir. sici SURGIPRO* | NeAbsorb VPF746 | Tyco Healthcare (Pty) Ltd. | ZA | TYC-ZA |  |  | Neurčené
P | 64308 | Material chir. sici SURGIPRO* | NeAbsorb VPF751 | Tyco Healthcare (Pty) Ltd. | ZA | TYC-ZA |  |  | Neurčené
P | 64309 | Material chir. sici SURGIPRO* | NeAbsorb VPF776 | Tyco Healthcare (Pty) Ltd. | ZA | TYC-ZA |  |  | Neurčené
P | 64310 | Material chir. sici SURGIPRO* | NeAbsorb VPF807 | Tyco Healthcare (Pty) Ltd. | ZA | TYC-ZA |  |  | Neurčené
P | 64311 | Material chir. sici SURGIPRO* | NeAbsorb VPP523 | Tyco Healthcare (Pty) Ltd. | ZA | TYC-ZA |  |  | Neurčené
P | 64312 | Material chir. sici SURGIPRO* | NeAbsorb VPP557 | Tyco Healthcare (Pty) Ltd. | ZA | TYC-ZA |  |  | Neurčené
P | 64313 | Material chir. sici SURGIPRO* | NeAbsorb VPP936 | Tyco Healthcare (Pty) Ltd. | ZA | TYC-ZA |  |  | Neurčené
P | 64314 | Material chir. sici SURGIPRO* | NeAbsorb SP683X | Tyco Healthcare (Pty) Ltd. | ZA | TYC-ZA |  |  | Neurčené
P | 64315 | Material chir. sici SURGIPRO* | NeAbsorb VP102MX | Tyco Healthcare (Pty) Ltd. | ZA | TYC-ZA |  |  | Neurčené
P | 64316 | Material chir. sici SURGIPRO* | NeAbsorb VP120MX | Tyco Healthcare (Pty) Ltd. | ZA | TYC-ZA |  |  | Neurčené
P | 64317 | Material chir. sici SURGIPRO* | NeAbsorb VP126MX | Tyco Healthcare (Pty) Ltd. | ZA | TYC-ZA |  |  | Neurčené
P | 64318 | Material chir. sici SURGIPRO* | NeAbsorb VP204X | Tyco Healthcare (Pty) Ltd. | ZA | TYC-ZA |  |  | Neurčené
P | 64319 | Material chir. sici SURGIPRO* | NeAbsorb VP205X | Tyco Healthcare (Pty) Ltd. | ZA | TYC-ZA |  |  | Neurčené
P | 64320 | Material chir. sici SURGIPRO* | NeAbsorb VP363X | Tyco Healthcare (Pty) Ltd. | ZA | TYC-ZA |  |  | Neurčené
P | 64321 | Material chir. sici SURGIPRO* | NeAbsorb VP365X | Tyco Healthcare (Pty) Ltd. | ZA | TYC-ZA |  |  | Neurčené
P | 64322 | Material chir. sici SURGIPRO* | NeAbsorb VP37MX | Tyco Healthcare (Pty) Ltd. | ZA | TYC-ZA |  |  | Neurčené
P | 64323 | Material chir. sici SURGIPRO* | NeAbsorb VP421X | Tyco Healthcare (Pty) Ltd. | ZA | TYC-ZA |  |  | Neurčené
P | 64324 | Material chir. sici SURGIPRO* | NeAbsorb VP422X | Tyco Healthcare (Pty) Ltd. | ZA | TYC-ZA |  |  | Neurčené
P | 64325 | Material chir. sici SURGIPRO* | NeAbsorb VP435X | Tyco Healthcare (Pty) Ltd. | ZA | TYC-ZA |  |  | Neurčené
P | 64326 | Material chir. sici SURGIPRO* | NeAbsorb VP510X | Tyco Healthcare (Pty) Ltd. | ZA | TYC-ZA |  |  | Neurčené
P | 64327 | Material chir. sici SURGIPRO* | NeAbsorb VP511X | Tyco Healthcare (Pty) Ltd. | ZA | TYC-ZA |  |  | Neurčené
P | 64328 | Material chir. sici SURGIPRO* | NeAbsorb VP520X | Tyco Healthcare (Pty) Ltd. | ZA | TYC-ZA |  |  | Neurčené
P | 64329 | Material chir. sici SURGIPRO* | NeAbsorb VP521MX | Tyco Healthcare (Pty) Ltd. | ZA | TYC-ZA |  |  | Neurčené
P | 64330 | Material chir. sici SURGIPRO* | NeAbsorb VP521X | Tyco Healthcare (Pty) Ltd. | ZA | TYC-ZA |  |  | Neurčené
P | 64331 | Material chir. sici SURGIPRO* | NeAbsorb VP522X | Tyco Healthcare (Pty) Ltd. | ZA | TYC-ZA |  |  | Neurčené
P | 64332 | Material chir. sici SURGIPRO* | NeAbsorb VP532X | Tyco Healthcare (Pty) Ltd. | ZA | TYC-ZA |  |  | Neurčené
P | 64333 | Material chir. sici SURGIPRO* | NeAbsorb VP541X | Tyco Healthcare (Pty) Ltd. | ZA | TYC-ZA |  |  | Neurčené
P | 64334 | Material chir. sici SURGIPRO* | NeAbsorb VP542X | Tyco Healthcare (Pty) Ltd. | ZA | TYC-ZA |  |  | Neurčené
P | 64335 | Material chir. sici SURGIPRO* | NeAbsorb VP556MX | Tyco Healthcare (Pty) Ltd. | ZA | TYC-ZA |  |  | Neurčené
P | 64336 | Material chir. sici SURGIPRO* | NeAbsorb VP556X | Tyco Healthcare (Pty) Ltd. | ZA | TYC-ZA |  |  | Neurčené
P | 64337 | Material chir. sici SURGIPRO* | NeAbsorb VP557MX | Tyco Healthcare (Pty) Ltd. | ZA | TYC-ZA |  |  | Neurčené
P | 64338 | Material chir. sici SURGIPRO* | NeAbsorb VP557X | Tyco Healthcare (Pty) Ltd. | ZA | TYC-ZA |  |  | Neurčené
P | 64339 | Material chir. sici SURGIPRO* | NeAbsorb VP558X | Tyco Healthcare (Pty) Ltd. | ZA | TYC-ZA |  |  | Neurčené
P | 64340 | Material chir. sici SURGIPRO* | NeAbsorb VP566X | Tyco Healthcare (Pty) Ltd. | ZA | TYC-ZA |  |  | Neurčené
P | 64341 | Material chir. sici SURGIPRO* | NeAbsorb VP573MX | Tyco Healthcare (Pty) Ltd. | ZA | TYC-ZA |  |  | Neurčené
P | 64342 | Material chir. sici SURGIPRO* | NeAbsorb VP580X | Tyco Healthcare (Pty) Ltd. | ZA | TYC-ZA |  |  | Neurčené
P | 64343 | Material chir. sici SURGIPRO* | NeAbsorb VP581X | Tyco Healthcare (Pty) Ltd. | ZA | TYC-ZA |  |  | Neurčené
P | 64344 | Material chir. sici SURGIPRO* | NeAbsorb VP582X | Tyco Healthcare (Pty) Ltd. | ZA | TYC-ZA |  |  | Neurčené
P | 64345 | Material chir. sici SURGIPRO* | NeAbsorb VP584 | Tyco Healthcare (Pty) Ltd. | ZA | TYC-ZA |  |  | Neurčené
P | 64346 | Material chir. sici SURGIPRO* | NeAbsorb VP585X | Tyco Healthcare (Pty) Ltd. | ZA | TYC-ZA |  |  | Neurčené
P | 64347 | Material chir. sici SURGIPRO* | NeAbsorb VP630X | Tyco Healthcare (Pty) Ltd. | ZA | TYC-ZA |  |  | Neurčené
P | 64348 | Material chir. sici SURGIPRO* | NeAbsorb VP631X | Tyco Healthcare (Pty) Ltd. | ZA | TYC-ZA |  |  | Neurčené
P | 64349 | Material chir. sici SURGIPRO* | NeAbsorb VP701MX | Tyco Healthcare (Pty) Ltd. | ZA | TYC-ZA |  |  | Neurčené
P | 64350 | Material chir. sici SURGIPRO* | NeAbsorb VP701X | Tyco Healthcare (Pty) Ltd. | ZA | TYC-ZA |  |  | Neurčené
P | 64351 | Material chir. sici SURGIPRO* | NeAbsorb VP702MX | Tyco Healthcare (Pty) Ltd. | ZA | TYC-ZA |  |  | Neurčené
P | 64352 | Material chir. sici SURGIPRO* | NeAbsorb VP702X | Tyco Healthcare (Pty) Ltd. | ZA | TYC-ZA |  |  | Neurčené
P | 64353 | Material chir. sici SURGIPRO* | NeAbsorb VP703MX | Tyco Healthcare (Pty) Ltd. | ZA | TYC-ZA |  |  | Neurčené
P | 64354 | Material chir. sici SURGIPRO* | NeAbsorb VP703X | Tyco Healthcare (Pty) Ltd. | ZA | TYC-ZA |  |  | Neurčené
P | 64355 | Material chir. sici SURGIPRO* | NeAbsorb VP704MX | Tyco Healthcare (Pty) Ltd. | ZA | TYC-ZA |  |  | Neurčené
P | 64356 | Material chir. sici SURGIPRO* | NeAbsorb VP704X | Tyco Healthcare (Pty) Ltd. | ZA | TYC-ZA |  |  | Neurčené
P | 64357 | Material chir. sici SURGIPRO* | NeAbsorb VP705X | Tyco Healthcare (Pty) Ltd. | ZA | TYC-ZA |  |  | Neurčené
P | 64358 | Material chir. sici SURGIPRO* | NeAbsorb VP706MX | Tyco Healthcare (Pty) Ltd. | ZA | TYC-ZA |  |  | Neurčené
P | 64359 | Material chir. sici SURGIPRO* | NeAbsorb VP706X | Tyco Healthcare (Pty) Ltd. | ZA | TYC-ZA |  |  | Neurčené
P | 64360 | Material chir. sici SURGIPRO* | NeAbsorb VP707X | Tyco Healthcare (Pty) Ltd. | ZA | TYC-ZA |  |  | Neurčené
P | 64361 | Material chir. sici SURGIPRO* | NeAbsorb VP708X | Tyco Healthcare (Pty) Ltd. | ZA | TYC-ZA |  |  | Neurčené
P | 64362 | Material chir. sici SURGIPRO* | NeAbsorb VP709MX | Tyco Healthcare (Pty) Ltd. | ZA | TYC-ZA |  |  | Neurčené
P | 64363 | Material chir. sici SURGIPRO* | NeAbsorb VP709X | Tyco Healthcare (Pty) Ltd. | ZA | TYC-ZA |  |  | Neurčené
P | 64364 | Material chir. sici SURGIPRO* | NeAbsorb VP70MX | Tyco Healthcare (Pty) Ltd. | ZA | TYC-ZA |  |  | Neurčené
P | 64365 | Material chir. sici SURGIPRO* | NeAbsorb VP70X | Tyco Healthcare (Pty) Ltd. | ZA | TYC-ZA |  |  | Neurčené
P | 64366 | Material chir. sici SURGIPRO* | NeAbsorb VP710MX | Tyco Healthcare (Pty) Ltd. | ZA | TYC-ZA |  |  | Neurčené
P | 64367 | Material chir. sici SURGIPRO* | NeAbsorb VP710X | Tyco Healthcare (Pty) Ltd. | ZA | TYC-ZA |  |  | Neurčené
P | 64368 | Material chir. sici SURGIPRO* | NeAbsorb VP711X | Tyco Healthcare (Pty) Ltd. | ZA | TYC-ZA |  |  | Neurčené
P | 64369 | Material chir. sici SURGIPRO* | NeAbsorb VP712MX | Tyco Healthcare (Pty) Ltd. | ZA | TYC-ZA |  |  | Neurčené
P | 64370 | Material chir. sici SURGIPRO* | NeAbsorb VP712X | Tyco Healthcare (Pty) Ltd. | ZA | TYC-ZA |  |  | Neurčené
P | 64371 | Material chir. sici SURGIPRO* | NeAbsorb VP713MX | Tyco Healthcare (Pty) Ltd. | ZA | TYC-ZA |  |  | Neurčené
P | 64372 | Material chir. sici SURGIPRO* | NeAbsorb VP714X | Tyco Healthcare (Pty) Ltd. | ZA | TYC-ZA |  |  | Neurčené
P | 64373 | Material chir. sici SURGIPRO* | NeAbsorb VP715X | Tyco Healthcare (Pty) Ltd. | ZA | TYC-ZA |  |  | Neurčené
P | 64374 | Material chir. sici SURGIPRO* | NeAbsorb VP718MX | Tyco Healthcare (Pty) Ltd. | ZA | TYC-ZA |  |  | Neurčené
P | 64375 | Material chir. sici SURGIPRO* | NeAbsorb VP718X | Tyco Healthcare (Pty) Ltd. | ZA | TYC-ZA |  |  | Neurčené
P | 64376 | Material chir. sici SURGIPRO* | NeAbsorb VP719MX | Tyco Healthcare (Pty) Ltd. | ZA | TYC-ZA |  |  | Neurčené
P | 64377 | Material chir. sici SURGIPRO* | NeAbsorb VP719X | Tyco Healthcare (Pty) Ltd. | ZA | TYC-ZA |  |  | Neurčené
P | 64378 | Material chir. sici SURGIPRO* | NeAbsorb VP720MX | Tyco Healthcare (Pty) Ltd. | ZA | TYC-ZA |  |  | Neurčené
P | 64379 | Material chir. sici SURGIPRO* | NeAbsorb VP720X | Tyco Healthcare (Pty) Ltd. | ZA | TYC-ZA |  |  | Neurčené
P | 64380 | Material chir. sici SURGIPRO* | NeAbsorb VP721MX | Tyco Healthcare (Pty) Ltd. | ZA | TYC-ZA |  |  | Neurčené
P | 64381 | Material chir. sici SURGIPRO* | NeAbsorb VP721X | Tyco Healthcare (Pty) Ltd. | ZA | TYC-ZA |  |  | Neurčené
P | 64382 | Material chir. sici SURGIPRO* | NeAbsorb VP725MX | Tyco Healthcare (Pty) Ltd. | ZA | TYC-ZA |  |  | Neurčené
P | 64383 | Material chir. sici SURGIPRO* | NeAbsorb VP725X | Tyco Healthcare (Pty) Ltd. | ZA | TYC-ZA |  |  | Neurčené
P | 64384 | Material chir. sici SURGIPRO* | NeAbsorb VP726MX | Tyco Healthcare (Pty) Ltd. | ZA | TYC-ZA |  |  | Neurčené
P | 64385 | Material chir. sici SURGIPRO* | NeAbsorb VP726X | Tyco Healthcare (Pty) Ltd. | ZA | TYC-ZA |  |  | Neurčené
P | 64386 | Material chir. sici SURGIPRO* | NeAbsorb VP727X | Tyco Healthcare (Pty) Ltd. | ZA | TYC-ZA |  |  | Neurčené
P | 64387 | Material chir. sici SURGIPRO* | NeAbsorb VP728MX | Tyco Healthcare (Pty) Ltd. | ZA | TYC-ZA |  |  | Neurčené
P | 64388 | Material chir. sici SURGIPRO* | NeAbsorb VP728X | Tyco Healthcare (Pty) Ltd. | ZA | TYC-ZA |  |  | Neurčené
P | 64389 | Material chir. sici SURGIPRO* | NeAbsorb VP72MX | Tyco Healthcare (Pty) Ltd. | ZA | TYC-ZA |  |  | Neurčené
P | 64390 | Material chir. sici SURGIPRO* | NeAbsorb VP72X | Tyco Healthcare (Pty) Ltd. | ZA | TYC-ZA |  |  | Neurčené
P | 64391 | Material chir. sici SURGIPRO* | NeAbsorb VP733MX | Tyco Healthcare (Pty) Ltd. | ZA | TYC-ZA |  |  | Neurčené
P | 64392 | Material chir. sici SURGIPRO* | NeAbsorb VP733X | Tyco Healthcare (Pty) Ltd. | ZA | TYC-ZA |  |  | Neurčené
P | 64393 | Material chir. sici SURGIPRO* | NeAbsorb VP734MX | Tyco Healthcare (Pty) Ltd. | ZA | TYC-ZA |  |  | Neurčené
P | 64394 | Material chir. sici SURGIPRO* | NeAbsorb VP735MX | Tyco Healthcare (Pty) Ltd. | ZA | TYC-ZA |  |  | Neurčené
P | 64395 | Material chir. sici SURGIPRO* | NeAbsorb VP735X | Tyco Healthcare (Pty) Ltd. | ZA | TYC-ZA |  |  | Neurčené
P | 64396 | Material chir. sici SURGIPRO* | NeAbsorb VP737MX | Tyco Healthcare (Pty) Ltd. | ZA | TYC-ZA |  |  | Neurčené
P | 64397 | Material chir. sici SURGIPRO* | NeAbsorb VP73MX | Tyco Healthcare (Pty) Ltd. | ZA | TYC-ZA |  |  | Neurčené
P | 64398 | Material chir. sici SURGIPRO* | NeAbsorb VP73X | Tyco Healthcare (Pty) Ltd. | ZA | TYC-ZA |  |  | Neurčené
P | 64399 | Material chir. sici SURGIPRO* | NeAbsorb VP743MX | Tyco Healthcare (Pty) Ltd. | ZA | TYC-ZA |  |  | Neurčené
P | 64400 | Material chir. sici SURGIPRO* | NeAbsorb VP744MX | Tyco Healthcare (Pty) Ltd. | ZA | TYC-ZA |  |  | Neurčené
P | 64401 | Material chir. sici SURGIPRO* | NeAbsorb VP744X | Tyco Healthcare (Pty) Ltd. | ZA | TYC-ZA |  |  | Neurčené
P | 64402 | Material chir. sici SURGIPRO* | NeAbsorb VP745X | Tyco Healthcare (Pty) Ltd. | ZA | TYC-ZA |  |  | Neurčené
P | 64403 | Material chir. sici SURGIPRO* | NeAbsorb VP746MX | Tyco Healthcare (Pty) Ltd. | ZA | TYC-ZA |  |  | Neurčené
P | 64404 | Material chir. sici SURGIPRO* | NeAbsorb VP746X | Tyco Healthcare (Pty) Ltd. | ZA | TYC-ZA |  |  | Neurčené
P | 64405 | Material chir. sici SURGIPRO* | NeAbsorb VP747MX | Tyco Healthcare (Pty) Ltd. | ZA | TYC-ZA |  |  | Neurčené
P | 64406 | Material chir. sici SURGIPRO* | NeAbsorb VP74X | Tyco Healthcare (Pty) Ltd. | ZA | TYC-ZA |  |  | Neurčené
P | 64407 | Material chir. sici SURGIPRO* | NeAbsorb VP751X | Tyco Healthcare (Pty) Ltd. | ZA | TYC-ZA |  |  | Neurčené
P | 64408 | Material chir. sici SURGIPRO* | NeAbsorb VP754X | Tyco Healthcare (Pty) Ltd. | ZA | TYC-ZA |  |  | Neurčené
P | 64409 | Material chir. sici SURGIPRO* | NeAbsorb VP755X | Tyco Healthcare (Pty) Ltd. | ZA | TYC-ZA |  |  | Neurčené
P | 64410 | Material chir. sici SURGIPRO* | NeAbsorb VP756X | Tyco Healthcare (Pty) Ltd. | ZA | TYC-ZA |  |  | Neurčené
P | 64411 | Material chir. sici SURGIPRO* | NeAbsorb VP757X | Tyco Healthcare (Pty) Ltd. | ZA | TYC-ZA |  |  | Neurčené
P | 64412 | Material chir. sici SURGIPRO* | NeAbsorb VP759MX | Tyco Healthcare (Pty) Ltd. | ZA | TYC-ZA |  |  | Neurčené
P | 64413 | Material chir. sici SURGIPRO* | NeAbsorb VP75X | Tyco Healthcare (Pty) Ltd. | ZA | TYC-ZA |  |  | Neurčené
P | 64414 | Material chir. sici SURGIPRO* | NeAbsorb VP760X | Tyco Healthcare (Pty) Ltd. | ZA | TYC-ZA |  |  | Neurčené
P | 64415 | Material chir. sici SURGIPRO* | NeAbsorb VP761MX | Tyco Healthcare (Pty) Ltd. | ZA | TYC-ZA |  |  | Neurčené
P | 64416 | Material chir. sici SURGIPRO* | NeAbsorb VP761X | Tyco Healthcare (Pty) Ltd. | ZA | TYC-ZA |  |  | Neurčené
P | 64417 | Material chir. sici SURGIPRO* | NeAbsorb VP762X | Tyco Healthcare (Pty) Ltd. | ZA | TYC-ZA |  |  | Neurčené
P | 64418 | Material chir. sici SURGIPRO* | NeAbsorb VP76MX | Tyco Healthcare (Pty) Ltd. | ZA | TYC-ZA |  |  | Neurčené
P | 64419 | Material chir. sici SURGIPRO* | NeAbsorb VP76X | Tyco Healthcare (Pty) Ltd. | ZA | TYC-ZA |  |  | Neurčené
P | 64420 | Material chir. sici SURGIPRO* | NeAbsorb VP771X | Tyco Healthcare (Pty) Ltd. | ZA | TYC-ZA |  |  | Neurčené
P | 64421 | Material chir. sici SURGIPRO* | NeAbsorb VP776MX | Tyco Healthcare (Pty) Ltd. | ZA | TYC-ZA |  |  | Neurčené
P | 64422 | Material chir. sici SURGIPRO* | NeAbsorb VP776X | Tyco Healthcare (Pty) Ltd. | ZA | TYC-ZA |  |  | Neurčené
P | 64423 | Material chir. sici SURGIPRO* | NeAbsorb VP78X | Tyco Healthcare (Pty) Ltd. | ZA | TYC-ZA |  |  | Neurčené
P | 64424 | Material chir. sici SURGIPRO* | NeAbsorb VP800MX | Tyco Healthcare (Pty) Ltd. | ZA | TYC-ZA |  |  | Neurčené
P | 64425 | Material chir. sici SURGIPRO* | NeAbsorb VP800X | Tyco Healthcare (Pty) Ltd. | ZA | TYC-ZA |  |  | Neurčené
P | 64426 | Material chir. sici SURGIPRO* | NeAbsorb VP813X | Tyco Healthcare (Pty) Ltd. | ZA | TYC-ZA |  |  | Neurčené
P | 64427 | Material chir. sici SURGIPRO* | NeAbsorb VP831X | Tyco Healthcare (Pty) Ltd. | ZA | TYC-ZA |  |  | Neurčené
P | 64428 | Material chir. sici SURGIPRO* | NeAbsorb VP832X | Tyco Healthcare (Pty) Ltd. | ZA | TYC-ZA |  |  | Neurčené
P | 64429 | Material chir. sici SURGIPRO* | NeAbsorb VP841X | Tyco Healthcare (Pty) Ltd. | ZA | TYC-ZA |  |  | Neurčené
P | 64430 | Material chir. sici SURGIPRO* | NeAbsorb VP851X | Tyco Healthcare (Pty) Ltd. | ZA | TYC-ZA |  |  | Neurčené
P | 64431 | Material chir. sici SURGIPRO* | NeAbsorb VP870X | Tyco Healthcare (Pty) Ltd. | ZA | TYC-ZA |  |  | Neurčené
P | 64432 | Material chir. sici SURGIPRO* | NeAbsorb VP871X | Tyco Healthcare (Pty) Ltd. | ZA | TYC-ZA |  |  | Neurčené
P | 64433 | Material chir. sici SURGIPRO* | NeAbsorb VP872X | Tyco Healthcare (Pty) Ltd. | ZA | TYC-ZA |  |  | Neurčené
P | 64434 | Material chir. sici SURGIPRO* | NeAbsorb VP875X | Tyco Healthcare (Pty) Ltd. | ZA | TYC-ZA |  |  | Neurčené
P | 64435 | Material chir. sici SURGIPRO* | NeAbsorb VP881X | Tyco Healthcare (Pty) Ltd. | ZA | TYC-ZA |  |  | Neurčené
P | 64436 | Material chir. sici SURGIPRO* | NeAbsorb VP889X | Tyco Healthcare (Pty) Ltd. | ZA | TYC-ZA |  |  | Neurčené
P | 64437 | Material chir. sici SURGIPRO* | NeAbsorb VP890X | Tyco Healthcare (Pty) Ltd. | ZA | TYC-ZA |  |  | Neurčené
P | 64438 | Material chir. sici SURGIPRO* | NeAbsorb VP900MX | Tyco Healthcare (Pty) Ltd. | ZA | TYC-ZA |  |  | Neurčené
P | 64439 | Material chir. sici SURGIPRO* | NeAbsorb VP900X | Tyco Healthcare (Pty) Ltd. | ZA | TYC-ZA |  |  | Neurčené
P | 64440 | Material chir. sici SURGIPRO* | NeAbsorb VP901MX | Tyco Healthcare (Pty) Ltd. | ZA | TYC-ZA |  |  | Neurčené
P | 64441 | Material chir. sici SURGIPRO* | NeAbsorb VP902MX | Tyco Healthcare (Pty) Ltd. | ZA | TYC-ZA |  |  | Neurčené
P | 64442 | Material chir. sici SURGIPRO* | NeAbsorb VP902X | Tyco Healthcare (Pty) Ltd. | ZA | TYC-ZA |  |  | Neurčené
P | 64443 | Material chir. sici SURGIPRO* | NeAbsorb VP903MX | Tyco Healthcare (Pty) Ltd. | ZA | TYC-ZA |  |  | Neurčené
P | 64444 | Material chir. sici SURGIPRO* | NeAbsorb VP904MX | Tyco Healthcare (Pty) Ltd. | ZA | TYC-ZA |  |  | Neurčené
P | 64445 | Material chir. sici SURGIPRO* | NeAbsorb VP914X | Tyco Healthcare (Pty) Ltd. | ZA | TYC-ZA |  |  | Neurčené
P | 64446 | Material chir. sici SURGIPRO* | NeAbsorb VP924X | Tyco Healthcare (Pty) Ltd. | ZA | TYC-ZA |  |  | Neurčené
P | 64447 | Material chir. sici SURGIPRO* | NeAbsorb VP925X | Tyco Healthcare (Pty) Ltd. | ZA | TYC-ZA |  |  | Neurčené
P | 64448 | Material chir. sici SURGIPRO* | NeAbsorb VP926X | Tyco Healthcare (Pty) Ltd. | ZA | TYC-ZA |  |  | Neurčené
P | 64449 | Material chir. sici SURGIPRO* | NeAbsorb VP934X | Tyco Healthcare (Pty) Ltd. | ZA | TYC-ZA |  |  | Neurčené
P | 64450 | Material chir. sici SURGIPRO* | NeAbsorb VP935X | Tyco Healthcare (Pty) Ltd. | ZA | TYC-ZA |  |  | Neurčené
P | 64451 | Material chir. sici SURGIPRO* | NeAbsorb VP936X | Tyco Healthcare (Pty) Ltd. | ZA | TYC-ZA |  |  | Neurčené
P | 64452 | Material chir. sici SURGIPRO* | NeAbsorb VP941X | Tyco Healthcare (Pty) Ltd. | ZA | TYC-ZA |  |  | Neurčené
P | 64453 | Material chir. sici SURGIPRO* | NeAbsorb VP975X | Tyco Healthcare (Pty) Ltd. | ZA | TYC-ZA |  |  | Neurčené
P | 64454 | Material chir. sici SURGIPRO* | NeAbsorb VP976X | Tyco Healthcare (Pty) Ltd. | ZA | TYC-ZA |  |  | Neurčené
P | 64455 | Material chir. sici SURGIPRO* | NeAbsorb VPF521X | Tyco Healthcare (Pty) Ltd. | ZA | TYC-ZA |  |  | Neurčené
P | 64456 | Material chir. sici SURGIPRO* | NeAbsorb VPF522X | Tyco Healthcare (Pty) Ltd. | ZA | TYC-ZA |  |  | Neurčené
P | 64457 | Material chir. sici SURGIPRO* | NeAbsorb VPF557X | Tyco Healthcare (Pty) Ltd. | ZA | TYC-ZA |  |  | Neurčené
P | 64458 | Material chir. sici SURGIPRO* | NeAbsorb VPF610X | Tyco Healthcare (Pty) Ltd. | ZA | TYC-ZA |  |  | Neurčené
P | 64459 | Material chir. sici SURGIPRO* | NeAbsorb VPF702X | Tyco Healthcare (Pty) Ltd. | ZA | TYC-ZA |  |  | Neurčené
P | 64460 | Material chir. sici SURGIPRO* | NeAbsorb VPF703X | Tyco Healthcare (Pty) Ltd. | ZA | TYC-ZA |  |  | Neurčené
P | 64461 | Material chir. sici SURGIPRO* | NeAbsorb VPF704X | Tyco Healthcare (Pty) Ltd. | ZA | TYC-ZA |  |  | Neurčené
P | 64462 | Material chir. sici SURGIPRO* | NeAbsorb VPF706X | Tyco Healthcare (Pty) Ltd. | ZA | TYC-ZA |  |  | Neurčené
P | 64463 | Material chir. sici SURGIPRO* | NeAbsorb VPF709X | Tyco Healthcare (Pty) Ltd. | ZA | TYC-ZA |  |  | Neurčené
P | 64464 | Material chir. sici SURGIPRO* | NeAbsorb VPF710X | Tyco Healthcare (Pty) Ltd. | ZA | TYC-ZA |  |  | Neurčené
P | 64465 | Material chir. sici SURGIPRO* | NeAbsorb VPF711X | Tyco Healthcare (Pty) Ltd. | ZA | TYC-ZA |  |  | Neurčené
P | 64466 | Material chir. sici SURGIPRO* | NeAbsorb VPF713X | Tyco Healthcare (Pty) Ltd. | ZA | TYC-ZA |  |  | Neurčené
P | 64467 | Material chir. sici SURGIPRO* | NeAbsorb VPF720X | Tyco Healthcare (Pty) Ltd. | ZA | TYC-ZA |  |  | Neurčené
P | 64468 | Material chir. sici SURGIPRO* | NeAbsorb VPF726X | Tyco Healthcare (Pty) Ltd. | ZA | TYC-ZA |  |  | Neurčené
P | 64469 | Material chir. sici SURGIPRO* | NeAbsorb VPF728X | Tyco Healthcare (Pty) Ltd. | ZA | TYC-ZA |  |  | Neurčené
P | 64470 | Material chir. sici SURGIPRO* | NeAbsorb VPF733X | Tyco Healthcare (Pty) Ltd. | ZA | TYC-ZA |  |  | Neurčené
P | 64471 | Material chir. sici SURGIPRO* | NeAbsorb VPF776X | Tyco Healthcare (Pty) Ltd. | ZA | TYC-ZA |  |  | Neurčené
P | 64472 | Material chir. sici SURGIPRO* | NeAbsorb VPP557X | Tyco Healthcare (Pty) Ltd. | ZA | TYC-ZA |  |  | Neurčené
P | 64473 | Material chir. sici TI-CRON* | NeAbsorb 277521 | Tyco Healthcare (Pty) Ltd. | ZA | TYC-ZA |  |  | Neurčené
P | 64474 | Material chir. sici TI-CRON* | NeAbsorb 277531 | Tyco Healthcare (Pty) Ltd. | ZA | TYC-ZA |  |  | Neurčené
P | 64475 | Material chir. sici TI-CRON* | NeAbsorb 277541 | Tyco Healthcare (Pty) Ltd. | ZA | TYC-ZA |  |  | Neurčené
P | 64476 | Material chir. sici TI-CRON* | NeAbsorb 280851 | Tyco Healthcare (Pty) Ltd. | ZA | TYC-ZA |  |  | Neurčené
P | 64477 | Material chir. sici TI-CRON* | NeAbsorb 281151 | Tyco Healthcare (Pty) Ltd. | ZA | TYC-ZA |  |  | Neurčené
P | 64478 | Material chir. sici TI-CRON* | NeAbsorb 281551 | Tyco Healthcare (Pty) Ltd. | ZA | TYC-ZA |  |  | Neurčené
P | 64479 | Material chir. sici TI-CRON* | NeAbsorb 283951 | Tyco Healthcare (Pty) Ltd. | ZA | TYC-ZA |  |  | Neurčené
P | 64480 | Material chir. sici TI-CRON* | NeAbsorb 284051 | Tyco Healthcare (Pty) Ltd. | ZA | TYC-ZA |  |  | Neurčené
P | 64481 | Material chir. sici TI-CRON* | NeAbsorb 285156 | Tyco Healthcare (Pty) Ltd. | ZA | TYC-ZA |  |  | Neurčené
P | 64482 | Material chir. sici TI-CRON* | NeAbsorb 285256 | Tyco Healthcare (Pty) Ltd. | ZA | TYC-ZA |  |  | Neurčené
P | 64483 | Material chir. sici TI-CRON* | NeAbsorb 285551 | Tyco Healthcare (Pty) Ltd. | ZA | TYC-ZA |  |  | Neurčené
P | 64484 | Material chir. sici TI-CRON* | NeAbsorb 287756 | Tyco Healthcare (Pty) Ltd. | ZA | TYC-ZA |  |  | Neurčené
P | 64485 | Material chir. sici TI-CRON* | NeAbsorb 288041 | Tyco Healthcare (Pty) Ltd. | ZA | TYC-ZA |  |  | Neurčené
P | 64486 | Material chir. sici TI-CRON* | NeAbsorb 291451 | Tyco Healthcare (Pty) Ltd. | ZA | TYC-ZA |  |  | Neurčené
P | 64487 | Material chir. sici TI-CRON* | NeAbsorb 291461 | Tyco Healthcare (Pty) Ltd. | ZA | TYC-ZA |  |  | Neurčené
P | 64488 | Material chir. sici TI-CRON* | NeAbsorb 292351 | Tyco Healthcare (Pty) Ltd. | ZA | TYC-ZA |  |  | Neurčené
P | 64489 | Material chir. sici TI-CRON* | NeAbsorb 295351 | Tyco Healthcare (Pty) Ltd. | ZA | TYC-ZA |  |  | Neurčené
P | 64490 | Material chir. sici TI-CRON* | NeAbsorb 297851 | Tyco Healthcare (Pty) Ltd. | ZA | TYC-ZA |  |  | Neurčené
P | 64491 | Material chir. sici TI-CRON* | NeAbsorb 298156 | Tyco Healthcare (Pty) Ltd. | ZA | TYC-ZA |  |  | Neurčené
P | 64492 | Material chir. sici TI-CRON* | NeAbsorb 299536 | Tyco Healthcare (Pty) Ltd. | ZA | TYC-ZA |  |  | Neurčené
P | 64493 | Material chir. sici TI-CRON* | NeAbsorb 302779 | Tyco Healthcare (Pty) Ltd. | ZA | TYC-ZA |  |  | Neurčené
P | 64494 | Material chir. sici TI-CRON* | NeAbsorb 303551 | Tyco Healthcare (Pty) Ltd. | ZA | TYC-ZA |  |  | Neurčené
P | 64495 | Material chir. sici TI-CRON* | NeAbsorb 303756 | Tyco Healthcare (Pty) Ltd. | ZA | TYC-ZA |  |  | Neurčené
P | 64496 | Material chir. sici TI-CRON* | NeAbsorb 307531 | Tyco Healthcare (Pty) Ltd. | ZA | TYC-ZA |  |  | Neurčené
P | 64497 | Material chir. sici TI-CRON* | NeAbsorb 307621 | Tyco Healthcare (Pty) Ltd. | ZA | TYC-ZA |  |  | Neurčené
P | 64498 | Material chir. sici TI-CRON* | NeAbsorb 308241 | Tyco Healthcare (Pty) Ltd. | ZA | TYC-ZA |  |  | Neurčené
P | 64499 | Material chir. sici TI-CRON* | NeAbsorb 308251 | Tyco Healthcare (Pty) Ltd. | ZA | TYC-ZA |  |  | Neurčené
P | 64500 | Material chir. sici TI-CRON* | NeAbsorb 308356 | Tyco Healthcare (Pty) Ltd. | ZA | TYC-ZA |  |  | Neurčené
P | 64501 | Material chir. sici TI-CRON* | NeAbsorb 308446 | Tyco Healthcare (Pty) Ltd. | ZA | TYC-ZA |  |  | Neurčené
P | 64502 | Material chir. sici TI-CRON* | NeAbsorb 308656 | Tyco Healthcare (Pty) Ltd. | ZA | TYC-ZA |  |  | Neurčené
P | 64503 | Material chir. sici TI-CRON* | NeAbsorb 308731 | Tyco Healthcare (Pty) Ltd. | ZA | TYC-ZA |  |  | Neurčené
P | 64504 | Material chir. sici TI-CRON* | NeAbsorb 308741 | Tyco Healthcare (Pty) Ltd. | ZA | TYC-ZA |  |  | Neurčené
P | 64505 | Material chir. sici TI-CRON* | NeAbsorb 308841 | Tyco Healthcare (Pty) Ltd. | ZA | TYC-ZA |  |  | Neurčené
P | 64506 | Material chir. sici TI-CRON* | NeAbsorb 308851 | Tyco Healthcare (Pty) Ltd. | ZA | TYC-ZA |  |  | Neurčené
P | 64507 | Material chir. sici TI-CRON* | NeAbsorb 309156 | Tyco Healthcare (Pty) Ltd. | ZA | TYC-ZA |  |  | Neurčené
P | 64508 | Material chir. sici TI-CRON* | NeAbsorb 310111 | Tyco Healthcare (Pty) Ltd. | ZA | TYC-ZA |  |  | Neurčené
P | 64509 | Material chir. sici TI-CRON* | NeAbsorb 310731 | Tyco Healthcare (Pty) Ltd. | ZA | TYC-ZA |  |  | Neurčené
P | 64510 | Material chir. sici TI-CRON* | NeAbsorb 310741 | Tyco Healthcare (Pty) Ltd. | ZA | TYC-ZA |  |  | Neurčené
P | 64511 | Material chir. sici TI-CRON* | NeAbsorb 312551 | Tyco Healthcare (Pty) Ltd. | ZA | TYC-ZA |  |  | Neurčené
P | 64512 | Material chir. sici TI-CRON* | NeAbsorb 313921 | Tyco Healthcare (Pty) Ltd. | ZA | TYC-ZA |  |  | Neurčené
P | 64513 | Material chir. sici TI-CRON* | NeAbsorb 315741 | Tyco Healthcare (Pty) Ltd. | ZA | TYC-ZA |  |  | Neurčené
P | 64514 | Material chir. sici TI-CRON* | NeAbsorb 315751 | Tyco Healthcare (Pty) Ltd. | ZA | TYC-ZA |  |  | Neurčené
P | 64515 | Material chir. sici TI-CRON* | NeAbsorb 316021 | Tyco Healthcare (Pty) Ltd. | ZA | TYC-ZA |  |  | Neurčené
P | 64516 | Material chir. sici TI-CRON* | NeAbsorb 316031 | Tyco Healthcare (Pty) Ltd. | ZA | TYC-ZA |  |  | Neurčené
P | 64517 | Material chir. sici TI-CRON* | NeAbsorb 316041 | Tyco Healthcare (Pty) Ltd. | ZA | TYC-ZA |  |  | Neurčené
P | 64518 | Material chir. sici TI-CRON* | NeAbsorb 316051 | Tyco Healthcare (Pty) Ltd. | ZA | TYC-ZA |  |  | Neurčené
P | 64519 | Material chir. sici TI-CRON* | NeAbsorb 316731 | Tyco Healthcare (Pty) Ltd. | ZA | TYC-ZA |  |  | Neurčené
P | 64520 | Material chir. sici TI-CRON* | NeAbsorb 316741 | Tyco Healthcare (Pty) Ltd. | ZA | TYC-ZA |  |  | Neurčené
P | 64521 | Material chir. sici TI-CRON* | NeAbsorb 316751 | Tyco Healthcare (Pty) Ltd. | ZA | TYC-ZA |  |  | Neurčené
P | 64522 | Material chir. sici TI-CRON* | NeAbsorb 316761 | Tyco Healthcare (Pty) Ltd. | ZA | TYC-ZA |  |  | Neurčené
P | 64523 | Material chir. sici TI-CRON* | NeAbsorb 317351 | Tyco Healthcare (Pty) Ltd. | ZA | TYC-ZA |  |  | Neurčené
P | 64524 | Material chir. sici TI-CRON* | NeAbsorb 318231 | Tyco Healthcare (Pty) Ltd. | ZA | TYC-ZA |  |  | Neurčené
P | 64525 | Material chir. sici TI-CRON* | NeAbsorb 318531 | Tyco Healthcare (Pty) Ltd. | ZA | TYC-ZA |  |  | Neurčené
P | 64526 | Material chir. sici TI-CRON* | NeAbsorb 318541 | Tyco Healthcare (Pty) Ltd. | ZA | TYC-ZA |  |  | Neurčené
P | 64527 | Material chir. sici TI-CRON* | NeAbsorb 318551 | Tyco Healthcare (Pty) Ltd. | ZA | TYC-ZA |  |  | Neurčené
P | 64528 | Material chir. sici TI-CRON* | NeAbsorb 318561 | Tyco Healthcare (Pty) Ltd. | ZA | TYC-ZA |  |  | Neurčené
P | 64529 | Material chir. sici TI-CRON* | NeAbsorb 318621 | Tyco Healthcare (Pty) Ltd. | ZA | TYC-ZA |  |  | Neurčené
P | 64530 | Material chir. sici TI-CRON* | NeAbsorb 318631 | Tyco Healthcare (Pty) Ltd. | ZA | TYC-ZA |  |  | Neurčené
P | 64531 | Material chir. sici TI-CRON* | NeAbsorb 318651 | Tyco Healthcare (Pty) Ltd. | ZA | TYC-ZA |  |  | Neurčené
P | 64532 | Material chir. sici TI-CRON* | NeAbsorb 319151 | Tyco Healthcare (Pty) Ltd. | ZA | TYC-ZA |  |  | Neurčené
P | 64533 | Material chir. sici TI-CRON* | NeAbsorb 320251 | Tyco Healthcare (Pty) Ltd. | ZA | TYC-ZA |  |  | Neurčené
P | 64534 | Material chir. sici TI-CRON* | NeAbsorb 320261 | Tyco Healthcare (Pty) Ltd. | ZA | TYC-ZA |  |  | Neurčené
P | 64535 | Material chir. sici TI-CRON* | NeAbsorb 320356 | Tyco Healthcare (Pty) Ltd. | ZA | TYC-ZA |  |  | Neurčené
P | 64536 | Material chir. sici TI-CRON* | NeAbsorb 320451 | Tyco Healthcare (Pty) Ltd. | ZA | TYC-ZA |  |  | Neurčené
P | 64537 | Material chir. sici TI-CRON* | NeAbsorb 321251 | Tyco Healthcare (Pty) Ltd. | ZA | TYC-ZA |  |  | Neurčené
P | 64538 | Material chir. sici TI-CRON* | NeAbsorb 321356 | Tyco Healthcare (Pty) Ltd. | ZA | TYC-ZA |  |  | Neurčené
P | 64539 | Material chir. sici TI-CRON* | NeAbsorb 321556 | Tyco Healthcare (Pty) Ltd. | ZA | TYC-ZA |  |  | Neurčené
P | 64540 | Material chir. sici TI-CRON* | NeAbsorb 321656 | Tyco Healthcare (Pty) Ltd. | ZA | TYC-ZA |  |  | Neurčené
P | 64541 | Material chir. sici TI-CRON* | NeAbsorb 321836 | Tyco Healthcare (Pty) Ltd. | ZA | TYC-ZA |  |  | Neurčené
P | 64542 | Material chir. sici TI-CRON* | NeAbsorb 321856 | Tyco Healthcare (Pty) Ltd. | ZA | TYC-ZA |  |  | Neurčené
P | 64543 | Material chir. sici TI-CRON* | NeAbsorb 321956 | Tyco Healthcare (Pty) Ltd. | ZA | TYC-ZA |  |  | Neurčené
P | 64544 | Material chir. sici TI-CRON* | NeAbsorb 322056 | Tyco Healthcare (Pty) Ltd. | ZA | TYC-ZA |  |  | Neurčené
P | 64545 | Material chir. sici TI-CRON* | NeAbsorb 322156 | Tyco Healthcare (Pty) Ltd. | ZA | TYC-ZA |  |  | Neurčené
P | 64546 | Material chir. sici TI-CRON* | NeAbsorb 322256 | Tyco Healthcare (Pty) Ltd. | ZA | TYC-ZA |  |  | Neurčené
P | 64547 | Material chir. sici TI-CRON* | NeAbsorb 322611 | Tyco Healthcare (Pty) Ltd. | ZA | TYC-ZA |  |  | Neurčené
P | 64548 | Material chir. sici TI-CRON* | NeAbsorb 322621 | Tyco Healthcare (Pty) Ltd. | ZA | TYC-ZA |  |  | Neurčené
P | 64549 | Material chir. sici TI-CRON* | NeAbsorb 322631 | Tyco Healthcare (Pty) Ltd. | ZA | TYC-ZA |  |  | Neurčené
P | 64550 | Material chir. sici TI-CRON* | NeAbsorb 322641 | Tyco Healthcare (Pty) Ltd. | ZA | TYC-ZA |  |  | Neurčené
P | 64551 | Material chir. sici TI-CRON* | NeAbsorb 322741 | Tyco Healthcare (Pty) Ltd. | ZA | TYC-ZA |  |  | Neurčené
P | 64552 | Material chir. sici TI-CRON* | NeAbsorb 322751 | Tyco Healthcare (Pty) Ltd. | ZA | TYC-ZA |  |  | Neurčené
P | 64553 | Material chir. sici TI-CRON* | NeAbsorb 322921 | Tyco Healthcare (Pty) Ltd. | ZA | TYC-ZA |  |  | Neurčené
P | 64554 | Material chir. sici TI-CRON* | NeAbsorb 322931 | Tyco Healthcare (Pty) Ltd. | ZA | TYC-ZA |  |  | Neurčené
P | 64555 | Material chir. sici TI-CRON* | NeAbsorb 322941 | Tyco Healthcare (Pty) Ltd. | ZA | TYC-ZA |  |  | Neurčené
P | 64556 | Material chir. sici TI-CRON* | NeAbsorb 324921 | Tyco Healthcare (Pty) Ltd. | ZA | TYC-ZA |  |  | Neurčené
P | 64557 | Material chir. sici TI-CRON* | NeAbsorb 324931 | Tyco Healthcare (Pty) Ltd. | ZA | TYC-ZA |  |  | Neurčené
P | 64558 | Material chir. sici TI-CRON* | NeAbsorb 325631 | Tyco Healthcare (Pty) Ltd. | ZA | TYC-ZA |  |  | Neurčené
P | 64559 | Material chir. sici TI-CRON* | NeAbsorb 325641 | Tyco Healthcare (Pty) Ltd. | ZA | TYC-ZA |  |  | Neurčené
P | 64560 | Material chir. sici TI-CRON* | NeAbsorb 325651 | Tyco Healthcare (Pty) Ltd. | ZA | TYC-ZA |  |  | Neurčené
P | 64561 | Material chir. sici TI-CRON* | NeAbsorb 325661 | Tyco Healthcare (Pty) Ltd. | ZA | TYC-ZA |  |  | Neurčené
P | 64562 | Material chir. sici TI-CRON* | NeAbsorb 327121 | Tyco Healthcare (Pty) Ltd. | ZA | TYC-ZA |  |  | Neurčené
P | 64563 | Material chir. sici TI-CRON* | NeAbsorb 327131 | Tyco Healthcare (Pty) Ltd. | ZA | TYC-ZA |  |  | Neurčené
P | 64564 | Material chir. sici TI-CRON* | NeAbsorb 327141 | Tyco Healthcare (Pty) Ltd. | ZA | TYC-ZA |  |  | Neurčené
P | 64565 | Material chir. sici TI-CRON* | NeAbsorb 327441 | Tyco Healthcare (Pty) Ltd. | ZA | TYC-ZA |  |  | Neurčené
P | 64566 | Material chir. sici TI-CRON* | NeAbsorb 327451 | Tyco Healthcare (Pty) Ltd. | ZA | TYC-ZA |  |  | Neurčené
P | 64567 | Material chir. sici TI-CRON* | NeAbsorb 327461 | Tyco Healthcare (Pty) Ltd. | ZA | TYC-ZA |  |  | Neurčené
P | 64568 | Material chir. sici TI-CRON* | NeAbsorb 327911 | Tyco Healthcare (Pty) Ltd. | ZA | TYC-ZA |  |  | Neurčené
P | 64569 | Material chir. sici TI-CRON* | NeAbsorb 328001 | Tyco Healthcare (Pty) Ltd. | ZA | TYC-ZA |  |  | Neurčené
P | 64570 | Material chir. sici TI-CRON* | NeAbsorb 328011 | Tyco Healthcare (Pty) Ltd. | ZA | TYC-ZA |  |  | Neurčené
P | 64571 | Material chir. sici TI-CRON* | NeAbsorb 328021 | Tyco Healthcare (Pty) Ltd. | ZA | TYC-ZA |  |  | Neurčené
P | 64572 | Material chir. sici TI-CRON* | NeAbsorb 328031 | Tyco Healthcare (Pty) Ltd. | ZA | TYC-ZA |  |  | Neurčené
P | 64573 | Material chir. sici TI-CRON* | NeAbsorb 328041 | Tyco Healthcare (Pty) Ltd. | ZA | TYC-ZA |  |  | Neurčené
P | 64574 | Material chir. sici TI-CRON* | NeAbsorb 328801 | Tyco Healthcare (Pty) Ltd. | ZA | TYC-ZA |  |  | Neurčené
P | 64575 | Material chir. sici TI-CRON* | NeAbsorb 329351 | Tyco Healthcare (Pty) Ltd. | ZA | TYC-ZA |  |  | Neurčené
P | 64576 | Material chir. sici TI-CRON* | NeAbsorb 329541 | Tyco Healthcare (Pty) Ltd. | ZA | TYC-ZA |  |  | Neurčené
P | 64577 | Material chir. sici TI-CRON* | NeAbsorb 329721 | Tyco Healthcare (Pty) Ltd. | ZA | TYC-ZA |  |  | Neurčené
P | 64578 | Material chir. sici TI-CRON* | NeAbsorb 330451 | Tyco Healthcare (Pty) Ltd. | ZA | TYC-ZA |  |  | Neurčené
P | 64579 | Material chir. sici TI-CRON* | NeAbsorb 330656 | Tyco Healthcare (Pty) Ltd. | ZA | TYC-ZA |  |  | Neurčené
P | 64580 | Material chir. sici TI-CRON* | NeAbsorb 330756 | Tyco Healthcare (Pty) Ltd. | ZA | TYC-ZA |  |  | Neurčené
P | 64581 | Material chir. sici TI-CRON* | NeAbsorb 331421 | Tyco Healthcare (Pty) Ltd. | ZA | TYC-ZA |  |  | Neurčené
P | 64582 | Material chir. sici TI-CRON* | NeAbsorb 331431 | Tyco Healthcare (Pty) Ltd. | ZA | TYC-ZA |  |  | Neurčené
P | 64583 | Material chir. sici TI-CRON* | NeAbsorb 332356 | Tyco Healthcare (Pty) Ltd. | ZA | TYC-ZA |  |  | Neurčené
P | 64584 | Material chir. sici TI-CRON* | NeAbsorb 332456 | Tyco Healthcare (Pty) Ltd. | ZA | TYC-ZA |  |  | Neurčené
P | 64585 | Material chir. sici TI-CRON* | NeAbsorb 333641 | Tyco Healthcare (Pty) Ltd. | ZA | TYC-ZA |  |  | Neurčené
P | 64586 | Material chir. sici TI-CRON* | NeAbsorb 333651 | Tyco Healthcare (Pty) Ltd. | ZA | TYC-ZA |  |  | Neurčené
P | 64587 | Material chir. sici TI-CRON* | NeAbsorb 334831 | Tyco Healthcare (Pty) Ltd. | ZA | TYC-ZA |  |  | Neurčené
P | 64588 | Material chir. sici TI-CRON* | NeAbsorb 334851 | Tyco Healthcare (Pty) Ltd. | ZA | TYC-ZA |  |  | Neurčené
P | 64589 | Material chir. sici TI-CRON* | NeAbsorb 335356 | Tyco Healthcare (Pty) Ltd. | ZA | TYC-ZA |  |  | Neurčené
P | 64590 | Material chir. sici TI-CRON* | NeAbsorb 335656 | Tyco Healthcare (Pty) Ltd. | ZA | TYC-ZA |  |  | Neurčené
P | 64591 | Material chir. sici TI-CRON* | NeAbsorb 336921 | Tyco Healthcare (Pty) Ltd. | ZA | TYC-ZA |  |  | Neurčené
P | 64592 | Material chir. sici TI-CRON* | NeAbsorb 336931 | Tyco Healthcare (Pty) Ltd. | ZA | TYC-ZA |  |  | Neurčené
P | 64593 | Material chir. sici TI-CRON* | NeAbsorb 336941 | Tyco Healthcare (Pty) Ltd. | ZA | TYC-ZA |  |  | Neurčené
P | 64594 | Material chir. sici TI-CRON* | NeAbsorb 336951 | Tyco Healthcare (Pty) Ltd. | ZA | TYC-ZA |  |  | Neurčené
P | 64595 | Material chir. sici TI-CRON* | NeAbsorb 338556 | Tyco Healthcare (Pty) Ltd. | ZA | TYC-ZA |  |  | Neurčené
P | 64596 | Material chir. sici TI-CRON* | NeAbsorb 339813 | Tyco Healthcare (Pty) Ltd. | ZA | TYC-ZA |  |  | Neurčené
P | 64597 | Material chir. sici TI-CRON* | NeAbsorb 339823 | Tyco Healthcare (Pty) Ltd. | ZA | TYC-ZA |  |  | Neurčené
P | 64598 | Material chir. sici TI-CRON* | NeAbsorb 382856 | Tyco Healthcare (Pty) Ltd. | ZA | TYC-ZA |  |  | Neurčené
P | 64599 | Material chir. sici TI-CRON* | NeAbsorb 384656 | Tyco Healthcare (Pty) Ltd. | ZA | TYC-ZA |  |  | Neurčené
P | 64600 | Material chir. sici VASCUFIL* | NeAbsorb 470105V | Tyco Healthcare (Pty) Ltd. | ZA | TYC-ZA |  |  | Neurčené
P | 64601 | Material chir. sici VASCUFIL* | NeAbsorb 470205V | Tyco Healthcare (Pty) Ltd. | ZA | TYC-ZA |  |  | Neurčené
P | 64602 | Material chir. sici VASCUFIL* | NeAbsorb 470215V | Tyco Healthcare (Pty) Ltd. | ZA | TYC-ZA |  |  | Neurčené
P | 64603 | Material chir. sici VASCUFIL* | NeAbsorb 470301V | Tyco Healthcare (Pty) Ltd. | ZA | TYC-ZA |  |  | Neurčené
P | 64604 | Material chir. sici VASCUFIL* | NeAbsorb 470311V | Tyco Healthcare (Pty) Ltd. | ZA | TYC-ZA |  |  | Neurčené
P | 64605 | Material chir. sici VASCUFIL* | NeAbsorb 470401V | Tyco Healthcare (Pty) Ltd. | ZA | TYC-ZA |  |  | Neurčené
P | 64606 | Material chir. sici VASCUFIL* | NeAbsorb 470411V | Tyco Healthcare (Pty) Ltd. | ZA | TYC-ZA |  |  | Neurčené
P | 64607 | Material chir. sici VASCUFIL* | NeAbsorb 470501V | Tyco Healthcare (Pty) Ltd. | ZA | TYC-ZA |  |  | Neurčené
P | 64608 | Material chir. sici VASCUFIL* | NeAbsorb 470511V | Tyco Healthcare (Pty) Ltd. | ZA | TYC-ZA |  |  | Neurčené
P | 64609 | Material chir. sici VASCUFIL* | NeAbsorb 470615V | Tyco Healthcare (Pty) Ltd. | ZA | TYC-ZA |  |  | Neurčené
P | 64610 | Material chir. sici VASCUFIL* | NeAbsorb 470711V | Tyco Healthcare (Pty) Ltd. | ZA | TYC-ZA |  |  | Neurčené
P | 64611 | Material chir. sici VASCUFIL* | NeAbsorb 470815V | Tyco Healthcare (Pty) Ltd. | ZA | TYC-ZA |  |  | Neurčené
P | 64612 | Material chir. sici VASCUFIL* | NeAbsorb 470825V | Tyco Healthcare (Pty) Ltd. | ZA | TYC-ZA |  |  | Neurčené
P | 64613 | Material chir. sici VASCUFIL* | NeAbsorb 470901V | Tyco Healthcare (Pty) Ltd. | ZA | TYC-ZA |  |  | Neurčené
P | 64614 | Material chir. sici VASCUFIL* | NeAbsorb 470911V | Tyco Healthcare (Pty) Ltd. | ZA | TYC-ZA |  |  | Neurčené
P | 64615 | Material chir. sici VASCUFIL* | NeAbsorb 470921V | Tyco Healthcare (Pty) Ltd. | ZA | TYC-ZA |  |  | Neurčené
P | 64616 | Material chir. sici VASCUFIL* | NeAbsorb 471011V | Tyco Healthcare (Pty) Ltd. | ZA | TYC-ZA |  |  | Neurčené
P | 64617 | Material chir. sici VASCUFIL* | NeAbsorb 471021V | Tyco Healthcare (Pty) Ltd. | ZA | TYC-ZA |  |  | Neurčené
P | 64618 | Material chir. sici VASCUFIL* | NeAbsorb 471121V | Tyco Healthcare (Pty) Ltd. | ZA | TYC-ZA |  |  | Neurčené
P | 64619 | Material chir. sici VASCUFIL* | NeAbsorb 471131V | Tyco Healthcare (Pty) Ltd. | ZA | TYC-ZA |  |  | Neurčené
P | 64620 | Material chir. sici VASCUFIL* | NeAbsorb 471221V | Tyco Healthcare (Pty) Ltd. | ZA | TYC-ZA |  |  | Neurčené
P | 64621 | Material chir. sici VASCUFIL* | NeAbsorb 471315V | Tyco Healthcare (Pty) Ltd. | ZA | TYC-ZA |  |  | Neurčené
P | 64622 | Material chir. sici VASCUFIL* | NeAbsorb 471401V | Tyco Healthcare (Pty) Ltd. | ZA | TYC-ZA |  |  | Neurčené
P | 64623 | Material chir. sici VASCUFIL* | NeAbsorb 471411V | Tyco Healthcare (Pty) Ltd. | ZA | TYC-ZA |  |  | Neurčené
P | 64624 | Material chir. sici VASCUFIL* | NeAbsorb 471621V | Tyco Healthcare (Pty) Ltd. | ZA | TYC-ZA |  |  | Neurčené
P | 64625 | Material chir. sici VASCUFIL* | NeAbsorb 471631V | Tyco Healthcare (Pty) Ltd. | ZA | TYC-ZA |  |  | Neurčené
P | 64626 | Material chir. sici VASCUFIL* | NeAbsorb 471641V | Tyco Healthcare (Pty) Ltd. | ZA | TYC-ZA |  |  | Neurčené
P | 64627 | Material chir. sici VASCUFIL* | NeAbsorb 471921V | Tyco Healthcare (Pty) Ltd. | ZA | TYC-ZA |  |  | Neurčené
P | 64628 | Material chir. sijaci VASCUFIL* | NeAbsorb 471931V | Tyco Healthcare (Pty) Ltd. | ZA | TYC-ZA |  |  | Neurčené
P | 64629 | Material chir. sici VASCUFIL* | NeAbsorb 472521V | Tyco Healthcare (Pty) Ltd. | ZA | TYC-ZA |  |  | Neurčené
P | 64630 | Material chir. sici VASCUFIL* | NeAbsorb 473131V | Tyco Healthcare (Pty) Ltd. | ZA | TYC-ZA |  |  | Neurčené
P | 64631 | Material chir. sici VASCUFIL* | NeAbsorb 473141V | Tyco Healthcare (Pty) Ltd. | ZA | TYC-ZA |  |  | Neurčené
P | 64632 | Material chir. sici VASCUFIL* | NeAbsorb 473151V | Tyco Healthcare (Pty) Ltd. | ZA | TYC-ZA |  |  | Neurčené
P | 64633 | Material chir. sici VASCUFIL* | NeAbsorb 473411V | Tyco Healthcare (Pty) Ltd. | ZA | TYC-ZA |  |  | Neurčené
P | 64634 | Material chir. sici VASCUFIL* | NeAbsorb 473421V | Tyco Healthcare (Pty) Ltd. | ZA | TYC-ZA |  |  | Neurčené
P | 64635 | Material chir. sici VASCUFIL* | NeAbsorb 474111V | Tyco Healthcare (Pty) Ltd. | ZA | TYC-ZA |  |  | Neurčené
P | 64636 | Material chir. sici VASCUFIL* | NeAbsorb 474121V | Tyco Healthcare (Pty) Ltd. | ZA | TYC-ZA |  |  | Neurčené
P | 64637 | Material chir. sici VASCUFIL* | NeAbsorb 474215V | Tyco Healthcare (Pty) Ltd. | ZA | TYC-ZA |  |  | Neurčené
P | 64638 | Material chir. sici VASCUFIL* | NeAbsorb 474225V | Tyco Healthcare (Pty) Ltd. | ZA | TYC-ZA |  |  | Neurčené
P | 64639 | Material chir. sici VASCUFIL* | NeAbsorb 474905V | Tyco Healthcare (Pty) Ltd. | ZA | TYC-ZA |  |  | Neurčené
P | 64640 | Material chir. sici VASCUFIL* | NeAbsorb 475031V | Tyco Healthcare (Pty) Ltd. | ZA | TYC-ZA |  |  | Neurčené
P | 64641 | Material chir. sici VASCUFIL* | NeAbsorb 475041V | Tyco Healthcare (Pty) Ltd. | ZA | TYC-ZA |  |  | Neurčené
P | 64642 | Material chir. sici VASCUFIL* | NeAbsorb 475051V | Tyco Healthcare (Pty) Ltd. | ZA | TYC-ZA |  |  | Neurčené
P | 64643 | Material chir. sici VASCUFIL* | NeAbsorb 475105V | Tyco Healthcare (Pty) Ltd. | ZA | TYC-ZA |  |  | Neurčené
P | 64644 | Material chir. sici VASCUFIL* | NeAbsorb 475611V | Tyco Healthcare (Pty) Ltd. | ZA | TYC-ZA |  |  | Neurčené
P | 64645 | Material chir. sici VASCUFIL* | NeAbsorb 478415V | Tyco Healthcare (Pty) Ltd. | ZA | TYC-ZA |  |  | Neurčené
P | 64646 | Material chir. sici VASCUFIL* | NeAbsorb 478517V | Tyco Healthcare (Pty) Ltd. | ZA | TYC-ZA |  |  | Neurčené
P | 64647 | Material chir. sici VASCUFIL* | NeAbsorb 478625V | Tyco Healthcare (Pty) Ltd. | ZA | TYC-ZA |  |  | Neurčené
P | 64648 | Material chir. sici VASCUFIL* | NeAbsorb 478717V | Tyco Healthcare (Pty) Ltd. | ZA | TYC-ZA |  |  | Neurčené
P | 64649 | Material chir. sici VASCUFIL* | NeAbsorb 478805V | Tyco Healthcare (Pty) Ltd. | ZA | TYC-ZA |  |  | Neurčené
P | 64650 | Material chir. sici VASCUFIL* | NeAbsorb 478915V | Tyco Healthcare (Pty) Ltd. | ZA | TYC-ZA |  |  | Neurčené
P | 64651 | Material chir. sici VASCUFIL* | NeAbsorb 479401V | Tyco Healthcare (Pty) Ltd. | ZA | TYC-ZA |  |  | Neurčené
P | 64652 | Material chir. sici VASCUFIL* | NeAbsorb 479505V | Tyco Healthcare (Pty) Ltd. | ZA | TYC-ZA |  |  | Neurčené
P | 64653 | Material chir. sici VASCUFIL* | NeAbsorb 479515V | Tyco Healthcare (Pty) Ltd. | ZA | TYC-ZA |  |  | Neurčené
P | 64654 | Sieťka chirurgická Syneture DEXON* Mesh | absorbovateľná | United States Surgical (Div. Tyco Health Group LP) | US | USS-US |  | 2014-12-10 | ZP trieda III
P | 64655 | SIETKA CHIR. DEXON* MESH | NEABSORB 797600, PRIEHL. | Tyco Healthcare (Pty) Ltd. | ZA | TYC-ZA |  |  | Neurčené
P | 64656 | SIETKA CHIR. DEXON* MESH | NEABSORB 797700, PRIEHL. | Tyco Healthcare (Pty) Ltd. | ZA | TYC-ZA |  |  | Neurčené
P | 64657 | SIETKA CHIR. DEXON* MESH | NEABSORB 798000, PRIEHL. | Tyco Healthcare (Pty) Ltd. | ZA | TYC-ZA |  |  | Neurčené
P | 64658 | SIETKA CHIR. DEXON* MESH | NEABSORB 798200, PRIEHL. | Tyco Healthcare (Pty) Ltd. | ZA | TYC-ZA |  |  | Neurčené
P | 64659 | SIETKA CHIR. DEXON* MESH | NEABSORB 798300, PRIEHL. | Tyco Healthcare (Pty) Ltd. | ZA | TYC-ZA |  |  | Neurčené
P | 64660 | SIETKA CHIR. DEXON* MESH | NEABSORB 798900, PRIEHL. | Tyco Healthcare (Pty) Ltd. | ZA | TYC-ZA |  |  | Neurčené
P | 64661 | Sieťka chirurgická SURGIPRO | polypropylénová, neabsorbovateľná, rôzne typy | Covidien IIc | US | COV-US |  | 2021-04-16 | ZP trieda IIb
P | 64662 | SIETKA CHIR. SURGIPRO*MESH | NeAbsorb SPM35 | Tyco Healthcare (Pty) Ltd. | ZA | TYC-ZA |  |  | Neurčené
P | 64663 | SIETKA CHIR. SURGIPRO*MESH | NeAbsorb SPM149 | Tyco Healthcare (Pty) Ltd. | ZA | TYC-ZA |  |  | Neurčené
P | 64664 | SIETKA CHIR. SURGIPRO*MESH | NeAbsorb SPM14W | Tyco Healthcare (Pty) Ltd. | ZA | TYC-ZA |  |  | Neurčené
P | 64665 | SIETKA CHIR. SURGIPRO*MESH | NeAbsorb SPM35W | Tyco Healthcare (Pty) Ltd. | ZA | TYC-ZA |  |  | Neurčené
P | 64666 | SIETKA CHIR. SURGIPRO*MESH | NeAbsorb SPM149W | Tyco Healthcare (Pty) Ltd. | ZA | TYC-ZA |  |  | Neurčené
P | 64667 | SIETKA CHIR. SURGIPRO*MESH | NeAbsorb SPM66W | Tyco Healthcare (Pty) Ltd. | ZA | TYC-ZA |  |  | Neurčené
P | 64668 | SIETKA CHIR. SURGIPRO*MESH | NeAbsorb SPMM14 | Tyco Healthcare (Pty) Ltd. | ZA | TYC-ZA |  |  | Neurčené
P | 64669 | SIETKA CHIR. SURGIPRO*MESH | NeAbsorb SPMM35 | Tyco Healthcare (Pty) Ltd. | ZA | TYC-ZA |  |  | Neurčené
P | 64670 | SIETKA CHIR. SURGIPRO*MESH | NeAbsorb SPMM149 | Tyco Healthcare (Pty) Ltd. | ZA | TYC-ZA |  |  | Neurčené
P | 64671 | SIETKA CHIR. SURGIPRO*MESH | NeAbsorb SPMM66 | Tyco Healthcare (Pty) Ltd. | ZA | TYC-ZA |  |  | Neurčené
P | 64672 | Vankúšik pod stehy PLEDGETS | PTFE, teflónový | Covidien IIc | US | COV-US |  | 2021-04-16 | ZP trieda III
P | 64673 | VANKUSIKY POD STEHY PLEDGETS | NeAbsorb 867701 | Tyco Healthcare (Pty) Ltd. | ZA | TYC-ZA |  |  | Neurčené
P | 64674 | VANKUSIKY POD STEHY (D) SOFT | PLEDGETS, NEABSORB 868201 | Tyco Healthcare (Pty) Ltd. | ZA | TYC-ZA |  |  | Neurčené
P | 64675 | VANKUSIKY POD STEHY (D) SOFT | NeAbsorb 868301 | Tyco Healthcare (Pty) Ltd. | ZA | TYC-ZA |  |  | Neurčené
P | 64676 | VANKUSIKY POD STEHY (D) TEFLO | NeAbsorb 868402 | Tyco Healthcare (Pty) Ltd. | ZA | TYC-ZA |  |  | Neurčené
P | 64677 | VANKUSIKY POD STEHY (D) PLEDG | NeAbsorb 868503 | Tyco Healthcare (Pty) Ltd. | ZA | TYC-ZA |  |  | Neurčené
P | 64678 | VANKUSIKY POD STEHY (D) PLEDG | NeAbsorb 868603 | Tyco Healthcare (Pty) Ltd. | ZA | TYC-ZA |  | 2006-02-20 | ZP trieda IIb
D | 64679 | Glukomer GLUCOCARD SUPER II | súprava 1, 50 ks prúžkov | KDK Corporation | JP | KDK-JP |  | 2006-01-21 | IVD príloha 2 zoznam B
D | 64680 | Glukomer GLUCOCARD SUPER II | súprava 2, kompletná súorava | KDK Corporation | JP | KDK-JP |  | 2006-01-21 | IVD príloha 2 zoznam B
D | 64681 | Pero automatické MULTI-LANCET II |  | KDK Corporation | JP | KDK-JP |  | 2006-01-21 | IVD príloha 2 zoznam B
D | 64682 | Lanceta MULTI-LANCET II |  | KDK Corporation | JP | KDK-JP |  | 2006-01-21 | IVD príloha 2 zoznam B
D | 64683 | Prúžky testovacie GLUCOCARD SUPER | ku glukomeru, 50 ks / bal., | KDK Corporation | JP | KDK-JP |  | 2006-01-21 | IVD príloha 2 zoznam B
P | 64685 | Elektróda pre bradykard. implantovateľné generátory pulzov | IsoFlex S / P | St. Jude Medical, Cardiac Rhytm Management Division, | US | SJM-US-05 |  | 2019-01-20 | AIZP
P | 64686 | Sterilizátor parný stomatologický | WS 20 Plus | Carlo de Giorgi Srl., | IT | CAA-IT |  | Bez certifikátu | ZP trieda I
L | 64687 | Vozík invalidný mechanický GR202 | samostatný pohyb imobilného pacienta | Nuova Blandino S.p.a. | IT | NUO-IT |  | Bez certifikátu | ZP trieda I
L | 64688 | Vozík mechanický pre telesne postihnutých GR 204 | samostatný pohyb pacienta | Nuova Blandino S.p.a. | IT | NUO-IT |  | Bez certifikátu | ZP trieda I
L | 64689 | Vozík mechanický pre telesne postihnutých GR 205 | samostatný pohyb pacienta | Nuova Blandino S.p.a. | IT | NUO-IT |  | Bez certifikátu | ZP trieda I
L | 64690 | Vozík mechanický pre telesne postihnutých GR 210 | samostatný pohyb pacienta | Nuova Blandino S.p.a. | IT | NUO-IT |  | Bez certifikátu | ZP trieda I
L | 64691 | Vozík mechanický pre telesne postihnutých GR 212 | samostatný pohyb pacienta | Nuova Blandino S.p.a. | IT | NUO-IT |  | Bez certifikátu | ZP trieda I
O | 64692 | Šošovka kontaktná SoftPerm™ | hybridná | Ciba Vision Corporation | US | CVC-US |  | 2011-11-23 | ZP trieda IIa
P | 64693 | Materiál chirurgický šijací E-Packs | súprava, ENEPK45 | JOHNSON AND JOHNSON MEDICAL, USA | US | JJM-US |  | 2006-03-18 | ZP trieda III
P | 64694 | Materiál chirurgický šijací E-Packs | súprava, ENEPK56 | JOHNSON AND JOHNSON MEDICAL, USA | US | JJM-US |  | 2006-03-18 | ZP trieda III
P | 64695 | Materiál chirurgický šijací E-Packs | súprava, ENEPK60 | JOHNSON AND JOHNSON MEDICAL, USA | US | JJM-US |  | 2006-03-18 | ZP trieda III
P | 64696 | Materiál chirurgický šijací E-Packs | súprava, ENEPK63 | JOHNSON AND JOHNSON MEDICAL, USA | US | JJM-US |  | 2006-03-18 | ZP trieda III
P | 64697 | Materiál chirurgický šijací E-Packs | súprava, ENEPK71 | JOHNSON AND JOHNSON MEDICAL, USA | US | JJM-US |  | 2006-03-18 | ZP trieda III
P | 64698 | Materiál chirurgický šijací E-Packs | súprava, ENEPK73 | JOHNSON AND JOHNSON MEDICAL, USA | US | JJM-US |  | 2006-03-18 | ZP trieda III
P | 64699 | Materiál chirurgický šijací E-Packs | súprava, ENEPK78 | JOHNSON AND JOHNSON MEDICAL, USA | US | JJM-US |  | 2006-03-18 | ZP trieda III
P | 64700 | Materiál chirurgický šijací E-Packs | súprava, ENEPK79 | JOHNSON AND JOHNSON MEDICAL, USA | US | JJM-US |  | 2006-03-18 | ZP trieda III
P | 64701 | Materiál chirurgický šijací E-Packs | súprava, ENEPK83 | JOHNSON AND JOHNSON MEDICAL, USA | US | JJM-US |  | 2006-03-18 | ZP trieda III
P | 64702 | Materiál chirurgický šijací E-Packs | súprava, ENEPK102 | JOHNSON AND JOHNSON MEDICAL, USA | US | JJM-US |  | 2006-03-18 | ZP trieda III
P | 64703 | Materiál chirurgický šijací E-Packs | súprava, ENEPK109 | JOHNSON AND JOHNSON MEDICAL, USA | US | JJM-US |  | 2006-03-18 | ZP trieda III
P | 64704 | Materiál chirurgický šijací E-Packs | súprava, ENEPK114 | JOHNSON AND JOHNSON MEDICAL, USA | US | JJM-US |  | 2006-03-18 | ZP trieda III
P | 64705 | Materiál chirurgický šijací E-Packs | súprava, ENEPK115 | JOHNSON AND JOHNSON MEDICAL, USA | US | JJM-US |  | 2006-03-18 | ZP trieda III
P | 64706 | MATERIAL CHIR. SICI ETHIB.EXC. | NEVSTREB., EH7710H | JOHNSON AND JOHNSON MEDICAL, USA | US | JJM-US |  | 2006-02-05 | ZP trieda III
P | 64707 | MATERIAL CHIR. SICI ETHIB.EXC. | NEVSTREB., X726H | JOHNSON AND JOHNSON MEDICAL, USA | US | JJM-US |  | 2006-02-05 | ZP trieda III
P | 64708 | Materiál chirurgický šijací VICRYL Rapide | vstrebateľný, syntetický | Johnson & Johnson International | BE | JJM-BE |  | 2020-04-10 | ZP trieda III
P | 64709 | MATERIAL CHIR. SICI VICRYL RAP. | VSTREB., V9979 | JOHNSON AND JOHNSON MEDICAL, USA | US | JJM-US |  | 2006-02-05 | ZP trieda III
P | 64710 | MATERIAL CHIR. SICI VICRYL RAP. | VSTREB., V9977 | JOHNSON AND JOHNSON MEDICAL, USA | US | JJM-US |  | 2006-02-05 | ZP trieda III
P | 64711 | MATERIAL CHIR. SICI VICRYL RAP. | VSTREB., V9006 | JOHNSON AND JOHNSON MEDICAL, USA | US | JJM-US |  | 2006-02-05 | ZP trieda III
P | 64712 | MATERIAL CHIR. SICI VICRYL RAP. | VSTREB., V9007 | JOHNSON AND JOHNSON MEDICAL, USA | US | JJM-US |  | 2006-02-05 | ZP trieda III
P | 64713 | MATERIAL CHIR. SICI STEEL WIRE | NEVSTREB., W902 | JOHNSON AND JOHNSON MEDICAL, USA | US | JJM-US |  | 2006-02-05 | ZP trieda III
P | 64714 | MATERIAL CHIR. SICI STEEL WIRE | NEVSTREB., M624G | JOHNSON AND JOHNSON MEDICAL, USA | US | JJM-US |  | 2006-02-05 | ZP trieda III
P | 64715 | MATERIAL CHIR. SICI PDS II | VSTREB., ZO993G | JOHNSON AND JOHNSON MEDICAL, USA | US | JJM-US |  | 2006-02-05 | ZP trieda III
P | 64716 | MATERIAL CHIR. SICI PDS II | VSTREB., ZO341E | JOHNSON AND JOHNSON MEDICAL, USA | US | JJM-US |  | 2006-02-05 | ZP trieda III
P | 64717 | MATERIAL CHIR. SICI PDS II | VSTREB., ZO425E | JOHNSON AND JOHNSON MEDICAL, USA | US | JJM-US |  | 2006-02-05 | ZP trieda III
P | 64718 | MATERIAL CHIR. SICI PDS II | VSTREB., ZO920E | JOHNSON AND JOHNSON MEDICAL, USA | US | JJM-US |  | 2006-02-05 | ZP trieda III
P | 64719 | MATERIAL CHIR. SICI PDS II | VSTREB., ZO993G | JOHNSON AND JOHNSON MEDICAL, USA | US | JJM-US |  | 2006-02-05 | ZP trieda III
P | 64720 | MATERIAL CHIR. SICI PDS II | VSTREB., ZO997H | JOHNSON AND JOHNSON MEDICAL, USA | US | JJM-US |  | 2006-02-05 | ZP trieda III
P | 64721 | MATERIAL CHIR. SICI PDS II | VSTREB., W9369T | JOHNSON AND JOHNSON MEDICAL, USA | US | JJM-US |  | 2006-02-05 | ZP trieda III
P | 64722 | Páska chirurgická PDS | vstrebateľná, s ihlou / bez ihly | Johnson & Johnson International | BE | JJM-BE |  | 2017-07-07 | ZP trieda III
P | 64723 | MATERIAL CHIR. SICI NUROLON | NEVSTREB., XN6540 | JOHNSON AND JOHNSON MEDICAL, USA | US | JJM-US |  | 2006-02-05 | ZP trieda III
P | 64724 | MATERIAL CHIR. SICI NUROLON | NEVSTREB., W5985 | JOHNSON AND JOHNSON MEDICAL, USA | US | JJM-US |  | 2006-02-05 | ZP trieda III
P | 64725 | MATERIAL CHIR. SICI NUROLON | NEVSTREB., C541G | JOHNSON AND JOHNSON MEDICAL, USA | US | JJM-US |  | 2006-02-05 | ZP trieda III
P | 64726 | MATERIAL CHIR. SICI NUROLON | NEVSTREB., E4001 | JOHNSON AND JOHNSON MEDICAL, USA | US | JJM-US |  | 2006-02-05 | ZP trieda III
P | 64727 | MATERIAL CHIR. SICI MONOCRYL | VSTREB., V IHLE W3401 | JOHNSON AND JOHNSON MEDICAL, USA | US | JJM-US |  | 2006-02-05 | ZP trieda III
P | 64728 | MATERIAL CHIR. SICI MONOCRYL | VSTREB., V IHLE W3452 | JOHNSON AND JOHNSON MEDICAL, USA | US | JJM-US |  | 2006-02-05 | ZP trieda III
P | 64729 | MATERIAL CHIR. SICI MONOCRYL | VSTREB., V IHLE W3460 | JOHNSON AND JOHNSON MEDICAL, USA | US | JJM-US |  | 2006-02-05 | ZP trieda III
P | 64730 | MATERIAL CHIR. SICI MONOCRYL | VSTREB., V IHLE W3461 | JOHNSON AND JOHNSON MEDICAL, USA | US | JJM-US |  | 2006-02-05 | ZP trieda III
P | 64731 | MATERIAL CHIR. SICI MONOCRYL | VSTREB., V IHLE W3462 | JOHNSON AND JOHNSON MEDICAL, USA | US | JJM-US |  | 2006-02-05 | ZP trieda III
P | 64732 | MATERIAL CHIR. SICI MONOCRYL | VSTREB., V IHLE W5985 | JOHNSON AND JOHNSON MEDICAL, USA | US | JJM-US |  | 2006-02-05 | ZP trieda III
P | 64733 | Materiál chirurgický šijací VICRYL | vstrebateľný, syntetický | Ethicon Inc. | US | ETL-US | JJM-GB-03 | 2023-07-01 | ZP trieda III
P | 64734 | MATERIAL CHIR. SICI COATED VIC. | VSTREB., J602H | JOHNSON AND JOHNSON MEDICAL, USA | US | JJM-US |  | 2006-02-05 | ZP trieda III
P | 64735 | MATERIAL CHIR. SICI COATED VIC. | VSTREB., J615H | JOHNSON AND JOHNSON MEDICAL, USA | US | JJM-US |  | 2006-02-05 | ZP trieda III
P | 64736 | MATERIAL CHIR. SICI COATED VIC. | VSTREB., J714G | JOHNSON AND JOHNSON MEDICAL, USA | US | JJM-US |  | 2006-02-05 | ZP trieda III
P | 64737 | MATERIAL CHIR. SICI COATED VIC. | VSTREB., J790D | JOHNSON AND JOHNSON MEDICAL, USA | US | JJM-US |  | 2006-02-05 | ZP trieda III
P | 64738 | MATERIAL CHIR. SICI COATED VIC. | VSTREB., JPT10 | JOHNSON AND JOHNSON MEDICAL, USA | US | JJM-US |  | 2006-02-05 | ZP trieda III
P | 64739 | MATERIAL CHIR. SICI COATED VIC. | VSTREB., V0032H | JOHNSON AND JOHNSON MEDICAL, USA | US | JJM-US |  | 2006-02-05 | ZP trieda III
P | 64740 | MATERIAL CHIR. SICI COATED VIC. | VSTREB., V0241H | JOHNSON AND JOHNSON MEDICAL, USA | US | JJM-US |  | 2006-02-05 | ZP trieda III
P | 64741 | MATERIAL CHIR. SICI COATED VIC. | VSTREB., V0304H | JOHNSON AND JOHNSON MEDICAL, USA | US | JJM-US |  | 2006-02-05 | ZP trieda III
P | 64742 | MATERIAL CHIR. SICI COATED VIC. | VSTREB., V0314H | JOHNSON AND JOHNSON MEDICAL, USA | US | JJM-US |  | 2006-02-05 | ZP trieda III
P | 64743 | MATERIAL CHIR. SICI COATED VIC. | VSTREB., V0340H | JOHNSON AND JOHNSON MEDICAL, USA | US | JJM-US |  | 2006-02-05 | ZP trieda III
P | 64744 | MATERIAL CHIR. SICI COATED VIC. | VSTREB., V0773H | JOHNSON AND JOHNSON MEDICAL, USA | US | JJM-US |  | 2006-02-05 | ZP trieda III
P | 64745 | MATERIAL CHIR. SICI COATED VIC. | VSTREB., V448G | JOHNSON AND JOHNSON MEDICAL, USA | US | JJM-US |  | 2006-02-05 | ZP trieda III
P | 64746 | Materiál chirurgický šijací PROLENE | nevstrebateľný, syntetický, rôzne typy | Johnson & Johnson International | BE | JJM-BE |  | 2022-07-07 | ZP trieda III
P | 64747 | Katéter irigačný MARQ™ | rôzne typy | Biosense Webster Inc. | US | BWE-US |  | 2017-03-13 | ZP trieda III
P | 64748 | Sieťka chirurgická PHYSIOMESH™ | pružná, kompozitná, rôzne typy | Johnson & Johnson International | BE | JJM-BE |  | 2017-07-07 | ZP trieda III
P | 64749 | Katéter dilatačný balónikový PTA SLALOM THRILL angioplastický | rôzne typy | Cordis Cashel | IE | CDS-IE |  | 2013-09-21 | ZP trieda IIa
P | 64750 | Systém stentový Cordis Palmaz Medium | periférny | Cordis Cashel | IE | CDS-IE |  | 2013-09-21 | ZP trieda IIb
P | 64751 | Systém stentový Cordis Palmaz Large | on maxi SD | Cordis Cashel | IE | CDS-IE |  | 2013-09-21 | ZP trieda IIb
P | 64752 | Systém spinálny VIPER | rôzne typy | Medos International SARL | CH | MDO-CH |  | 2019-11-10 | ZP trieda IIb
P | 64753 | Niť chirurgická PROLENE s ihlami EVERPOINT | jednovláknová, propylénová, nevstrebateľná | Ethicon LLC | US | ETL-US-03 | JJM-DE | 2024-04-04 | ZP trieda III
P | 64754 | Katéter na mapovanie srdca PentaRay NAV s vysokou hustotou | rôzne typy | Biosense Webster Inc. | US | BWE-US | BWE-BE | 2019-10-19 | ZP trieda III
P | 64755 | MATERIAL CHIR. SICI ETHILON | NEVSTREB., EH7326G | JOHNSON AND JOHNSON MEDICAL, USA | US | JJM-US |  | 2006-02-05 | ZP trieda III
P | 64756 | MATERIAL CHIR. SICI ETHILON | NEVSTREB., EH7436G | JOHNSON AND JOHNSON MEDICAL, USA | US | JJM-US |  | 2006-02-05 | ZP trieda III
P | 64757 | MATERIAL CHIR. SICI ETHILON | NEVSTREB., EH7444G | JOHNSON AND JOHNSON MEDICAL, USA | US | JJM-US |  | 2006-02-05 | ZP trieda III
P | 64758 | MATERIAL CHIR. SICI ETHILON | NEVSTREB., B-1205T | JOHNSON AND JOHNSON MEDICAL, USA | US | JJM-US |  | 2006-02-05 | ZP trieda III
P | 64759 | MATERIAL CHIR. SICI ETHILON | NEVSTREB., B-1215 | JOHNSON AND JOHNSON MEDICAL, USA | US | JJM-US |  | 2006-02-05 | ZP trieda III
P | 64760 | MATERIAL CHIR. SICI ETHILON | NEVSTREB., B-163 | JOHNSON AND JOHNSON MEDICAL, USA | US | JJM-US |  | 2006-02-05 | ZP trieda III
P | 64761 | MATERIAL CHIR. SICI ETHILON | NEVSTREB., 662H | JOHNSON AND JOHNSON MEDICAL, USA | US | JJM-US |  | 2006-02-05 | ZP trieda III
P | 64762 | MATERIAL CHIR. SICI ETHILON | NEVSTREB., 663H | JOHNSON AND JOHNSON MEDICAL, USA | US | JJM-US |  | 2006-02-05 | ZP trieda III
P | 64763 | MATERIAL CHIR. SICI SILK | VSTREB., 682H | JOHNSON AND JOHNSON MEDICAL, USA | US | JJM-US |  | 2006-02-05 | ZP trieda III
O | 64764 | Šošovka kontaktná ELEGANCE | (Polymacon) | WESLEY JENSEN PBH LTD, (VEL.BRITANIA) | CH | WJE-CH |  |  | ZP trieda IIa
O | 64765 | Šošovka kontaktná FreshLook | Colors /Colorblends / Dimensions, mäkká, farebná | Alcon Laboratories Inc. | US | ALC-US | ALC-GB | 2021-11-23 | ZP trieda IIa
P | 64766 | MATERIAL CHIR. SICI E-PACK | VSTREB., EH0000 - SUPRAVA SITIA | JOHNSON AND JOHNSON MEDICAL, USA | US | JJM-US |  |  | Neurčené
P | 64767 | Páska vaginálna IVS-02/02M | so zavádzačom | Tyco Healthcare (UK) Manufacturing Ltd. | GB | TYC-GB |  | 2012-03-14 | ZP trieda IIb
P | 64768 | Mikroskop Noncon ROBO SP | zrkadlový, bezkontaktný | Konan Medical, Inc. | JP | KNN-JP |  | 2004-02-01 | ZP trieda IIa
P | 64769 | Laser očný IRIDIS | infračervený, diódový | BVI Quantel Medical | FR | QTL-FR |  | 2004-01-31 | ZP trieda IIb
P | 64770 | Komplement králičí CI, CII | typizácia HLA antigénov | TECHNIUM, spol. s r.o. v likvidácii < ~ | SK | TNM-SK |  | 2006-03-27 | IVD príloha 2 zoznam B
B | 64771 | Plienka vkladacia Sentina® Inko-FormNacht+ | 2986 ml | Lohmann & Rauscher International GmbH & Co. KG | DE | LRI-DE |  | Bez certifikátu | ZP trieda I
B | 64772 | Kondóm CONDOMI |  | Condomi international GmbH | DE | CDI-DE |  | 2006-03-28 | ZP trieda IIb
A | 64788 | Krytie hydrokoloidné gélové Flamingel | 50 ml | Flen Pharma N.V., | BE | FLE-BE |  | 2007-06-01 | ZP trieda IIa
A | 64789 | Krytie hydrokoloidné gélové Flamingel | 250 ml | Flen Pharma N.V., | BE | FLE-BE |  | 2007-06-01 | ZP trieda IIa
O | 64790 | Šošovka vnútroočná mäkká HEMA Softec HDO / HEMA Softec HD / HEMA Softec HDY / HEMA Softec I |  | Lenstec (Barbados) Inc., | BB | LEN-BB | LEN-GB | 2023-07-06 | ZP trieda IIb
O | 64791 | Šošovka vnútroočná mäkká HEMA Tetraflex / HEMA SBL-3 |  | Lenstec (Barbados) Inc., | BB | LEN-BB | LEN-GB | 2023-07-06 | ZP trieda IIb
J | 64792 | Ortéza drytexová pre osteoartrózu (719) | DRYTEX OPAL MEDIAL LEFT OR LATERAL RIGHT | DON JOY ORTHOPEDICS LLC, (DJO), | US | DJY-US |  | Bez certifikátu | ZP trieda I
J | 64793 | Ortéza drytexová pre osteoartrózu (720) | DRYTEX OPAL MEDIAL RIGHT OR LATERAL LEFT | DON JOY ORTHOPEDICS LLC, (DJO), | US | DJY-US |  | Bez certifikátu | ZP trieda I
J | 64794 | Fixátor kolena 4-TITUDE ACL/RT | pravá, 830 | DON JOY ORTHOPEDICS LLC, (DJO), | US | DJY-US |  | Bez certifikátu | ZP trieda I
J | 64795 | Fixátor kolena 4-TITUDE ACL/LT | ľavá (831) | DON JOY ORTHOPEDICS LLC, (DJO), | US | DJY-US |  | Bez certifikátu | ZP trieda I
J | 64796 | Fixátor kolena 4-TITUDE PCL/RT | pravá, 832 | DON JOY ORTHOPEDICS LLC, (DJO), | US | DJY-US |  | Bez certifikátu | ZP trieda I
J | 64797 | Fixátor kolena 4-TITUDE PCL/LT | ľavá, 833 | DON JOY ORTHOPEDICS LLC, (DJO), | US | DJY-US |  | Bez certifikátu | ZP trieda I
J | 64798 | Fixátor kolena 4-TITUDE CI/RT | pravá, 834 | DON JOY ORTHOPEDICS LLC, (DJO), | US | DJY-US |  | Bez certifikátu | ZP trieda I
J | 64799 | Fixátor kolena 4-TITUDE CI/LT | ľavá, 835 | DON JOY ORTHOPEDICS LLC, (DJO), | US | DJY-US |  | Bez certifikátu | ZP trieda I
J | 64800 | Golier krčný Adamsov | Adams Collar, veľkosti S, M, L | DON JOY ORTHOPEDICS LLC, (DJO), | US | DJY-US |  | Bez certifikátu | ZP trieda I
J | 64801 | Fixátor kolena ARMOR CI/RT | pravá, 1029 | DON JOY ORTHOPEDICS LLC, (DJO), | US | DJY-US |  | Bez certifikátu | ZP trieda I
J | 64802 | Fixátor kolena ARMOR CI/LT | ľavá, 1030 | DON JOY ORTHOPEDICS LLC, (DJO), | US | DJY-US |  | Bez certifikátu | ZP trieda I
J | 64803 | Ortéza DK T-ROM | pooper., teleskopická | DON JOY ORTHOPEDICS LLC, (DJO), | US | DJY-US |  | Bez certifikátu | ZP trieda I
J | 64804 | Bandáž Cellacare*Genu, | veľkosť 0, kolenná, 29 - 33 cm | Lohmann & Rauscher International GmbH & Co. KG | DE | LRI-DE |  | Bez certifikátu | ZP trieda I
J | 64805 | Bandáž Cellacare*Genu, | veľkosť 1, kolenná, 34-38 cm | Lohmann & Rauscher International GmbH & Co. KG | DE | LRI-DE |  | Bez certifikátu | ZP trieda I
J | 64806 | Bandáž Cellacare*Genu, | veľkosť 2, kolenná, 39-43 cm | Lohmann & Rauscher International GmbH & Co. KG | DE | LRI-DE |  | Bez certifikátu | ZP trieda I
J | 64807 | Bandáž Cellacare*Genu, | veľkosť 4, kolenná, 44-48 cm | Lohmann & Rauscher International GmbH & Co. KG | DE | LRI-DE |  | Bez certifikátu | ZP trieda I
J | 64808 | Bandáž Cellacare*Genu -S | veľkosť 4, kolenná, 44-48 cm | Lohmann & Rauscher International GmbH & Co. KG | DE | LRI-DE |  | Bez certifikátu | ZP trieda I
J | 64809 | Bandáž Cellacare*Genu -S | veľkosť 5, kolenná | Lohmann & Rauscher International GmbH & Co. KG | DE | LRI-DE |  | Bez certifikátu | ZP trieda I
J | 64810 | Bandáž Cellacare*Genu -S | veľkosť 6, kolenná | Lohmann & Rauscher International GmbH & Co. KG | DE | LRI-DE |  | Bez certifikátu | ZP trieda I
J | 64812 | Ortéza Cellacare*Genucast | veľkosť S, kolenná | Lohmann & Rauscher International GmbH & Co. KG | DE | LRI-DE |  | Bez certifikátu | ZP trieda I
J | 64813 | Ortéza Cellacare*Genucast | veľkosť M, kolenná | Lohmann & Rauscher International GmbH & Co. KG | DE | LRI-DE |  | Bez certifikátu | ZP trieda I
J | 64814 | Ortéza Cellacare*Genucast | veľkosť L, kolenná | Lohmann & Rauscher International GmbH & Co. KG | DE | LRI-DE |  | Bez certifikátu | ZP trieda I
J | 64815 | Ortéza Cellacare*Genucast | veľkosť XL, kolenná | Lohmann & Rauscher International GmbH & Co. KG | DE | LRI-DE |  | Bez certifikátu | ZP trieda I
J | 64816 | Ortéza Cellacare*Genucast | veľkosť XXL, kolenná | Lohmann & Rauscher International GmbH & Co. KG | DE | LRI-DE |  | Bez certifikátu | ZP trieda I
J | 64817 | Bandáž Cellacare*Maleo | veľkosť 2, členková | Lohmann & Rauscher International GmbH & Co. KG | DE | LRI-DE |  | Bez certifikátu | ZP trieda I
J | 64818 | Bandáž Cellacare*Maleo | veľkosť 3, členková | Lohmann & Rauscher International GmbH & Co. KG | DE | LRI-DE |  | Bez certifikátu | ZP trieda I
J | 64819 | Bandáž Cellacare*Maleo | veľkosť 4, členková | Lohmann & Rauscher International GmbH & Co. KG | DE | LRI-DE |  | Bez certifikátu | ZP trieda I
J | 64820 | Bandáž Cellacare*Maleo | veľkosť 5, členková | Lohmann & Rauscher International GmbH & Co. KG | DE | LRI-DE |  | Bez certifikátu | ZP trieda I
J | 64821 | Ortéza členková Cellacare*Maleo | Akut, malá | Lohmann & Rauscher International GmbH & Co. KG | DE | LRI-DE |  | Bez certifikátu | ZP trieda I
J | 64822 | Ortéza členková Cellacare*Maleo | Akut, štandardná | Lohmann & Rauscher International GmbH & Co. KG | DE | LRI-DE |  | Bez certifikátu | ZP trieda I
J | 64823 | Bandáž CELLACARE*CLAVICULA | 0/18 - 25cm, kľúčna kosť | Lohmann & Rauscher International GmbH & Co. KG | DE | LRI-DE |  | Bez certifikátu | ZP trieda I
J | 64824 | Bandáž CELLACARE*CLAVICULA | 1/25 - 33 cm, kľúčna kosť | Lohmann & Rauscher International GmbH & Co. KG | DE | LRI-DE |  | Bez certifikátu | ZP trieda I
J | 64825 | Bandáž CELLACARE*CLAVICULA | 2/33 - 43 cm, kľúčna kosť | Lohmann & Rauscher International GmbH & Co. KG | DE | LRI-DE |  | Bez certifikátu | ZP trieda I
J | 64826 | Bandáž CELLACARE*CLAVICULA | 3/40 - 50 cm, kľúčna kosť | Lohmann & Rauscher International GmbH & Co. KG | DE | LRI-DE |  | Bez certifikátu | ZP trieda I
J | 64827 | Bandáž CELLACARE*CLAVICULA | 4/50 - 60 cm, kľúčna kosť | Lohmann & Rauscher International GmbH & Co. KG | DE | LRI-DE |  | Bez certifikátu | ZP trieda I
J | 64828 | Bandáž Cellacare*Gilchirst easy | veľkosť 1, 2 plece/rameno/ ľavá | Lohmann & Rauscher International GmbH & Co. KG | DE | LRI-DE |  | Bez certifikátu | ZP trieda I
J | 64829 | Bandáž Cellacare*Gilchirst easy | veľkosť 1, 2 plece/rameno/ ľavá | Lohmann & Rauscher International GmbH & Co. KG | DE | LRI-DE |  | Bez certifikátu | ZP trieda I
J | 64830 | Bandáž Cellacare*Gilchirst easy | veľkosť 1, 2 plece/rameno/ pravá | Lohmann & Rauscher International GmbH & Co. KG | DE | LRI-DE |  | Bez certifikátu | ZP trieda I
J | 64831 | Bandáž Cellacare*Gilchirst easy | veľkosť 3, 4 plece/rameno/ pravá | Lohmann & Rauscher International GmbH & Co. KG | DE | LRI-DE |  | Bez certifikátu | ZP trieda I
J | 64832 | Bandáž Raucofix Halskrawatte | fixácia krku, 6cm | Lohmann & Rauscher International GmbH & Co. KG | DE | LRI-DE |  | Bez certifikátu | ZP trieda I
J | 64833 | Bandáž Raucofix Halskrawatte | fixácia krku, 8cm | Lohmann & Rauscher International GmbH & Co. KG | DE | LRI-DE |  | Bez certifikátu | ZP trieda I
J | 64834 | Bandáž Raucofix Halskrawatte | fixácia krku, 10cm | Lohmann & Rauscher International GmbH & Co. KG | DE | LRI-DE |  | Bez certifikátu | ZP trieda I
J | 64835 | Bandáž Raucofix Rippenvurch | fixácia hrudníka, mužská | Lohmann & Rauscher International GmbH & Co. KG | DE | LRI-DE |  | Bez certifikátu | ZP trieda I
J | 64836 | Bandáž Raucofix Rippenvurch | fixácia hrudníka, ženská | Lohmann & Rauscher International GmbH & Co. KG | DE | LRI-DE |  | Bez certifikátu | ZP trieda I
J | 64837 | Golier anatomicky tvarovaný Cellacare Cervical | výška brady 6cm | Lohmann & Rauscher International GmbH & Co. KG | DE | LRI-DE |  | Bez certifikátu | ZP trieda I
J | 64838 | Golier anatomicky tvarovaný Cellacare Cervical | výška brady 8cm | Lohmann & Rauscher International GmbH & Co. KG | DE | LRI-DE |  | Bez certifikátu | ZP trieda I
J | 64839 | Golier anatomicky tvarovaný Cellacare Cervical | výška brady 10cm | Lohmann & Rauscher International GmbH & Co. KG | DE | LRI-DE |  | Bez certifikátu | ZP trieda I
J | 64840 | Bandáž CELLACARE*CERVICAL Plus | 6 cm, krčná | Lohmann & Rauscher International GmbH & Co. KG | DE | LRI-DE |  | Bez certifikátu | ZP trieda I
J | 64841 | Bandáž CELLACARE*CERVICAL Plus | 8 cm, krčná | Lohmann & Rauscher International GmbH & Co. KG | DE | LRI-DE |  | Bez certifikátu | ZP trieda I
J | 64842 | Bandáž CELLACARE*CERVICAL Plus | 10 cm, krčná | Lohmann & Rauscher International GmbH & Co. KG | DE | LRI-DE |  | Bez certifikátu | ZP trieda I
J | 64843 | FIXACIA KRKU CERVIDUR*HALSKRAW. | 6CM*1,8M | Lohmann & Rauscher International GmbH & Co. KG | DE | LRI-DE |  | Bez certifikátu | ZP trieda I
P | 64846 | Katéter ventrikulárny Standard, Right Angle | 5005 A, B, C, D, E, F, G, H, I | Medtronic Inc. | US | MDC-US-06 | MDC-NL | 2019-05-01 | ZP trieda III
P | 64847 | Katéter ventrikulárny Standard, Extra Lenght Markers | 9025 | Medtronic Inc. | US | MDC-US-06 | MDC-NL | 2019-05-01 | ZP trieda III
P | 64848 | Katéter ventrikulárny | 20009 | Medtronic B.V. | NL | MDC-NL |  | 2006-04-15 | ZP trieda IIb
P | 64849 | Katéter ventrikulárny | 22012 A, B, C | Medtronic Inc. | US | MDC-US-06 | MDC-NL | 2019-05-01 | ZP trieda III
P | 64850 | Katéter ventrikulárny | 24154 | Medtronic B.V. | NL | MDC-NL |  | 2006-04-15 | ZP trieda IIb
P | 64851 | Katéter ventrikulárny Small | 27251 | Medtronic Inc. | US | MDC-US-06 | MDC-NL | 2019-05-01 | ZP trieda III
P | 64852 | Katéter ventrikulárny | 27607 A, B, C, D | Medtronic Inc. | US | MDC-US-06 | MDC-NL | 2019-05-01 | ZP trieda III
P | 64853 | Katéter ventrikulárny Standard | 41101 | Medtronic Inc. | US | MDC-US-06 | MDC-NL | 2019-05-01 | ZP trieda III
P | 64854 | Katéter ventrikulárny Standard | 41103 | Medtronic Inc. | US | MDC-US-06 | MDC-NL | 2019-05-01 | ZP trieda III
P | 64855 | Katéter ventrikulárny Standard, Translucent | 41115 | Medtronic Inc. | US | MDC-US-06 | MDC-NL | 2019-05-01 | ZP trieda III
P | 64856 | Katéter ventrikulárny Small | 41207 | Medtronic Inc. | US | MDC-US-06 | MDC-NL | 2019-05-01 | ZP trieda III
P | 64857 | Katéter kardioperitoneálny, High Pressure | 9007L,M,H | Medtronic B.V. | NL | MDC-NL |  | 2011-02-07 | ZP trieda IIb
P | 64858 | Katéter kardioperitoneálny High | 22002L,M,H | Medtronic B.V. | NL | MDC-NL |  | 2011-02-07 | ZP trieda IIb
P | 64859 | Katéter kardioperitoneálny Standard | 24010 | Medtronic B.V. | NL | MDC-NL |  | 2011-02-07 | ZP trieda IIb
P | 64860 | Katéter kardioperitonálny distálny | 24148 | Medtronic B.V. | NL | MDC-NL |  | 2006-04-15 | ZP trieda IIb
P | 64861 | Katéter kardioperitoneálny Standard, Translucent | 25104 | Medtronic B.V. | NL | MDC-NL |  | 2011-02-07 | ZP trieda IIb
P | 64862 | Katéter kardioperitonálny distálny | 27010 | Medtronic B.V. | NL | MDC-NL |  | 2006-04-15 | ZP trieda IIb
P | 64863 | Katéter kardioperitonálny distálny | 27046A,B,C | Medtronic B.V. | NL | MDC-NL |  | 2006-04-15 | ZP trieda IIb
P | 64864 | Katéter kardiálny / peritoneálny CSF | rôzne modely | Medtronic Inc. | US | MDC-US-06 | MDC-NL | 2019-05-01 | ZP trieda III
P | 64865 | Katéter kardioperitoneálny Standard, Translucent | 43111 | Medtronic B.V. | NL | MDC-NL |  | 2011-02-07 | ZP trieda IIb
P | 64866 | Katéter kardioperitoneálny Small | 43209 | Medtronic B.V. | NL | MDC-NL |  | 2011-02-07 | ZP trieda IIb
P | 64867 | Kardiokatéter, Reduced Tip | 43418 | Medtronic B.V. | NL | MDC-NL |  | 2011-02-07 | ZP trieda IIb
P | 64868 | Katéter peritoneálny | 21004 | Medtronic Inc. | US | MDC-US-06 | MDC-NL | 2019-05-01 | ZP trieda IIb
P | 64869 | Katéter peritoneálny Open End, Standart | 22014 | Medtronic Inc. | US | MDC-US-06 | MDC-NL | 2019-05-01 | ZP trieda IIb
P | 64870 | Katéter peritoneálny Standard, Open End with Wall Slits | 23047 | Medtronic Inc. | US | MDC-US-06 | MDC-NL | 2019-05-01 | ZP trieda IIb
P | 64871 | Katéter peritoneálny, Open End vwith Wall Slits | 43522 | Medtronic Inc. | US | MDC-US-06 | MDC-NL | 2019-05-01 | ZP trieda IIb
P | 64872 | Katéter peritoneálny Open End, Standard | 43551 | Medtronic Inc. | US | MDC-US-06 | MDC-NL | 2019-05-01 | ZP trieda IIb
P | 64873 | Katéter peritoneálny CSF | rôzne modely | Medtronic Inc. | US | MDC-US-06 | MDC-NL | 2019-05-01 | ZP trieda IIb
P | 64874 | Katéter peritoneálny distálny | 23092 | Medtronic Inc. | US | MDC-US-06 | MDC-NL | 2019-05-01 | ZP trieda IIb
P | 64875 | Katéter peritoneálny Standard, Translucent | 25024 | Medtronic Inc. | US | MDC-US-06 | MDC-NL | 2019-05-01 | ZP trieda IIb
P | 64926 | Endoprotéza bedrového kĺbu IPS | s príslušenstvom | DePuy Orthopaedics, Inc, | US | DPI-US |  | 2006-10-06 | ZP trieda IIb
P | 64927 | Implantát kolenného kĺbu SIGMA | komponenty | DePuy Orthopaedics, Inc, | US | DPI-US |  | 2020-01-31 | ZP trieda III
P | 64928 | Implantát kolenného kĺbu MBT Tray | s príslušenstvom | DePuy Orthopaedics, Inc, | US | DPI-US |  | 2020-01-31 | ZP trieda III
P | 64929 | Súprava CEMVAC ULTRA SYSTÉM | s predbaleným cementom s GENTAMICINOM | DePuy Orthopaedics, Inc, | US | DPI-US |  | 2006-10-06 | ZP trieda IIb
P | 64930 | Endoprotéza bedrového kĺbu | WROBLEWSKI RESECTION STEM a príslušenstvo | DePuy Orthopaedics, Inc, | US | DPI-US |  | 2006-02-05 | ZP trieda IIb
P | 64931 | Nástroj chirurgický MITEK | s príslušenstvom | Mitek Products, Ethicon Inc., J a J Comp. | US | MIK-US |  | 2006-03-25 | ZP trieda III
P | 64933 | Príslušenstvo ku katétrom Medtronic | Stretch vkladací nástroj | Medtronic B.V. | NL | MDC-NL |  | Bez certifikátu | ZP trieda I
P | 64934 | Príslušenstvo ku katétrom Medtronic | vodiaci manipulárot | Medtronic B.V. | NL | MDC-NL |  | Bez certifikátu | ZP trieda I
P | 64935 | Vodič PTCA Medtronic Flex s prísluš. | rôzne modely a veľkosti | Medtronic Inc. | US | MDC-US-06 |  | 2012-10-22 | ZP trieda III
P | 64936 | Príslušenstvo k PTCA vodičom | rôzne komponenty | Medtronic Inc. | US | MDC-US-06 |  | 2019-12-16 | ZP trieda I, sterilná
P | 64937 | Príslušenstvo ku katétrom Medtronic | torzný manipulátor | Medtronic B.V. | NL | MDC-NL |  | Bez certifikátu | ZP trieda I
P | 64938 | Expandér sterilný / súprava na prežitie Everest 20 / Everest 30 | rôzne modely | Medtronic Inc. | US | MDC-US-06 |  | 2019-12-16 | ZP trieda I, sterilná
D | 64940 | Glukomer SMART SCAN WARRANTY METER |  | LifeScan, Inc. a J&J Company | US | LIF-US |  | 2006-03-06 | IVD príloha 2 zoznam B
D | 64941 | Glukomer One Touch Ultra Kit | s príslušenstvom | LifeScan, Inc. a J&J Company | US | LIF-US |  | 2015-02-25 | IVD príloha 2 zoznam B
D | 64942 | Prúžky testovacie ku glukomeru One Touch Ultra | 50 ks | LifeScan, Inc. a J&J Company | US | LIF-US |  | 2015-02-25 | IVD príloha 2 zoznam B
D | 64943 | Roztok kontrolný OneTouch Ultra /Horizon/SmartScan | ku glukomeru | LifeScan, Inc. a J&J Company | US | LIF-US |  | 2015-02-25 | IVD príloha 2 zoznam B
D | 64944 | Lanceta One Touch Ultra Soft | k odberovému peru, 100ks | LifeScan Europe, Division of Cilag GmbH International | CH | LIF-CH |  | 2021-06-12 | ZP trieda IIa
D | 64945 | Pero odberové One Touch Ultra Soft | ku glukomeru | LifeScan, Inc. a J&J Company | US | LIF-US |  | Bez certifikátu | ZP trieda I
P | 64946 | GEL DERMAL. IMPLANT. AQUAMID | IMPL.,LAHKE KOREKCIE TVARE | Ferrosan Medical Devices A/S | DK | FSY-DK |  |  | Neurčené
P | 64947 | Manžeta adjustabilná gastrická SAGB | nastaviteľná s príslušenstvom | Obtech Medical GmbH | CH | OBT-CH |  | 2020-05-13 | ZP trieda IIb
P | 64948 | SYSTEM S-ENTRY PLUS | PREVENCIA KONTAMINACIE | Johnson & Johnson Medical, Ltd. | GB | JJM-GB-01 |  | Bez certifikátu | ZP trieda I
P | 64949 | Príslušenstvo k sterilizátorom Sterrad | indikátory | Advanced Sterilization Products Inc. | US | ASU-US |  | Bez certifikátu | ZP trieda I
P | 64950 | Príslušenstvo k sterilizátorom Sterrad | steriliz. obaly - vrecká, rolky | Advanced Sterilization Products Inc. | US | ASU-US |  | Bez certifikátu | ZP trieda I
P | 64951 | Príslušenstvo k sterilizátorom Sterrad | sitká na inštrumenty + doplnky | Advanced Sterilization Products Inc. | US | ASU-US |  | Bez certifikátu | ZP trieda I
P | 64952 | Kazeta k sterilizátorom Sterrad | rôzne typy | Advanced Sterilization Products Inc. | US | ASU-US | JJM-DE | 2020-01-27 | ZP trieda IIa
P | 64953 | Krytie Biopatch, antimikrobiálne | s dezinfekčnou zložkou | JOHNSON AND JOHNSON MEDICAL, USA | US | JJM-US |  | 2006-03-18 | ZP trieda III
P | 64954 | Katéter intravenózny Acuvance + | bezpečnostný | JOHNSON AND JOHNSON MEDICAL, USA | US | JJM-US |  | 2006-03-21 | ZP trieda IIa
P | 64955 | katéter intravenózny Acuvance + WING | bezpečnostný | JOHNSON AND JOHNSON MEDICAL, USA | US | JJM-US |  | 2006-03-21 | ZP trieda IIa
P | 64956 | Katéter intravenózny PROTECTIVE ACUVANCE 2 | žilové katétre a mandrény | JOHNSON AND JOHNSON MEDICAL, USA | US | JJM-US |  | 2006-03-25 | ZP trieda IIa
P | 64957 | Autorefraktokeramometer ACCUREF | K 9001 | Shin-Nippon Commerce Inc., | JP | SNN-JP |  | Bez certifikátu | ZP trieda I
P | 64958 | Systém vodičov na zachytávanie embolov Angioguard XP | s príslušenstvom | Cordis Corporation | US | CDS-US | CDS-IE | 2019-11-25 | ZP trieda III
D | 64960 | Lancety Ultra Soft k odberovému peru |  | LifeScan Europe, Division of Cilag GmbH International | CH | LIF-CH |  | 2015-06-12 | ZP trieda IIa
P | 64961 | OBVAZY HYDROPOLYM. TIELLE PLUS | 15*15CM | JOHNSON AND JOHNSON MEDICAL, USA | US | JJM-US |  |  | Neurčené
A | 64962 | Obväz hydrokapilárny Biatain Super, Non-Adhesive | 10x10cm/10ks, vysokoabsorpčný, nelepivý | Coloplast A/S | DK | COL-DK |  | 2023-09-21 | ZP trieda IIb
A | 64963 | Obväz hydrokapilárny Alione | 12,5x12,5cm/10ks | Coloplast A/S | DK | COL-DK |  | 2008-04-30 | ZP trieda IIb
A | 64964 | Obväz hydrokapilárny Biatain Super, Non-Adhesive | 15x15cm/10ks, vysokoabsorpčný, nelepivý | Coloplast A/S | DK | COL-DK |  | 2023-09-21 | ZP trieda IIb
A | 64965 | Obväz hydrokapilárny Biatain Super, Non-Adhesive | 20x20cm/10ks, vysokoabsorpčný, nelepivý | Coloplast A/S | DK | COL-DK |  | 2023-09-21 | ZP trieda IIb
A | 64966 | Obväz hydrokapilárny Alione | 12x20cm | Coloplast A/S | DK | COL-DK |  | 2008-04-30 | ZP trieda IIb
A | 64967 | Obväz hydrokapilárny Biatain Super, Adhesive | 10x10cm/10ks, vysokoabsorpčný, samolepiaci | Coloplast A/S | DK | COL-DK |  | 2023-09-21 | ZP trieda IIb
A | 64968 | Obväz hydrokapilárny Alione | samolepiaci 12,5x12,5cm/10ks | Coloplast A/S | DK | COL-DK |  | 2008-04-30 | ZP trieda IIb
A | 64969 | Obväz hydrokapilárny Biatain Super, Adhesive | 15x15cm/10ks, vysokoabsorpčný, samolepiaci | Coloplast A/S | DK | COL-DK |  | 2023-09-21 | ZP trieda IIb
A | 64970 | Obväz hydrokapilárny Biatain Super, Adhesive | 20x20cm/10ks, vysokoabsorpčný, samolepiaci | Coloplast A/S | DK | COL-DK |  | 2023-09-21 | ZP trieda IIb
A | 64971 | Obväz hydrokapilárny Alione | samolepiaci 12x20cm | Coloplast A/S | DK | COL-DK |  | 2008-04-30 | ZP trieda IIb
O | 64972 | Roztok viskoelastický Oculocrom 2 % - 0,55 ml | vnútroočný | Croma-Pharma GmbH | AT | CPH-AT |  | 2013-08-29 | ZP trieda IIb
O | 64973 | ROZTOK VISKOEL. VNUTROOCNY | OCULOCROM 2% - 0,9 ML | Croma-Pharma GmbH | AT | CPH-AT |  |  | Neurčené
O | 64974 | ROZTOK VISKOEL. VNUTROOCNY | MEGACROM - 1,0 ML | Croma-Pharma GmbH | AT | CPH-AT |  |  | Neurčené
A | 64975 | Krytie na rany atraumatické neadhezívne Adaptic | 7,6 x 7,6 cm | Systagenix Wound Management Ltd. | GB | SSA-GB |  | 2021-04-26 | ZP trieda IIb
P | 64976 | KRYTIE NA RANY ADAPTIC-Z | 7.6*7,6CM | Ethicon Inc. | US | ETL-US |  | Bez certifikátu | ZP trieda I
A | 64977 | Krytie na rany atraumatické neadhezívne Adaptic | 7,6 x 20,3 cm | Systagenix Wound Management Ltd. | GB | SSA-GB |  | 2021-04-26 | ZP trieda IIb
A | 64978 | Krytie na rany atraumatické neadhezívne Adaptic | 7,6 x 40 cm | Systagenix Wound Management Ltd. | GB | SSA-GB |  | 2021-04-26 | ZP trieda IIb
A | 64979 | Krytie na rany atraumatické neadhezívne Adaptic | 7,6 x 20 cm | Systagenix Wound Management Ltd. | GB | SSA-GB |  | Bez certifikátu | ZP trieda I
P | 64980 | KRYTIE NA RANY ADAPTIC | 7.6*20,3CM | Ethicon Inc. | US | ETL-US |  | Bez certifikátu | ZP trieda I
A | 64981 | Krytie na rany atraumatické neadhezívne Adaptic | 7,6 x 152 cm | Systagenix Wound Management Ltd. | GB | SSA-GB |  | 2021-04-26 | ZP trieda IIb
A | 64982 | Krytie na rany atraumatické neadhezívne Adaptic | 12,7 x 22,9 cm | Systagenix Wound Management Ltd. | GB | SSA-GB |  | 2021-04-26 | ZP trieda IIb
P | 64983 | Gél lubrikačný vaginálny K-Y Jelly neparfumovaný | použiteľný s latexovými kondómami, na báze vody | Johnson & Johnson Santé Beauté France S.A.S. | FR | JJM-FR |  | 2014-04-04 | ZP trieda IIa
A | 64985 | Obväz ACTISORB Plus | s aktívnym uhlím 6,5 x 9,5 cm | JOHNSON AND JOHNSON MEDICAL, USA | US | JJM-US |  | 2009-12-04 | ZP trieda IIb
A | 64986 | Obväz hypoalergénny adhezívny BIOCLUSIVE | 10,2 x 12,7 cm, priehľadný film | Systagenix Wound Management Ltd. | GB | SSA-GB |  | 2021-04-26 | ZP trieda IIb
A | 64987 | Obväz hypoalergénny adhezívny BIOCLUSIVE | 12,7 x 17,8 cm, priehľadný film | Systagenix Wound Management Ltd. | GB | SSA-GB |  | 2021-04-26 | ZP trieda IIb
A | 64988 | Obväz hypoalergénny adhezívny BIOCLUSIVE | 10,2 x 25,4 cm, priehľadný film | Systagenix Wound Management Ltd. | GB | SSA-GB |  | 2021-04-26 | ZP trieda IIb
A | 64989 | Obväz hypoalergénny adhezívny BIOCLUSIVE | 20,3 x 25,4 cm, priehľadný film | Systagenix Wound Management Ltd. | GB | SSA-GB |  | 2021-04-26 | ZP trieda IIb
A | 64990 | Obväz atraumatický kontaktný neadhezívny N-A Ultra | 9,5 x 9,5 cm | Systagenix Wound Management Ltd. | GB | SSA-GB |  | 2021-04-26 | ZP trieda IIb
A | 64991 | Obväz absorpčný neadhezívny RELEASE | 5 x 5 cm | Systagenix Wound Management Ltd. | GB | SSA-GB |  | 2021-04-26 | ZP trieda IIb
A | 64992 | Obväz absorpčný neadhezívny RELEASE | 10 x 10 cm | Systagenix Wound Management Ltd. | GB | SSA-GB |  | 2021-04-26 | ZP trieda IIb
A | 64993 | Obväz absorpčný neadhezívny RELEASE | 20 x 10 cm | Systagenix Wound Management Ltd. | GB | SSA-GB |  | 2021-04-26 | ZP trieda IIb
A | 64994 | Obväz Surgipad neadhezívny nasiakavý | 10 x 12 cm | JOHNSON AND JOHNSON MEDICAL, USA | US | JJM-US |  | Bez certifikátu | ZP trieda I
A | 64995 | Obväz Surgipad neadhezívny nasiakavý | 20 x 20 cm | JOHNSON AND JOHNSON MEDICAL, USA | US | JJM-US |  | Bez certifikátu | ZP trieda I
A | 64996 | Obväz kompresívny Topper® | 7,5 x 7,5 cm | Systagenix Wound Management Ltd. | GB | SSA-GB |  | 2019-12-04 | ZP trieda I, sterilná
A | 64997 | Obväz kompresívny Topper® | 10 x 10 cm | Systagenix Wound Management Ltd. | GB | SSA-GB |  | 2019-12-04 | ZP trieda I, sterilná
A | 64998 | Obväz Steripad | na operačné rany, 12,7 x 4,8 cm | JOHNSON AND JOHNSON MEDICAL, USA | US | JJM-US |  | 2009-12-04 | ZP trieda IIb
A | 64999 | Obväz Steripad | na operačné rany, 19,1 x 4,8 cm | JOHNSON AND JOHNSON MEDICAL, USA | US | JJM-US |  | 2009-12-04 | ZP trieda IIb
P | 65000 | OBVAZ TIELLE PLUS | HYDROPOLYM.,15*15CM | JOHNSON AND JOHNSON MEDICAL, USA | US | JJM-US |  |  | Neurčené
P | 65001 | OBVAZ TIELLE PLUS | HYDROPOLYM.,15*20CM | JOHNSON AND JOHNSON MEDICAL, USA | US | JJM-US |  |  | Neurčené
A | 65002 | Obväz hydropolymér. gélový s adhez. okrajom TIELLE Plus Sacrum | 15 x 15 cm | Systagenix Wound Management Ltd. | GB | SSA-GB |  | 2019-12-04 | ZP trieda IIb
P | 65003 | OBVAZ TIELLE PLUS BORDERLESS | HYDROPOLYM.,11*11CM | JOHNSON AND JOHNSON MEDICAL, USA | US | JJM-US |  |  | Neurčené
P | 65004 | Mikrokatéter Progreat |  | Terumo Corporation | JP | TCJ-JP |  | 2006-04-28 | ZP trieda III
P | 65005 | Katéter vodiaci koronárny / periférny | rôzne modely a veľkosti | Medtronic Inc. | US | MDC-US-06 |  | 2019-12-31 | ZP trieda III
P | 65006 | Bariéra absorbovateľná adhezívna GYNECARE INTERCEED (TC7) | krytie na rany, rôzne typy | Ethicon, S.A.R.L. | CH | ETL-CH |  | 2020-02-24 | ZP trieda III
P | 65008 | Sieťka chirurgická Vypro Mesh | pletená, čiastočne vstrebateľná | Johnson & Johnson International | BE | JJM-BE |  | 2020-07-14 | ZP trieda III
P | 65009 | Sieťka chirurgická Vypro II Mesh | pletená, čiastočne vstrebateľná | Johnson & Johnson International | BE | JJM-BE |  | 2020-07-14 | ZP trieda III
A | 65010 | Obväz náplasťový neelastický Porotape | 2,5 cm x 10 m | Lohmann & Rauscher International GmbH & Co. KG | DE | LRI-DE |  | Bez certifikátu | ZP trieda I
A | 65011 | Obväz náplasťový neelastický Porotape | 3,8 cm x 10 m | Lohmann & Rauscher International GmbH & Co. KG | DE | LRI-DE |  | Bez certifikátu | ZP trieda I
A | 65012 | Obväz náplasťový neelastický Porotape | 5,8 cm x 10 m | Lohmann & Rauscher International GmbH & Co. KG | DE | LRI-DE |  | Bez certifikátu | ZP trieda I
B | 65013 | Vložky Senta Fix | pôrodnícke, 7 x 23 cm, 20 ks | Rauscher & Co. Verbandstoff-und Wattefabriken GmbH&Co.KG | DE | LRI-DE-01 |  | Bez certifikátu | ZP trieda I
P | 65015 | Sprej nosový Sterimar | mikrosprej s obsahom morskej vody, 50 ml | Sofibel Laboratiores Fumoze | FR | SBE-FR |  | 2018-11-21 | ZP trieda IIa
A | 65026 | Obväz remodulujúci proteázy PROMOGRAN | 123cm/10ks | Systagenix Wound Management Ltd. | GB | SSA-GB |  | 2021-04-26 | ZP trieda III
P | 65029 | Súprava na endoskopickú transsekciu ciev clear Glide Accel | a príslušenstvo | Ethicon Inc. | US | ETL-US |  | 2006-03-06 | ZP trieda IIb
P | 65030 | Hemostatikum absorbovateľné SURGICEL FIBRILLAR | 5 x 10 cm | Ethicon Inc. | US | ETL-US |  | 2006-03-06 | ZP trieda III
P | 65031 | Hemostatikum absorbovateľné SURGICEL FIBRILLAR | 10 x 10 cm | Ethicon Inc. | US | ETL-US |  | 2006-03-06 | ZP trieda III
A | 65032 | Obväz hemostatický SURGICEL |  | JOHNSON AND JOHNSON MEDICAL, USA | US | JJM-US |  | 2006-03-25 | ZP trieda III
A | 65033 | Obväz hemostatický SURGICEL NU-KNIT |  | JOHNSON AND JOHNSON MEDICAL, USA | US | JJM-US |  | 2006-03-25 | ZP trieda III
P | 65034 | Systém fixačný spinálny Moss Miami |  | DePuy Spine SARL | CH | DPI-CH |  | 2013-01-22 | ZP trieda IIb
A | 65035 | SYSTEM FIX. SPINALNY MOSS | MIAMI - INSTRUMENTARIUM | DePuy Orthopaedics, Inc, | US | DPI-US |  |  | Neurčené
P | 65036 | Systém drenážny Codman | ventrikulárny a peritoneálny silikónový katéter s Bactisealom | Codman & Shurtleff Inc | US | CDN-US |  | 2020-01-31 | ZP trieda III
P | 65038 | Katétre angiografické Cordis DSA Set | diagnostické s príslušenstvom | Cordis Europa N.V. | NL | CDS-NL |  | 2009-11-29 | ZP trieda III
A | 65039 | Sprej nosový Mucoplant s morskou vodou | izotonický roztok na zvlhčenie nosovej sliznice | Dr. Theiss Naturwaren GmbH | DE | DRT-DE |  | Bez certifikátu | ZP trieda I
P | 65040 | Implantát očný - rohovka (keratoúrotéza) |  | FRANCE CHIRURGIE INSTRUMENTATION SAS (FCI S.A.S.) | FR | FCI-FR |  | 2011-09-17 | ZP trieda IIb
P | 65041 | Roztok Viscoseal 5% | od bolesti, hojenie kĺbov, mobilita | TRB Chemedica AG, | DE | CMC-DE |  | 2006-04-29 | ZP trieda III
P | 65042 | Roztok dermálny Viscontour 2,0 % | korekcia vrások, defektov | TRB Chemedica AG, | DE | CMC-DE |  | 2006-04-15 | ZP trieda III
J | 65043 | Roztok viskoelastický OSTENIL | náhrada synoviálnej tekutiny s obsahom 1.0% hyaluronátu sodného | TRB Chemedica AG, | DE | CMC-DE |  | 2022-01-15 | ZP trieda III
P | 65044 | Odsávačka zdravotnícka MEVACS M30 s príslušenstvom | 72002.01 / 72302.01 | Medist, s.r.o., * < | SK | MES-SK |  | 2022-07-29 | ZP trieda IIa
P | 65045 | Odsávačka zdravotnícka (laboratórna) Vac-Space 20 s príslušenstvom | 72100 | Medist, s.r.o., * < | SK | MES-SK |  | 2022-07-29 | ZP trieda IIa
P | 65046 | Odsávačka zdravotnícka MEVACS S30/30 s príslušenstvom | 72004.00 / 72304.00 | Medist, s.r.o., * < | SK | MES-SK |  | 2022-07-29 | ZP trieda IIa
A | 65047 | Náplasť SPOFAFILM hypoalergénna | T:431, 1,25 cm x 10 m, 24 ks | Chemopharma, a.s. | CZ | CHE-CZ |  | Bez certifikátu | ZP trieda I
A | 65048 | Náplasť SPOFAFILM hypoalergénna | T:432, 2,5 cm x 10 m, 12 ks | Chemopharma, a.s. | CZ | CHE-CZ |  | Bez certifikátu | ZP trieda I
A | 65049 | Náplasť SPOFAFILM hypoalergénna | T:434, 5,0 cm x 10m, 6 ks | Chemopharma, a.s. | CZ | CHE-CZ |  | Bez certifikátu | ZP trieda I
A | 65050 | Náplasť do vrecka |  | Chemopharma, a.s. | CZ | CHE-CZ |  | 2006-04-17 | ZP trieda IIa
A | 65064 | Náplasť Spofaplast MIX 2 | veľmi odolná, 2 rozmery, 20 ks | Chemopharma, a.s. | CZ | CHE-CZ |  | 2009-06-07 | ZP trieda IIa
A | 65065 | Náplasť veľmi odolná Spofaplast MIX 4 | 19 ks, 4 rozmery | Chemopharma, a.s. | CZ | CHE-CZ |  | 2009-06-07 | ZP trieda IIa
A | 65066 | Náplasť Spofafix MIX 2 | extra jemná, 2 rozmery, 20 ks | Chemopharma, a.s. | CZ | CHE-CZ |  | 2009-06-07 | ZP trieda IIa
A | 65067 | Náplasť Spofafix MIX 4 | extra jemná, 4 rozmery, 19 ks | Chemopharma, a.s. | CZ | CHE-CZ |  | 2009-06-07 | ZP trieda IIa
A | 65068 | Náplasť Spofafilm MIX 2P | vodeodolná, 2 rozmery, 20 ks | Chemopharma, a.s. | CZ | CHE-CZ |  | 2009-06-07 | ZP trieda IIa
A | 65069 | Náplasť Spofafilm MIX 4P | vodeodolná, 4 rozmery, 19 ks | Chemopharma, a.s. | CZ | CHE-CZ |  | 2009-06-07 | ZP trieda IIa
A | 65070 | Náplasť Spofapor MIX 2 | hypoalergénna, 2 rozmery, 20 ks | Chemopharma, a.s. | CZ | CHE-CZ |  | 2009-06-07 | ZP trieda IIa
A | 65071 | Náplasť Spofapor MIX 4 | hypoalergénna, 4 rozmery, 19 ks | Chemopharma, a.s. | CZ | CHE-CZ |  | 2009-06-07 | ZP trieda IIa
A | 65072 | Prípravok na odstraňovanie bradavíc Wartner |  | Omega Pharma International NV | BE | OMG-BE |  | 2019-02-01 | ZP trieda IIa
O | 65074 | Šošovka vnútroočná Sensar Acrylic Monofocal | model AR40e | Johnson & Johnson Surgical Vision, Inc., predtým Abbott Medical Optics Inc. | US | JJM-US-02 | ABT-IE-04 | 2023-11-01 | ZP trieda IIb
O | 65075 | Roztok Complete Moisture Plus | 120 ml, ošetrenie kontaktných šošoviek | Advanced Medical Optics, Inc. | IE | AVA-IE |  | 2008-06-30 | ZP trieda IIb
O | 65076 | SOSOVKA KONTAKTNA HYDROFILNA | SILVER (CONFORTISSIMO) | Cooper Vision Manufacturing Ltd. | GB | COO-GB |  | 2004-02-21 | ZP trieda IIa
Z | 65077 | Materiál stomatologický výplňový Provimat HV | 1 x 34 g vo fľaške | SpofaDental a. s. | CZ | LDN-CZ |  | 2011-12-04 | ZP trieda IIa
D | 65078 | Autolacenta EASYTOUCH MEDISENSE | 1 ks | Abbott Laboratories, MediSense Products | US | ABT-US-04 |  | Bez certifikátu | ZP trieda I
A | 65079 | Teplomer digitálny Thermoval Basic |  | Paul Hartmann AG | DE | PHR-DE |  | 2022-01-20 | ZP trieda IIa
P | 65080 | Retraktor CARDIO VATIONS SYSTÉM | s pružnou špičkou | ETHICON LIMITED, EDINBURGH, SCOTLAND | GB | ETL-GB |  | 2006-03-25 | ZP trieda III
P | 65081 | Stent Quantum lp (Fortron), | ipsalaterálny / kontralaterálny systém | Cordis Corporation | US | CDS-US |  | 2006-06-12 | ZP trieda III
P | 65082 | STENT QUANTUM LP (FORTRON) | KONTRALATERALNE SYSTEMY | Cordis Europa N.V. | NL | CDS-NL |  |  | Neurčené
P | 65083 | STENT QUANTUM LP (FORTRON) | AORTALNY EXTENDER | Cordis Europa N.V. | NL | CDS-NL |  |  | Neurčené
P | 65084 | STENT QUANTUM LP (FORTRON) | ILICKY EXTENDER | Cordis Europa N.V. | NL | CDS-NL |  |  | Neurčené
P | 65085 | Inštrumentárium RigidFix , sterilné | vrtáky s hlavičkou Coring Reamers | Mitek Worldwide a Division of Ethicon Inc., a JaJ Company | US | MIK-US-01 |  | 2006-06-12 | ZP trieda IIa
P | 65086 | Inštrumentárium RigidFix , nesterilné | trokáre | JOHNSON AND JOHNSON MEDICAL, USA | US | JJM-US |  | 2006-06-12 | ZP trieda IIa
P | 65087 | Inštrumentárium RigidFix , nesterilné | základné inštrumenty | JOHNSON AND JOHNSON MEDICAL, USA | US | JJM-US |  | Bez certifikátu | ZP trieda I
P | 65088 | Katéter vodiaci Vista Brite Tip | 6F.070", s príslušenstvom | Cordis Corporation | US | CDS-US |  | 2006-06-12 | ZP trieda III
P | 65089 | Katéter dilatačný balónikový Aqua T3 | 10 mm, PTCA | Cordis Europa N.V. | NL | CDS-NL |  | 2006-06-12 | ZP trieda III
P | 65090 | Katéter dilatačný balónikový Aqua T3 | 15 mm, PTCA | Cordis Europa N.V. | NL | CDS-NL |  | 2006-06-12 | ZP trieda III
P | 65091 | Katéter dilatačný balónikový Aqua T3 | 20 mm, PTCA | Cordis Europa N.V. | NL | CDS-NL |  | 2006-06-12 | ZP trieda III
P | 65092 | Katéter dilatačný balónikový Aqua T3 | 30 mm, PTCA | Cordis Europa N.V. | NL | CDS-NL |  | 2006-06-12 | ZP trieda III
P | 65093 | Katéter dilatačný balónikový Aqua T3 | 40 mm, PTCA | Cordis Europa N.V. | NL | CDS-NL |  | 2006-06-12 | ZP trieda III
P | 65094 | Systém hysteroskopický Versascope GMS 805, GMS 720 | s príslušenstvom | Gynecare a Division of Ethicon, Inc. | US | GYN-US |  | 2023-07-01 | ZP trieda I, sterilná
P | 65095 | ROZTOK INTERGEL | NA PREVENCIU TVORBY ADHEZII | Lifecore Biomedical LLC | US | LFB-US |  | 2006-03-25 | ZP trieda III
K | 65097 | Valec polohovací Y. IV |  | Protetika a.s.* < | SK | PRO-SK |  | Bez certifikátu | ZP trieda I
P | 65098 | Elektróda implant. SYNKEL, typ 666 | endokardiálna, predsieňová, bipolárna | Cardiac Impulse s.r.l. | IT | CDC-IT |  | 2008-04-02 | AIZP
P | 65099 | kardiostimulátor externý MD 30 | jednokomorový | Cardiac Impulse s.r.l. | IT | CDC-IT |  | 2008-04-02 | ZP trieda III
P | 65100 | Súprava medicínska MediSet | zavedenie močového katétra - ženy | Paul Hartmann AG | DE | PHR-DE |  | 2022-01-20 | ZP trieda IIa
P | 65101 | Súprava medicínska MediSet | zavedenie močového katétra - muži | Paul Hartmann AG | DE | PHR-DE |  | 2022-01-20 | ZP trieda IIa
P | 65102 | Súprava medicínska MediSet | prístup do AV fistuly / dialýza | Paul Hartmann AG | DE | PHR-DE |  | 2022-01-20 | ZP trieda IIa
P | 65103 | Súprava medicínska MediSet | zavedenie centrálneho žilového katétra | Paul Hartmann AG | DE | PHR-DE |  | 2022-01-20 | ZP trieda IIa
P | 65104 | Súprava medicínska MediSet | regionálna anestézia | Paul Hartmann AG | DE | PHR-DE |  | 2022-01-20 | ZP trieda IIa
P | 65105 | Súprava medicínska MediSet | suchý preväz rán | Paul Hartmann AG | DE | PHR-DE |  | 2022-01-20 | ZP trieda IIa
P | 65106 | Súprava medicínska MediSet Dental | ošetrenie ústnej dutiny | Paul Hartmann AG | DE | PHR-DE |  | 2022-01-20 | ZP trieda IIa
P | 65143 | Sprej nosový MAR*plus | zvlhčujúci | URSAPHARM Arzneimittel GmbH | DE | URS-DE |  | Bez certifikátu | ZP trieda I
H | 65144 | Podprsenka na epitézy |  | AFMA Przedsiebiorstwo Wielobranzowe | PL | AFM-PL |  | Bez certifikátu | ZP trieda I
P | 65145 | Obväz fixačný Optima Cast Splint | 5,0 x 360 cm | Join Enterprise Co. Ltd | KR | JOI-KR |  | Bez certifikátu | ZP trieda I
P | 65146 | Obväz fixačný Optima Cast Splint | 7,5 x 360 cm | Join Enterprise Co. Ltd | KR | JOI-KR |  | Bez certifikátu | ZP trieda I
P | 65147 | Obväz fixačný Optima Cast Splint | 10,0 x 360 cm | Join Enterprise Co. Ltd | KR | JOI-KR |  | Bez certifikátu | ZP trieda I
P | 65148 | Obväz fixačný Optima Cast Splint | 12,5 x 360 cm | Join Enterprise Co. Ltd | KR | JOI-KR |  | Bez certifikátu | ZP trieda I
P | 65149 | Dlaha Optima Splint | 5,0 x 25 cm | Join Enterprise Co. Ltd | KR | JOI-KR |  | Bez certifikátu | ZP trieda I
P | 65150 | Dlaha Optima Splint | 7,5 x 30 cm | Join Enterprise Co. Ltd | KR | JOI-KR |  | Bez certifikátu | ZP trieda I
P | 65151 | Dlaha Optima Splint | 7,5 x 90 cm | Join Enterprise Co. Ltd | KR | JOI-KR |  | Bez certifikátu | ZP trieda I
P | 65152 | Dlaha Optima Splint | 10,0 x 40 cm | Join Enterprise Co. Ltd | KR | JOI-KR |  | Bez certifikátu | ZP trieda I
P | 65153 | Dlaha Optima Splint | 10,0 x 76 cm | Join Enterprise Co. Ltd | KR | JOI-KR |  | Bez certifikátu | ZP trieda I
P | 65154 | Dlaha Optima Splint | 12,5 x 76 cm | Join Enterprise Co. Ltd | KR | JOI-KR |  | Bez certifikátu | ZP trieda I
P | 65155 | Dlaha Optima Splint | 12,5 x 115 cm | Join Enterprise Co. Ltd | KR | JOI-KR |  | Bez certifikátu | ZP trieda I
L | 65156 | Vozík mechanický invalidný ACTION 3 EURO |  | Invacare Deutschland GmbH | DE | IVD-DE |  | Bez certifikátu | ZP trieda I
L | 65157 | Vozík mechanický invalidný špeciálny KUSCHALL | aktívny - pre športovcov | Invacare Deutschland GmbH | DE | IVD-DE |  | Bez certifikátu | ZP trieda I
P | 65158 | Sevatest toxoplazma antigén KFR |  | Sevapharma, a.s. | CZ | SVF-CZ |  | Bez certifikátu | IVD ostatné
P | 65159 | Sevatest toxoplazma komplement |  | Sevapharma, a.s. | CZ | SVF-CZ |  | Bez certifikátu | IVD ostatné
P | 65160 | Sevatest toxoplazma pozitívne sérum |  | Sevapharma, a.s. | CZ | SVF-CZ |  | Bez certifikátu | IVD ostatné
P | 65161 | Sevatest toxoplazma negatívne sérum |  | Sevapharma, a.s. | CZ | SVF-CZ |  | Bez certifikátu | IVD ostatné
P | 65162 | Sevatest kardiolipinový antigén VDRL |  | Sevapharma, a.s. | CZ | SVF-CZ |  | Bez certifikátu | IVD ostatné
P | 65163 | Sevatest kontrolné sérum Treponema |  | Sevapharma, a.s. | CZ | SVF-CZ |  | Bez certifikátu | IVD ostatné
P | 65164 | Sevatest Syficard RRR |  | Sevapharma, a.s. | CZ | SVF-CZ |  | Bez certifikátu | IVD ostatné
P | 65165 | Lanceta pre Prick Test |  | Sevapharma, a.s. | CZ | SVF-CZ |  | 2006-05-30 | ZP trieda IIa
P | 65166 | Katéter intravenózny Versatus-W | s krídelkami, s krídelkami a portom | Terumo Europe N.V. | BE | TCJ-BE |  | 2015-12-07 | ZP trieda IIa
P | 65167 | KATETRE I.V. VERSATUS-W | S KRIDELKAMI | Terumo Corporation | JP | TCJ-JP |  |  | Neurčené
P | 65168 | KATETRE I.V. VERSATUS-W | S KRIDELKAMI A PORTOM | Terumo Corporation | JP | TCJ-JP |  |  | Neurčené
P | 65169 | Čepielka skalpelová SURGEON | č. 10,10A,11,11K,12,15,15S,18 - 22,22A,23 - 25,36 | JAI Surgicals Limited | IN | JAI-IN |  | 2010-10-26 | ZP trieda IIa
P | 65170 | Prístroj ACCUREF 8001 | Auto-refraktometer | Shin-Nippon Commerce Inc., | JP | SNN-JP |  | Bez certifikátu | ZP trieda I
P | 65171 | Prístroj EZREF 8001 | Auto-refraktometer | Shin-Nippon Commerce Inc., | JP | SNN-JP |  | Bez certifikátu | ZP trieda I
A | 65172 | Lekárnička pre kategóriu vozidiel M1,N,T,C,Ps | s modulmi C1, C2, C3, C4 | PANACEA, s.r.o. < | SK | PNC-SK |  | Bez certifikátu | ZP trieda I
A | 65173 | Lekárnička pre kategóriu vozidiel M2,M3 | s modulmi D1, D2, D3, D4 | PANACEA, s.r.o. < | SK | PNC-SK |  | Bez certifikátu | ZP trieda I
A | 65174 | Lekárnička pre kategóriu vozidiel L3e až L5e, L7e | s modulmi B1, B2, B3, B4 | PANACEA, s.r.o. < | SK | PNC-SK |  | Bez certifikátu | ZP trieda I
P | 65175 | Chlopňa srdcová biologická |  | Shelhigh, Inc. | US | SHE-US |  | 2007-07-08 | ZP trieda III
P | 65176 | Chlopňa srdcová biologická | s konduitom | Shelhigh, Inc. | US | SHE-US |  | 2007-07-08 | ZP trieda III
P | 65177 | Záplata - náhrada cievna biologická |  | Shelhigh, Inc. | US | SHE-US |  | 2007-07-08 | ZP trieda III
P | 65178 | Systém filtračný Emboshield | a sten Dexamet | Abbott Vascular Devices | US | ABT-US-01 |  | 2006-04-01 | ZP trieda III
P | 65179 | STENT DEXAMET |  | ABBOTT DIAGNOSTICS DIVISION | US | ABT |  |  | Neurčené
P | 65180 | Katéter balónikový PTA Ghost | rôzne rozmery | NuMed Canada, Inc. | CA | NUM-CA | HAV-NL | 2021-11-27 | ZP trieda IIa
P | 65181 | Katéter balónikový PTA High Five | rôzne rozmery | NuMed Canada, Inc. | CA | NUM-CA | HAV-NL | 2021-11-27 | ZP trieda IIa
P | 65182 | Katéter balónikový PTA Mini Ghost | rôzne rozmery | NuMed Canada, Inc. | CA | NUM-CA | HAV-NL | 2021-11-27 | ZP trieda IIa
P | 65183 | Katéter balónikový PTA Ghost II | rôzne rozmery | NuMed Canada, Inc. | CA | NUM-CA | HAV-NL | 2021-11-27 | ZP trieda IIa
P | 65184 | Katéter balónikový PTV Tyshak / Tyshak-X / Tyshak II // Tyshak Mini | rôzne rozmery | NuMed Canada, Inc. | CA | NUM-CA | HAV-NL | 2021-11-27 | ZP trieda III
P | 65185 | Katéter balónikový PTV Z-Med / Z-Med -X / Z-Med II / Z-Med II-X | rôzne rozmery | NuMed Canada, Inc. | CA | NUM-CA | HAV-NL | 2021-11-27 | ZP trieda III
P | 65186 | Katéter balónikový septostomický Z-5 Atrioseptostomy | rôzne rozmery | NuMed Canada, Inc. | CA | NUM-CA | HAV-NL | 2021-11-27 | ZP trieda III
P | 65187 | Katéter balónikový valvuloplastický PTV NuCLEUS / NuCLEUS-X | rôzne rozmery | NuMed Canada, Inc. | CA | NUM-CA | HAV-NL | 2021-11-27 | ZP trieda III
P | 65188 | Katéter balónikový PTA Mullins / Mullins-X | rôzne rozmery | NuMed Canada, Inc. | CA | NUM-CA | HAV-NL | 2021-11-27 | ZP trieda IIa
P | 65189 | Katéter balónikový NU-MED | Rider | NuMed Canada, Inc. | CA | NUM-CA |  | 2009-01-22 | ZP trieda IIb
P | 65190 | Katéter balónikový PTCA MultiTrack / Mitral Dilatation Kit | rôzne rozmery | NuMED, Inc | US | NUM-US | HAV-NL | 2019-07-27 | ZP trieda III
P | 65191 | Katéter balónikový merací Sizing PTS / PTS-X | rôzne rozmery | NuMed Canada, Inc. | CA | NUM-CA | HAV-NL | 2021-11-27 | ZP trieda III
P | 65192 | Katéter balónikový PTA Balloon in Balloon (BIB) | rôzne rozmery | NuMED, Inc | US | NUM-US | HAV-NL | 2019-07-27 | ZP trieda IIa
B | 65193 | Podložka CONFORM | antidekubitná | Conform Int. | AT | COF-AT |  | Bez certifikátu | ZP trieda I
Z | 65213 | Gél stomatologický Primagel Biela Perla | bieliaci | VUP, a.s., predtým Výskumný ústav pre petrochémiu, a.s. < & | SK | VPP-SK |  | Bez certifikátu | ZP trieda I
P | 65214 | Nástroj chirurgický I.Kazan | nožnice mikrochirurgické | Kazan Medical Instruments Plant, CJSC Microsurgical Instrume | RU | KMI-RU |  | Bez certifikátu | ZP trieda I
O | 65215 | Šošovka vnútroočná akrylátová s heparínom | vnútroočný implantát | Aaren Scientific Inc. | US | AAS-US |  | 2010-03-20 | ZP trieda III
P | 65216 | Nástroj chirurgický I.Kazan | sonda koronárna | Kazan Medical Instruments Plant, CJSC Microsurgical Instrume | RU | KMI-RU |  | Bez certifikátu | ZP trieda I
P | 65217 | Nástroj chirurgický I.Kazan | refraktor | Kazan Medical Instruments Plant, CJSC Microsurgical Instrume | RU | KMI-RU |  | Bez certifikátu | ZP trieda I
P | 65218 | Nástroj chirurgický I.Kazan | nôž | Kazan Medical Instruments Plant, CJSC Microsurgical Instrume | RU | KMI-RU |  | Bez certifikátu | ZP trieda I
P | 65219 | Nástroj chirurgický I.Kazan | dilatátor | Kazan Medical Instruments Plant, CJSC Microsurgical Instrume | RU | KMI-RU |  | Bez certifikátu | ZP trieda I
P | 65220 | Nástroj chirurgický I.Kazan | svorka | Kazan Medical Instruments Plant, CJSC Microsurgical Instrume | RU | KMI-RU |  | Bez certifikátu | ZP trieda I
P | 65221 | Nástroj chirurgický I.Kazan | kanyla | Kazan Medical Instruments Plant, CJSC Microsurgical Instrume | RU | KMI-RU |  | Bez certifikátu | ZP trieda I
P | 65222 | Nástroj chirurgický I.Kazan | ihelec mikrochirurgický | Kazan Medical Instruments Plant, CJSC Microsurgical Instrume | RU | KMI-RU |  | Bez certifikátu | ZP trieda I
P | 65223 | Nástroj chirurgický I.Kazan | merítko | Kazan Medical Instruments Plant, CJSC Microsurgical Instrume | RU | KMI-RU |  | Bez certifikátu | ZP trieda I
P | 65224 | Nástroj chirurgický I.Kazan | klip vaskulárny | Kazan Medical Instruments Plant, CJSC Microsurgical Instrume | RU | KMI-RU |  | Bez certifikátu | ZP trieda I
P | 65225 | Nástroj chirurgický I.Kazan | háčik | Kazan Medical Instruments Plant, CJSC Microsurgical Instrume | RU | KMI-RU |  | Bez certifikátu | ZP trieda I
P | 65226 | Nástroj chirurgický I.Kazan | slučka | Kazan Medical Instruments Plant, CJSC Microsurgical Instrume | RU | KMI-RU |  | Bez certifikátu | ZP trieda I
P | 65227 | Nástroj chirurgický I.Kazan | pinzeta mikrochirurgická | Kazan Medical Instruments Plant, CJSC Microsurgical Instrume | RU | KMI-RU |  | Bez certifikátu | ZP trieda I
P | 65228 | Nástroj chirurgický I.Kazan | termokauter | Kazan Medical Instruments Plant, CJSC Microsurgical Instrume | RU | KMI-RU |  | Bez certifikátu | ZP trieda I
P | 65229 | Nástroj chirurgický I.Kazan | intraokulárny (nožnice, pinzeta) | Kazan Medical Instruments Plant, CJSC Microsurgical Instrume | RU | KMI-RU |  | Bez certifikátu | ZP trieda I
P | 65230 | Nástroj chirurgický I.Kazan | príslušenstvo - sterilizačná krabica | Kazan Medical Instruments Plant, CJSC Microsurgical Instrume | RU | KMI-RU |  | Bez certifikátu | ZP trieda I
P | 65231 | Chlopňa srdcová mechanická ON-XA | aortálna, s príslušenstvom | ON-X Life Technologies Inc. | US | ONX-US |  | 2021-03-15 | ZP trieda III
P | 65232 | Chlopňa srdcová mechanická ON-XM | mitrálna, s príslušenstvom | ON-X Life Technologies Inc. | US | ONX-US |  | 2021-03-15 | ZP trieda III
P | 65233 | Chlopňa srdcová mechanická ON-XAC | Conform-X, aortálna, s príslušenstvom | ON-X Life Technologies Inc. | US | ONX-US |  | 2021-03-15 | ZP trieda III
I | 65234 | Ortéza dolnej končatiny individuálne zhotovená | na mieru | Protetika a.s.* < | SK | PRO-SK |  | Bez certifikátu | ZP trieda I, na mieru
I | 65235 | Ortéza hornej končatiny individuálne zhotovená | na mieru | Protetika a.s.* < | SK | PRO-SK |  | Bez certifikátu | ZP trieda I, na mieru
N | 65236 | Prístroj načúvací závesný ATLAS | BTE | Oticon A/S | DK | OTI-DK |  | 2006-06-13 | ZP trieda IIa
N | 65237 | Prístroj načúvací zvukovodový | ATLAS ITE | Oticon A/S | DK | OTI-DK |  | 2006-06-13 | ZP trieda IIa
N | 65238 | Prístroj načúvací zvukovodový ATLAS | ITE D | Oticon A/S | DK | OTI-DK |  | 2006-06-13 | ZP trieda IIa
N | 65239 | Prístroj načúvací zvukovodový ATLAS | POWER | Oticon A/S | DK | OTI-DK |  | 2006-06-13 | ZP trieda IIa
N | 65240 | Prístroj načúvací zvukovodový ATLAS | CIC | Oticon A/S | DK | OTI-DK |  | 2006-06-13 | ZP trieda IIa
N | 65241 | Prístroj načúvací zvukovodový ADAPTO | ITE/ITE-D | Oticon A/S | DK | OTI-DK |  | 2006-06-13 | ZP trieda IIa
N | 65242 | Prístroj načúvací zvukovodový ADAPTO | ITE POWER | Oticon A/S | DK | OTI-DK |  | 2006-06-13 | ZP trieda IIa
N | 65243 | Prístroj načúvací zvukovodový ADAPTO | CIC | Oticon A/S | DK | OTI-DK |  | 2006-06-13 | ZP trieda IIa
N | 65244 | Prístroj načúvací závesný ADAPTO | BTE/BTE-D | Oticon A/S | DK | OTI-DK |  | 2006-06-13 | ZP trieda IIa
N | 65245 | Prístroj načúvací závesný ADAPTO | BTE POWER | Oticon A/S | DK | OTI-DK |  | 2006-06-13 | ZP trieda IIa
N | 65246 | Prístroj načúvací závesný Oticon SUMO, | digitálny, programovateľný | Oticon A/S | DK | OTI-DK |  | 2013-10-28 | ZP trieda IIa
N | 65247 | Prístroj načúvací závesný DIGI FOCUS II COMPACT DIRECT |  | Oticon A/S | DK | OTI-DK |  | 2006-06-13 | ZP trieda IIa
N | 65248 | Prístroj načúvací závesný CB 80 |  | Oticon A/S | DK | OTI-DK |  | 2006-06-13 | ZP trieda IIa
N | 65249 | Prístroj načúvací závesný CB 90 |  | Oticon A/S | DK | OTI-DK |  | 2006-06-13 | ZP trieda IIa
N | 65250 | Prístroj načúvací zvukovodový DIGI FOCUS | ITE | Oticon A/S | DK | OTI-DK |  | 2006-06-13 | ZP trieda IIa
N | 65251 | Prístroj načúvací závesný Digilife | BTE | Oticon A/S | DK | OTI-DK |  | 2006-06-13 | ZP trieda IIa
N | 65252 | Prístroj načúvací kostný P11P, | vreckový | Oticon A/S | DK | OTI-DK |  | 2006-06-13 | ZP trieda IIa
N | 65253 | Prístroj načúvací vzdušný P11P | vreckový | Oticon A/S | DK | OTI-DK |  | 2006-06-13 | ZP trieda IIa
G | 65254 | Pančuchy antitrombotické Duomed KT1 / pár | lýtko, otvorené prsty | Medi Bayreuth | DE | MDB-DE |  | Bez certifikátu | ZP trieda I
G | 65255 | Pančuchy antitrombotické Duomed KT1 / pár | lýtko, zatvorené prsty | Medi Bayreuth | DE | MDB-DE |  | Bez certifikátu | ZP trieda I
G | 65256 | Pančuchy antitrombotické Duomed KT1 / pár | lýtko, skrátené, otvorené prsty | Medi Bayreuth | DE | MDB-DE |  | Bez certifikátu | ZP trieda I
G | 65257 | Pančuchy antitrombotické Duomed KT1 / pár | lýtko, skrátené, zatvorené prsty | Medi Bayreuth | DE | MDB-DE |  | Bez certifikátu | ZP trieda I
G | 65258 | Pančuchy antitrombotické Duomed KT1 / pár | stehno, otvorené prsty | Medi Bayreuth | DE | MDB-DE |  | Bez certifikátu | ZP trieda I
G | 65259 | Pančuchy antitrombotické Duomed KT1 / pár | stehno, zatvorené prsty | Medi Bayreuth | DE | MDB-DE |  | Bez certifikátu | ZP trieda I
G | 65260 | Pančuchy antitrombotické Duomed KT1 / pár | stehno, skrátené, otvorené prsty | Medi Bayreuth | DE | MDB-DE |  | Bez certifikátu | ZP trieda I
G | 65261 | Pančuchy antitrombotické Duomed KT1 / pár | stehno, skrátené, zatvorené prsty | Medi Bayreuth | DE | MDB-DE |  | Bez certifikátu | ZP trieda I
G | 65262 | Pančuchy antitrombotické Duomed KT1 / pár | stehno, otvorené prsty a upínací pás | Medi Bayreuth | DE | MDB-DE |  | Bez certifikátu | ZP trieda I
G | 65263 | Pančuchy antitrombotické Duomed KT1 / pár | stehno, zatvorené prsty a upínací pás | Medi Bayreuth | DE | MDB-DE |  | Bez certifikátu | ZP trieda I
G | 65264 | Pančuchy antitrombotické Duomed KT1 / pár | stehno, skrátené, otvorené prsty a upínací pás | Medi Bayreuth | DE | MDB-DE |  | Bez certifikátu | ZP trieda I
G | 65265 | Pančuchy antitrombotické Duomed KT1 / pár | stehno, skrátené, zatvorené prsty a upínací pás | Medi Bayreuth | DE | MDB-DE |  | Bez certifikátu | ZP trieda I
G | 65266 | Nohavice antitrombotické Duomed KT1 / pár | pančuchové, otvorené prsty | Medi Bayreuth | DE | MDB-DE |  | Bez certifikátu | ZP trieda I
G | 65267 | Nohavice antitrombotické Duomed KT1 / pár | pančuchové, zatvorené prsty | Medi Bayreuth | DE | MDB-DE |  | Bez certifikátu | ZP trieda I
G | 65268 | Nohavice antitrombotické Duomed KT1 / pár | pančuchové, skrátené, otvorené prsty | Medi Bayreuth | DE | MDB-DE |  | Bez certifikátu | ZP trieda I
G | 65269 | Nohavice antitrombotické Duomed KT1 / pár | pančuchové, skrátené, zatvorené prsty | Medi Bayreuth | DE | MDB-DE |  | Bez certifikátu | ZP trieda I
G | 65270 | Pančuchy antitrombotické Duomed KT2 / pár | lýtko, otvorené prsty | Medi Bayreuth | DE | MDB-DE |  | Bez certifikátu | ZP trieda I
G | 65271 | Pančuchy antitrombotické Duomed KT2 / pár | lýtko, zatvorené prsty | Medi Bayreuth | DE | MDB-DE |  | Bez certifikátu | ZP trieda I
G | 65272 | Pančuchy antitrombotické Duomed KT2 / pár | lýtko, skrátené, otvorené prsty | Medi Bayreuth | DE | MDB-DE |  | Bez certifikátu | ZP trieda I
G | 65273 | Pančuchy antitrombotické Duomed KT2 / pár | lýtko, skrátené, zatvorené prsty | Medi Bayreuth | DE | MDB-DE |  | Bez certifikátu | ZP trieda I
G | 65274 | Pančuchy antitrombotické Duomed KT2 / pár | stehno, otvorené prsty | Medi Bayreuth | DE | MDB-DE |  | Bez certifikátu | ZP trieda I
G | 65275 | Pančuchy antitrombotické Duomed KT2 / pár | stehno, zatvorené prsty | Medi Bayreuth | DE | MDB-DE |  | Bez certifikátu | ZP trieda I
G | 65276 | Pančuchy antitrombotické Duomed KT2 / pár | stehno, skrátené, otvorené prsty | Medi Bayreuth | DE | MDB-DE |  | Bez certifikátu | ZP trieda I
G | 65277 | Pančuchy antitrombotické Duomed KT2 / pár | stehno, skrátené, zatvorené prsty | Medi Bayreuth | DE | MDB-DE |  | Bez certifikátu | ZP trieda I
G | 65278 | Pančuchy antitrombotické Duomed KT2 / pár | stehno, otvorené prsty a upínací pás | Medi Bayreuth | DE | MDB-DE |  | Bez certifikátu | ZP trieda I
G | 65279 | Pančuchy antitrombotické Duomed KT2 / pár | stehno, zatvorené prsty a upínací pás | Medi Bayreuth | DE | MDB-DE |  | Bez certifikátu | ZP trieda I
G | 65280 | Pančuchy antitrombotické Duomed KT2 / pár | stehno, skrátené, otvorené prsty a upínací pás | Medi Bayreuth | DE | MDB-DE |  | Bez certifikátu | ZP trieda I
G | 65281 | Pančuchy antitrombotické Duomed KT2 / pár | stehno, skrátené, zatvorené prsty a upínací pás | Medi Bayreuth | DE | MDB-DE |  | Bez certifikátu | ZP trieda I
G | 65282 | Nohavice antitrombotické Duomed KT2 / pár | pančuchové, otvorené prsty | Medi Bayreuth | DE | MDB-DE |  | Bez certifikátu | ZP trieda I
G | 65283 | Nohavice antitrombotické Duomed KT2 / pár | pančuchové, zatvorené prsty | Medi Bayreuth | DE | MDB-DE |  | Bez certifikátu | ZP trieda I
G | 65284 | Nohavice antitrombotické Duomed KT2 / pár | pančuchové, skrátené, otvorené prsty | Medi Bayreuth | DE | MDB-DE |  | Bez certifikátu | ZP trieda I
G | 65285 | Nohavice antitrombotické Duomed KT2 / pár | pančuchové, skrátené, zatvorené prsty | Medi Bayreuth | DE | MDB-DE |  | Bez certifikátu | ZP trieda I
P | 65286 | Prístroj hemodialyzačný Prisma |  | Gambro-Dasco S.p.A, | IT | GBR-IT |  | 2009-12-22 | ZP trieda IIb
Z | 65287 | Pieskovač stomatologický ART Dent MSP | mikromechanické čistenie zubov | ART DENT Sp. z 0.o. | PL | ARD-PL |  | Bez certifikátu | ZP trieda I
O | 65288 | Šošovka vnútroočná CT ASPHINA | 404/ 404V/ 409M/ 409MP/ 409MV/ 509M/ 509MP | Carl Zeiss Meditec AG | DE | CZH-DE-03 |  | 2019-12-05 | ZP trieda IIb
P | 65289 | Prístroj fototerapeutický Daavlin - kabínka | 3 Series / UV Series / ML2400 | The Daavlin Distributing Company | US | DAA-US |  | 2020-11-11 | ZP trieda IIa
P | 65290 | Prístroj fototerapeutický Daavlin - panel 1 Series / 7 Series | UV terapia kože | The Daavlin Distributing Company | US | DAA-US |  | 2020-11-11 | ZP trieda IIa
P | 65291 | Prístroj fototerapeutický Daavlin - lokálny M Series / DermaPal | UV terapia kože | The Daavlin Distributing Company | US | DAA-US |  | 2020-11-11 | ZP trieda IIa
P | 65292 | Injektomat Betaject | dávkovač lieku (Betaferon) | H & B ELEKTRONIC GMBH | DE | H&B-DE |  | 2011-05-31 | ZP trieda IIa
O | 65293 | SOSOVKA OKUL.KOREKC. DIOPTRA | MINER.,1-OHNISK. | DIOPTRA a.s. | CZ | DIO-CZ |  | Bez certifikátu | ZP trieda I
O | 65294 | SOSOVKA OKUL.KOREKC. DIOPTRA | MINER.,1-OHNISK.,ANTIREFL. | DIOPTRA a.s. | CZ | DIO-CZ |  | Bez certifikátu | ZP trieda I
O | 65295 | SOSOVKA OKUL.KOREKC. DIOPTRA | MINER.,VYSOKOINDEX. | DIOPTRA a.s. | CZ | DIO-CZ |  | Bez certifikátu | ZP trieda I
O | 65296 | SOSOVKA OKUL.KOREKC. DIOPTRA | MINER.,SLNECNA | DIOPTRA a.s. | CZ | DIO-CZ |  | Bez certifikátu | ZP trieda I
O | 65297 | SOSOVKA OKUL.KOREKC. DIOPTRA | MINER.,FAREBNA | DIOPTRA a.s. | CZ | DIO-CZ |  | Bez certifikátu | ZP trieda I
O | 65298 | SOSOVKA OKUL.KOREKC. DIOPTRA | MINER.,FOTOTROP. | DIOPTRA a.s. | CZ | DIO-CZ |  | Bez certifikátu | ZP trieda I
O | 65299 | SOSOVKA OKUL.KOREKC. DIOPTRA | MINER.,FOTOTR.,ANTIREFL. | DIOPTRA a.s. | CZ | DIO-CZ |  | Bez certifikátu | ZP trieda I
O | 65300 | SOSOVKA OKUL.KOREKC. DIOPTRA | MIN.,FOTOTR.,ANTIREFL/HYDROFOB. | DIOPTRA a.s. | CZ | DIO-CZ |  | Bez certifikátu | ZP trieda I
O | 65301 | SOSOVKA OKUL.KOREKC. DIOPTRA | MINER.,VIACOHNISK. | DIOPTRA a.s. | CZ | DIO-CZ |  | Bez certifikátu | ZP trieda I
O | 65302 | SOSOVKA OKUL.KOREKC. DIOPTRA | MINER.,SPECIAL.,LENTIKULARNA | DIOPTRA a.s. | CZ | DIO-CZ |  | Bez certifikátu | ZP trieda I
O | 65303 | SOSOVKA OKUL.KOREKC. DIOPTRA | ORGAN.,1-OHNISK./ND 1,50 | DIOPTRA a.s. | CZ | DIO-CZ |  | Bez certifikátu | ZP trieda I
O | 65304 | SOSOVKA OKUL.KOREKC. DIOPTRA | ORGAN.,1-OHNISK./ND 1,50 | DIOPTRA a.s. | CZ | DIO-CZ |  | Bez certifikátu | ZP trieda I
N | 65322 | Prístroj načúvací programovateľný digitálny | PRIMA 2000 CSP IIP HP | Beltone Netherlands BV, Philips Hearing Instruments | NL | BTO-NL |  | 2006-08-13 | ZP trieda IIa
N | 65323 | Prístroj načúvací programovateľný digitálny | INVISA CSP IIP HPG | Beltone Netherlands BV, Philips Hearing Instruments | NL | BTO-NL |  | 2006-08-13 | ZP trieda IIa
N | 65324 | Prístroj načúvací programovateľný digitálny | PETITE Plus CSP IIP HPG L, P | Beltone Netherlands BV, Philips Hearing Instruments | NL | BTO-NL |  | 2006-08-13 | ZP trieda IIa
N | 65325 | Prístroj načúvací programovateľný digitálny | OPERA Plus CSP IIP HPG VC L, P | Beltone Netherlands BV, Philips Hearing Instruments | NL | BTO-NL |  | 2006-08-13 | ZP trieda IIa
N | 65326 | Prístroj načúvací celodigitálny BELTONE | D70 E | Beltone Netherlands BV, Philips Hearing Instruments | NL | BTO-NL |  | 2006-08-13 | ZP trieda IIa
N | 65327 | Prístroj načúvací celodigitálny BELTONE | D61 LUMINA | Beltone Netherlands BV, Philips Hearing Instruments | NL | BTO-NL |  | 2006-08-13 | ZP trieda IIa
N | 65328 | Prístroj načúvací celodigitálny BELTONE | D61 POLARA | Beltone Netherlands BV, Philips Hearing Instruments | NL | BTO-NL |  | 2006-08-13 | ZP trieda IIa
N | 65329 | Prístroj načúvací celodigitálny BELTONE | D61 SILICA | Beltone Netherlands BV, Philips Hearing Instruments | NL | BTO-NL |  | 2006-08-13 | ZP trieda IIa
N | 65330 | Prístroj načúvací celodigitálny BELTONE | D71 HP LUMINA | Beltone Netherlands BV, Philips Hearing Instruments | NL | BTO-NL |  | 2006-08-13 | ZP trieda IIa
N | 65331 | Prístroj načúvací celodigitálny BELTONE | D71 HP POLARA | Beltone Netherlands BV, Philips Hearing Instruments | NL | BTO-NL |  | 2006-08-13 | ZP trieda IIa
N | 65332 | Prístroj načúvací celodigitálny BELTONE | D71 HP SILICA | Beltone Netherlands BV, Philips Hearing Instruments | NL | BTO-NL |  | 2006-08-13 | ZP trieda IIa
N | 65333 | Prístroj načúvací celodigitálny BELTONE | INVISA CSP II LUMINA | Beltone Netherlands BV, Philips Hearing Instruments | NL | BTO-NL |  | 2006-08-13 | ZP trieda IIa
N | 65334 | Prístroj načúvací celodigitálny BELTONE | INVISA CSP II POLARA | Beltone Netherlands BV, Philips Hearing Instruments | NL | BTO-NL |  | 2006-08-13 | ZP trieda IIa
N | 65335 | Prístroj načúvací celodigitálny BELTONE | INVISA CSP II SILICA | Beltone Netherlands BV, Philips Hearing Instruments | NL | BTO-NL |  | 2006-08-13 | ZP trieda IIa
N | 65336 | Prístroj načúvací celodigitálny BELTONE | PETITE Plus LUMINA L, P | Beltone Netherlands BV, Philips Hearing Instruments | NL | BTO-NL |  | 2006-08-13 | ZP trieda IIa
N | 65337 | Prístroj načúvací celodigitálny BELTONE | PETITE Plus POLARA L, P | Beltone Netherlands BV, Philips Hearing Instruments | NL | BTO-NL |  | 2006-08-13 | ZP trieda IIa
N | 65338 | Prístroj načúvací celodigitálny BELTONE | PETITE Plus SILICA L, P | Beltone Netherlands BV, Philips Hearing Instruments | NL | BTO-NL |  | 2006-08-13 | ZP trieda IIa
N | 65339 | Prístroj načúvací celodigitálny BELTONE | OPERA Plus LUMINA VC L, P | Beltone Netherlands BV, Philips Hearing Instruments | NL | BTO-NL |  | 2006-08-13 | ZP trieda IIa
N | 65340 | Prístroj načúvací celodigitálny BELTONE | OPERA Plus POLARA VC L, P | Beltone Netherlands BV, Philips Hearing Instruments | NL | BTO-NL |  | 2006-08-13 | ZP trieda IIa
N | 65341 | Prístroj načúvací celodigitálny BELTONE | OPERA Plus SILICA VC L, P | Beltone Netherlands BV, Philips Hearing Instruments | NL | BTO-NL |  | 2006-08-13 | ZP trieda IIa
K | 65342 | Palica vychádzková drevená | zahnutá rúčka | Thuasne S.A. | FR | THU-FR |  | Bez certifikátu | ZP trieda I
K | 65343 | Palica vychádzková drevená | upravená rúčka T | Thuasne S.A. | FR | THU-FR |  | Bez certifikátu | ZP trieda I
K | 65344 | Palica vychádzková hliníková | nastaviteľná, upravená drevená rúčka T | Thuasne S.A. | FR | THU-FR |  | Bez certifikátu | ZP trieda I
K | 65345 | Palica vychádzková hliníková artritídna | nastaviteľná, upravená drevená rúčka T | Thuasne S.A. | FR | THU-FR |  | Bez certifikátu | ZP trieda I
K | 65346 | Palica vychádzková kovová skladacia | nastaviteľná, upravená rúčka T | Thuasne S.A. | FR | THU-FR |  | Bez certifikátu | ZP trieda I
K | 65347 | Barla francúzska nastaviteľná hliníková | pružná rukoväť | Thuasne S.A. | FR | THU-FR |  | Bez certifikátu | ZP trieda I
K | 65348 | Podložka na matrac antidekubitná celotelová | plnená vodou, 186 x 89 x 5-6 cm | Thuasne S.A. | FR | THU-FR |  | Bez certifikátu | ZP trieda I
K | 65349 | Podložka na matrac antidekubitná polyuretánová | s tvarovou pamäťou, 195 x 88 x 7 cm | Thuasne S.A. | FR | THU-FR |  | Bez certifikátu | ZP trieda I
K | 65350 | Matrac antidekubitný polyuretánový | hypoalergénny, 195 x 88 x 17 cm | Thuasne S.A. | FR | THU-FR |  | Bez certifikátu | ZP trieda I
K | 65351 | Matrac antidekubitný polyuretánový | hypoalergénny, pneumatický, 195 x 88 x 17 cm | Thuasne S.A. | FR | THU-FR |  | Bez certifikátu | ZP trieda I
K | 65352 | Matrac antidekubitný s kompresorom | 3l / min., 188 x 88 x 6 cm / 100 kg | Thuasne S.A. | FR | THU-FR |  | Bez certifikátu | ZP trieda I
K | 65353 | Matrac antidekubitný s kompresorom | 6l / min.,188 x 88 x 6 cm / 120 kg | Thuasne S.A. | FR | THU-FR |  | Bez certifikátu | ZP trieda I
H | 65354 | Epitéza prsníková silikónová Serena | symetrická, oválna | Thuasne S.A. | FR | THU-FR |  | Bez certifikátu | ZP trieda I
H | 65355 | Epitéza prsníková silikónová Serena | asymetrická - ľavá / pravá | Thuasne S.A. | FR | THU-FR |  | Bez certifikátu | ZP trieda I
H | 65356 | Epitéza prsníková silikónová Serena | triangulárna | Thuasne S.A. | FR | THU-FR |  | Bez certifikátu | ZP trieda I
H | 65357 | Epitéza prsníková silikónová Serena | srdiečková | Thuasne S.A. | FR | THU-FR |  | Bez certifikátu | ZP trieda I
H | 65358 | Epitéza prsníková silikónová Serena | okrúhla | Thuasne S.A. | FR | THU-FR |  | Bez certifikátu | ZP trieda I
K | 65359 | Držadlo k WC zahnuté | 35 cm, do 190 kg | Thuasne S.A. | FR | THU-FR |  | Bez certifikátu | ZP trieda I
K | 65360 | Držadlo na bok vane vstupné | nastaviteľné klepeto 6,5 - 17 cm | Thuasne S.A. | FR | THU-FR |  | Bez certifikátu | ZP trieda I
K | 65361 | Držadlo rovné plastové | 45 cm / 115 kg, | Thuasne S.A. | FR | THU-FR |  | Bez certifikátu | ZP trieda I
K | 65362 | Sedačka cez vaňu nastaviteľná | šírka 41 - 70 cm, do 190 kg | Thuasne S.A. | FR | THU-FR |  | Bez certifikátu | ZP trieda I
K | 65363 | Sedačka cez vaňu závesná | sklopná, do 150 kg | Thuasne S.A. | FR | THU-FR |  | Bez certifikátu | ZP trieda I
K | 65364 | Stolička do vane anatomická | s prísavkami a špeciálnym výrezom, do 190 kg | Thuasne S.A. | FR | THU-FR |  | Bez certifikátu | ZP trieda I
K | 65365 | Stolička do vane otočná | oceľová konštrukcia, do 150 kg | Thuasne S.A. | FR | THU-FR |  | Bez certifikátu | ZP trieda I
K | 65366 | Stolička do vane závesná | hliníková konštrukcia, do 100 kg | Thuasne S.A. | FR | THU-FR |  | Bez certifikátu | ZP trieda I
K | 65367 | Stolička toaletná s nastaviteľnou výškou | hliníková konštrukcia, do 100 kg | Thuasne S.A. | FR | THU-FR |  | Bez certifikátu | ZP trieda I
K | 65368 | Kreslo toaletné statické tapacírované | odnímateľné sadadlo, do 120 kg | Thuasne S.A. | FR | THU-FR |  | Bez certifikátu | ZP trieda I
K | 65369 | Sedadlo toaletné zvýšené prenosné s prichytením | nastaviteľné | Thuasne S.A. | FR | THU-FR |  | Bez certifikátu | ZP trieda I
K | 65370 | Sedadlo toaletné zvýšené prenosné s prichytením | s krytom | Thuasne S.A. | FR | THU-FR |  | Bez certifikátu | ZP trieda I
K | 65371 | Sedadlo toaletné zvýšené prenosné | mäkké | Thuasne S.A. | FR | THU-FR |  | Bez certifikátu | ZP trieda I
K | 65372 | Misa WC s krytom | plastová, farebná | Thuasne S.A. | FR | THU-FR |  | Bez certifikátu | ZP trieda I
L | 65373 | Vozík mechanický skladací THUASNE | oceľový, do 120 kg | Thuasne S.A. | FR | THU-FR |  | Bez certifikátu | ZP trieda I
L | 65374 | Vozík mechanický skladací ultraľahký THUASNE | chrómový, do 120 kg | Thuasne S.A. | FR | THU-FR |  | Bez certifikátu | ZP trieda I
L | 65375 | Vozík mechanický THUASNE | oceľový, skladací, s polohovateľným operadlom do 120 kg | Thuasne S.A. | FR | THU-FR |  | Bez certifikátu | ZP trieda I
L | 65376 | Kreslo toaletné pojazdné THUASNE | kovové, do 100 kg | Thuasne S.A. | FR | THU-FR |  | Bez certifikátu | ZP trieda I
L | 65377 | Sedačka antidekubitná polyuretánová | príslušenstvo k vozíku THUASNE | Thuasne S.A. | FR | THU-FR |  | Bez certifikátu | ZP trieda I
L | 65378 | Sedačka antidekubitná do vozíka | vodná, s tepelno-izolačnou vložkou | Thuasne S.A. | FR | THU-FR |  | Bez certifikátu | ZP trieda I
L | 65379 | Sedačka antidekubitná do vozíka | penovo-gélová | Thuasne S.A. | FR | THU-FR |  | Bez certifikátu | ZP trieda I
L | 65380 | Sedačka antidekubitná do vozíka | s pneumatickými hlavicami | Thuasne S.A. | FR | THU-FR |  | Bez certifikátu | ZP trieda I
L | 65381 | Chodúľka skladacia THUASNE | hliníková konštrukcia, nastaviteľná výška, do 150 kg | Thuasne S.A. | FR | THU-FR |  | Bez certifikátu | ZP trieda I
L | 65382 | Chodúľka skladacia THUASNE Evolution | hliníková konštrukcia, kĺbová, pohyblivá, do 150 kg | Thuasne S.A. | FR | THU-FR |  | Bez certifikátu | ZP trieda I
L | 65383 | Dvojkolka skladacia THUASNE DUO | nastaviteľná, s anatomickými rúčkami | Thuasne S.A. | FR | THU-FR |  | Bez certifikátu | ZP trieda I
L | 65384 | Trojkolka skladacia THUASNE | nastaviteľná, s brzdami , s odkladacím košíkom a doskou | Thuasne S.A. | FR | THU-FR |  | Bez certifikátu | ZP trieda I
L | 65385 | Štvorkolka skladacia THUASNE QUATRO | nastaviteľná, s anatomickými rúčkami a obojručnými brzdami, s košíkom a doskou | Thuasne S.A. | FR | THU-FR |  | Bez certifikátu | ZP trieda I
K | 65386 | Podpora chrbtice THUASNE do postele | priedyšná, nastaviteľný sklon | Thuasne S.A. | FR | THU-FR |  | Bez certifikátu | ZP trieda I
K | 65387 | PALICA VYCHADZKOVA MIKIRAD. | 10/MR | Mikirad Wytwórnia Artykulów | PL | MWA-PL |  | Bez certifikátu | ZP trieda I
K | 65388 | PALICA VYCHADZKOVA MIKIRAD. | 11/MR | Mikirad Wytwórnia Artykulów | PL | MWA-PL |  | Bez certifikátu | ZP trieda I
K | 65389 | PALICA VYCHADZKOVA MIKIRAD. | 12/MR | Mikirad Wytwórnia Artykulów | PL | MWA-PL |  | Bez certifikátu | ZP trieda I
K | 65390 | PALICA VYCHADZKOVA MIKIRAD. | 14/MR | Mikirad Wytwórnia Artykulów | PL | MWA-PL |  | Bez certifikátu | ZP trieda I
K | 65391 | BARLA LAKTOVA MIKIRAD | 01/MR - PEVNA RUKOVAT | Mikirad Wytwórnia Artykulów | PL | MWA-PL |  | Bez certifikátu | ZP trieda I
K | 65392 | BARLA LAKTOVA MIKIRAD | 02/MR - PEVNA RUKOVAT | Mikirad Wytwórnia Artykulów | PL | MWA-PL |  | Bez certifikátu | ZP trieda I
K | 65393 | BARLA LAKTOVA MIKIRAD | 03/MR | Mikirad Wytwórnia Artykulów | PL | MWA-PL |  | Bez certifikátu | ZP trieda I
K | 65394 | BARLA LAKTOVA MIKIRAD | 04/MR | Mikirad Wytwórnia Artykulów | PL | MWA-PL |  | Bez certifikátu | ZP trieda I
K | 65395 | BARLA LAKTOVA MIKIRAD | 05/MR | Mikirad Wytwórnia Artykulów | PL | MWA-PL |  | Bez certifikátu | ZP trieda I
K | 65396 | BARLA LAKTOVA MIKIRAD | 08/MR | Mikirad Wytwórnia Artykulów | PL | MWA-PL |  | Bez certifikátu | ZP trieda I
K | 65397 | BARLA LAKTOVA MIKIRAD | 09/MR - PEVNA RUKOVAT | Mikirad Wytwórnia Artykulów | PL | MWA-PL |  | Bez certifikátu | ZP trieda I
K | 65398 | BARLA LAKTOVA MIKIRAD | 09/MR - MAKKA RUKOVAT | Mikirad Wytwórnia Artykulów | PL | MWA-PL |  | Bez certifikátu | ZP trieda I
K | 65399 | BARLA LAKTOVA MIKIRAD | 06/MR | Mikirad Wytwórnia Artykulów | PL | MWA-PL |  | Bez certifikátu | ZP trieda I
K | 65400 | BARLA LAKTOVA MIKIRAD | 07/MR | Mikirad Wytwórnia Artykulów | PL | MWA-PL |  | Bez certifikátu | ZP trieda I
K | 65401 | TROJNOZKA S DRZIAKOM | 15/MR.K1 04 | Mikirad Wytwórnia Artykulów | PL | MWA-PL |  | Bez certifikátu | ZP trieda I
K | 65402 | TROJNOZKA S DRZIAKOM | 15/MR.K1 05 | Mikirad Wytwórnia Artykulów | PL | MWA-PL |  | Bez certifikátu | ZP trieda I
K | 65403 | TROJNOZKA S DRZIAKOM | 15/MR.KP | Mikirad Wytwórnia Artykulów | PL | MWA-PL |  | Bez certifikátu | ZP trieda I
K | 65404 | TROJNOZKA S DRZIAKOM | 15/MR.L | Mikirad Wytwórnia Artykulów | PL | MWA-PL |  | Bez certifikátu | ZP trieda I
K | 65405 | STVORNOZKA S DRZIAKOM | 16/MR.K1 04 | Mikirad Wytwórnia Artykulów | PL | MWA-PL |  | Bez certifikátu | ZP trieda I
K | 65406 | STVORNOZKA S DRZIAKOM | 16/MR.K1 05 | Mikirad Wytwórnia Artykulów | PL | MWA-PL |  | Bez certifikátu | ZP trieda I
K | 65407 | STVORNOZKA S DRZIAKOM | 16/MR.KP | Mikirad Wytwórnia Artykulów | PL | MWA-PL |  | Bez certifikátu | ZP trieda I
K | 65408 | STVORNOZKA S DRZIAKOM | 16/MR.L | Mikirad Wytwórnia Artykulów | PL | MWA-PL |  | Bez certifikátu | ZP trieda I
L | 65409 | CHODITKO | 20/MR | Mikirad Wytwórnia Artykulów | PL | MWA-PL |  | Bez certifikátu | ZP trieda I
L | 65410 | CHODITKO | 21/MR | Mikirad Wytwórnia Artykulów | PL | MWA-PL |  | Bez certifikátu | ZP trieda I
L | 65411 | Chodítko | 20/MR.K | Mikirad Wytwórnia Artykulów | PL | MWA-PL |  | Bez certifikátu | ZP trieda I
K | 65412 | PALICA PRE NEVIDIACICH |  | Mikirad Wytwórnia Artykulów | PL | MWA-PL |  | Bez certifikátu | ZP trieda I
L | 65413 | Vozík invalidný mechanický Alu - Rehab NETTI |  | ALU-Rehab, A.S., | NO | ARP-NO |  | Bez certifikátu | ZP trieda I
L | 65414 | Vozík invalidný mechanický Alu - Rehab NETTI SVIP |  | ALU-Rehab, A.S., | NO | ARP-NO |  | Bez certifikátu | ZP trieda I
L | 65415 | Vozík invalidný mechanický Alu - Rehab ATOS |  | ALU-Rehab, A.S., | NO | ARP-NO |  | Bez certifikátu | ZP trieda I
H | 65416 | Podprsenka s kapsičkou pre prsníkovú epitézu | doplnok k prsníkovej epitéze ANITA | Anita Dr. Helbig, GmbH | DE | ADH-DE |  | Bez certifikátu | ZP trieda I
P | 65417 | Sutura šijacia Perclose | po katetrizácii | Abbott Vascular Devices | US | ABT-US-01 |  | 2006-05-07 | ZP trieda IIb
P | 65418 | Náplasť Abbott | po katetrizácii | Abbott Vascular Devices | US | ABT-US-01 |  | 2006-05-07 | ZP trieda IIb
P | 65419 | Vodič tlakový PressureWire Certus | intrakoronárny s príslušenstvom | St. Jude Medical | US | SJM-US-08 | SJM-BE | 2023-05-15 | ZP trieda III
P | 65420 | Manžeta infúzna Wenzhou | ( Jares ) | Jares Corp. Wenzhou Hongshun Industries & Trade Co. Ltd. | CN | WEN-CN |  | Bez certifikátu | ZP trieda I
P | 65421 | Termofor |  | Jares Corp. Wenzhou Hongshun Industries & Trade Co. Ltd. | CN | WEN-CN |  | Bez certifikátu | ZP trieda I
P | 65422 | Pás sťahovací fixačný - škrtidlo | pri odbere krvi | Jares Corp. Wenzhou Hongshun Industries & Trade Co. Ltd. | CN | WEN-CN |  | Bez certifikátu | ZP trieda I
P | 65423 | Zrkadlo ORL |  | Jares Corp. Wenzhou Hongshun Industries & Trade Co. Ltd. | CN | WEN-CN |  | Bez certifikátu | ZP trieda I
P | 65424 | Kladivko neurologické | Typy: s ihlou a kefkou, Babinského, trojuholníkové | Jares Corp. Wenzhou Hongshun Industries & Trade Co. Ltd. | CN | WEN-CN |  | Bez certifikátu | ZP trieda I
P | 65425 | Špachtľa - stláčač jazyka Wenzhou | ( Jares ) | Jares Corp. Wenzhou Hongshun Industries & Trade Co. Ltd. | CN | WEN-CN |  | Bez certifikátu | ZP trieda I
P | 65426 | Rukavice chirurgické Demophorius | sterilné, gumenné | Demophorius Limited | CY | DPH-CY |  | 2006-06-12 | ZP trieda IIa
P | 65427 | Čepeľ skalpelová |  | Wuxi Xinda Medical Device Co., Ltd., | CN | WUX-CN |  | 2014-11-05 | ZP trieda IIa
P | 65429 | Vak resuscitačný Wenzhou | silikón ( Jares ) | Jares Corp. Wenzhou Hongshun Industries & Trade Co. Ltd. | CN | WEN-CN |  | 2006-07-01 | ZP trieda IIa
P | 65430 | Fonendoskop / stetoskop Wenzhou |  | Jares Corp. Wenzhou Hongshun Industries & Trade Co. Ltd. | CN | WEN-CN |  | Bez certifikátu | ZP trieda I
P | 65431 | Analyzátor RX Daytona | fotometrický - biochemické testy | Furuno Electric Co., Ltd. | JP | FUR-JP |  | 2005-11-05 | ZP trieda IIa
P | 65432 | Katéter PTCA balónikový Runner | rôzne modely | Bolton Medical Inc. | US | BOM-US-01 |  | 2013-08-02 | ZP trieda III
P | 65433 | Stent koronárny SPIRAL FORCE | priemer, na zavádzacom systéme | Bolton Medical | FR | BOM-FR |  | 2008-08-03 | ZP trieda III
P | 65434 | Stent koronárny SPIRAL FORCE | priemer, bez zavádzacieho systému | Bolton Medical | FR | BOM-FR |  | 2008-08-03 | ZP trieda III
P | 65435 | Koncentrát dialyzačný Nefrosol 7 sol. | 5 l | Mevak, a.s., Nitra < &~ | SK | MEK-SK |  | 2011-04-10 | ZP trieda IIa
P | 65448 | Elektrokoagulátor SMT BM | model 75MB, na kauterizáciu a koaguláciu | Speciální Medicínská Technologie | CZ | SMT-CZ |  | 2021-07-25 | ZP trieda IIb
P | 65449 | Prístroj RTG dentálny VSM EXPLOR X HF | diagnostika | VILLA SISTEMI MEDICALI SpA | IT | VIL-IT |  | 2004-08-28 | ZP trieda IIb
P | 65450 | Prístroj RTG dentálny VSM EXPLOR X70 | diagnostika | VILLA SISTEMI MEDICALI SpA | IT | VIL-IT |  | 2004-08-28 | ZP trieda IIb
P | 65451 | Stabilizátor tlakový Autokláv | EURONDA E6-18 | Euronda S.p.A. | IT | EUR-IT |  | Bez certifikátu | ZP trieda I
P | 65452 | Implantát dentálny titánový | Cresco Ti Systém AB | Cresco Ti Systém AB | SE | CRE-SE |  | 2006-05-31 | ZP trieda IIb
Z | 65480 | Materiál stomatologický pre zubné laboratóriá | zuby živicové Mifam Super Lux, kombinácia 4 x 28 zubov | SpofaDental a. s. | CZ | LDN-CZ |  | Bez certifikátu | ZP trieda I
Z | 65481 | Materiál stomatologický pre zubné laboratóriá | zuby živicové Mifam Super Lux, frontálne 18 x 6 zubov | SpofaDental a. s. | CZ | LDN-CZ |  | Bez certifikátu | ZP trieda I
Z | 65482 | Materiál stomatologický pre zubné laboratóriá | zuby živicové Mifam Super Lux, distálne 12 x 8 zubov | SpofaDental a. s. | CZ | LDN-CZ |  | Bez certifikátu | ZP trieda I
P | 65488 | Koncentrát dialyzačný Nefrosol 4A 16006 | 10 l | Mevak, a.s., Nitra < &~ | SK | MEK-SK |  | 2011-04-10 | ZP trieda IIa
P | 65496 | Systém mikrošpirál zavádzací Mickro Coil | Platinum Standard + prísluš. | Micrus Endovascular Corporation | US | MCC-US-01 |  | 2014-03-14 | ZP trieda III
P | 65501 | Stent pľúcny | Endoxane | Novatech S.A. | FR | NCH-FR |  | 2006-08-01 | ZP trieda IIb
P | 65502 | Stent pľúcny | Proxane | Novatech S.A. | FR | NCH-FR |  | 2009-10-10 | ZP trieda IIb
P | 65503 | Hadička predlžovacia Heidelberg | rôzne rozmery | B.Braun Melsungen AG | DE | BME-DE |  | 2023-05-01 | ZP trieda IIa
P | 65504 | Hadička spojovacia Connection Tubing | rôzne rozmery | B.Braun Melsungen AG | DE | BME-DE |  | 2023-05-01 | ZP trieda IIa
P | 65505 | Konektor bezpečnostný Safsite | s príslušenstvom | B.Braun Melsungen AG | DE | BME-DE |  | 2013-05-01 | ZP trieda IIa
P | 65506 | Ventil Discofix | 1/ 2/ 3/ 4-cestný, samostatný / s príslušenstvom | B.Braun Melsungen AG | DE | BME-DE |  | 2023-05-01 | ZP trieda IIa
P | 65509 | Rampa ventilov na infúziu Discofix | s príslušenstvom | B.Braun Melsungen AG | DE | BME-DE |  | 2023-05-01 | ZP trieda IIa
P | 65510 | Ventil trojcestný Discofix Plus | a príslušenstvo, na infúznu terapiu | B.Braun Melsungen AG | DE | BME-DE |  | 2013-05-01 | ZP trieda IIa
P | 65511 | Držiak Discofix Combi Holder | a príslušenstvo | B.Braun Melsungen AG | DE | BME-DE |  | Bez certifikátu | ZP trieda I
P | 65512 | Obal sterilizačný Sterifit 128 | plochá rola | Encaplast, s.r.l. | IT | ENC-IT |  | Bez certifikátu | ZP trieda I
P | 65513 | Obal sterilizačný Sterifit 151 | skladaná rola | Encaplast, s.r.l. | IT | ENC-IT |  | Bez certifikátu | ZP trieda I
P | 65514 | Obal sterilizačný Sterifit 310 Standard | krepový baliaci papier v archoch | Encaplast, s.r.l. | IT | ENC-IT |  | Bez certifikátu | ZP trieda I
P | 65515 | Indikátor sterilizačný EN |  | Encaplast, s.r.l. | IT | ENC-IT |  | Bez certifikátu | ZP trieda I
P | 65516 | Test sterilizačný EN |  | Encaplast, s.r.l. | IT | ENC-IT |  | Bez certifikátu | ZP trieda I
P | 65517 | Páska sterilizačná EN | samolepiaca s indikátorom | Encaplast, s.r.l. | IT | ENC-IT |  | Bez certifikátu | ZP trieda I
K | 65518 | Výdychomer Mini-Wright Standard | 3103001 | Clement Clarke International Ltd. | GB | CCL-GB |  | 2006-08-21 | ZP trieda I, s meracou funkciou
K | 65519 | Výdychomer Low Range | 3104000 | Clement Clarke International Ltd. | GB | CCL-GB |  | 2006-08-21 | ZP trieda I, s meracou funkciou
K | 65520 | Výdychomer Airzone | 3130057 | Clement Clarke International Ltd. | GB | CCL-GB |  | 2006-08-21 | ZP trieda I, s meracou funkciou
P | 65521 | Oximeter pulzný Palco |  | Palco Laboratories, Inc. | US | PLC-US |  | 2006-03-06 | ZP trieda IIb
P | 65522 | Spirometer MIR Spirobank | vyšetrenie funkčnosti pľúc | Medical International Research srl | IT | MIH-IT |  | 2013-02-20 | ZP trieda IIa
K | 65523 | Inhalátor Flutter VRP 1 | respiračná fyzioterapeutická pomôcka | VarioRaw Percutive s.a.r.l., | CH | VRW-CH |  | Bez certifikátu | ZP trieda I
K | 65524 | Barla predlakťová detská KOWSKY | nastaviteľná | Kowsky KG, | DE | KOW-DE |  | Bez certifikátu | ZP trieda I
K | 65525 | Barla predlakťová Kowsky | ergonomická, odľahčená | Kowsky KG, | DE | KOW-DE |  | Bez certifikátu | ZP trieda I
K | 65526 | Barle predlakťové KOWSKY | zhotovené na mieru | Kowsky KG, | DE | KOW-DE |  | Bez certifikátu | ZP trieda I
K | 65527 | BARLA PREDLAKTOVA KOWSKY | ARTRITIDNA, NASTAVITELNA | Kowsky KG, | DE | KOW-DE |  | Bez certifikátu | ZP trieda I
K | 65528 | BARLA PODPAZUSNA KOWSKY | ODLAHCENA, NASTAVITELNA | Kowsky KG, | DE | KOW-DE |  | Bez certifikátu | ZP trieda I
K | 65529 | BARLA PODPAZUSNA KOWSKY DETSKA | BUKOVA, | Kowsky KG, | DE | KOW-DE |  | Bez certifikátu | ZP trieda I
K | 65530 | Palica Kowsky nastaviteľná | 5 - bodová opora | Kowsky KG, | DE | KOW-DE |  | Bez certifikátu | ZP trieda I
K | 65531 | UCHYT SLUCKOVY NA PALICU | DOPLNKY KOWSKY | Kowsky KG, | DE | KOW-DE |  | Bez certifikátu | ZP trieda I
K | 65532 | UCHYT BARLY | DOPLNKY KOWSKY | Kowsky KG, | DE | KOW-DE |  | Bez certifikátu | ZP trieda I
K | 65533 | PODLOZKA UCHYTU ZMAKCUJUCA | DOPLNKY KOWSKY | Kowsky KG, | DE | KOW-DE |  | Bez certifikátu | ZP trieda I
K | 65534 | MANZETA NA BARLU | DOPLNKY KOWSKY | Kowsky KG, | DE | KOW-DE |  | Bez certifikátu | ZP trieda I
K | 65535 | NAVLEK KOZENY NA BARLU | DOPLNKY KOWSKY | Kowsky KG, | DE | KOW-DE |  | Bez certifikátu | ZP trieda I
K | 65536 | Násada na barlu a palicu | doplnky KOWSKY | Kowsky KG, | DE | KOW-DE |  | Bez certifikátu | ZP trieda I
K | 65537 | NASADA NA BARLU / PALICU PODTLAK. PROTISMYK. | DOPLNKY KOWSKY | Kowsky KG, | DE | KOW-DE |  | Bez certifikátu | ZP trieda I
K | 65538 | NASADA NA BARLU / PALICU ADHEZIV. PROTISMYK. | DOPLNKY KOWSKY | Kowsky KG, | DE | KOW-DE |  | Bez certifikátu | ZP trieda I
K | 65539 | NASADA NA BARLU / PALICU 1-HROT. PROTISMYK. | DOPLNKY KOWSKY | Kowsky KG, | DE | KOW-DE |  | Bez certifikátu | ZP trieda I
K | 65540 | NASADA NA BARLU / PALICU 5-HROT. PROTISMYK. | DOPLNKY KOWSKY | Kowsky KG, | DE | KOW-DE |  | Bez certifikátu | ZP trieda I
P | 65541 | Katéter koronárny Jocath Mercury | PTCA Catheter , balónikový | Jomed Implantate GmbH, | DE | JOM-DE |  | 2006-09-09 | ZP trieda III
P | 65542 | VODICE ZAVADZACIE,TR.III | SHEATH INDRODUCER & GUIDEWIRES | Jomed Implantate GmbH, | DE | JOM-DE |  |  | Neurčené
P | 65543 | STENTY PERIFERNE,TR.IIB | JOSTENT WAVELMAX | Jomed Implantate GmbH, | DE | JOM-DE |  |  | Neurčené
P | 65544 | KATETRE PERIFERNE,TR.IIB | JOCATH O.P.E.R.A. PTA | Jomed Implantate GmbH, | DE | JOM-DE |  |  | Neurčené
P | 65545 | Zváračka ku krvným vakom Optiseal | stolová | Fenwal, Inc. | US | FEN-US |  | Bez certifikátu | ZP trieda I
P | 65546 | Váha krvná odberová Optimix Plus |  | Fenwal, Inc. | US | FEN-US |  | 2014-03-29 | ZP trieda I, s meracou funkciou
L | 65547 | Lôžko hydraulicky polohovateľné PLH |  | PROMA REHA s.r.o. | CZ | PRR-CZ |  | Bez certifikátu | ZP trieda I
L | 65548 | Lôžko mechanicky polohovateľné | PLN, PLB, PLL, ABB, ABL | PROMA REHA s.r.o. | CZ | PRR-CZ |  | Bez certifikátu | ZP trieda I
L | 65549 | Lôžko elektricky polohovateľné PLX | špeciálne - vertikalizácia ložnej plochy | PROMA REHA s.r.o. | CZ | PRR-CZ |  | Bez certifikátu | ZP trieda I
L | 65550 | Lôžko elektricky polohovateľné PLE |  | PROMA REHA s.r.o. | CZ | PRR-CZ |  | Bez certifikátu | ZP trieda I
L | 65551 | Lôžko elektricky polohovateľné ABE-I, PLE-P |  | PROMA REHA s.r.o. | CZ | PRR-CZ |  | Bez certifikátu | ZP trieda I
L | 65552 | Lôžko elektricky polohovateľné Triton, Triton Plus |  | PROMA REHA s.r.o. | CZ | PRR-CZ |  | Bez certifikátu | ZP trieda I
L | 65553 | Lôžko elektricky polohovateľné Excellent ICU / C |  | PROMA REHA s.r.o. | CZ | PRR-CZ |  | Bez certifikátu | ZP trieda I
L | 65554 | Lôžko elektricky polohovateľné Calypso Style / Clasic |  | PROMA REHA s.r.o. | CZ | PRR-CZ |  | Bez certifikátu | ZP trieda I
O | 65555 | Lubrikant očný Gen-Teal | gél | CIBA VISION LCP, ANGLICKO | GB | CVC-GB |  | 2006-05-07 | ZP trieda IIa
P | 65556 | Zváračka ku krvným vakom Handyseal | prenosná, batériová | Fenwal, Inc. | US | FEN-US |  | Bez certifikátu | ZP trieda I
A | 65557 | Gáza skladaná v páse NINGBO | 7 cm x 40 m, 17 vlákien / štvorvrstvová | NINGBO YONGDA TEXTILES, NINGBO ECONOMIC TECHNICAL, CINA | CN | NIN-CN |  | 2004-08-31 | ZP trieda IIa
P | 65558 | Reagencie IVD - ostatné | k imunochemickému analyzátoru ARCHITECT i | Abbott Laboratories, divízia Abbott Diagnostics | US | ABT-US |  | Bez certifikátu | IVD ostatné
P | 65559 | Reagencie IVD - ostatné | k imunochemickému analyzátoru AxSYM | Abbott Laboratories, divízia Abbott Diagnostics | US | ABT-US |  | Bez certifikátu | IVD ostatné
P | 65560 | Reagencie IVD Abbott - ostatné | k imunochem. analyzátoru IMx | Abbott Laboratories, divízia Abbott Diagnostics | US | ABT-US |  | Bez certifikátu | IVD ostatné
P | 65561 | Reagencie IVD Abbott - ostatné | k imunochemickému analyzátoru TDx | Abbott Laboratories, divízia Abbott Diagnostics | US | ABT-US |  | Bez certifikátu | IVD ostatné
P | 65562 | Reagencie IVD DiaSorin - ostatné | pre mikrobiologickú analýzu (otvorené syst. MUREX) | DiaSorin S.p.A. UK Branch | GR | DSR-UK |  | Bez certifikátu | IVD ostatné
P | 65563 | Reagencie IVD Abbott - ostatné | k imunochemickému analyzátoru AEROSET | Abbott Laboratories, divízia Abbott Diagnostics | US | ABT-US |  | Bez certifikátu | IVD ostatné
P | 65564 | Reagencie IVD - ostatné | k biochemickému analyzátoru ARCHITECT c | Abbott Laboratories, divízia Abbott Diagnostics | US | ABT-US |  | Bez certifikátu | IVD ostatné
P | 65565 | Reagencie IVD Abbott - ostatné | k imunochemickému analyzátoru ALCYON | Abbott Laboratories, divízia Abbott Diagnostics | US | ABT-US |  | Bez certifikátu | IVD ostatné
P | 65566 | Reagencie IVD - ostatné | k hematologickému analyzátoru CELL-DYN | Abbott Laboratories, divízia Abbott Diagnostics | US | ABT-US |  | Bez certifikátu | IVD ostatné
P | 65567 | Reagencie IVD Abbott - ostatné | pre molekulárárnu biológiu DNA | Abbott Laboratories, divízia Abbott Molecular | US | ABT-US-05 |  | Bez certifikátu | IVD ostatné
P | 65568 | Dialyzátor kapilárny Xenium | rôzne typy | Baxter Healthcare SA | CH | BXI-CH |  | 2019-12-10 | ZP trieda IIb
P | 65569 | Dialyzátor kapilárny Tricea | rôzne typy | Baxter Healthcare SA | CH | BXI-CH |  | 2019-12-10 | ZP trieda IIb
A | 65570 | Obväz na rany Aquacel Hydrofibre TM | 5 x 10 cm | ConvaTec Ltd. | GB | CNV-GB |  | 2013-10-20 | ZP trieda IIb
A | 65571 | Krytie na rany Aquacel Hydrofiber | 10x12cm / 10ks | ConvaTec Ltd. | GB | CNV-GB |  | 2023-10-20 | ZP trieda IIb
A | 65572 | Obväz na rany Aquacel Hydrofibre TM | 13,5 x 15 cm | ConvaTec Ltd. | GB | CNV-GB |  | 2013-10-20 | ZP trieda IIb
A | 65573 | Krytie na rany Aquacel Hydrofiber | 2x45cm / 5ks | ConvaTec Ltd. | GB | CNV-GB |  | 2023-10-20 | ZP trieda IIb
P | 65574 | Rukavice vyšetrovacie Dumax jednorazové nesterilné | latexové, mierne pudrované | Lalan Gloves (PVT) Ltd., | LK | LAL-LK |  | Bez certifikátu | ZP trieda I
P | 65575 | Tlačka pre výtokovú linku PD vaku | príslušenstvo pre peritoneálnu dialýzu BAXTER | BAXTER HEALTHCARE LTD., IRSKO | US | BXI-IE |  | Bez certifikátu | ZP trieda I
P | 65576 | Prístroj laserový Ceralas 980 nm | diódový s príslušenstvom | CeramOptec GmbH a Co. of biolitec group | DE | CER-DE |  | 2011-03-13 | ZP trieda IIb
P | 65577 | Gél dermálny Aquamid, Aquamid Reconstruction | nevstrebateľné implantovateľné hydrofilné gély | Contura international A/S | DK | CNU-DK |  | 2020-02-09 | ZP trieda IIb
P | 65578 | Gél biotechnologický viskoelastický AcHyal | pre dermatologické korekcie | Tedec Meiji Farma S.A., | ES | TED-ES |  | 2006-05-07 | ZP trieda III
P | 65579 | Prístroj fototerapeutický Photoderm a príslušenstvo | selektívna fototermolýza, pre plastickú chirurgiu, vaskuárne lézie, popáleniny | LUMENIS INC., (COHERENT MED.GROUP), CA, USA | IL | LUM |  | 2006-08-20 | ZP trieda IIa
A | 65580 | Gél dermálny amorfný Suprasorb G sterilný, | 20 g, v injekčnej striekačke | Lohmann & Rauscher International GmbH & Co. KG | DE | LRI-DE |  | 2021-03-22 | ZP trieda IIb
A | 65581 | Prírez gázový | 28 x 30 cm | Rauscher & Co. Verbandstoff-und Wattefabriken GmbH&Co.KG | DE | LRI-DE-01 |  | Bez certifikátu | ZP trieda I
P | 65582 | Agitátor trombocytov horizontálny | PF15, PF48, PF96, PF396, verzie i a h | Helmer, Inc. | US | HML-US |  | Bez certifikátu | ZP trieda I
P | 65583 | Inkubátor na skladovanie trombocytov | PC100, PC900, PC1200,PC3200, PC4200 verzie i a h | Helmer, Inc. | US | HML-US |  | Bez certifikátu | ZP trieda I
P | 65584 | Rozmrazovač plazmy DH4, DH8 |  | Helmer, Inc. | US | HML-US |  | Bez certifikátu | ZP trieda I
K | 65585 | Prístroj na inhalačnú terapiu PARI Master | s príslušenstvom | Pari GmbH Spezialists | DE | PAR-DE |  | 2013-11-12 | ZP trieda IIa
P | 65586 | Prístroj oftalmologický Colvard | Pupilometer | Oasis Medical Inc. | US | OAS-US |  | Bez certifikátu | ZP trieda I
P | 65587 | Rukavice chirurgické sterilné Medigloves | sterilné | Medigloves Ltd., | TH | MDG-TH |  | 2006-06-18 | ZP trieda IIa
P | 65588 | Prístroj fototerapeutický Puva - Kabína celotelová UVA / UVB s príslušenstvom | na liečbu psoriázy a iných dermatologických ochorení | PUVA COMBI LIGHT / Dermat bvba | BE | PCL-BE |  | 2006-03-13 | ZP trieda IIb
P | 65589 | Prístroj fototerapeutický Puva UVA / UVB | psoriáza, dermatologické ochorenia rúk a nôh | PUVA COMBI LIGHT / Dermat bvba | BE | PCL-BE |  | 2006-06-17 | ZP trieda IIa
K | 65590 | Prístroj inhalačný PARI Boy N | s prísl. | Pari GmbH Spezialists | DE | PAR-DE |  | 2006-10-13 | ZP trieda IIa
K | 65591 | Prístroj inhalačný PARI | Uni Light, s príslušenstvom | Pari GmbH Spezialists | DE | PAR-DE |  | 2006-10-13 | ZP trieda IIa
K | 65592 | Prístroj inhalačný PARI | Univerzál, s príslušenstvom | Pari GmbH Spezialists | DE | PAR-DE |  | 2006-10-13 | ZP trieda IIa
K | 65593 | Nebulizér PARI LL | rozprašovač s príslušenstvom | Pari GmbH Spezialists | DE | PAR-DE |  | 2018-11-12 | ZP trieda IIa
K | 65594 | Nebulizér PARI LC | rozprašovač s príslušenstvom | Pari GmbH Spezialists | DE | PAR-DE |  | 2018-11-12 | ZP trieda IIa
K | 65595 | Nebulizér PARI LC Plus | rozprašovač s príslušenstvom | Pari GmbH Spezialists | DE | PAR-DE |  | 2018-11-12 | ZP trieda IIa
K | 65596 | Nebulizér PARI LC Star | s príslušenstvom | Pari GmbH Spezialists | DE | PAR-DE |  | 2013-11-12 | ZP trieda IIa
K | 65597 | Nebulizér (zmlžovač) PARI Baby | s príslušenstvom | Pari GmbH Spezialists | DE | PAR-DE |  | 2006-10-13 | ZP trieda IIa
K | 65598 | Príslušenstvo k inhalátorom PARI | inhalačná maska, rôzne typy | Pari GmbH Spezialists | DE | PAR-DE |  | Bez certifikátu | ZP trieda I
K | 65599 | Výdychomer PARI PEAK FLOW MAST | doplnok k inhakátorom PARI | Pari GmbH Spezialists | DE | PAR-DE |  | Bez certifikátu | ZP trieda I
K | 65600 | Sprcha nosová PARI Mucoclear | doplnok k inhalátorom PARI | Pari GmbH Spezialists | DE | PAR-DE |  | Bez certifikátu | ZP trieda I
K | 65601 | Soľ na výplach nosa | doplnok k inhalátorom PARI | Pari GmbH Spezialists | DE | PAR-DE |  | Bez certifikátu | ZP trieda I
K | 65602 | Pomôcka PARI PEP systém | doplnok k nebulizéru PARI | Pari GmbH Spezialists | DE | PAR-DE |  | Bez certifikátu | ZP trieda I
K | 65603 | Príslušenstvo k inhalátorom PARI | filtre, držiak, redukcie ... | Pari GmbH Spezialists | DE | PAR-DE |  | Bez certifikátu | ZP trieda I
P | 65604 | Reagencie IVD Abbott - zoznam 2/A | k imunochemickému analyzátoru ARCHITECT | Abbott Laboratories, divízia Abbott Diagnostics | US | ABT-US |  | 2017-10-31 | IVD príloha 2 zoznam A
P | 65605 | Reagencie IVD Abbott - zoznam 2/A | k imunochemickému analyzátoru AxSYM | Abbott Laboratories, divízia Abbott Diagnostics | US | ABT-US |  | 2017-10-31 | IVD príloha 2 zoznam A
P | 65606 | Reagencie IVD Abbott - zoznam 2/A, | k imunochemickému analyzátoru IMx | Abbott Laboratories, divízia Abbott Diagnostics | US | ABT-US |  | 2014-09-15 | IVD príloha 2 zoznam A
P | 65607 | Reagencie IVD Abbott - zoznam 2/A, | pre mikrobiol. analýzu (otvorené syst. MUREX) | Abbott Laboratories, divízia Abbott Diagnostics | US | ABT-US |  | 2014-09-15 | IVD príloha 2 zoznam A
P | 65608 | Reagencie IVD Abbot Molecular - zoznam 2/A | pre molekulárárnu biológiu - DNA techniky | Abbott Laboratories, divízia Abbott Molecular | US | ABT-US-05 |  | 2015-06-15 | IVD príloha 2 zoznam A
P | 65609 | Reagencie IVD Abbott - zoznam 2/A | k imunochemickému analyzátoru PRISM | Abbott Laboratories, divízia Abbott Diagnostics | US | ABT-US |  | 2017-10-31 | IVD príloha 2 zoznam A
P | 65610 | Test IVD ABBOTT - samodiagnostika |  | Abbott Laboratories, Diagnostics Division | US | ABT-US-03 |  | 2006-03-28 | IVD na samotestovanie
P | 65611 | Reagencie IVD Abbott - zoznam 2/B, | k imunochemickému analyzátoru ARCHITECT i | Abbott Laboratories, divízia Abbott Diagnostics | US | ABT-US |  | 2013-06-23 | IVD príloha 2 zoznam B
P | 65612 | Reagencie IVD Abbott - zoznam 2/B, | k imunochemickému analyzátoru AxSYM | Abbott Laboratories, divízia Abbott Diagnostics | US | ABT-US |  | 2013-06-23 | IVD príloha 2 zoznam B
P | 65613 | Reagencie IVD Abbott - zoznam 2/B, | k imunochemikému analyzátoru IMx | Abbott Laboratories, divízia Abbott Diagnostics | US | ABT-US |  | 2012-09-30 | IVD príloha 2 zoznam B
P | 65614 | Reagencia IVD Abbott - zoznam 2/B, | pre mikrobiologickému analýzu (otvorené syst. MUREX) | Abbott Laboratories, divízia Abbott Diagnostics | US | ABT-US |  | 2012-09-30 | IVD príloha 2 zoznam B
P | 65615 | Reagencie IVD Abbott - zoznam 2/B | pre molekulárnu biológiu DNA | Abbott Laboratories, divízia Abbott Molecular | US | ABT-US-05 |  | 2011-12-14 | IVD príloha 2 zoznam B
P | 65616 | Test IVD ABBOTT - samodiagnostika |  | Abbott Laboratories, Diagnostics Division | US | ABT-US-03 |  | 2006-03-28 | IVD na samotestovanie
P | 65617 | Tlakomer digitálny Tensoval compact | s príslušenstvom | Paul Hartmann AG | DE | PHR-DE |  | 2022-01-20 | ZP trieda IIa
A | 65618 | Obväz sadrový SAFIX Plus | 6 cm x 2 m / 2 ks | Paul Hartmann AG | DE | PHR-DE |  | Bez certifikátu | ZP trieda I
A | 65619 | Obväz sadrový SAFIX Plus | 8 cm x 2,7 m / 2 ks | Paul Hartmann AG | DE | PHR-DE |  | Bez certifikátu | ZP trieda I
A | 65620 | Obväz sadrový SAFIX Plus | 10 cm x 2,7 m / 2 ks | Paul Hartmann AG | DE | PHR-DE |  | Bez certifikátu | ZP trieda I
A | 65621 | Obväz sadrový SAFIX Plus | 12 cm x 2,7 m / 2 ks | Paul Hartmann AG | DE | PHR-DE |  | Bez certifikátu | ZP trieda I
A | 65622 | Obväz sadrový SAFIX Plus | 15 cm x 2,7 m / 2 ks | Paul Hartmann AG | DE | PHR-DE |  | Bez certifikátu | ZP trieda I
A | 65623 | Obväz sadrový SAFIX Plus | 20 cm x 2,7 m / 2 ks | Paul Hartmann AG | DE | PHR-DE |  | Bez certifikátu | ZP trieda I
A | 65624 | Obväz sadrový SAFIX Plus | 8 cm x 3 m / 2 ks | Paul Hartmann AG | DE | PHR-DE |  | Bez certifikátu | ZP trieda I
A | 65625 | Obväz sadrový SAFIX Plus | 10 cm x 3 m / 2 ks | Paul Hartmann AG | DE | PHR-DE |  | Bez certifikátu | ZP trieda I
A | 65626 | Obväz sadrový SAFIX Plus | 12 cm x 3 m / 2 ks | Paul Hartmann AG | DE | PHR-DE |  | Bez certifikátu | ZP trieda I
A | 65627 | Obväz sadrový SAFIX Plus | 14 cm x 3 m / 2 ks | Paul Hartmann AG | DE | PHR-DE |  | Bez certifikátu | ZP trieda I
A | 65628 | Obväz sadrový SAFIX Plus | 15 cm x 3 m / 2 ks | Paul Hartmann AG | DE | PHR-DE |  | Bez certifikátu | ZP trieda I
A | 65629 | Obväz sadrový SAFIX Plus | 20 cm x 3 m / 2 ks | Paul Hartmann AG | DE | PHR-DE |  | Bez certifikátu | ZP trieda I
B | 65630 | Vložky inkontinenčné Molimed M for men protect | pre mužov | Paul Hartmann AG | DE | PHR-DE |  | Bez certifikátu | ZP trieda I
A | 65631 | Obväz podporný RHENA THERM | Termoplastický, 2,5 cm x 1,8 m | Paul Hartmann AG | DE | PHR-DE |  | Bez certifikátu | ZP trieda I
A | 65632 | Obväz podporný RHENA THERM | Termoplastický, 5,0 cm x 3,6 m | Paul Hartmann AG | DE | PHR-DE |  | Bez certifikátu | ZP trieda I
A | 65633 | Obväz podporný RHENA THERM | Termoplastický, 7,5 cm x 3,6 m | Paul Hartmann AG | DE | PHR-DE |  | Bez certifikátu | ZP trieda I
A | 65634 | Obväz podporný RHENA THERM | Termoplastický, 10,0 cm x 3,6 m | Paul Hartmann AG | DE | PHR-DE |  | Bez certifikátu | ZP trieda I
A | 65635 | Obväz podporný RHENA THERM | Termoplastický, 12,5 cm x 3,6 m | Paul Hartmann AG | DE | PHR-DE |  | Bez certifikátu | ZP trieda I
A | 65636 | Ovínadlo hydrofilné pletené | 6 cm x 5 m | Panep, s.r.o. | CZ | PNP-CZ |  | Bez certifikátu | ZP trieda I
A | 65637 | Ovínadlo hydrofilné pletené | 8 cm x 5 m | Panep, s.r.o. | CZ | PNP-CZ |  | Bez certifikátu | ZP trieda I
A | 65638 | Ovínadlo hydrofilné pletené | 10 cm x 5 m | Panep, s.r.o. | CZ | PNP-CZ |  | Bez certifikátu | ZP trieda I
A | 65639 | Ovínadlo hydrofilné pletené | 12 cm x 5 m | Panep, s.r.o. | CZ | PNP-CZ |  | Bez certifikátu | ZP trieda I
A | 65640 | Ovínadlo hydrofilné pletené | 14 cm x 5 m | Panep, s.r.o. | CZ | PNP-CZ |  | Bez certifikátu | ZP trieda I
A | 65641 | Ovínadlo hydrofilné pletené | 16 cm x 10 m | Panep, s.r.o. | CZ | PNP-CZ |  | Bez certifikátu | ZP trieda I
A | 65642 | Ovínadlo hydrofilné pletené | 20 cm x 10 m | Panep, s.r.o. | CZ | PNP-CZ |  | Bez certifikátu | ZP trieda I
A | 65643 | Ovínadlo hydrofilné pletené nesterilné | 10 cm x 5 m | Panep, s.r.o. | CZ | PNP-CZ |  | Bez certifikátu | ZP trieda I
A | 65644 | Ovínadlo hydrofilné pletené nesterilné | 2 cm x 5 m | Panep, s.r.o. | CZ | PNP-CZ |  | Bez certifikátu | ZP trieda I
A | 65645 | Ovínadlo hydrofilné pletené nesterilné | 23cm x 5 m | Panep, s.r.o. | CZ | PNP-CZ |  | Bez certifikátu | ZP trieda I
A | 65646 | Ovínadlo hydrofilné pletené nesterilné | 4 cm x 5 m | Panep, s.r.o. | CZ | PNP-CZ |  | Bez certifikátu | ZP trieda I
A | 65647 | Ovínadlo pružné pletené nesterilné | 6 cm x 5 m | Panep, s.r.o. | CZ | PNP-CZ |  | Bez certifikátu | ZP trieda I
A | 65648 | Ovínadlo pružné krepové Panep | 8 cm x 5 m | Panep, s.r.o. | CZ | PNP-CZ |  | Bez certifikátu | ZP trieda I
A | 65649 | Ovínadlo pružné krepové Panep | 10 cm x 5 m | Panep, s.r.o. | CZ | PNP-CZ |  | Bez certifikátu | ZP trieda I
A | 65650 | Ovínadlo pružné krepové Panep | 12 cm x 5 m | Panep, s.r.o. | CZ | PNP-CZ |  | Bez certifikátu | ZP trieda I
A | 65651 | Ovínadlo pružné krepové Panep | 14 cm x 5 m | Panep, s.r.o. | CZ | PNP-CZ |  | Bez certifikátu | ZP trieda I
A | 65652 | Ovínadlo pružné fixačné Panep | 6 cm x 4 m | Panep, s.r.o. | CZ | PNP-CZ |  | Bez certifikátu | ZP trieda I
A | 65653 | Ovínadlo pružné fixačné Panep | 8 cm x 4 m | Panep, s.r.o. | CZ | PNP-CZ |  | Bez certifikátu | ZP trieda I
A | 65654 | Ovínadlo pružné fixačné Panep | 10 cm x 4 m | Panep, s.r.o. | CZ | PNP-CZ |  | Bez certifikátu | ZP trieda I
A | 65655 | Ovínadlo pružné fixačné Panep | 12 cm x 4 m | Panep, s.r.o. | CZ | PNP-CZ |  | Bez certifikátu | ZP trieda I
A | 65656 | Ovínadlo pružné fixačné nesterilné | 14 cm x 4 m | Panep, s.r.o. | CZ | PNP-CZ |  | Bez certifikátu | ZP trieda I
K | 65659 | PRISTROJ INHALACNY PARI | JUNIORBOY S LC NEBULIZ.S PRISL. | Pari GmbH Spezialists | DE | PAR-DE |  |  | Neurčené
I | 65660 | Ortéza derotačná členková na mieru | individuálne vyrábaná | Protetika a.s.* < | SK | PRO-SK |  | Bez certifikátu | ZP trieda I, na mieru
P | 65661 | Podložka ochranná rolovaná Sentina® | 39/59 cm x 50 m | Lohmann & Rauscher International GmbH & Co. KG | DE | LRI-DE |  | Bez certifikátu | ZP trieda I
A | 65662 | Obväz samolepiaci fóliový SUPRASORB F | 10 x 10 m | Lohmann & Rauscher International GmbH & Co. KG | DE | LRI-DE |  | 2006-02-07 | ZP trieda IIa
A | 65663 | Obväz samolepiaci fóliový SUPRASORB F | 15 x 10 m | Lohmann & Rauscher International GmbH & Co. KG | DE | LRI-DE |  | 2006-02-07 | ZP trieda IIa
J | 65664 | Ortéza Rhena genu stabilizér | polootvorená, veľkosť 1 - 5 | Paul Hartmann Polska Sp. z o.o. | PL | PHR-PL |  | Bez certifikátu | ZP trieda I
J | 65665 | Ortéza Rhena Genu Patella | kolenná, otvorená, navkiekacia, veľkosť 1 - 5 | Paul Hartmann Polska Sp. z o.o. | PL | PHR-PL |  | Bez certifikátu | ZP trieda I
J | 65666 | Ortéza Rhena Genu Comfort Control | flexibilná, kolenná, nastaviteľná flexia, veľkosť 1 - 5 | Paul Hartmann Polska Sp. z o.o. | PL | PHR-PL |  | Bez certifikátu | ZP trieda I
J | 65667 | Ortéza Rhena Genu Flex | kolenná, polootvorená,dvojosá dlaha, veľkosť 1 - 5 | Paul Hartmann Polska Sp. z o.o. | PL | PHR-PL |  | Bez certifikátu | ZP trieda I
J | 65668 | Ortéza Rhena Genu Comfort Flex | kolenná, polootvorená, veľkosť 1 - 5 | Paul Hartmann Polska Sp. z o.o. | PL | PHR-PL |  | Bez certifikátu | ZP trieda I
J | 65669 | Ortéza Rhena Gebu Control Flex | kolena, polootvorená, nastaviteľná flexia, veľkosť 1 - 5 | P. HARTMANN AG HEIDENHEIM, NEMECKO | DE | PHR |  | Bez certifikátu | ZP trieda I
P | 65670 | Longeta sadrová Safix Plus | 10 - 20 cm / 20 m | Paul Hartmann AG | DE | PHR-DE |  | Bez certifikátu | ZP trieda I
Z | 65671 | Materiál stomatologický výplňový Optitemp Handmix | pasta s príslušenstvom | SpofaDental a. s. | CZ | LDN-CZ |  | 2011-12-04 | ZP trieda IIa
Z | 65672 | Materiál dentálny výplňový Optitemp Automix | 78g pasty + aplikačné kanyly | SpofaDental a. s. | CZ | LDN-CZ |  | 2020-12-04 | ZP trieda IIa
Z | 65673 | Materiál stomatologický výplňový Fixatemp NE Handmix | pasta | SpofaDental a. s. | CZ | LDN-CZ |  | 2011-12-04 | ZP trieda IIa
Z | 65674 | Materiál stomatologický výplňový Optitemp Handmix + Fixatemp NE | Handmix, kompozit + cement dentálny | SpofaDental a. s. | CZ | LDN-CZ |  | 2011-12-04 | ZP trieda IIa
Z | 65675 | Príslušenstvo aplikačné pre stomatologické materiály | kanyly, pištole... | SpofaDental a. s. | CZ | LDN-CZ |  | 2006-10-14 | ZP trieda IIa
J | 65676 | Záves HK s fixáciou ramena | typ I | Protetika a.s.* < | SK | PRO-SK |  | Bez certifikátu | ZP trieda I
P | 65677 | Inštrumenty k operáciám bedrových kĺbov |  | DePuy Orthopaedics, Inc, | US | DPI-US |  | Bez certifikátu | ZP trieda I
P | 65678 | Materiál chirurgický šijací ETHILOOP | pružné silikónové vlákna | Johnson & Johnson International | BE | JJM-BE |  | 2017-07-07 | ZP trieda IIa
P | 65679 | Sieťk chirurgická VICRYL MESH | vstrebateľná VKMM | JOHNSON AND JOHNSON MEDICAL, USA | US | JJM-US |  | 2006-03-06 | ZP trieda III
P | 65680 | Hlavička na femorálne drieky | bedrových kĺbov | DePuy Orthopaedics, Inc, | US | DPI-US |  | 2006-10-06 | ZP trieda III
P | 65681 | Elektróda implantovateľná Lifeline C.S. 750750L | koronárna, bipolárna | Medico S.p.A. | IT | MCO-IT |  | 2012-06-28 | AIZP
P | 65684 | Stent koronárny Arthos Pico | so zavádzacím systémom | amg International GmbH | DE | AMG-DE |  | 2020-01-27 | ZP trieda III
P | 65685 | Stent periférny Thalis Inert | so zavádzacím systémom | amg International GmbH | DE | AMG-DE |  | 2020-01-27 | ZP trieda IIb
P | 65686 | Katéter koronárny AMG PTCA Neos/Art | balónikový | amg International GmbH | DE | AMG-DE |  | 2011-01-23 | ZP trieda III
P | 65687 | Vodič koronárny AMG PTCA | príslušenstvo pre cievnu intervenciu | amg International GmbH | DE | AMG-DE |  | 2011-01-23 | ZP trieda III
K | 65688 | PALICA KOWSKY | DREVENA | Kowsky KG, | DE | KOW-DE |  | Bez certifikátu | ZP trieda I
J | 65689 | Ortéza Rhena Rhizo | imobilizačná, zápästie - palec, veľkosť 1 - 3 | P. HARTMANN AG HEIDENHEIM, NEMECKO | DE | PHR |  | Bez certifikátu | ZP trieda I
J | 65690 | Ortéza Rhena Manu | imobilizačná, zápästie, veľkosť 1 - 4 | P. HARTMANN AG HEIDENHEIM, NEMECKO | DE | PHR |  | Bez certifikátu | ZP trieda I
J | 65691 | Ortéza Rhena Scapulo | ramenná, veľkosť 1 - 4 | P. HARTMANN AG HEIDENHEIM, NEMECKO | DE | PHR |  | Bez certifikátu | ZP trieda I
J | 65692 | Ortéza Rhena Maleo Airform | členková s výstuhou, univerzálna veľkosť | P. HARTMANN AG HEIDENHEIM, NEMECKO | DE | PHR |  | Bez certifikátu | ZP trieda I
J | 65693 | Popruh Rhena Clavicula | ramenný, veľkosť 1 - 5 | P. HARTMANN AG HEIDENHEIM, NEMECKO | DE | PHR |  | Bez certifikátu | ZP trieda I
J | 65694 | Golier Rhena Cervical | anatomický, tvarovaný, veľkosť 0 - 5 | P. HARTMANN AG HEIDENHEIM, NEMECKO | DE | PHR |  | Bez certifikátu | ZP trieda I
J | 65695 | Pás Rhena Lumbal Activ | posilňovací, bedrový, veľkosť 1 - 6 | P. HARTMANN AG HEIDENHEIM, NEMECKO | DE | PHR |  | Bez certifikátu | ZP trieda I
L | 65698 | Postieľka polohovacia detská JULKA 170 | variabilná s matracom | Repo, s.r.o. | CZ | REP-CZ |  | Bez certifikátu | ZP trieda I
O | 65699 | Kvapky očné LACRISYN | očná roztoková instilácia | Teva Pharmaceutical Works Private Limited Company | HU | TEV-HU |  | 2018-11-25 | ZP trieda IIb
P | 65700 | Súprava funkčná Isomed |  | ISO Med s.a.r.l., | FR | ISO-FR |  | 2004-02-11 | ZP trieda IIa
P | 65701 | Katéter PTCA SeQuent | balóniková dilatácia stenóz koronárnych artérií | B.Braun Melsungen AG | DE | BME-DE |  | 2020-09-16 | ZP trieda III
P | 65702 | Súprava diagnostická RANDOX | stanovenie analytov in vitro, rôzne typy | Randox Laboratories Ltd. | GB | RAN-GB |  | Bez certifikátu | IVD ostatné
P | 65703 | Stent koronárny Cypher Select® Plus | Sirolimus-eluting Coronary Stent, rôzne typy | Cordis Cashel | IE | CDS-IE |  | 2016-06-18 | ZP trieda III
P | 65704 | Filter vyberateľný OptEase pre dolnú dutú žilu | rôzne modely | Cordis Cashel | IE | CDS-IE |  | 2023-05-07 | ZP trieda III
P | 65705 | Katéter vyberateľný OptEase |  | Cordis Corporation | US | CDS-US | CDS-IE | 2019-11-25 | ZP trieda III
P | 65706 | Doplnky k vyberateľným filtrom a katétrom | slučky, vodiace drôty, zav. puzdro, ventil, filter | Cordis Europa N.V. | NL | CDS-NL |  | 2006-10-06 | ZP trieda III
P | 65707 | Katéter dilatačný angiografický balónik. Amiia PTA | rôzne modely | Cordis Europa N.V. | NL | CDS-NL |  | 2013-09-21 | ZP trieda IIb
P | 65708 | Stent periférny Palmaz Genesis k systému Cordis AMIIA | rôzne typy | Cordis Cashel | IE | CDS-IE |  | 2023-09-21 | ZP trieda IIb
P | 65709 | Stent nitinolový / nitinolový transhepatický biliárny Cordis S.M.A.R.T. samorozťažný | rôzne typy | Cordis Corporation | US | CDS-US | CDS-IE | 2019-11-25 | ZP trieda IIb
P | 65710 | Systém transhepatický Smart | bilárny | Cordis Europa N.V. | NL | CDS-NL |  | 2011-06-18 | ZP trieda IIb
P | 65714 | Prístroj UVAR XTS | fotorézny systém | JOHNSON AND JOHNSON MEDICAL, USA | US | JJM-US |  | 2009-12-04 | ZP trieda IIb
K | 65715 | BARLA LAKTOVA MIKIRAD | 01/MR - MAKKA RUKOVAT | Mikirad Wytwórnia Artykulów | PL | MWA-PL |  | Bez certifikátu | ZP trieda I
K | 65716 | BARLA LAKTOVA MIKIRAD | 02/MR - MAKKA RUKOVAT | Mikirad Wytwórnia Artykulów | PL | MWA-PL |  | Bez certifikátu | ZP trieda I
P | 65717 | Test diagnost. HAEMOCCULT | stanovenie okult.krvácania v stolic | Beckman Coulter, Inc. | US | BEC-US |  | Bez certifikátu | IVD ostatné
P | 65721 | Katéter chirurgický Denver | odvádzanie tekutiny, s príslušenstvom | Denver Biomedical Inc., | US | DNV-US |  | 2006-02-03 | ZP trieda III
P | 65722 | Protéza cievna GelSeal | polyesterová pletená | Vascutek Limited | GB | VSC-GB |  | 2019-10-13 | ZP trieda III
P | 65723 | Protéza cievna GelSoft / GelSoft Plus | polyesterová pletená | Vascutek Limited | GB | VSC-GB |  | 2019-10-13 | ZP trieda III
P | 65724 | Protéza cievna Gelweave | polyesterová tkaná | Vascutek Limited | GB | VSC-GB |  | 2019-10-13 | ZP trieda III
P | 65725 | Protéza cievna Fluoropasiv | polyester | Vascutek Limited | GB | VSC-GB |  | 2010-10-01 | ZP trieda III
P | 65726 | Protéza cievna Thin Wall Fluorpassiv | polyesterová pletená | Vascutek Limited | GB | VSC-GB |  | 2019-10-13 | ZP trieda III
P | 65727 | Drôt vodiaci PTCA ASAHI SION / SION blue / SION blue ES | rôzne typy a dĺžky | Asahi Intecc Co., Ltd., Medical Division | JP | ASH-JP | EMR-NL-01 | 2024-03-15 | ZP trieda III
P | 65728 | Drôt vodiaci PTCA NEO´S | rôzne typy a dĺžky, s predlžovacím drôtom Extension | Asahi Intecc Co., Ltd., Medical Division | JP | ASH-JP | EMR-NL | 2020-06-01 | ZP trieda III
P | 65729 | Drôt vodiaci PTCA G-Stage | rôzne modely a veľkosti | Asahi Intecc Co., Ltd., Medical Division | JP | ASH-JP |  | 2012-08-30 | ZP trieda III
P | 65730 | Kardiostimulátor implantovateľný Medico Ejection P | multiprogramový | Medico S.p.A. | IT | MCO-IT |  | 2006-10-01 | AIZP
A | 65731 | Krém na rany Bionect | s obsahom kyseliny hyalurónovej | Fidia Farmaceutici S.p.A., | IT | FID-IT |  | 2020-07-22 | ZP trieda IIb
P | 65736 | Test IVD Ulti Med - ostatné | drogový test | Ulti Med Products (Belgium) bvba., | BE | ULM-BE |  | Bez certifikátu | IVD ostatné
A | 65738 | NAPLAST URGOPLASTIC FIXACNA | TELOVA, 5CM*5M | Laboratoires Urgo S.A. | FR | LRS-FR |  |  | Neurčené
A | 65739 | NAPLAST URGOPLASTIC FIXACNA | TELOVA, 1,25CM*9M | Laboratoires Urgo S.A. | FR | LRS-FR |  |  | Neurčené
A | 65740 | NAPLAST URGOPLASTIC FIXACNA | TELOVA, 2CM*9M | Laboratoires Urgo S.A. | FR | LRS-FR |  |  | Neurčené
A | 65741 | NAPLAST URGOPLASTIC FIXACNA | TELOVA, 5CM*9M | Laboratoires Urgo S.A. | FR | LRS-FR |  |  | Neurčené
A | 65742 | NAPLAST URGOPLAST FIXACNA | PRIEHLADNA, 5CM*5M | Laboratoires Urgo S.A. | FR | LRS-FR |  |  | Neurčené
A | 65743 | NAPLAST URGOPLAST FIXACNA | PRIEHLADNA, 10CM*5M | Laboratoires Urgo S.A. | FR | LRS-FR |  |  | Neurčené
A | 65744 | NAPLAST URGOPLAST FIXACNA | PRIEHLADNA, 18CM*5M | Laboratoires Urgo S.A. | FR | LRS-FR |  |  | Neurčené
A | 65745 | NAPLAST URGOPLAST FIXACNA | PRIEHLADNA, 5CM*9M | Laboratoires Urgo S.A. | FR | LRS-FR |  |  | Neurčené
A | 65746 | NAPLAST URGOPORE FIX.,CHIR. | VELMI CITL.POKOZKA, 1,25CM*5M | Laboratoires Urgo S.A. | FR | LRS-FR |  |  | Neurčené
A | 65747 | NAPLAST URGOPORE FIX.,CHIR. | VELMI CITL.POKOZKA, 2CM*5M | Laboratoires Urgo S.A. | FR | LRS-FR |  |  | Neurčené
A | 65748 | NAPLAST URGOPORE FIX.,CHIR. | VELMI CITL.POKOZKA, 5CM*5M | Laboratoires Urgo S.A. | FR | LRS-FR |  |  | Neurčené
A | 65749 | NAPLAST URGOPORE FIX.,CHIR. | VELMI CITL.POKOZKA, 2,5CM*5M | Laboratoires Urgo S.A. | FR | LRS-FR |  |  | Neurčené
A | 65750 | NAPLAST URGODERM - CHIR.KRYTIE | POOPER., 5CM*10M | Laboratoires Urgo S.A. | FR | LRS-FR |  |  | Neurčené
A | 65751 | NAPLAST URGODERM - CHIR.KRYTIE | POOPER., 10CM*10M | Laboratoires Urgo S.A. | FR | LRS-FR |  |  | Neurčené
A | 65752 | NAPLAST URGODERM - CHIR.KRYTIE | POOPER., 15CM*10M | Laboratoires Urgo S.A. | FR | LRS-FR |  |  | Neurčené
A | 65753 | NAPLAST URGODERM - CHIR.KRYTIE | POOPER., 20CM*10M | Laboratoires Urgo S.A. | FR | LRS-FR |  |  | Neurčené
A | 65754 | NAPLAST URGOSTERILE - CHIR. | KRYTIE, 5,3*7CM | Laboratoires Urgo S.A. | FR | LRS-FR |  |  | Neurčené
A | 65755 | NAPLAST URGOSTERILE - CHIR. | KRYTIE, 10*7CM | Laboratoires Urgo S.A. | FR | LRS-FR |  |  | Neurčené
A | 65756 | NAPLAST URGOSTERILE - CHIR. | KRYTIE, 15*9CM | Laboratoires Urgo S.A. | FR | LRS-FR |  |  | Neurčené
A | 65757 | NAPLAST URGOSTERILE - CHIR. | KRYTIE, 10*9CM | Laboratoires Urgo S.A. | FR | LRS-FR |  |  | Neurčené
A | 65758 | NAPLAST URGOSTERILE - CHIR. | KRYTIE, 30*9CM | Laboratoires Urgo S.A. | FR | LRS-FR |  |  | Neurčené
A | 65759 | NAPLAST URGOMED - STER.KRYTIE | EXED.RANY,POPALENINY, 5*7CM | Laboratoires Urgo S.A. | FR | LRS-FR |  |  | Neurčené
A | 65760 | NAPLAST URGOMED - STER.KRYTIE | EXED.RANY,POPALENINY, 9*14CM | Laboratoires Urgo S.A. | FR | LRS-FR |  |  | Neurčené
A | 65761 | NAPLAST URGOMED - STER.KRYTIE | EXED.RANY,POPALENINY, 15*20CM | Laboratoires Urgo S.A. | FR | LRS-FR |  |  | Neurčené
A | 65762 | NAPLAST OPTISKIN FILM STER. | POOPER.DERMABRAZII, 5,3*7,2CM | Laboratoires Urgo S.A. | FR | LRS-FR |  |  | Neurčené
A | 65763 | NAPLAST OPTISKIN FILM STER. | POOPER.DERMABRAZII, 8,2*7,35CM | Laboratoires Urgo S.A. | FR | LRS-FR |  |  | Neurčené
A | 65764 | NAPLAST OPTISKIN FILM STER. | POOPER.DERMABRAZII, 10*12CM | Laboratoires Urgo S.A. | FR | LRS-FR |  |  | Neurčené
A | 65765 | NAPLAST OPTISKIN FILM STER. | POOPER.DERMABRAZII, 9*25CM | Laboratoires Urgo S.A. | FR | LRS-FR |  |  | Neurčené
A | 65766 | NAPLAST OPTISKIN FILM STER. | POOPER.DERMABRAZII, 15*20CM | Laboratoires Urgo S.A. | FR | LRS-FR |  |  | Neurčené
A | 65767 | NAPLAST OPTISKIN STER.S VANKUS. | POOPER.DERMABRAZII, 5,3*7,2CM | Laboratoires Urgo S.A. | FR | LRS-FR |  |  | Neurčené
A | 65768 | NAPLAST OPTISKIN STER.S VANKUS. | POOPER.DERMABRAZII, 8,2*7,35CM | Laboratoires Urgo S.A. | FR | LRS-FR |  |  | Neurčené
A | 65769 | NAPLAST OPTISKIN STER.S VANKUS. | POOPER.DERMABRAZII, 10*12CM | Laboratoires Urgo S.A. | FR | LRS-FR |  |  | Neurčené
A | 65770 | NAPLAST OPTISKIN STER.S VANKUS. | POOPER.DERMABRAZII, 9*25CM | Laboratoires Urgo S.A. | FR | LRS-FR |  |  | Neurčené
A | 65771 | NAPLAST OPTISKIN STER.S VANKUS. | POOPER.DERMABRAZII, 15*20CM | Laboratoires Urgo S.A. | FR | LRS-FR |  |  | Neurčené
A | 65772 | NAPLAST SPARAPLAIE | NESTER.CHIRURG.KRYTIE | Laboratoires Urgo S.A. | FR | LRS-FR |  |  | Neurčené
A | 65773 | NAPLAST URGOPORE - STEHY | NESTER. | Laboratoires Urgo S.A. | FR | LRS-FR |  |  | Neurčené
A | 65774 | NAPLAST URGOPORE - STEHY | STER. | Laboratoires Urgo S.A. | FR | LRS-FR |  |  | Neurčené
A | 65775 | OBVAZ NYLEXFIX | AUTO-ADHEZIVNE | Laboratoires Urgo S.A. | FR | LRS-FR |  |  | Neurčené
A | 65776 | OBVAZ NYLEXHOP |  | Laboratoires Urgo S.A. | FR | LRS-FR |  |  | Neurčené
A | 65777 | OBVAZ NYLEXKREP | KREPOVE | Laboratoires Urgo S.A. | FR | LRS-FR |  |  | Neurčené
A | 65778 | OBVAZ NYLEXOPLAST HOSPITAL |  | Laboratoires Urgo S.A. | FR | LRS-FR |  |  | Neurčené
A | 65779 | OBVAZ NYLEXPRO |  | Laboratoires Urgo S.A. | FR | LRS-FR |  |  | Neurčené
A | 65780 | OBVAZ NYLEXCREP HOSPITAL |  | Laboratoires Urgo S.A. | FR | LRS-FR |  |  | Neurčené
A | 65781 | OBVAZ NYLEXOGRIP | KOHEZIVNE | Laboratoires Urgo S.A. | FR | LRS-FR |  |  | Neurčené
A | 65782 | OBVAZ URGOCREPE | KREPOVY, 7CM*3M | Laboratoires Urgo S.A. | FR | LRS-FR |  |  | Neurčené
A | 65783 | OBVAZ URGOCREPE | KREPOVY, 10VM*3M | Laboratoires Urgo S.A. | FR | LRS-FR |  |  | Neurčené
A | 65784 | OBVAZ NYLEX STERILE | STERILNY | Laboratoires Urgo S.A. | FR | LRS-FR |  |  | Neurčené
A | 65785 | OBVAZ URGOSTRAPING - PASKA NA | FIXACIU, 3CM*2,5M | Laboratoires Urgo S.A. | FR | LRS-FR |  |  | Neurčené
A | 65786 | OBVAZ URGOSTRAPING - PASKA NA | FIXACIU, 6CM*2,5M | Laboratoires Urgo S.A. | FR | LRS-FR |  |  | Neurčené
A | 65787 | OBVAZ URGOSTRAPING - PASKA NA | FIXACIU, 8CM*2,5M | Laboratoires Urgo S.A. | FR | LRS-FR |  |  | Neurčené
A | 65788 | OBVAZ URGOSTRAPING - PASKA NA | FIXACIU, 10CM*2,5M | Laboratoires Urgo S.A. | FR | LRS-FR |  |  | Neurčené
A | 65789 | OBVAZ URGOSTRAPING - PASKA NA | FIXACIU, 15CM*2,5M | Laboratoires Urgo S.A. | FR | LRS-FR |  |  | Neurčené
A | 65790 | OBVAZ URGOSTRAPING - PASKA NA | FIXACIU, 20CM*2,5M | Laboratoires Urgo S.A. | FR | LRS-FR |  |  | Neurčené
A | 65791 | EMULZIA URGO | NA POPALENINY | Laboratoires Urgo S.A. | FR | LRS-FR |  |  | Neurčené
A | 65792 | SPREJ URGOFROID | NA POMLIAZDENINY,LIECBA CHLADOM | Laboratoires Urgo S.A. | FR | LRS-FR |  |  | Neurčené
A | 65793 | PRIPRAVOK HUMER - SPREJ PRE | DOSP.,UKLUDNENIE NOS. SLIZNICE | Laboratoires Urgo S.A. | FR | LRS-FR |  |  | Neurčené
A | 65794 | PRIPRAVOK HUMER - SPREJ PRE DET | UKLUDNENIE NOS. SLIZNICE | Laboratoires Urgo S.A. | FR | LRS-FR |  |  | Neurčené
A | 65795 | PRIPRAVOK HUMER - AMPULKY | UKLUDNENIE NOS. SLIZNICE | Laboratoires Urgo S.A. | FR | LRS-FR |  |  | Neurčené
A | 65796 | PRIPRAVOK HUMEX - INHAL.TYCINKA | UKLUDNENIE NOS. SLIZNICE | Laboratoires Urgo S.A. | FR | LRS-FR |  |  | Neurčené
K | 65797 | PRIPRAVOK SANYRENE - ROZTOK | PREVENCIA PRELEZANIN | Laboratoires Urgo S.A. | FR | LRS-FR |  |  | Neurčené
K | 65798 | PRIPRAVOK SANYRENE - KAPSULY | PREVENCIA PRELEZANIN | Laboratoires Urgo S.A. | FR | LRS-FR |  |  | Neurčené
D | 65799 | PRIPRAVOK URGO EOSINE - ROZTOK | DEZINFEKCNY, 100ML | Laboratoires Urgo S.A. | FR | LRS-FR |  |  | Neurčené
D | 65800 | PRIPRAVOK URGO EOSINE - ROZTOK | DEZINFEKCNY, 50ML | Laboratoires Urgo S.A. | FR | LRS-FR |  |  | Neurčené
D | 65801 | PRIPRAVOK URGO EOSINE - KAPSULY | DEZINFEKCNE, 2ML | Laboratoires Urgo S.A. | FR | LRS-FR |  |  | Neurčené
A | 65802 | PRIPRAVOK AGLOPLAQUE - PASTA | HYDROKOLOIDNA | Laboratoires Urgo S.A. | FR | LRS-FR |  |  | Neurčené
K | 65803 | Prípravok Urgo hydrogél - pasta | 15 g, hydrogél na nekrotické rany | Laboratoires Urgo S.A. | FR | LRS-FR |  | 2009-12-14 | ZP trieda IIa
P | 65804 | Súprava IVD Orion - testovacie súpravy Turbox ASO-PAIA | ostatné | Orion Diagnostica Co., | FI | ORI-FI |  | Bez certifikátu | IVD ostatné
P | 65805 | Váha krvná odberová Optimix/Easymix |  | Fenwal, Inc. | US | FEN-US |  | 2014-03-29 | ZP trieda I, s meracou funkciou
P | 65806 | Roztok Baxter na zmrazovanie červených krviniek |  | BAXTER HEALTHCARE LTD., IRSKO | US | BXI-IE |  | 2005-07-31 | ZP trieda IIa
A | 65807 | Obväz hydrofilný pletený | 100 % viskóza | Shaoxing Gangfeng Hospital Products Co.,Ltd., | CN | SGA-CN |  | Bez certifikátu | ZP trieda I
A | 65808 | Obväz hydrofilný pletený | 100% bavlna | Shaoxing Gangfeng Hospital Products Co.,Ltd., | CN | SGA-CN |  | Bez certifikátu | ZP trieda I
A | 65809 | Obväz hydrofilný pletený | 65% viskóza + 35% bavlna | Shaoxing Gangfeng Hospital Products Co.,Ltd., | CN | SGA-CN |  | Bez certifikátu | ZP trieda I
P | 65810 | Fľaša výmenná Redon | k drenážnemu systému | pfm medical mepro gmbh | DE | PFM-DE-02 |  | 2019-09-08 | ZP trieda I, sterilná
P | 65811 | Súprava operačná Redon | štandard / Luer Lock, drenážna súprava | pfm medical mepro gmbh | DE | PFM-DE-02 |  | 2019-09-08 | ZP trieda I, sterilná
P | 65812 | Súprava operačná Redon-Mini | s univerzálnym / skrutkovateľným konektorom, drenážna súprava | pfm medical mepro gmbh | DE | PFM-DE-02 |  | 2019-09-08 | ZP trieda IIa
P | 65813 | Drén Redon | k drenážnemu systému, rôzne veľkosti | pfm medical mepro gmbh | DE | PFM-DE-02 |  | 2019-09-08 | ZP trieda IIa
P | 65814 | Systém drenážny REDON PFM | zavádzacie ihly | pfm medical titanium gmbh | DE | PFM-DE |  | Bez certifikátu | ZP trieda I
P | 65815 | Systém drenážny REDON PFM | laparoskopické drény - Soft drény | pfm medical titanium gmbh | DE | PFM-DE |  | 2012-09-26 | ZP trieda IIa
P | 65816 | Hadica spojovacia standard / Luer Lock | príslušenstvo k drenážnemu vákuovému systému Redon | pfm medical mepro gmbh | DE | PFM-DE-02 |  | 2019-09-08 | ZP trieda I, sterilná
P | 65817 | Laryngoskop Blade Macintosh | štandardný / s optickým vláknom, rukoväť / lyžica / súprava | Flexicare Medical Ltd., | GB | FXC-GB |  | Bez certifikátu | ZP trieda I
P | 65819 | Kanyla intravenózna | rôzne modely | Poly Medicure Ltd. | IN | PMC-IN | OBE-BE | 2020-08-24 | ZP trieda IIa
P | 65820 | Drén hrudný | rôzne modely | Poly Medicure Ltd. | IN | PMC-IN | OBE-BE | 2020-08-24 | ZP trieda IIa
P | 65821 | Terapia infúzna polymed | žilová súprava Scalp Vein | POLY MEDICURE LTD., INDIA | IN | PMC-IN-02 |  | 2006-05-15 | ZP trieda IIa
P | 65822 | Súprava infúzna | rôzne modely | Poly Medicure Ltd. | IN | PMC-IN | OBE-BE | 2020-08-24 | ZP trieda IIa
P | 65823 | Hadička predlžovacia | príslušenstvo k infúznej terapii, rôzne modely | Poly Medicure Ltd. | IN | PMC-IN | OBE-BE | 2020-08-24 | ZP trieda IIa
P | 65824 | Kanyla endotracheálna | Plain - s balónikom / Venti Seal Cuff - bez balónika | Flexicare Medical Ltd., | GB | FXC-GB |  | 2016-07-07 | ZP trieda IIa
P | 65825 | Systém dýchací obehový | pre dospelých, paralelný kruh | Flexicare Medical Ltd., | GB | FXC-GB |  | 2016-07-07 | ZP trieda IIa
P | 65826 | Systém dýchací koaxiálny BAIN | pre dospelých | Flexicare Medical Ltd., | GB | FXC-GB |  | 2016-07-07 | ZP trieda IIa
P | 65827 | Systém dýchací s ventilátorom Venticaire | pre dospelých, štandardný / s ohrievacím drôtom | Flexicare Medical Ltd., | GB | FXC-GB |  | 2016-07-07 | ZP trieda IIa
P | 65828 | Systém dýchací Venticaire | pediatrický | Flexicare Medical Ltd., | GB | FXC-GB |  | 2016-07-07 | ZP trieda IIa
P | 65829 | Systém dýchací s ventilátorom Flexicare | so zvlhčovačom, zásobník manuálny / automatický | Flexicare Medical Ltd., | GB | FXC-GB |  | 2016-07-07 | ZP trieda IIa
P | 65830 | Filter bakteriálno-vírusový VentiShield / ThermoShield | pre dospelých / pre deti, eletrostatický / HMEFs | Flexicare Medical Ltd., | GB | FXC-GB |  | 2016-07-07 | ZP trieda IIa
P | 65831 | Maska dýchacia anesteziologická Venticaire | PVC / silikón, rôzne modely | Flexicare Medical Ltd., | GB | FXC-GB |  | 2016-07-07 | ZP trieda IIa
P | 65832 | Vak resuscitačný Ventricaire | pre dospelých / detský / neonatálny, PVC / silikón | Flexicare Medical Ltd., | GB | FXC-GB |  | 2016-07-07 | ZP trieda IIa
P | 65833 | Monitor srdcový Stan S-21 | fetálny | Neoventa Medical AB | SE | NVM-SE |  | 2006-06-20 | ZP trieda IIa
P | 65834 | Katéter uretrálny Foley | 1 - cestný | Uro Technology SDN BHD, | MY | URT-MY |  | 2006-06-19 | ZP trieda IIa
P | 65835 | Katéter uretrálny Foley | 2 - cestný | Uro Technology SDN BHD, | MY | URT-MY |  | 2006-06-19 | ZP trieda IIa
P | 65836 | Katéter uretrálny Foley | 3 - cestný | Uro Technology SDN BHD, | MY | URT-MY |  | 2006-06-19 | ZP trieda IIa
P | 65837 | Akcesoria endoskopická - nástroj endoskopický | katétre | MTW Endoskopie | DE | MTW-DE |  | 2006-06-19 | ZP trieda IIa
P | 65838 | Akcesoria endoskopická - nástroj endoskopický | papilotomy | MTW Endoskopie | DE | MTW-DE |  | 2006-06-19 | ZP trieda I, sterilná
P | 65839 | Akcesoria endoskopická - nástroj endoskopický | košíky litotriptorové dormia | MTW Endoskopie | DE | MTW-DE |  | 2006-06-19 | ZP trieda IIa
P | 65840 | Akcesoria endoskopická - nástroj endoskopický | protézy | MTW Endoskopie | DE | MTW-DE |  | 2006-06-19 | ZP trieda IIa
P | 65841 | Akcesoria endoskopická - nástroj endoskopický | kľučky polypektormické | MTW Endoskopie | DE | MTW-DE |  | Bez certifikátu | ZP trieda I
P | 65842 | Akcesoria endoskopická - nástroj endoskopický | kliešte - bioptické, rektoskopické | MTW Endoskopie | DE | MTW-DE |  | 2006-06-19 | ZP trieda IIa
P | 65843 | Akcesoria endoskopická - nástroj endoskopický | kefky cytologické, čistiace | MTW Endoskopie | DE | MTW-DE |  | 2006-06-19 | ZP trieda I, sterilná
P | 65844 | Akcesoria endoskopická - nástroj endoskopický | ihly sklerotizačné | MTW Endoskopie | DE | MTW-DE |  | 2006-06-19 | ZP trieda I, sterilná
P | 65845 | Akcesoria endoskopická - nástroj endoskopický | nástroje bronchoskopické | MTW Endoskopie | DE | MTW-DE |  | 2006-06-19 | ZP trieda IIa
P | 65846 | Akcesoria endoskopická - nástroj endoskopický | ligator | MTW Endoskopie | DE | MTW-DE |  | 2006-06-19 | ZP trieda IIa
P | 65847 | Akcesoria endoskopická - nástroj endoskopický | nástroje zavádzacie | MTW Endoskopie | DE | MTW-DE |  | 2006-06-19 | ZP trieda IIa
P | 65848 | Akcesoria endoskopická - nástroj endoskopický | prístroj | MTW Endoskopie | DE | MTW-DE |  | 2006-06-19 | ZP trieda IIb
P | 65849 | Sterilizátor parný Schaerer | Ecostar ASD | Schaerer Mayfield Schweiz AG | CH | SAE-CH |  | 2006-10-02 | ZP trieda IIa
P | 65850 | Sterilizátor parný Schaerer | Ecoline ASD | Schaerer Mayfield Schweiz AG | CH | SAE-CH |  | 2006-10-02 | ZP trieda IIa
P | 65851 | Sterilizátor parný Schaerer | Vapofix | Schaerer Mayfield Schweiz AG | CH | SAE-CH |  | 2006-10-02 | ZP trieda IIa
P | 65852 | Laryngoskop Blade Miller | štandardný / s optickým vláknom, rukoväť / lyžica / súprava | Flexicare Medical Ltd., | GB | FXC-GB |  | Bez certifikátu | ZP trieda I
P | 65853 | Rukavice chirurgické sterilné Neomedic | latexové | Neomedic Limited., | GB | NME-GB |  | 2005-12-31 | ZP trieda IIa
P | 65854 | Dávkovač lineárny Alaris® | GS / GH / CC / Tiva / GH Guardrails / CC Guardrails | CareFusion Switzerland 317 Sárl also trading as Cardinal Health, | CH | CAF-CH |  | 2015-11-15 | ZP trieda IIb
P | 65855 | Monitor vitálnych funkcií | Datascope - Trio | Datascope Corp., Cardiac Assist Division | US | DAT-US-03 |  | 2006-10-14 | ZP trieda IIb
P | 65856 | Kanyla arteriálna Polystan | pediatrická (mimotelový obeh) | Polystan A/S., | DK | PYS-DK |  | 2006-01-21 | ZP trieda III
P | 65857 | Prístroj EEG Medtronic | magnetická stimulácia, s príslušenstvom | Medtronic B.V. | NL | MDC-NL |  | 2006-06-23 | ZP trieda IIb
P | 65858 | Stent Atrium | s príslušenstvom | Atrium Medical Corporation | US | ATR-US |  | 2006-07-01 | ZP trieda IIb
P | 65859 | STENTGRAFTY ATRIUM | '+ PRISLUS. | Atrium Medical Corporation | US | ATR-US |  |  | Neurčené
P | 65860 | Tlakomer tonometer Accoson | Freestyle | A.C. Cossor & Son (Surgical) Ltd., Accoson Works | GB | ACO-GB |  | 2006-09-16 | ZP trieda IIa
P | 65861 | Tlakomer TONOMETER ACCOSON | HOSPITAL DEEP CASE | A.C. Cossor & Son (Surgical) Ltd., Accoson Works | GB | ACO-GB |  |  | Neurčené
P | 65862 | Skalpel chirurgický Demotek Huaiyin | č. 10,11,12,14,15,18,20,21,22,23,24,25 | HuaiYin Medical Instruments Co., Ltd. | CN | HUA-CN |  | 2006-04-28 | ZP trieda I, sterilná
P | 65863 | Rukavice vyšetrovacie Demophorius | nesterilné, latexové | Demophorius Limited | CY | DPH-CY |  | Bez certifikátu | ZP trieda I
P | 65864 | Čepieľka chirurgická Demotek Huaiyin | č. 10,11,12,14,15,18,20,21,22,23,24,25 | HuaiYin Medical Instruments Co., Ltd. | CN | HUA-CN |  | 2006-04-28 | ZP trieda I, sterilná
P | 65865 | Súprava enterálna |  | Tyco Healthcare (Pty) Ltd. | ZA | TYC-ZA |  | 2006-11-12 | ZP trieda IIa
P | 65866 | Súprava gastroenterálna |  | Tyco Healthcare (Pty) Ltd. | ZA | TYC-ZA |  | 2006-11-12 | ZP trieda IIa
P | 65867 | Filter leukocytárny Bio | na komponentné spracovanie krvi, rôzne typy | Fresenius Kabi A.G. | DE | FRS-DE-02 |  | 2017-06-07 | ZP trieda IIb
P | 65868 | Systém krvných vakov Compoflex s príslušenstvom | rôzne typy | Fresenius Kabi A.G. | DE | FRS-DE-02 |  | 2022-06-07 | ZP trieda IIb
P | 65869 | Systém krvných vakov Composelect s príslušenstvom | rôzne typy | Fresenius Kabi A.G. | DE | FRS-DE-02 |  | 2022-06-07 | ZP trieda IIb
P | 65870 | Úpravovňa vody na hemodialýzu Aquasafe 08 Kompakt | s príslušenstvom | Fresenius Medical Care AG & Co. KGaA | DE | FRS-DE-04 |  | 2021-06-16 | ZP trieda IIb
P | 65875 | Prístroj PROMETHEUS s príslušenstvom | pre mimotelovú terapiu pečene | Fresenius Medical Care AG & Co. KGaA | DE | FRS-DE-04 |  | 2021-06-16 | ZP trieda IIb
P | 65877 | Platňa PD - TERMOSAFE Plus | na ohrev roztokov na peritoneálnu dialýzu | Fresenius Medical Care AG & Co. KGaA | DE | FRS-DE-04 |  | 2021-06-16 | ZP trieda IIa
P | 65878 | Prístroj na akútnu dialýzu multiFiltrate | s príslušenstvom | Fresenius Medical Care AG & Co. KGaA | DE | FRS-DE-04 |  | 2021-06-16 | ZP trieda IIb
P | 65879 | Nástroj stomatologický NTI | rotačný | NTI - Kahla GmbH., | DE | NTI-DE |  | 2009-11-11 | ZP trieda IIa
P | 65880 | Katéter permanentný Foley | močový | C.R.Bard GmbH, | DE | BAR-DE |  | 2006-08-28 | ZP trieda IIa
P | 65881 | Katéter urologický Foley Dufour | prostatektomický, pooperačný, dvoj-, trojcestný, s balónikom | C.R.BARD INC. |  | BAR |  | Bez certifikátu | ZP trieda I
P | 65882 | Katéter urologický Foley Dufour | hematurický, dvoj- / trojcestný, s balónikom | C.R.BARD INC. |  | BAR |  | Bez certifikátu | ZP trieda I
P | 65883 | Systém merania hodinovej diurézy |  | C.R.BARD INC. |  | BAR |  | Bez certifikátu | ZP trieda I
P | 65884 | Stent ureterálny Puroflex | cystoskop./ s Tiemanovým hrotom / náhradný/ perkutánny / AIK | Angiomed GmbH & Co., Medizintechnik KG | DE | BAR-DE-01 |  | 2017-12-14 | ZP trieda IIb
P | 65885 | Súprava nefrostomická SOFT DRAIN | punkčná | C.R.BARD INC. |  | BAR |  | 2012-04-11 | ZP trieda IIa
P | 65886 | Systém odberový MAGNUM | bioptický , s príslušenstvom | C.R.Bard GmbH, | DE | BAR-DE |  | 2011-12-04 | ZP trieda IIa
P | 65887 | Systém odberový MONOPTY | bioptický, automatizovaný , s príslušenstvom | C.R.BARD INC. |  | BAR |  | 2011-12-04 | ZP trieda III
P | 65888 | Katéter angiografický | s príslušenstvom | C.R.BARD INC. |  | BAR |  | 2006-08-28 | ZP trieda III
P | 65889 | Katéter PTA balónikový |  | C.R.BARD INC. |  | BAR |  | 2006-08-28 | ZP trieda IIa
P | 65890 | Páska implantovateľná Uretex | suburetrálny záves | C.R.BARD INC. |  | BAR |  | 2012-04-11 | ZP trieda IIb
P | 65891 | Implantát Pelvicol | liečba vaginálneho prolapsu | C.R.BARD INC. |  | BAR |  | 2006-08-28 | ZP trieda III
P | 65892 | Test IVD BioSystems - biochemický test | IVD ostatné | Biosystems S.A., | ES | BSY-ES |  | Bez certifikátu | IVD ostatné
P | 65893 | Pomôcka diagnostická IVD Virion |  | Institut Virion AG | CH | IVI-CH |  | Bez certifikátu | IVD ostatné
P | 65894 | Analyzátor fotometrický QuikRead® Instrument |  | Orion Diagnostica Co., | FI | ORI-FI |  | Bez certifikátu | IVD ostatné
P | 65895 | Analyzátor fotometrický | Turbox Plus | Orion Diagnostica Co., | FI | ORI-FI |  | Bez certifikátu | IVD ostatné
P | 65896 | Pomôcka diagnostická IVD Brahms | nerádioaktívna | Brahms Aktiengesellschaft | DE | BHM-DE |  | Bez certifikátu | IVD ostatné
P | 65897 | Pomôcka diagnostická IVD Brahms | rádioaktívna | Brahms Aktiengesellschaft | DE | BHM-DE |  | Bez certifikátu | IVD ostatné
D | 65900 | Pero inzulínové HumaPen LUXURA | rôzne farby | Eli Lilly & Co. Pharmaceutical Delivery Systems (PDS) | US | ELL-US |  | 2016-10-01 | ZP trieda IIb
P | 65901 | Pomôcka ochranná operačná Health Line | masky, návleky, čiapky, zástery, barety | HPC Healthline Ltd. | GB | HPC-GB |  | Bez certifikátu | ZP trieda I
P | 65902 | Monitor vitálnych funkcií Datascope | Accutorr Plus, s príslušenstvom | Datascope Corp., Cardiac Assist Division | US | DAT-US-03 |  | 2005-01-09 | ZP trieda IIb
P | 65903 | Systém fixačný spinálny SUMMIT OCT |  | DePuy Spine | US | DPI-US-01 |  | 2015-01-31 | ZP trieda IIb
P | 65904 | Príslušenstvo k spinálnemu systému Summit OCT | skrutkovače, držiaky, vrtáky, skrutky,vodiace kolíky... | DePuy Orthopaedics, Inc, | US | DPI-US |  | Bez certifikátu | ZP trieda I
P | 65905 | Nástroj laparoskopický ETHICON Proximate | lineárne katétre | ETHICON LIMITED, EDINBURGH, SCOTLAND | GB | ETL-GB |  | 2011-10-31 | ZP trieda III
P | 65906 | Nástroj pre otvorenú operatívu PROXIMATE | lineárne staplery a zásobníky do staplerov | Ethicon Endo-Surgery LLC | US | ETL-US-02 |  | 2020-07-12 | ZP trieda III
P | 65907 | Nástroj laparoskopický Ethicon ES | endostaplery a zásobníky - novšie typy | Ethicon Endo-Surgery LLC | US | ETL-US-02 | ETL-DE-02 | 2022-04-25 | ZP trieda III
P | 65908 | Nástroj laparoskopický ENDOPATH | lineárne staplery (45) | ETHICON LIMITED, EDINBURGH, SCOTLAND | GB | ETL-GB |  | 2006-03-25 | ZP trieda III
P | 65909 | Nástroj laparoskopický Ethicon ES | Hernia staplery | Ethicon Endo-Surgery LLC | US | ETL-US-02 | ETL-DE-02 | 2022-04-25 | ZP trieda IIb
P | 65910 | Cement kostný Cemvac + | SmartSet HV | DePuy International Ltd., CMW | GB | DPI-GB-02 |  | 2023-08-18 | ZP trieda IIb
P | 65911 | Zariadenie tlakovacie SMARTSEAL | na cementy, femoral. a acetabul. | DePuy Orthopaedics, Inc, | US | DPI-US |  | 2006-10-06 | ZP trieda III
P | 65912 | Systém miešací ULTRAMIX | vákuový | DePuy Orthopaedics, Inc, | US | DPI-US |  | 2006-10-06 | ZP trieda III
P | 65913 | Cement kostný CMW SmartSet GHV | s gentamicínom | DePuy International Ltd., CMW | GB | DPI-GB-02 |  | 2023-08-18 | ZP trieda III
P | 65914 | Systém CMW VACU-MIX | prázdny | DePuy Orthopaedics, Inc, | US | DPI-US |  | 2006-10-06 | ZP trieda III
P | 65915 | Systém vaskulárny oklúzny TRUFILL, | DCS SYRINGE striekačka | Cordis Europa N.V. | NL | CDS-NL |  | 2012-07-01 | ZP trieda III
P | 65916 | Systém oklúzny vaskulárny TRUFILL | oddeliteľná špirála Trufill DCS Orbit | Codman & Shurtleff Inc | US | CDN-US |  | 2020-01-31 | ZP trieda III
P | 65917 | Sterilizátor parný - autokláv Melag | s príslušenstvom | Melag Medizintechnik oHG | DE | MEL-DE |  | 2011-11-21 | ZP trieda IIa
P | 65918 | Test IVD BAG - ostatné | Elisa testy | BAG Health Care GmbH, organizačná zložka | CZ | BAG-CZ |  | Bez certifikátu | IVD ostatné
P | 65919 | Prístroj laserový dermatochirurgický Lumenis | rôzne typy | Lumenis Ltd. | IL | LUM-IL |  | 2013-03-16 | ZP trieda IIb
P | 65920 | Príslušenstvo k prístrojom Lumenis | skenery | Lumenis Ltd. | IL | LUM-IL |  | 2013-03-16 | ZP trieda IIb
A | 65921 | KRATIE URGOTUL LIPOKOLOIDNE | POPALENINY,DEKUBITY 5*5CM | Laboratoires Urgo S.A. | FR | LRS-FR |  |  | Neurčené
A | 65922 | KRYTIE URGOTUL LIPOKOLOIDNE | POPALENINY,DEKUBITY 10*10CM | Laboratoires Urgo S.A. | FR | LRS-FR |  |  | Neurčené
A | 65923 | KRYTIE URGOTUL LIPOKOLOIDNE | POPALENINY,DEKUBITY 15*20CM | Laboratoires Urgo S.A. | FR | LRS-FR |  |  | Neurčené
A | 65924 | KRYTIE URGOTUL LIPOKOLOIDNE | POPALENINY,DEKUBITY 10*40CM | Laboratoires Urgo S.A. | FR | LRS-FR |  |  | Neurčené
A | 65925 | KRYTIE CELOSORB, | ABSORPCIA EXSUDATU 5*5CM | Laboratoires Urgo S.A. | FR | LRS-FR |  |  | Neurčené
A | 65926 | KRYTIE CELOSORB, | ABSORPCIA EXSUDATU 10*10CM | Laboratoires Urgo S.A. | FR | LRS-FR |  |  | Neurčené
A | 65927 | KRYTIE CELOSORB, | ABSORPCIA EXSUDATU 10*20CM | Laboratoires Urgo S.A. | FR | LRS-FR |  |  | Neurčené
A | 65928 | KOMPRES URGOSORB, | ABSORPCIA EXSUDATU 5*5CM | Laboratoires Urgo S.A. | FR | LRS-FR |  |  | Neurčené
A | 65929 | KOMPRES URGOSORB, | ABSORPCIA EXSUDATU 10*10CM | Laboratoires Urgo S.A. | FR | LRS-FR |  |  | Neurčené
A | 65930 | KOMPRES URGOSORB, | ABSORPCIA EXSUDATU 10*20CM | Laboratoires Urgo S.A. | FR | LRS-FR |  |  | Neurčené
A | 65931 | KOMPRES URGOSORB, | LONGETA 30CM, ABSORPCIA EXSUDATU | Laboratoires Urgo S.A. | FR | LRS-FR |  |  | Neurčené
A | 65932 | KRYTIE ALGOPLAQUE FILM | HYDROKOLOID., 5*10CM | Laboratoires Urgo S.A. | FR | LRS-FR |  |  | Neurčené
A | 65933 | KRYTIE ALGOPLAQUE FILM | HYDROKOLOID., 5*20CM | Laboratoires Urgo S.A. | FR | LRS-FR |  |  | Neurčené
A | 65934 | KRYTIE ALGOPLAQUE FILM | HYDROKOLOID., 10*10CM | Laboratoires Urgo S.A. | FR | LRS-FR |  |  | Neurčené
A | 65935 | KRYTIE ALGOPLAQUE FILM | HYDROKOLOID., 15*15CM | Laboratoires Urgo S.A. | FR | LRS-FR |  |  | Neurčené
A | 65936 | KRYTIE ALGOPLAQUE FILM | HYDROKOLOID., 20*20CM | Laboratoires Urgo S.A. | FR | LRS-FR |  |  | Neurčené
A | 65937 | KRYTIE ALGOPLAQUE HP | HYDROKOLOID., 15*15CM | Laboratoires Urgo S.A. | FR | LRS-FR |  |  | Neurčené
A | 65938 | KRYTIE ALGOPLAQUE HP | HYDROKOLOID., 10*10CM | Laboratoires Urgo S.A. | FR | LRS-FR |  |  | Neurčené
A | 65939 | KRYTIE ALGOPLAQUE HP | HYDROKOLOID., 20*20CM | Laboratoires Urgo S.A. | FR | LRS-FR |  |  | Neurčené
A | 65940 | NAPLAST URGOSTRIPS - STEHY | STER. 10*6MM/10KS | Laboratoires Urgo S.A. | FR | LRS-FR |  |  | Neurčené
A | 65941 | NAPLAST URGOSTRIPS - STEHY | STER. 75*3MM/5KS | Laboratoires Urgo S.A. | FR | LRS-FR |  |  | Neurčené
P | 65942 | Test IVD Biotest 2 / A | stanovenie krvných skupín | Biotest AG, | DE | BST-DE |  |  | IVD príloha 2 zoznam A
P | 65943 | Test IVD Biotest - zoznam B1 + 2 | stanovenie krvných skupín | Biotest AG, | DE | BST-DE |  |  | IVD príloha 2 zoznam B
P | 65944 | Test IVD Biotest - zoznam B - 5 | infekčné parametre cytomegalovírusu | Biotest AG, | DE | BST-DE |  |  | IVD príloha 2 zoznam B
P | 65945 | Test IVD Biotest - zoznam B - 6 | HLA tkaninovej skupiny | Biotest AG, | DE | BST-DE |  |  | IVD príloha 2 zoznam B
P | 65946 | Test IVD Biotest - ostatné | imunohematologický a mikrobiologický | Biotest AG, | DE | BST-DE |  | Bez certifikátu | IVD ostatné
P | 65947 | Súprava IVD Aptec - ostatné | súpravy | Aptec Diagnostics nv., | BE | APT-BE |  |  | AIZP
Z | 65948 | Zliatina dentálna Safibond Plus | na odlievanie zubných náhrad | Safina, a.s., | CZ | SAF-CZ |  | 2018-01-31 | ZP trieda IIa
Z | 65949 | Zliatina dentálna Safibond | na odlievanie zubných náhrad | Safina, a.s., | CZ | SAF-CZ |  | 2018-01-31 | ZP trieda IIa
Z | 65950 | Zliatina dentálna Aurix L | na odlievanie zubných náhrad | Safina, a.s., | CZ | SAF-CZ |  | 2018-01-31 | ZP trieda IIa
Z | 65951 | Výplň dentálna SAFAGRAM NG2 | dentálna zliatina pre prípravu amalgámu | Safina, a.s., | CZ | SAF-CZ |  | 2018-01-31 | ZP trieda IIa
Z | 65952 | Zliatina dentálna Aurosa | na odlievanie zubných náhrad | Safina, a.s., | CZ | SAF-CZ |  | 2018-01-31 | ZP trieda IIa
Z | 65953 | Zliatina dentálna Palargen L | na odlievanie zubných náhrad | Safina, a.s., | CZ | SAF-CZ |  | 2018-01-31 | ZP trieda IIa
Z | 65954 | Zliatina dentálna Argenpal IV A | na odlievanie zubných náhrad | Safina, a.s., | CZ | SAF-CZ |  | 2018-01-31 | ZP trieda IIa
Z | 65955 | Zliatina dentálna Au 22 kar | na odlievanie zubných náhrad | Safina, a.s., | CZ | SAF-CZ |  | 2018-01-31 | ZP trieda IIa
Z | 65956 | Zliatina dentálna Oralium | na odlievanie zubných náhrad | Safina, a.s., | CZ | SAF-CZ |  | 2018-01-31 | ZP trieda IIa
P | 65957 | Stolička pre zubného lekára D 10L |  | DIPLOMAT DENTAL s.r.o * < (bývalá Chirana Dental) | SK | CID-SK |  | Bez certifikátu | ZP trieda I
L | 65958 | Schodolez Alber S 25 | s napájacím zdrojom FW 7305 / 24 A | Ulrich Albert GmbH + Co. KG, | DE | ULR-DE |  | Bez certifikátu | ZP trieda I
B | 65959 | Nohavičky inkontinenčné plienkové Molicare mobile light small | 50 - 80 cm / 1 x 20 ks | Paul Hartmann AG | DE | PHR-DE |  | Bez certifikátu | ZP trieda I
B | 65960 | Nohavičky inkontinenčné plienkové Molicare Premium Mobile 5 kv. M / zelené | 80-120 cm, 1017 ml | Paul Hartmann AG | DE | PHR-DE |  | Bez certifikátu | ZP trieda I
B | 65961 | Nohavičky inkontinenčné plienkové Molicare Premium Mobile 5 kv. L / zelené | 100 - 150 cm, 1198 ml | Paul Hartmann AG | DE | PHR-DE |  | Bez certifikátu | ZP trieda I
A | 65962 | Obuv Rhena Cast Boot, oporná | k syntetickým obväzom, XS - XL / 31 - 37 cm | P. HARTMANN AG HEIDENHEIM, NEMECKO | DE | PHR |  | Bez certifikátu | ZP trieda I
A | 65963 | Obväz Rhena Cast Splint dlahový | syntetický systém, 7,5 - 15 cm x 400 cm | P. HARTMANN AG HEIDENHEIM, NEMECKO | DE | PHR |  | Bez certifikátu | ZP trieda I
A | 65964 | Obväz podporný syntetický Rhena Cast | 3,8 - 12,5 cm x 3,6 m / modrý, biely, červený | Paul Hartmann AG | DE | PHR-DE |  | Bez certifikátu | ZP trieda I
A | 65965 | Páska imobilizačná lepiaca Omnitape | pre funkčnú. bandáž 2 cm x 10 m | Paul Hartmann AG | DE | PHR-DE |  | Bez certifikátu | ZP trieda I
P | 65966 | Film Medical X-ray Green / MXG |  | Carestream Health Inc. | US | CAE-US | CAE-FR-02 | 2021-03-05 | ZP trieda IIa
P | 65967 | Film Medical X-ray Blue / MXB |  | Carestream Health Inc. | US | CAE-US | CAE-FR-02 | 2021-03-05 | ZP trieda IIa
P | 65968 | FILM KODAK X-OMAT XUV |  | Carestream Health Inc. | US | CAE-US |  | Bez certifikátu | ZP trieda I
P | 65969 | Kazeta Kodak Medical X-RAY |  | Carestream Health Inc. | US | CAE-US |  | Bez certifikátu | ZP trieda I
P | 65970 | Svietidlo stomatologické SIRIUS DS-1 |  | DIPLOMAT DENTAL s.r.o * < (bývalá Chirana Dental) | SK | CID-SK |  | Bez certifikátu | ZP trieda I
P | 65971 | Súprava stomatologická DIPLOMAT ADEPT DA 130 (DA220) | a odvodené typy | DIPLOMAT DENTAL s.r.o * < (bývalá Chirana Dental) | SK | CID-SK |  | 2015-05-11 | ZP trieda IIa
P | 65972 | Prístroj VC 820 100 Catarhex | mikrochirurgia predného segmentu oka | Oertli Instrumente AG., | CH | OIA-CH |  | 2006-12-11 | ZP trieda IIa
P | 65973 | PRISTROJ PHARO/LYLA | OPER.SIVEHO ZAKALU (LASER/UZV) | A.R.C. Laser GmbH., | DE | ARL-DE |  |  | Neurčené
O | 65974 | Šošovka vnútroočná CT / CT SPHERIS | 13A/ 27SF/ 35A/ 37A/ 47S/ 47LC/ 47LCV/ 51LC/ 53N/ 59RET/ XtremeD/ 204/ 209M | Carl Zeiss Meditec AG | DE | CZH-DE-03 |  | 2019-12-05 | ZP trieda IIb
O | 65975 | Šošovka vnútroočná Acril.Lens | 81C / 82C / 86CS | Carl Zeiss Meditec AG | DE | CZH-DE-03 |  | 2016-11-29 | ZP trieda IIb
O | 65976 | Šošovka vnútroočná Acril.Lens | 27SF / 88CS | Carl Zeiss Meditec AG | DE | CZH-DE-03 |  | 2016-11-29 | ZP trieda IIb
O | 65977 | Šošovka vnútroočná ACRI.Twin bifokálna | silikónová | Carl Zeiss Meditec AG | DE | CZH-DE-03 |  | 2011-05-20 | ZP trieda IIb
O | 65978 | Šošovka vnútroočná ACRI.Twin bifokálna | akrylátová | Carl Zeiss Meditec AG | DE | CZH-DE-03 |  | 2011-05-20 | ZP trieda IIb
P | 65979 | Pumpa enterálna APPLIX SMART | na podávanie enterálnej výživy | Fresenius Kabi A.G. | DE | FRS-DE-02 |  | 2022-06-07 | ZP trieda IIa
P | 65980 | Súprava aplikačná | príslušenstvo k enterálnym pumpám APPLIX SMART / VISION | Fresenius Kabi A.G. | DE | FRS-DE-02 |  | 2022-06-07 | ZP trieda IIa
P | 65981 | Súprava infúzna | gravitačná | Anhui Kangda Medical Product Co. | CN | ANH-CN-01 |  | 2007-06-24 | ZP trieda IIa
P | 65982 | Súprava transfúzna |  | Anhui Kangda Medical Product Co. | CN | ANH-CN-01 |  | 2011-03-04 | ZP trieda IIa
P | 65983 | Stapler chirurgický TA | lineárny, bez noža | Tyco Healthcare (Pty) Ltd. | ZA | TYC-ZA |  | 2009-12-10 | ZP trieda III
P | 65984 | Trokár Versaport | s príslušenstvom, rôzne veľkosti | Covidien IIc | US | COV-US |  | 2021-04-16 | ZP trieda IIa
P | 65985 | Kanyla tracheálna, bronchiálna | s príslušenstvom | PHOENIX MEDICAL LIMITED, ANGLICKO | GB | POE-GB-01 |  | 2006-10-13 | ZP trieda IIb
P | 65986 | Disk cervikálny Bryan | s príslušenstvom | SPINAL DYNAMICS CORP., USA | US | SPI |  | 2006-06-17 | ZP trieda IIa
P | 65987 | Test IVD Dipro - ostatné, DrugLab jednoparametrové | skriningový test na zisťovanie prítomnosti drog v moči | Dipro med GmbH | AT | DIP-AT |  | Bez certifikátu | IVD ostatné
P | 65988 | Test IVD Dipro - ostatné, DrugLab multiparametrovéý | skriningový test na zisťovanie prítomnosti drog v moči | Dipro med GmbH | AT | DIP-AT |  | Bez certifikátu | IVD ostatné
P | 65989 | Test IVD Dipro Druglab | testovanie substancií | Dipro med GmbH | AT | DIP-AT |  | Bez certifikátu | IVD ostatné
P | 65990 | Súprava transfúzna Sangopur | bez injekčnej vložky / s injekčnou vložkou | B.Braun Melsungen AG | DE | BME-DE |  | 2023-05-01 | ZP trieda IIa
P | 65991 | Súprava transfúzna Sangofix / Sangofix B | bez injekčnej vložky / s injekčnou vložkou | B.Braun Melsungen AG | DE | BME-DE |  | 2023-05-01 | ZP trieda IIa
P | 65992 | Dialyzátor krvný DIACAP Polysulfone LO PS | 10 / 12 / 15 / 18 / 20 | B.Braun Avitum AG | DE | BME-DE-01 |  | 2024-01-01 | ZP trieda IIb
P | 65993 | Dialyzátor krvný DIACAP Polysulfone | HI PS 10 / 12 / 15 / 18 / 20, HiFlo 18/ 23 | B.Braun Avitum AG | DE | BME-DE-01 |  | 2024-01-01 | ZP trieda IIb
P | 65995 | Elektróda 340, 366 | implantovateľná bipolárna stimulačná | Medico S.p.A. | IT | MCO-IT |  | 2014-12-01 | AIZP
P | 65996 | Systém stabilizačný kardiovaskulárny Octopus | tkanivový, s príslušenstvom | Medtronic B.V. | NL | MDC-NL |  | 2006-02-24 | ZP trieda IIa
Z | 65997 | Systém bieliaci na zuby Blend-a-Med Whitestrips | Blend-a-Med Night Effects | Procter & Gamble Technical Centres Ltd. | GB | PGA-GB |  | 2006-11-27 | ZP trieda IIa
P | 65998 | Tablety čistiace BLEND-A-DENT | na zubné náhrady | Procter & Gamble Technical Centres Ltd. | GB | PGA-GB |  | 2018-04-23 | ZP trieda IIb
D | 65999 | Glukomer One Touch Horizon Kit | s príslušenstvom | LifeScan, Inc. a J&J Company | US | LIF-US |  | 2015-02-25 | IVD príloha 2 zoznam B
D | 66000 | Prúžky testovacie ku glukomeru One Touch® Horizon | 50 ks | LifeScan, Inc. a J&J Company | US | LIF-US |  | 2015-02-25 | IVD príloha 2 zoznam B
D | 66001 | Prúžky testovacie ku glukomeru One Touch Horizon | 25 ks | LifeScan, Inc. a J&J Company | US | LIF-US |  | 2015-02-25 | IVD príloha 2 zoznam B
D | 66002 | Prúžky testovacie ku glukomeru One Touch Horizon | 10 ks | LifeScan, Inc. a J&J Company | US | LIF-US |  | 2007-01-21 | IVD príloha 2 zoznam B
F | 66003 | Podložka stomická základná vydutá Light | flanžeta 40 mm, 4 ks, vystrihovateľná | Coloplast A/S | DK | COL-DK |  | Bez certifikátu | ZP trieda I
F | 66004 | Podložka stomická základná vydutá Light | flanžeta 50 mm, 4 ks, vystrihovateľná | Coloplast A/S | DK | COL-DK |  | Bez certifikátu | ZP trieda I
F | 66006 | Vrecko stomické výpustné dvojdielne Mini nočné | 2000 ml, 40 mm, 5 ks | Coloplast A/S | DK | COL-DK |  | Bez certifikátu | ZP trieda I
F | 66007 | Vrecko stomické výpustné dvojdielne Midi nočné | 2000 ml, 50 mm, 5 ks | Coloplast A/S | DK | COL-DK |  | Bez certifikátu | ZP trieda I
F | 66008 | Vrecko stomické výpustné dvojdielne Maxi nočné | 2000 ml, 60 mm, 5 ks | Coloplast A/S | DK | COL-DK |  | Bez certifikátu | ZP trieda I
F | 66009 | Vrecko stomické výpustné dvojdielne Magnum Mini | 600 ml, 40 mm, 10 ks | Coloplast A/S | DK | COL-DK |  | Bez certifikátu | ZP trieda I
F | 66010 | Vrecko stomické výpustné dvojdielne Magnum Midi | 600 ml, 50 mm, 10 ks | Coloplast A/S | DK | COL-DK |  | Bez certifikátu | ZP trieda I
F | 66011 | Vrecko stomické výpustné dvojdielne Magnum Midi | 600 ml, 60 mm, 10 ks | Coloplast A/S | DK | COL-DK |  | Bez certifikátu | ZP trieda I
P | 66012 | Prístroj RTG dentálny Endos | intraorálny, diagnostika | VILLA SISTEMI MEDICALI SpA | IT | VIL-IT |  | 2006-09-17 | ZP trieda IIb
P | 66014 | Náplasť zinko glejová Adheban |  | 3M Health Care Medical Markets Laboratory | DE | MMM-DE-01 |  | Bez certifikátu | ZP trieda I
A | 66015 | Náplasť okluzívna BLENDERM | hypoalergénna, 2,5-5 cm x 5 m / ks | 3M Deutschland GmbH | DE | MMM-DE-05 |  | Bez certifikátu | ZP trieda I
A | 66016 | Náplasť ortoptická OPTICLUDE Comfort | očná náplasť | 3M Deutschland GmbH | DE | MMM-DE-05 |  | Bez certifikátu | ZP trieda I
P | 66018 | Pumpa injekčná TE-331 / TE-332 | dávkovač na kontinuálne podávanie liečiv | Terumo Europe N.V. | BE | TCJ-BE |  | 2017-12-20 | ZP trieda IIb
P | 66019 | Reagencie IVD Roche -zoznam 2/A | reagencie k analyzátoru Elecsys | Roche Diagnostics GmbH | DE | ROH-DE |  | 2016-06-21 | IVD príloha 2 zoznam A
P | 66020 | Test IVD Roche - zoznam 2/B | k analyzátorzu Cobas Core | Roche Diagnostics GmbH | DE | ROH-DE |  |  | IVD príloha 2 zoznam B
P | 66021 | Test IVD Roche - zoznam 2/A | k analyzátorzu Cobas Core | Roche Diagnostics GmbH | DE | ROH-DE |  |  | IVD príloha 2 zoznam A
P | 66022 | Pomôcka diagnostická IVD Roche - ostatné | k analyzátorzu Cobas Core | Roche Diagnostics GmbH | DE | ROH-DE |  | Bez certifikátu | IVD ostatné
P | 66068 | Reagencie IVD Roche - zoznam 2/B | k analyzátoru Alecsys | Roche Diagnostics GmbH | DE | ROH-DE |  | 2016-02-23 | IVD príloha 2 zoznam B
P | 66069 | Pomôcka diagnostická IVD Roche - ostatné | k analyzátoru Modular, fotometrické parametre | Roche Diagnostics GmbH | DE | ROH-DE |  |  | Neurčené
P | 66070 | Reagencie IVD Roche k analyzátoru Elecsys | na stanovenie hormónov a markerov, IVD ostatné | Roche Diagnostics GmbH | DE | ROH-DE |  | Bez certifikátu | IVD ostatné
P | 66071 | Pomôcka diagnostická IVD Roche - ostatné | k analyzátoru Modular, špeciálne analýzy | Roche Diagnostics GmbH | DE | ROH-DE |  | Bez certifikátu | IVD ostatné
P | 66072 | Pomôcka diagnostická IVD Roche - ostatné | k analyzátoru Modular, enzýmy / substráty | Roche Diagnostics GmbH | DE | ROH-DE |  | Bez certifikátu | IVD ostatné
P | 66073 | Reagencie IVD Roche k analyzátoru Hitachi | stanovenie špeciálnych markekrov, ostatné | Roche Diagnostics GmbH | DE | ROH-DE |  | Bez certifikátu | IVD ostatné
P | 66074 | Reagencie IVD Roche k analyzátoru Hitachi | na stanovenie enzýmov a substrátov, ostatné | Roche Diagnostics GmbH | DE | ROH-DE |  | Bez certifikátu | IVD ostatné
P | 66075 | Reagencie IVD Roche k analyzátoru Integra, | na stanovenie enzýmov a substrátov, ostatné | Roche Diagnostics GmbH | DE | ROH-DE |  | Bez certifikátu | IVD ostatné
P | 66076 | Reagencie IVD Roche k analyzátoru cobas Integra | na stanovenie špeciálnych markerov, ostatné | Roche Diagnostics GmbH | DE | ROH-DE |  | Bez certifikátu | IVD ostatné
A | 66077 | Vata obväzová skladaná Batist - zmes | 50 g | MERTLIN s.r.o. (predtým Batist) | CZ | BAT-CZ |  | Bez certifikátu | ZP trieda I
A | 66078 | Vata obväzová skladaná Batist - zmes | 100 g | MERTLIN s.r.o. (predtým Batist) | CZ | BAT-CZ |  | Bez certifikátu | ZP trieda I
A | 66079 | Vata obväzová skladaná Batist - zmes | 200 g | MERTLIN s.r.o. (predtým Batist) | CZ | BAT-CZ |  | Bez certifikátu | ZP trieda I
A | 66080 | Vata obväzová skladaná Batist - zmes | 500 g | MERTLIN s.r.o. (predtým Batist) | CZ | BAT-CZ |  | Bez certifikátu | ZP trieda I
A | 66081 | Vata obväzová skladaná Batist - zmes | 1000 g | MERTLIN s.r.o. (predtým Batist) | CZ | BAT-CZ |  | Bez certifikátu | ZP trieda I
A | 66082 | Vata obväzová vinutá Batist - 100% BA | 1000 g | MERTLIN s.r.o. (predtým Batist) | CZ | BAT-CZ |  | Bez certifikátu | ZP trieda I
A | 66083 | Náplasť hypoalergénna Filmpore - netkaný textil | 1,25 cm x 9,15 m | MERTLIN s.r.o. (predtým Batist) | CZ | BAT-CZ |  | Bez certifikátu | ZP trieda I
A | 66084 | Náplasť hypoalergénna Filmpore - netkaný textil | 2,5 cm x 9,15 m | MERTLIN s.r.o. (predtým Batist) | CZ | BAT-CZ |  | Bez certifikátu | ZP trieda I
A | 66085 | Náplasť hypoalergénna Filmpore - netkaný textil | 5 cm x 9,15 m | MERTLIN s.r.o. (predtým Batist) | CZ | BAT-CZ |  | Bez certifikátu | ZP trieda I
A | 66086 | Náplasť hypoalergénna Softpore - netkaný textil | 1,25 cm x 9,15m | MERTLIN s.r.o. (predtým Batist) | CZ | BAT-CZ |  | Bez certifikátu | ZP trieda I
A | 66087 | Náplasť hypoalergénna Softpore - netkaný textil | 2,5 cm x 9,15 m | MERTLIN s.r.o. (predtým Batist) | CZ | BAT-CZ |  | Bez certifikátu | ZP trieda I
A | 66088 | Náplasť hypoalergénna Softpore - netkaný textil | 5 cm x 9,15 m | MERTLIN s.r.o. (predtým Batist) | CZ | BAT-CZ |  | Bez certifikátu | ZP trieda I
A | 66089 | Náplasť hypoalergénna Silkpore - netkaný textil | 1,25 cm x 9,15 m | MERTLIN s.r.o. (predtým Batist) | CZ | BAT-CZ |  | Bez certifikátu | ZP trieda I
A | 66090 | Náplasť hypoalergénna Silkpore - netkaný textil | 2,5 cm x 9,15 m | MERTLIN s.r.o. (predtým Batist) | CZ | BAT-CZ |  | Bez certifikátu | ZP trieda I
A | 66091 | Náplasť hypoalergénna Silkpore - netkaný textil | 5 cm x 9,15 m | MERTLIN s.r.o. (predtým Batist) | CZ | BAT-CZ |  | Bez certifikátu | ZP trieda I
A | 66092 | Obväz elastický UNIVERZAL / JB, ťažnosť 130% | veľkosti 6 / 8 / 10 / 12 / 15 cm x 5 m | MERTLIN s.r.o. (predtým Batist) | CZ | BAT-CZ |  | Bez certifikátu | ZP trieda I
A | 66093 | Obväz elastický fixačný Fixa-Crep / JB, ťažnosť 160% | veľkosti 6 /8 /10 /12 cm x 4 m | MERTLIN s.r.o. (predtým Batist) | CZ | BAT-CZ |  | Bez certifikátu | ZP trieda I
P | 66095 | Systém / súprava odberová Venosafe | IVD v skúmavke | Terumo Europe N.V. | BE | TCJ-BE |  | Bez certifikátu | IVD ostatné
P | 66096 | Ihla odberová na viac vzoriek Venoject skrutkovacie | rôzne typy | Terumo Europe N.V. | BE | TCJ-BE |  | 2015-12-07 | ZP trieda IIa
P | 66097 | Ihla / súprava odberová Surshield | s krídelkami, s Luer adaptérom | Terumo Europe N.V. | BE | TCJ-BE |  | 2015-12-07 | ZP trieda IIb
P | 66098 | Príslušenstvo k odberovému systému Venoject | adaptéry, držiaky, stojany, odpad.boxy ... | Terumo Europe N.V. | BE | TCJ-BE |  | Bez certifikátu | ZP trieda I
P | 66099 | Vak krvný Terumo | 1-vak | Terumo Penpol Limited | IN | TCJ-IN |  | 2012-08-08 | ZP trieda IIb
P | 66100 | Vak krvný Terumo | 2-vak | Terumo Penpol Limited | IN | TCJ-IN |  | 2012-08-08 | ZP trieda IIb
P | 66101 | Vak krvný Terumo | 3-vak | Terumo Penpol Limited | IN | TCJ-IN |  | 2012-08-08 | ZP trieda IIb
P | 66102 | Vak krvný Terumo | 4-vak | Terumo Penpol Limited | IN | TCJ-IN |  | 2012-08-08 | ZP trieda IIb
P | 66103 | Vak krvný Terumo | dvojitá plazmafereza | Terumo Corporation | JP | TCJ-JP |  | 2006-07-29 | ZP trieda IIb
P | 66104 | Vak krvný Terumo | plazmafereza | Terumo Corporation | JP | TCJ-JP |  | 2006-07-29 | ZP trieda IIb
P | 66105 | Vak krvný Terumo |  | Terumo Corporation | JP | TCJ-JP |  | 2006-07-29 | ZP trieda IIb
P | 66106 | Vak krvný Terumo | rôzne typy | Terumo Corporation | JP | TCJ-JP |  | 2014-08-12 | ZP trieda IIb
P | 66107 | Vak krvný Terumo Imuflex |  | Terumo Corporation | JP | TCJ-JP |  | 2006-07-29 | ZP trieda IIb
P | 66108 | Filter krvný Terumo Imugard III-PL / RC | pre odber a skladovanie krvi | Terumo Penpol Limited | IN | TCJ-IN |  | 2012-08-08 | ZP trieda IIb
P | 66109 | Vodič /systém/ ANGIOGUARD XP | a príslušenstvo | Cordis Europa N.V. | NL | CDS-NL |  | 2009-11-29 | ZP trieda III
P | 66110 | Systém vodičov na zachytávanie embolov Angioguard XR | s príslušenstvom | Cordis Corporation | US | CDS-US | CDS-IE | 2019-11-25 | ZP trieda III
P | 66111 | Katéter infúzny PROWLER 10 / 14 | diagnost.,embolizácia, terapia CS | Cordis Neurovascular Inc. (CNV) | US | CDS-US-02 |  | 2012-01-07 | ZP trieda III
P | 66112 | Katéter infúzny PROWLER Plus | diagnost.,embolizácia, terapia CS | Cordis Neurovascular Inc. (CNV) | US | CDS-US-02 |  | 2012-01-07 | ZP trieda III
A | 66113 | Adhezívum krycie kožné Dermabond | sterilné topické kožné lepidlo | Ethicon LLC | US | ETL-US-03 | JJM-GB-03 | 2023-07-01 | ZP trieda IIa
P | 66114 | Implantát spinálny RECO | predikulárne skrutky | MTM Medizin Technik Mauk GmbH | DE | MMC-DE |  | 2013-08-12 | ZP trieda IIb
P | 66115 | Implantát spinálny RECO | tyče | MTM Medizin Technik Mauk GmbH | DE | MMC-DE |  | 2013-08-12 | ZP trieda IIb
P | 66116 | Implantát spinálny RECO | repozičné a uzamykacie skrutky | MTM Medizin Technik Mauk GmbH | DE | MMC-DE |  | 2013-08-12 | ZP trieda IIb
P | 66117 | Implantát spinálny RECO | bloky | MTM Medizin Technik Mauk GmbH | DE | MMC-DE |  | 2013-08-12 | ZP trieda IIb
P | 66118 | Implantát spinálny RECO | inštrumentárium | MTM Medizin Technik Mauk GmbH | DE | MMC-DE |  | 2013-08-12 | ZP trieda IIb
P | 66119 | Systém drenážny pre uzavreté rany J-VAC | rezervoáre, rôzne typy | Ethicon Inc. | US | ETL-US | JJM-GB-03 | 2023-07-01 | ZP trieda I, sterilná
P | 66120 | Systém drenážny pre uzavreté rany J-VAC | silikónové drény | Ethicon Inc. | US | ETL-US |  | 2013-07-01 | ZP trieda IIa
P | 66121 | Systém drenážny pre uzavreté rany J-VAC | BLAKE silikónové drény, rôzne typy | Ethicon Inc. | US | ETL-US | JJM-GB-03 | 2023-07-01 | ZP trieda IIa
P | 66122 | Systém drenážny pre uzavreté rany J-VAC | BLAKE silikónové drény - súpravy, rôzne typy | Ethicon Inc. | US | ETL-US |  | 2018-07-01 | ZP trieda IIa
P | 66123 | Systém uterinný balónikový Gynecare Thermachoice | terapeutický, s príslušenstvom | Ethicon Inc. | US | ETL-US |  | 2018-07-01 | ZP trieda IIb
P | 66124 | Katéter uterinný balónikový | k systému Gynecare Termachoice | Gynecare a Division of Ethicon, Inc. | US | GYN-US |  | 2009-04-08 | ZP trieda IIb
P | 66125 | Systém spinálny fixačný | anteriálna lumbálna I/F klietka | DePuy Spine | US | DPI-US-01 |  | 2020-03-03 | ZP trieda IIb
P | 66126 | Implantát spinálny Acromed | inštrumenty | ACROMED B.V.,ROTTERDAM, HOLANDSKO | NL | ACM-NL |  | Bez certifikátu | ZP trieda I
P | 66127 | Mikroskop operačný Vrioscope AF3 | nasadzovací | Life Optics GmbH, | AT | LOP-AT |  | Bez certifikátu | ZP trieda I
P | 66128 | Súprava suprapubická na cystometriu |  | B.Braun Melsungen AG | DE | BME-DE |  | 2023-05-01 | ZP trieda IIa
P | 66129 | Vak močový | príslušenstvo k Cystofixu | B.Braun Melsungen AG | DE | BME-DE |  | 2013-05-01 | ZP trieda I, sterilná
P | 66130 | Vak zberný na sekréty | príslušenstvo k Cystofixu | B.Braun Melsungen AG | DE | BME-DE |  | 2013-05-01 | ZP trieda I, sterilná
P | 66131 | Vak močový zberný detský | príslušenstvo k Cystofixu | B.Braun Melsungen AG | DE | BME-DE |  | 2013-05-01 | ZP trieda I, sterilná
P | 66132 | Príslušenstvo k Cystofixu | záves, nosič, upevňovacie pásy | B.Braun Melsungen AG | DE | BME-DE |  | 2013-05-01 | ZP trieda I, sterilná
P | 66133 | Prezervatív Durex Extended Pleasure | s lubrikantom Performa s obsahom benzokaínu, latexový | Reckitt Benckiser Healthcare (UK) Ltd. | GB | RBS-GB |  | 2020-03-17 | ZP trieda III
P | 66134 | Prezervatív Durex Excite Me |  | Reckitt Benckiser Healthcare (UK) Ltd. | GB | RBS-GB |  | 2015-10-30 | ZP trieda IIb
P | 66135 | Prístroj fototerapeutický Epilight a príslušenstvo | selektívna fototermolýza, pre plastickú chirurgiu, vaskuárne lézie, popáleniny | LUMENIS INC., (COHERENT MED.GROUP), CA, USA | IL | LUM |  | 2006-08-20 | ZP trieda IIa
P | 66136 | Prístroj laserový Ceralas - PDT | diódový, kožný | CeramOptec GmbH a Co. of biolitec group | DE | CER-DE |  | 2006-02-23 | ZP trieda IIb
P | 66137 | Prístroj fototerapeutický Duotec LAS635 PDT systém | fotodynamická terapia | ING-BÜRO Dipl. -Ing. (FH) Karl Winkler | DE | WIK-DE |  |  | ZP trieda IIa
P | 66138 | Materiál viskoelastický oftalmologický Pe-Ha Luron | pre očnú chirurgiu | Albomed GmbH. | DE | ABD-DE |  | 2009-07-12 | ZP trieda IIa
O | 66139 | Šošovka vnútroočná hydrofilná akrylátová | SOFKRYL CF 2000 | Imperial Medical | US | IME-US |  | 2005-04-22 | ZP trieda IIb
O | 66140 | Šošovka vnútroočná hydrofilná akrylátová | SOFKRYL A 2000 | Imperial Medical | US | IME-US |  | 2005-04-22 | ZP trieda IIb
O | 66141 | Šošovka vnútroočná hydrofilná akrylátová | SOFKRYL A 2000 DIAB | Imperial Medical | US | IME-US |  | 2005-04-22 | ZP trieda IIb
O | 66142 | Implantát vnútroočný T-FLUX NV | na terapiu glaukómu | Carl Zeiss Meditec SAS | FR | CZH-FR |  | 2018-03-08 | ZP trieda IIb
O | 66143 | Šošovka vnútroočná hydrofilná PMMA IM |  | Imperial Medical | US | IME-US |  | 2004-04-01 | ZP trieda IIb
P | 66144 | Analyzátor anestetických plynov | Vamos / Vamos Plus | Drägerwerk AG & Co. KGaA | DE | DRG-DE |  | 2020-03-19 | ZP trieda IIa
P | 66145 | PRISTROJ ANESTEZ. FABIUS |  | Drägerwerk AG & Co. KGaA | DE | DRG-DE |  |  | Neurčené
P | 66146 | Odparovač anestetika Vapor 2000 | Halothane, Isoflurane, Sevoflurane (Sevorane) | Drägerwerk AG & Co. KGaA | DE | DRG-DE |  | 2020-03-19 | ZP trieda IIb
L | 66147 | Lôžko nemocničné Multicare | bez váh | Linet, spol. s r.o., | CZ | LET-CZ |  | Bez certifikátu | ZP trieda I
L | 66148 | Lôžko nemocničné elektrické Eleganza 3XC | pre intenzívnu starostlivosť, s príslušenstvom | Linet, spol. s r.o., | CZ | LET-CZ |  | Bez certifikátu | ZP trieda I
P | 66149 | Systém pre digitálnu rádiografiu | ADC | AGFA - Gevaert, N.V., | BE | AGF-BE-01 |  | 2006-09-24 | ZP trieda IIa
P | 66150 | Systém pre digitálnu rádiografiu | CR 1000 | AGFA - Gevaert, N.V., | BE | AGF-BE-01 |  | 2006-09-24 | ZP trieda IIa
P | 66151 | Prístroj UZV diagnostický HDI 5000 | ultrasonografia / ultrazvuk | PHILIPS Medical Systems | US | PMS-US |  | 2006-04-09 | ZP trieda IIa
P | 66152 | Dávkovač lineárny infúz. Syramed µSP 6000 | Lite / Classic / DeLuxe / PCA | Arcomed AG, medical systems | CH | ARC-CH |  | 2012-04-21 | ZP trieda IIb
P | 66154 | Elektróda zvodová |  | Ethicon GmbH. | DE | ETL-DE-01 |  | Bez certifikátu | ZP trieda I
P | 66155 | Kábel pre elektródy zvodové | PAD | Ethicon GmbH. | DE | ETL-DE-01 |  | Bez certifikátu | ZP trieda I
B | 66156 | Podložka ABRI SOFT - pod pacienta zastielacia | inkontinenčná 70 x 180 cm, 2000 ml, 30 ks | ABENA International A/S (Bambo) | DK | BAM-DK |  | Bez certifikátu | ZP trieda I
B | 66157 | Vložky inkontinenčné ABRI LIGHT ULTRA MINI, Air Plus | priedušné, anatomické, 8 x 18 cm, 75 ml, 28 ks | ABENA International A/S (Bambo) | DK | BAM-DK |  | Bez certifikátu | ZP trieda I
B | 66158 | Vložky inkontinenčné ABENA LIGHT Mini 1 | priedušné, anatomické, 10 x 22 cm, 180 ml, 20 ks | ABENA International A/S (Bambo) | DK | BAM-DK |  | Bez certifikátu | ZP trieda I
B | 66159 | Vložky inkontinenčné ABENA LIGHT Normal 2 | priedušné, anatomické, 11 x 26 cm, 350 ml, 12 ks | ABENA International A/S (Bambo) | DK | BAM-DK |  | Bez certifikátu | ZP trieda I
B | 66160 | Vložky inkontinenčné ABENA LIGHT Extra 3 | priedušné, anatomické, 11 x 33 cm, 500 ml, 10 ks | ABENA International A/S (Bambo) | DK | BAM-DK |  | Bez certifikátu | ZP trieda I
B | 66161 | Plienky vkladacie ABENA LIGHT Super 4 | priedušné, anatomické, 20 x 44 cm, 850 ml,30 ks | ABENA International A/S (Bambo) | DK | BAM-DK |  | Bez certifikátu | ZP trieda I
B | 66162 | Nohavičky navliekacie ABRI FLEX S1, Air Plus | priedušné, boky 60-90 cm,1400 ml,14 ks | ABENA International A/S (Bambo) | DK | BAM-DK |  | Bez certifikátu | ZP trieda I
B | 66163 | Nohavičky plienkové BAMBO PREMATURE, Air Plus | priedušné, pre deti 1-3 kg, 360 ml, 24 ks | ABENA International A/S (Bambo) | DK | BAM-DK |  | Bez certifikátu | ZP trieda I
P | 66165 | Analyzátor pre mikrobiologickú analýzu Tecan Sunrice |  | Abbott Laboratories, divízia Abbott Diagnostics | US | ABT-US |  | Bez certifikátu | IVD ostatné
P | 66166 | Analyzátor pre mikrobiologickú analýzu Tecan Columbus |  | Abbott Laboratories, divízia Abbott Diagnostics | US | ABT-US |  | Bez certifikátu | IVD ostatné
P | 66167 | Implantát pre osteosyntézu | spondylochirurgické náhrady, rôzne typy | Sanatmetal Ltd., | HU | SKM-HU |  | 2019-09-12 | ZP trieda IIb
P | 66168 | Implantát pre osteosyntézu | inštrumentárium | Sanatmetal Ltd., | HU | SKM-HU |  | 2019-09-12 | ZP trieda IIb
J | 66169 | Bandáž klavikulárna Stella Dorsi | fixačná | Neoprot, s.r.o. < | SK | NEO-SK |  | Bez certifikátu | ZP trieda I
J | 66170 | Bandáž fixačná Desaultov obväz | rameno | Neoprot, s.r.o. < | SK | NEO-SK |  | Bez certifikátu | ZP trieda I
J | 66171 | Bandáž fixačná HK - Ramfix |  | Neoprot, s.r.o. < | SK | NEO-SK |  | Bez certifikátu | ZP trieda I
P | 66172 | Materiál chirurgický šijací Maxon | vstrebateľný 601543 | Tyco Healthcare (Pty) Ltd. | ZA | TYC-ZA |  | 2009-12-10 | ZP trieda IIb
P | 66173 | MATERIAL CHIR.SIJACI MAXON | VSTREB. 601553 | Tyco Healthcare (Pty) Ltd. | ZA | TYC-ZA |  | 2006-02-20 | ZP trieda IIb
P | 66174 | MATERIAL CHIR.SIJACI MAXON | VSTREB. 601563 | Tyco Healthcare (Pty) Ltd. | ZA | TYC-ZA |  | 2006-02-20 | ZP trieda IIb
P | 66175 | MATERIAL CHIR.SIJACI MAXON | VSTREB. 601931 | Tyco Healthcare (Pty) Ltd. | ZA | TYC-ZA |  | 2006-02-20 | ZP trieda IIb
P | 66176 | MATERIAL CHIR.SIJACI MAXON | VSTREB. 602631 | Tyco Healthcare (Pty) Ltd. | ZA | TYC-ZA |  | 2006-02-20 | ZP trieda IIb
P | 66177 | MATERIAL CHIR.SIJACI MAXON | VSTREB. 603433 | Tyco Healthcare (Pty) Ltd. | ZA | TYC-ZA |  | 2006-02-20 | ZP trieda IIb
P | 66178 | MATERIAL CHIR.SIJACI MAXON | VSTREB. 603443 | Tyco Healthcare (Pty) Ltd. | ZA | TYC-ZA |  | 2006-02-20 | ZP trieda IIb
P | 66179 | MATERIAL CHIR.SIJACI MAXON | VSTREB. 604031 | Tyco Healthcare (Pty) Ltd. | ZA | TYC-ZA |  | 2006-02-20 | ZP trieda IIb
P | 66180 | MATERIAL CHIR.SIJACI MAXON | VSTREB. 604231 | Tyco Healthcare (Pty) Ltd. | ZA | TYC-ZA |  | 2006-02-20 | ZP trieda IIb
P | 66181 | MATERIAL CHIR.SIJACI MAXON | VSTREB. 607553 | Tyco Healthcare (Pty) Ltd. | ZA | TYC-ZA |  | 2006-02-20 | ZP trieda IIb
P | 66182 | MATERIAL CHIR.SIJACI MAXON | VSTREB. 609723 | Tyco Healthcare (Pty) Ltd. | ZA | TYC-ZA |  | 2006-02-20 | ZP trieda IIb
P | 66183 | MATERIAL CHIR.SIJACI MAXON | VSTREB. 609863 | Tyco Healthcare (Pty) Ltd. | ZA | TYC-ZA |  | 2006-02-20 | ZP trieda IIb
P | 66184 | MATERIAL CHIR.SIJACI MAXON | VSTREB. 610173 | Tyco Healthcare (Pty) Ltd. | ZA | TYC-ZA |  | 2006-02-20 | ZP trieda IIb
P | 66185 | MATERIAL CHIR.SIJACI MAXON | VSTREB. 612431 | Tyco Healthcare (Pty) Ltd. | ZA | TYC-ZA |  | 2006-02-20 | ZP trieda IIb
P | 66186 | MATERIAL CHIR.SIJACI MAXON | VSTREB. 612511 | Tyco Healthcare (Pty) Ltd. | ZA | TYC-ZA |  | 2006-02-20 | ZP trieda IIb
P | 66187 | MATERIAL CHIR.SIJACI MAXON | VSTREB. 612641 | Tyco Healthcare (Pty) Ltd. | ZA | TYC-ZA |  | 2006-02-20 | ZP trieda IIb
P | 66188 | MATERIAL CHIR.SIJACI MAXON | VSTREB. 612821 | Tyco Healthcare (Pty) Ltd. | ZA | TYC-ZA |  | 2006-02-20 | ZP trieda IIb
P | 66189 | MATERIAL CHIR.SIJACI MAXON | VSTREB. 612941 | Tyco Healthcare (Pty) Ltd. | ZA | TYC-ZA |  | 2006-02-20 | ZP trieda IIb
P | 66190 | MATERIAL CHIR.SIJACI MAXON | VSTREB. 613031 | Tyco Healthcare (Pty) Ltd. | ZA | TYC-ZA |  | 2006-02-20 | ZP trieda IIb
P | 66191 | MATERIAL CHIR.SIJACI MAXON | VSTREB. 613211 | Tyco Healthcare (Pty) Ltd. | ZA | TYC-ZA |  | 2006-02-20 | ZP trieda IIb
P | 66192 | MATERIAL CHIR.SIJACI MAXON | VSTREB. 613221 | Tyco Healthcare (Pty) Ltd. | ZA | TYC-ZA |  | 2006-02-20 | ZP trieda IIb
P | 66193 | MATERIAL CHIR.SIJACI MAXON | VSTREB. 614331 | Tyco Healthcare (Pty) Ltd. | ZA | TYC-ZA |  | 2006-02-20 | ZP trieda IIb
P | 66194 | MATERIAL CHIR.SIJACI MAXON | VSTREB. 614811 | Tyco Healthcare (Pty) Ltd. | ZA | TYC-ZA |  | 2006-02-20 | ZP trieda IIb
P | 66195 | MATERIAL CHIR.SIJACI MAXON | VSTREB. 614821 | Tyco Healthcare (Pty) Ltd. | ZA | TYC-ZA |  | 2006-02-20 | ZP trieda IIb
P | 66196 | MATERIAL CHIR.SIJACI MAXON | VSTREB. 617271 | Tyco Healthcare (Pty) Ltd. | ZA | TYC-ZA |  | 2006-02-20 | ZP trieda IIb
P | 66197 | MATERIAL CHIR.SIJACI MAXON | VSTREB. 619761 | Tyco Healthcare (Pty) Ltd. | ZA | TYC-ZA |  | 2006-02-20 | ZP trieda IIb
P | 66198 | MATERIAL CHIR.SIJACI MAXON | VSTREB. 620133 | Tyco Healthcare (Pty) Ltd. | ZA | TYC-ZA |  | 2006-02-20 | ZP trieda IIb
P | 66199 | MATERIAL CHIR.SIJACI MAXON | VSTREB. 622451 | Tyco Healthcare (Pty) Ltd. | ZA | TYC-ZA |  | 2006-02-20 | ZP trieda IIb
P | 66200 | MATERIAL CHIR.SIJACI MAXON | VSTREB. 622461 | Tyco Healthcare (Pty) Ltd. | ZA | TYC-ZA |  | 2006-02-20 | ZP trieda IIb
P | 66201 | MATERIAL CHIR.SIJACI MAXON | VSTREB. 623131 | Tyco Healthcare (Pty) Ltd. | ZA | TYC-ZA |  | 2006-02-20 | ZP trieda IIb
P | 66202 | MATERIAL CHIR.SIJACI MAXON | VSTREB. 623241 | Tyco Healthcare (Pty) Ltd. | ZA | TYC-ZA |  | 2006-02-20 | ZP trieda IIb
P | 66203 | MATERIAL CHIR.SIJACI MAXON | VSTREB. 623551 | Tyco Healthcare (Pty) Ltd. | ZA | TYC-ZA |  | 2006-02-20 | ZP trieda IIb
P | 66204 | MATERIAL CHIR.SIJACI MAXON | VSTREB. 623751 | Tyco Healthcare (Pty) Ltd. | ZA | TYC-ZA |  | 2006-02-20 | ZP trieda IIb
P | 66205 | MATERIAL CHIR.SIJACI MAXON | VSTREB. 623761 | Tyco Healthcare (Pty) Ltd. | ZA | TYC-ZA |  | 2006-02-20 | ZP trieda IIb
P | 66206 | MATERIAL CHIR.SIJACI MAXON | VSTREB. 623931 | Tyco Healthcare (Pty) Ltd. | ZA | TYC-ZA |  | 2006-02-20 | ZP trieda IIb
P | 66207 | MATERIAL CHIR.SIJACI MAXON | VSTREB. 623941 | Tyco Healthcare (Pty) Ltd. | ZA | TYC-ZA |  | 2006-02-20 | ZP trieda IIb
P | 66208 | MATERIAL CHIR.SIJACI MAXON | VSTREB. 624651 | Tyco Healthcare (Pty) Ltd. | ZA | TYC-ZA |  | 2006-02-20 | ZP trieda IIb
P | 66209 | MATERIAL CHIR.SIJACI MAXON | VSTREB. 624661 | Tyco Healthcare (Pty) Ltd. | ZA | TYC-ZA |  | 2006-02-20 | ZP trieda IIb
P | 66210 | MATERIAL CHIR.SIJACI MAXON | VSTREB. 624753 | Tyco Healthcare (Pty) Ltd. | ZA | TYC-ZA |  | 2006-02-20 | ZP trieda IIb
P | 66211 | MATERIAL CHIR.SIJACI MAXON | VSTREB. 624763 | Tyco Healthcare (Pty) Ltd. | ZA | TYC-ZA |  | 2006-02-20 | ZP trieda IIb
P | 66212 | MATERIAL CHIR.SIJACI MAXON | VSTREB. 624833 | Tyco Healthcare (Pty) Ltd. | ZA | TYC-ZA |  | 2006-02-20 | ZP trieda IIb
P | 66213 | MATERIAL CHIR.SIJACI MAXON | VSTREB. 625551 | Tyco Healthcare (Pty) Ltd. | ZA | TYC-ZA |  | 2006-02-20 | ZP trieda IIb
P | 66214 | MATERIAL CHIR.SIJACI MAXON | VSTREB. 626851 | Tyco Healthcare (Pty) Ltd. | ZA | TYC-ZA |  | 2006-02-20 | ZP trieda IIb
P | 66215 | MATERIAL CHIR.SIJACI MAXON | VSTREB. 627363 | Tyco Healthcare (Pty) Ltd. | ZA | TYC-ZA |  | 2006-02-20 | ZP trieda IIb
P | 66216 | MATERIAL CHIR.SIJACI MAXON | VSTREB. 627863 | Tyco Healthcare (Pty) Ltd. | ZA | TYC-ZA |  | 2006-02-20 | ZP trieda IIb
P | 66217 | MATERIAL CHIR.SIJACI MAXON | VSTREB. 628063 | Tyco Healthcare (Pty) Ltd. | ZA | TYC-ZA |  | 2006-02-20 | ZP trieda IIb
P | 66218 | MATERIAL CHIR.SIJACI MAXON | VSTREB. 628073 | Tyco Healthcare (Pty) Ltd. | ZA | TYC-ZA |  | 2006-02-20 | ZP trieda IIb
P | 66219 | MATERIAL CHIR.SIJACI MAXON | VSTREB. 628811 | Tyco Healthcare (Pty) Ltd. | ZA | TYC-ZA |  | 2006-02-20 | ZP trieda IIb
P | 66220 | MATERIAL CHIR.SIJACI MAXON | VSTREB. 628821 | Tyco Healthcare (Pty) Ltd. | ZA | TYC-ZA |  | 2006-02-20 | ZP trieda IIb
P | 66221 | MATERIAL CHIR.SIJACI MAXON | VSTREB. 629241 | Tyco Healthcare (Pty) Ltd. | ZA | TYC-ZA |  | 2006-02-20 | ZP trieda IIb
P | 66222 | MATERIAL CHIR.SIJACI MAXON | VSTREB. 629251 | Tyco Healthcare (Pty) Ltd. | ZA | TYC-ZA |  | 2006-02-20 | ZP trieda IIb
P | 66223 | MATERIAL CHIR.SIJACI MAXON | VSTREB. 629561 | Tyco Healthcare (Pty) Ltd. | ZA | TYC-ZA |  | 2006-02-20 | ZP trieda IIb
P | 66224 | MATERIAL CHIR.SIJACI MAXON | VSTREB. 629611 | Tyco Healthcare (Pty) Ltd. | ZA | TYC-ZA |  | 2006-02-20 | ZP trieda IIb
P | 66225 | MATERIAL CHIR.SIJACI MAXON | VSTREB. 629621 | Tyco Healthcare (Pty) Ltd. | ZA | TYC-ZA |  | 2006-02-20 | ZP trieda IIb
P | 66226 | MATERIAL CHIR.SIJACI MAXON | VSTREB. 629711 | Tyco Healthcare (Pty) Ltd. | ZA | TYC-ZA |  | 2006-02-20 | ZP trieda IIb
P | 66227 | MATERIAL CHIR.SIJACI MAXON | VSTREB. 629721 | Tyco Healthcare (Pty) Ltd. | ZA | TYC-ZA |  | 2006-02-20 | ZP trieda IIb
P | 66228 | MATERIAL CHIR.SIJACI MAXON | VSTREB. 629821 | Tyco Healthcare (Pty) Ltd. | ZA | TYC-ZA |  | 2006-02-20 | ZP trieda IIb
P | 66229 | MATERIAL CHIR.SIJACI MAXON | VSTREB. 629831 | Tyco Healthcare (Pty) Ltd. | ZA | TYC-ZA |  | 2006-02-20 | ZP trieda IIb
P | 66230 | MATERIAL CHIR.SIJACI MAXON | VSTREB. 629841 | Tyco Healthcare (Pty) Ltd. | ZA | TYC-ZA |  | 2006-02-20 | ZP trieda IIb
P | 66231 | MATERIAL CHIR.SIJACI MAXON | VSTREB. 629851 | Tyco Healthcare (Pty) Ltd. | ZA | TYC-ZA |  | 2006-02-20 | ZP trieda IIb
P | 66232 | MATERIAL CHIR.SIJACI MAXON | VSTREB. 630041 | Tyco Healthcare (Pty) Ltd. | ZA | TYC-ZA |  | 2006-02-20 | ZP trieda IIb
P | 66233 | MATERIAL CHIR.SIJACI MAXON | VSTREB. 630161 | Tyco Healthcare (Pty) Ltd. | ZA | TYC-ZA |  | 2006-02-20 | ZP trieda IIb
P | 66234 | MATERIAL CHIR.SIJACI MAXON | VSTREB. 630171 | Tyco Healthcare (Pty) Ltd. | ZA | TYC-ZA |  | 2006-02-20 | ZP trieda IIb
P | 66235 | MATERIAL CHIR.SIJACI MAXON | VSTREB. 630972 | Tyco Healthcare (Pty) Ltd. | ZA | TYC-ZA |  | 2006-02-20 | ZP trieda IIb
P | 66236 | MATERIAL CHIR.SIJACI MAXON | VSTREB. 631163 | Tyco Healthcare (Pty) Ltd. | ZA | TYC-ZA |  | 2006-02-20 | ZP trieda IIb
P | 66237 | MATERIAL CHIR.SIJACI MAXON | VSTREB. 631173 | Tyco Healthcare (Pty) Ltd. | ZA | TYC-ZA |  | 2006-02-20 | ZP trieda IIb
P | 66238 | MATERIAL CHIR.SIJACI MAXON | VSTREB. 634163 | Tyco Healthcare (Pty) Ltd. | ZA | TYC-ZA |  | 2006-02-20 | ZP trieda IIb
P | 66239 | MATERIAL CHIR.SIJACI MAXON | VSTREB. 634553 | Tyco Healthcare (Pty) Ltd. | ZA | TYC-ZA |  | 2006-02-20 | ZP trieda IIb
P | 66240 | MATERIAL CHIR.SIJACI MAXON | VSTREB. 634563 | Tyco Healthcare (Pty) Ltd. | ZA | TYC-ZA |  | 2006-02-20 | ZP trieda IIb
P | 66241 | MATERIAL CHIR.SIJACI MAXON | VSTREB. 639761 | Tyco Healthcare (Pty) Ltd. | ZA | TYC-ZA |  | 2006-02-20 | ZP trieda IIb
P | 66242 | MATERIAL CHIR.SIJACI MAXON | VSTREB. 639873 | Tyco Healthcare (Pty) Ltd. | ZA | TYC-ZA |  | 2006-02-20 | ZP trieda IIb
P | 66243 | MATERIAL CHIR.SIJACI MAXON | VSTREB. 640351 | Tyco Healthcare (Pty) Ltd. | ZA | TYC-ZA |  | 2006-02-20 | ZP trieda IIb
P | 66244 | MATERIAL CHIR.SIJACI MAXON | VSTREB. 640451 | Tyco Healthcare (Pty) Ltd. | ZA | TYC-ZA |  | 2006-02-20 | ZP trieda IIb
P | 66245 | MATERIAL CHIR.SIJACI MAXON | VSTREB. 646221 | Tyco Healthcare (Pty) Ltd. | ZA | TYC-ZA |  | 2006-02-20 | ZP trieda IIb
P | 66246 | MATERIAL CHIR.SIJACI MAXON | VSTREB. 646621 | Tyco Healthcare (Pty) Ltd. | ZA | TYC-ZA |  | 2006-02-20 | ZP trieda IIb
P | 66247 | MATERIAL CHIR.SIJACI MAXON | VSTREB. 646631 | Tyco Healthcare (Pty) Ltd. | ZA | TYC-ZA |  | 2006-02-20 | ZP trieda IIb
P | 66248 | MATERIAL CHIR.SIJACI MAXON | VSTREB. 650453 | Tyco Healthcare (Pty) Ltd. | ZA | TYC-ZA |  | 2006-02-20 | ZP trieda IIb
P | 66249 | MATERIAL CHIR.SIJACI MAXON | VSTREB. 650731 | Tyco Healthcare (Pty) Ltd. | ZA | TYC-ZA |  | 2006-02-20 | ZP trieda IIb
P | 66250 | MATERIAL CHIR.SIJACI MAXON | VSTREB. 653121 | Tyco Healthcare (Pty) Ltd. | ZA | TYC-ZA |  | 2006-02-20 | ZP trieda IIb
P | 66251 | MATERIAL CHIR.SIJACI MAXON | VSTREB. 653311 | Tyco Healthcare (Pty) Ltd. | ZA | TYC-ZA |  | 2006-02-20 | ZP trieda IIb
P | 66252 | MATERIAL CHIR.SIJACI MAXON | VSTREB. 653421 | Tyco Healthcare (Pty) Ltd. | ZA | TYC-ZA |  | 2006-02-20 | ZP trieda IIb
P | 66253 | MATERIAL CHIR.SIJACI MAXON | VSTREB. 653521 | Tyco Healthcare (Pty) Ltd. | ZA | TYC-ZA |  | 2006-02-20 | ZP trieda IIb
P | 66254 | MATERIAL CHIR.SIJACI MAXON | VSTREB. 653621 | Tyco Healthcare (Pty) Ltd. | ZA | TYC-ZA |  | 2006-02-20 | ZP trieda IIb
P | 66255 | MATERIAL CHIR.SIJACI MAXON | VSTREB. 653631 | Tyco Healthcare (Pty) Ltd. | ZA | TYC-ZA |  | 2006-02-20 | ZP trieda IIb
P | 66256 | MATERIAL CHIR.SIJACI MAXON | VSTREB. 653811 | Tyco Healthcare (Pty) Ltd. | ZA | TYC-ZA |  | 2006-02-20 | ZP trieda IIb
P | 66257 | MATERIAL CHIR.SIJACI MAXON | VSTREB. 656573 | Tyco Healthcare (Pty) Ltd. | ZA | TYC-ZA |  | 2006-02-20 | ZP trieda IIb
P | 66258 | MATERIAL CHIR.SIJACI MAXON | VSTREB. 660331 | Tyco Healthcare (Pty) Ltd. | ZA | TYC-ZA |  | 2006-02-20 | ZP trieda IIb
P | 66259 | MATERIAL CHIR.SIJACI MAXON | VSTREB. 660341 | Tyco Healthcare (Pty) Ltd. | ZA | TYC-ZA |  | 2006-02-20 | ZP trieda IIb
P | 66260 | MATERIAL CHIR.SIJACI MAXON | VSTREB. 660421 | Tyco Healthcare (Pty) Ltd. | ZA | TYC-ZA |  | 2006-02-20 | ZP trieda IIb
P | 66261 | MATERIAL CHIR.SIJACI MAXON | VSTREB. 660431 | Tyco Healthcare (Pty) Ltd. | ZA | TYC-ZA |  | 2006-02-20 | ZP trieda IIb
P | 66262 | MATERIAL CHIR.SIJACI MAXON | VSTREB. 660441 | Tyco Healthcare (Pty) Ltd. | ZA | TYC-ZA |  | 2006-02-20 | ZP trieda IIb
P | 66263 | MATERIAL CHIR.SIJACI MAXON | VSTREB. 661021 | Tyco Healthcare (Pty) Ltd. | ZA | TYC-ZA |  | 2006-02-20 | ZP trieda IIb
P | 66264 | MATERIAL CHIR.SIJACI MAXON | VSTREB. 661221 | Tyco Healthcare (Pty) Ltd. | ZA | TYC-ZA |  | 2006-02-20 | ZP trieda IIb
P | 66265 | MATERIAL CHIR.SIJACI MAXON | VSTREB. 661231 | Tyco Healthcare (Pty) Ltd. | ZA | TYC-ZA |  | 2006-02-20 | ZP trieda IIb
P | 66266 | MATERIAL CHIR.SIJACI MAXON | VSTREB. 661241 | Tyco Healthcare (Pty) Ltd. | ZA | TYC-ZA |  | 2006-02-20 | ZP trieda IIb
P | 66267 | MATERIAL CHIR.SIJACI MAXON | VSTREB. 661331 | Tyco Healthcare (Pty) Ltd. | ZA | TYC-ZA |  | 2006-02-20 | ZP trieda IIb
P | 66268 | MATERIAL CHIR.SIJACI MAXON | VSTREB. 662101 | Tyco Healthcare (Pty) Ltd. | ZA | TYC-ZA |  | 2006-02-20 | ZP trieda IIb
P | 66269 | MATERIAL CHIR.SIJACI MAXON | VSTREB. 662801 | Tyco Healthcare (Pty) Ltd. | ZA | TYC-ZA |  | 2006-02-20 | ZP trieda IIb
P | 66270 | MATERIAL CHIR.SIJACI MAXON | VSTREB. 662911 | Tyco Healthcare (Pty) Ltd. | ZA | TYC-ZA |  | 2006-02-20 | ZP trieda IIb
P | 66271 | MATERIAL CHIR.SIJACI MAXON | VSTREB. 663101 | Tyco Healthcare (Pty) Ltd. | ZA | TYC-ZA |  | 2006-02-20 | ZP trieda IIb
P | 66272 | MATERIAL CHIR.SIJACI MAXON | VSTREB. 674551 | Tyco Healthcare (Pty) Ltd. | ZA | TYC-ZA |  | 2006-02-20 | ZP trieda IIb
P | 66273 | MATERIAL CHIR.SIJACI MAXON | VSTREB. 674642 | Tyco Healthcare (Pty) Ltd. | ZA | TYC-ZA |  | 2006-02-20 | ZP trieda IIb
P | 66274 | MATERIAL CHIR.SIJACI MAXON | VSTREB. 675761 | Tyco Healthcare (Pty) Ltd. | ZA | TYC-ZA |  | 2006-02-20 | ZP trieda IIb
P | 66275 | MATERIAL CHIR.SIJACI MAXON | VSTREB. 675771 | Tyco Healthcare (Pty) Ltd. | ZA | TYC-ZA |  | 2006-02-20 | ZP trieda IIb
P | 66276 | MATERIAL CHIR.SIJACI MAXON | VSTREB. 675861 | Tyco Healthcare (Pty) Ltd. | ZA | TYC-ZA |  | 2006-02-20 | ZP trieda IIb
P | 66277 | MATERIAL CHIR.SIJACI MAXON | VSTREB. 675871 | Tyco Healthcare (Pty) Ltd. | ZA | TYC-ZA |  | 2006-02-20 | ZP trieda IIb
P | 66278 | MATERIAL CHIR.SIJACI MAXON | VSTREB. 676521 | Tyco Healthcare (Pty) Ltd. | ZA | TYC-ZA |  | 2006-02-20 | ZP trieda IIb
P | 66279 | MATERIAL CHIR.SIJACI MAXON | VSTREB. 676611 | Tyco Healthcare (Pty) Ltd. | ZA | TYC-ZA |  | 2006-02-20 | ZP trieda IIb
P | 66280 | MATERIAL CHIR.SIJACI MAXON | VSTREB. 676621 | Tyco Healthcare (Pty) Ltd. | ZA | TYC-ZA |  | 2006-02-20 | ZP trieda IIb
P | 66281 | MATERIAL CHIR.SIJACI MAXON | VSTREB. 676771 | Tyco Healthcare (Pty) Ltd. | ZA | TYC-ZA |  | 2006-02-20 | ZP trieda IIb
P | 66282 | MATERIAL CHIR.SIJACI MAXON | VSTREB. 678973 | Tyco Healthcare (Pty) Ltd. | ZA | TYC-ZA |  | 2006-02-20 | ZP trieda IIb
P | 66283 | MATERIAL CHIR.SIJACI MAXON | VSTREB. 690431 | Tyco Healthcare (Pty) Ltd. | ZA | TYC-ZA |  | 2006-02-20 | ZP trieda IIb
P | 66284 | MATERIAL CHIR.SIJACI MAXON | VSTREB. 690441 | Tyco Healthcare (Pty) Ltd. | ZA | TYC-ZA |  | 2006-02-20 | ZP trieda IIb
P | 66285 | MATERIAL CHIR.SIJACI MAXON | VSTREB. 690731 | Tyco Healthcare (Pty) Ltd. | ZA | TYC-ZA |  | 2006-02-20 | ZP trieda IIb
P | 66286 | MATERIAL CHIR.SIJACI MAXON | VSTREB. 690741 | Tyco Healthcare (Pty) Ltd. | ZA | TYC-ZA |  | 2006-02-20 | ZP trieda IIb
P | 66287 | MATERIAL CHIR.SIJACI MAXON | VSTREB. XMX489 | Tyco Healthcare (Pty) Ltd. | ZA | TYC-ZA |  | 2006-02-20 | ZP trieda IIb
P | 66288 | MATERIAL CHIR.SIJACI MAXON | VSTREB. XMX823 | Tyco Healthcare (Pty) Ltd. | ZA | TYC-ZA |  | 2006-02-20 | ZP trieda IIb
P | 66289 | MATERIAL CHIR.SIJACI MAXON | VSTREB. XMX824 | Tyco Healthcare (Pty) Ltd. | ZA | TYC-ZA |  | 2006-02-20 | ZP trieda IIb
P | 66290 | MATERIAL CHIR.SIJACI MAXON | VSTREB. XMX833 | Tyco Healthcare (Pty) Ltd. | ZA | TYC-ZA |  | 2006-02-20 | ZP trieda IIb
P | 66291 | MATERIAL CHIR.SIJACI MAXON | VSTREB. XMX844 | Tyco Healthcare (Pty) Ltd. | ZA | TYC-ZA |  | 2006-02-20 | ZP trieda IIb
P | 66292 | MATERIAL CHIR.SIJACI MAXON | VSTREB. XMX845 | Tyco Healthcare (Pty) Ltd. | ZA | TYC-ZA |  | 2006-02-20 | ZP trieda IIb
P | 66293 | MATERIAL CHIR.SICI DEXON II | VSTREB. | Tyco Healthcare (Pty) Ltd. | ZA | TYC-ZA |  | 2006-02-20 | ZP trieda IIb
P | 66294 | MATERIAL CHIR.SICI DEXON II | VSTREB. 642576 | Tyco Healthcare (Pty) Ltd. | ZA | TYC-ZA |  | 2006-02-20 | ZP trieda IIb
P | 66295 | MATERIAL CHIR.SICI DEXON II | VSTREB. 644177 | Tyco Healthcare (Pty) Ltd. | ZA | TYC-ZA |  | 2006-02-20 | ZP trieda IIb
P | 66296 | MATERIAL CHIR.SICI DEXON II | VSTREB. 644178 | Tyco Healthcare (Pty) Ltd. | ZA | TYC-ZA |  | 2006-02-20 | ZP trieda IIb
P | 66297 | MATERIAL CHIR.SICI DEXON II | VSTREB. 644179 | Tyco Healthcare (Pty) Ltd. | ZA | TYC-ZA |  | 2006-02-20 | ZP trieda IIb
P | 66298 | MATERIAL CHIR.SICI DEXON II | VSTREB. 645177 | Tyco Healthcare (Pty) Ltd. | ZA | TYC-ZA |  | 2006-02-20 | ZP trieda IIb
P | 66299 | MATERIAL CHIR.SICI DEXON II | VSTREB. 900251 | Tyco Healthcare (Pty) Ltd. | ZA | TYC-ZA |  | 2006-02-20 | ZP trieda IIb
P | 66300 | MATERIAL CHIR.SICI DEXON II | VSTREB. 900261 | Tyco Healthcare (Pty) Ltd. | ZA | TYC-ZA |  | 2006-02-20 | ZP trieda IIb
P | 66301 | MATERIAL CHIR.SICI DEXON II | VSTREB. 900442 | Tyco Healthcare (Pty) Ltd. | ZA | TYC-ZA |  | 2006-02-20 | ZP trieda IIb
P | 66302 | MATERIAL CHIR.SICI DEXON II | VSTREB. 900452 | Tyco Healthcare (Pty) Ltd. | ZA | TYC-ZA |  | 2006-02-20 | ZP trieda IIb
P | 66303 | MATERIAL CHIR.SICI DEXON II | VSTREB. 900462 | Tyco Healthcare (Pty) Ltd. | ZA | TYC-ZA |  | 2006-02-20 | ZP trieda IIb
P | 66304 | MATERIAL CHIR.SICI DEXON II | VSTREB. 900472 | Tyco Healthcare (Pty) Ltd. | ZA | TYC-ZA |  | 2006-02-20 | ZP trieda IIb
P | 66305 | MATERIAL CHIR.SICI DEXON II | VSTREB. 900482 | Tyco Healthcare (Pty) Ltd. | ZA | TYC-ZA |  | 2006-02-20 | ZP trieda IIb
P | 66306 | MATERIAL CHIR.SICI DEXON II | VSTREB. 900767 | Tyco Healthcare (Pty) Ltd. | ZA | TYC-ZA |  | 2006-02-20 | ZP trieda IIb
P | 66307 | MATERIAL CHIR.SICI DEXON II | VSTREB. 900832 | Tyco Healthcare (Pty) Ltd. | ZA | TYC-ZA |  | 2006-02-20 | ZP trieda IIb
P | 66308 | MATERIAL CHIR.SICI DEXON II | VSTREB. 900842 | Tyco Healthcare (Pty) Ltd. | ZA | TYC-ZA |  | 2006-02-20 | ZP trieda IIb
P | 66309 | MATERIAL CHIR.SICI DEXON II | VSTREB. 900852 | Tyco Healthcare (Pty) Ltd. | ZA | TYC-ZA |  | 2006-02-20 | ZP trieda IIb
P | 66310 | MATERIAL CHIR.SICI DEXON II | VSTREB. 900862 | Tyco Healthcare (Pty) Ltd. | ZA | TYC-ZA |  | 2006-02-20 | ZP trieda IIb
P | 66311 | MATERIAL CHIR.SICI DEXON II | VSTREB. 900872 | Tyco Healthcare (Pty) Ltd. | ZA | TYC-ZA |  | 2006-02-20 | ZP trieda IIb
P | 66312 | MATERIAL CHIR.SICI DEXON II | VSTREB. 900882 | Tyco Healthcare (Pty) Ltd. | ZA | TYC-ZA |  | 2006-02-20 | ZP trieda IIb
P | 66313 | MATERIAL CHIR.SICI DEXON II | VSTREB. 900945 | Tyco Healthcare (Pty) Ltd. | ZA | TYC-ZA |  | 2006-02-20 | ZP trieda IIb
P | 66314 | MATERIAL CHIR.SICI DEXON II | VSTREB. 901041 | Tyco Healthcare (Pty) Ltd. | ZA | TYC-ZA |  | 2006-02-20 | ZP trieda IIb
P | 66315 | MATERIAL CHIR.SICI DEXON II | VSTREB. 901051 | Tyco Healthcare (Pty) Ltd. | ZA | TYC-ZA |  | 2006-02-20 | ZP trieda IIb
P | 66316 | MATERIAL CHIR.SICI DEXON II | VSTREB. 901061 | Tyco Healthcare (Pty) Ltd. | ZA | TYC-ZA |  | 2006-02-20 | ZP trieda IIb
P | 66317 | MATERIAL CHIR.SICI DEXON II | VSTREB. 901232 | Tyco Healthcare (Pty) Ltd. | ZA | TYC-ZA |  | 2006-02-20 | ZP trieda IIb
P | 66318 | MATERIAL CHIR.SICI DEXON II | VSTREB. 901242 | Tyco Healthcare (Pty) Ltd. | ZA | TYC-ZA |  | 2006-02-20 | ZP trieda IIb
P | 66319 | MATERIAL CHIR.SICI DEXON II | VSTREB. 901252 | Tyco Healthcare (Pty) Ltd. | ZA | TYC-ZA |  | 2006-02-20 | ZP trieda IIb
P | 66320 | MATERIAL CHIR.SICI DEXON II | VSTREB. 901262 | Tyco Healthcare (Pty) Ltd. | ZA | TYC-ZA |  | 2006-02-20 | ZP trieda IIb
P | 66321 | MATERIAL CHIR.SICI DEXON II | VSTREB. 901732 | Tyco Healthcare (Pty) Ltd. | ZA | TYC-ZA |  | 2006-02-20 | ZP trieda IIb
P | 66322 | MATERIAL CHIR.SICI DEXON II | VSTREB. 901742 | Tyco Healthcare (Pty) Ltd. | ZA | TYC-ZA |  | 2006-02-20 | ZP trieda IIb
P | 66323 | MATERIAL CHIR.SICI DEXON II | VSTREB. 901752 | Tyco Healthcare (Pty) Ltd. | ZA | TYC-ZA |  | 2006-02-20 | ZP trieda IIb
P | 66324 | MATERIAL CHIR.SICI DEXON II | VSTREB. 901762 | Tyco Healthcare (Pty) Ltd. | ZA | TYC-ZA |  | 2006-02-20 | ZP trieda IIb
P | 66325 | MATERIAL CHIR.SICI DEXON II | VSTREB. 901772 | Tyco Healthcare (Pty) Ltd. | ZA | TYC-ZA |  | 2006-02-20 | ZP trieda IIb
P | 66326 | MATERIAL CHIR.SICI DEXON II | VSTREB. 901782 | Tyco Healthcare (Pty) Ltd. | ZA | TYC-ZA |  | 2006-02-20 | ZP trieda IIb
P | 66327 | MATERIAL CHIR.SICI DEXON II | VSTREB. 901971 | Tyco Healthcare (Pty) Ltd. | ZA | TYC-ZA |  | 2006-02-20 | ZP trieda IIb
P | 66328 | MATERIAL CHIR.SICI DEXON II | VSTREB. 902242 | Tyco Healthcare (Pty) Ltd. | ZA | TYC-ZA |  | 2006-02-20 | ZP trieda IIb
P | 66329 | MATERIAL CHIR.SICI DEXON II | VSTREB. 902252 | Tyco Healthcare (Pty) Ltd. | ZA | TYC-ZA |  | 2006-02-20 | ZP trieda IIb
P | 66330 | MATERIAL CHIR.SICI DEXON II | VSTREB. 904271 | Tyco Healthcare (Pty) Ltd. | ZA | TYC-ZA |  | 2006-02-20 | ZP trieda IIb
P | 66331 | MATERIAL CHIR.SICI DEXON II | VSTREB. 910021 | Tyco Healthcare (Pty) Ltd. | ZA | TYC-ZA |  | 2006-02-20 | ZP trieda IIb
P | 66332 | MATERIAL CHIR.SICI DEXON II | VSTREB. 910411 | Tyco Healthcare (Pty) Ltd. | ZA | TYC-ZA |  | 2006-02-20 | ZP trieda IIb
P | 66333 | MATERIAL CHIR.SICI DEXON II | VSTREB. 910611 | Tyco Healthcare (Pty) Ltd. | ZA | TYC-ZA |  | 2006-02-20 | ZP trieda IIb
P | 66334 | MATERIAL CHIR.SICI DEXON II | VSTREB. 910737 | Tyco Healthcare (Pty) Ltd. | ZA | TYC-ZA |  | 2006-02-20 | ZP trieda IIb
P | 66335 | MATERIAL CHIR.SICI DEXON II | VSTREB. 910937 | Tyco Healthcare (Pty) Ltd. | ZA | TYC-ZA |  | 2006-02-20 | ZP trieda IIb
P | 66336 | MATERIAL CHIR.SICI DEXON II | VSTREB. 911341 | Tyco Healthcare (Pty) Ltd. | ZA | TYC-ZA |  | 2006-02-20 | ZP trieda IIb
P | 66337 | MATERIAL CHIR.SICI DEXON II | VSTREB. 911351 | Tyco Healthcare (Pty) Ltd. | ZA | TYC-ZA |  | 2006-02-20 | ZP trieda IIb
P | 66338 | MATERIAL CHIR.SICI DEXON II | VSTREB. 911737 | Tyco Healthcare (Pty) Ltd. | ZA | TYC-ZA |  | 2006-02-20 | ZP trieda IIb
P | 66339 | MATERIAL CHIR.SICI DEXON II | VSTREB. 911747 | Tyco Healthcare (Pty) Ltd. | ZA | TYC-ZA |  | 2006-02-20 | ZP trieda IIb
P | 66340 | MATERIAL CHIR.SICI DEXON II | VSTREB. 912541 | Tyco Healthcare (Pty) Ltd. | ZA | TYC-ZA |  | 2006-02-20 | ZP trieda IIb
P | 66341 | MATERIAL CHIR.SICI DEXON II | VSTREB. 920931 | Tyco Healthcare (Pty) Ltd. | ZA | TYC-ZA |  | 2006-02-20 | ZP trieda IIb
P | 66342 | MATERIAL CHIR.SICI DEXON II | VSTREB. 920941 | Tyco Healthcare (Pty) Ltd. | ZA | TYC-ZA |  | 2006-02-20 | ZP trieda IIb
P | 66343 | MATERIAL CHIR.SICI DEXON II | VSTREB. 922731 | Tyco Healthcare (Pty) Ltd. | ZA | TYC-ZA |  | 2006-02-20 | ZP trieda IIb
P | 66344 | MATERIAL CHIR.SICI DEXON II | VSTREB. 922741 | Tyco Healthcare (Pty) Ltd. | ZA | TYC-ZA |  | 2006-02-20 | ZP trieda IIb
P | 66345 | MATERIAL CHIR.SICI DEXON II | VSTREB. 922751 | Tyco Healthcare (Pty) Ltd. | ZA | TYC-ZA |  | 2006-02-20 | ZP trieda IIb
P | 66346 | MATERIAL CHIR.SICI DEXON II | VSTREB. 922947 | Tyco Healthcare (Pty) Ltd. | ZA | TYC-ZA |  | 2006-02-20 | ZP trieda IIb
P | 66347 | MATERIAL CHIR.SICI DEXON II | VSTREB. 923221 | Tyco Healthcare (Pty) Ltd. | ZA | TYC-ZA |  | 2006-02-20 | ZP trieda IIb
P | 66348 | MATERIAL CHIR.SICI DEXON II | VSTREB. 923337 | Tyco Healthcare (Pty) Ltd. | ZA | TYC-ZA |  | 2006-02-20 | ZP trieda IIb
P | 66349 | MATERIAL CHIR.SICI DEXON II | VSTREB. 923347 | Tyco Healthcare (Pty) Ltd. | ZA | TYC-ZA |  | 2006-02-20 | ZP trieda IIb
P | 66350 | MATERIAL CHIR.SICI DEXON II | VSTREB. 923357 | Tyco Healthcare (Pty) Ltd. | ZA | TYC-ZA |  | 2006-02-20 | ZP trieda IIb
P | 66351 | MATERIAL CHIR.SICI DEXON II | VSTREB. 923367 | Tyco Healthcare (Pty) Ltd. | ZA | TYC-ZA |  | 2006-02-20 | ZP trieda IIb
P | 66352 | MATERIAL CHIR.SICI DEXON II | VSTREB. 923741 | Tyco Healthcare (Pty) Ltd. | ZA | TYC-ZA |  | 2006-02-20 | ZP trieda IIb
P | 66353 | MATERIAL CHIR.SICI DEXON II | VSTREB. 923751 | Tyco Healthcare (Pty) Ltd. | ZA | TYC-ZA |  | 2006-02-20 | ZP trieda IIb
P | 66354 | MATERIAL CHIR.SICI DEXON II | VSTREB. 923761 | Tyco Healthcare (Pty) Ltd. | ZA | TYC-ZA |  | 2006-02-20 | ZP trieda IIb
P | 66355 | MATERIAL CHIR.SICI DEXON II | VSTREB. 924357 | Tyco Healthcare (Pty) Ltd. | ZA | TYC-ZA |  | 2006-02-20 | ZP trieda IIb
P | 66356 | MATERIAL CHIR.SICI DEXON II | VSTREB. 924367 | Tyco Healthcare (Pty) Ltd. | ZA | TYC-ZA |  | 2006-02-20 | ZP trieda IIb
P | 66357 | MATERIAL CHIR.SICI DEXON II | VSTREB. 924557 | Tyco Healthcare (Pty) Ltd. | ZA | TYC-ZA |  | 2006-02-20 | ZP trieda IIb
P | 66358 | MATERIAL CHIR.SICI DEXON II | VSTREB. 924567 | Tyco Healthcare (Pty) Ltd. | ZA | TYC-ZA |  | 2006-02-20 | ZP trieda IIb
P | 66359 | MATERIAL CHIR.SICI DEXON II | VSTREB. 925161 | Tyco Healthcare (Pty) Ltd. | ZA | TYC-ZA |  | 2006-02-20 | ZP trieda IIb
P | 66360 | MATERIAL CHIR.SICI DEXON II | VSTREB. 925271 | Tyco Healthcare (Pty) Ltd. | ZA | TYC-ZA |  | 2006-02-20 | ZP trieda IIb
P | 66361 | MATERIAL CHIR.SICI DEXON II | VSTREB. 926367 | Tyco Healthcare (Pty) Ltd. | ZA | TYC-ZA |  | 2006-02-20 | ZP trieda IIb
P | 66362 | MATERIAL CHIR.SICI DEXON II | VSTREB. 926747 | Tyco Healthcare (Pty) Ltd. | ZA | TYC-ZA |  | 2006-02-20 | ZP trieda IIb
P | 66363 | MATERIAL CHIR.SICI DEXON II | VSTREB. 926757 | Tyco Healthcare (Pty) Ltd. | ZA | TYC-ZA |  | 2006-02-20 | ZP trieda IIb
P | 66364 | MATERIAL CHIR.SICI DEXON II | VSTREB. 926767 | Tyco Healthcare (Pty) Ltd. | ZA | TYC-ZA |  | 2006-02-20 | ZP trieda IIb
P | 66365 | MATERIAL CHIR.SICI DEXON II | VSTREB. 926777 | Tyco Healthcare (Pty) Ltd. | ZA | TYC-ZA |  | 2006-02-20 | ZP trieda IIb
P | 66366 | MATERIAL CHIR.SICI DEXON II | VSTREB. 926947 | Tyco Healthcare (Pty) Ltd. | ZA | TYC-ZA |  | 2006-02-20 | ZP trieda IIb
P | 66367 | MATERIAL CHIR.SICI DEXON II | VSTREB. 926957 | Tyco Healthcare (Pty) Ltd. | ZA | TYC-ZA |  | 2006-02-20 | ZP trieda IIb
P | 66368 | MATERIAL CHIR.SICI DEXON II | VSTREB. 926967 | Tyco Healthcare (Pty) Ltd. | ZA | TYC-ZA |  | 2006-02-20 | ZP trieda IIb
P | 66369 | MATERIAL CHIR.SICI DEXON II | VSTREB. 926977 | Tyco Healthcare (Pty) Ltd. | ZA | TYC-ZA |  | 2006-02-20 | ZP trieda IIb
P | 66370 | MATERIAL CHIR.SICI DEXON II | VSTREB. 927167 | Tyco Healthcare (Pty) Ltd. | ZA | TYC-ZA |  | 2006-02-20 | ZP trieda IIb
P | 66371 | MATERIAL CHIR.SICI DEXON II | VSTREB. 927241 | Tyco Healthcare (Pty) Ltd. | ZA | TYC-ZA |  | 2006-02-20 | ZP trieda IIb
P | 66372 | MATERIAL CHIR.SICI DEXON II | VSTREB. 927567 | Tyco Healthcare (Pty) Ltd. | ZA | TYC-ZA |  | 2006-02-20 | ZP trieda IIb
P | 66373 | MATERIAL CHIR.SICI DEXON II | VSTREB. 927641 | Tyco Healthcare (Pty) Ltd. | ZA | TYC-ZA |  | 2006-02-20 | ZP trieda IIb
P | 66374 | MATERIAL CHIR.SICI DEXON II | VSTREB. 927651 | Tyco Healthcare (Pty) Ltd. | ZA | TYC-ZA |  | 2006-02-20 | ZP trieda IIb
P | 66375 | MATERIAL CHIR.SICI DEXON II | VSTREB. 927661 | Tyco Healthcare (Pty) Ltd. | ZA | TYC-ZA |  | 2006-02-20 | ZP trieda IIb
P | 66376 | MATERIAL CHIR.SICI DEXON II | VSTREB. 927671 | Tyco Healthcare (Pty) Ltd. | ZA | TYC-ZA |  | 2006-02-20 | ZP trieda IIb
P | 66377 | MATERIAL CHIR.SICI DEXON II | VSTREB. 928367 | Tyco Healthcare (Pty) Ltd. | ZA | TYC-ZA |  | 2006-02-20 | ZP trieda IIb
P | 66378 | MATERIAL CHIR.SICI DEXON II | VSTREB. 928377 | Tyco Healthcare (Pty) Ltd. | ZA | TYC-ZA |  | 2006-02-20 | ZP trieda IIb
P | 66379 | MATERIAL CHIR.SICI DEXON II | VSTREB. 928461 | Tyco Healthcare (Pty) Ltd. | ZA | TYC-ZA |  | 2006-02-20 | ZP trieda IIb
P | 66380 | MATERIAL CHIR.SICI DEXON II | VSTREB. 928547 | Tyco Healthcare (Pty) Ltd. | ZA | TYC-ZA |  | 2006-02-20 | ZP trieda IIb
P | 66381 | MATERIAL CHIR.SICI DEXON II | VSTREB. 928557 | Tyco Healthcare (Pty) Ltd. | ZA | TYC-ZA |  | 2006-02-20 | ZP trieda IIb
P | 66382 | MATERIAL CHIR.SICI DEXON II | VSTREB. 928567 | Tyco Healthcare (Pty) Ltd. | ZA | TYC-ZA |  | 2006-02-20 | ZP trieda IIb
P | 66383 | MATERIAL CHIR.SICI DEXON II | VSTREB. 928641 | Tyco Healthcare (Pty) Ltd. | ZA | TYC-ZA |  | 2006-02-20 | ZP trieda IIb
P | 66384 | MATERIAL CHIR.SICI DEXON II | VSTREB. 928651 | Tyco Healthcare (Pty) Ltd. | ZA | TYC-ZA |  | 2006-02-20 | ZP trieda IIb
P | 66385 | MATERIAL CHIR.SICI DEXON II | VSTREB. 928661 | Tyco Healthcare (Pty) Ltd. | ZA | TYC-ZA |  | 2006-02-20 | ZP trieda IIb
P | 66386 | MATERIAL CHIR.SICI DEXON II | VSTREB. 928671 | Tyco Healthcare (Pty) Ltd. | ZA | TYC-ZA |  | 2006-02-20 | ZP trieda IIb
P | 66387 | MATERIAL CHIR.SICI DEXON II | VSTREB. 928767 | Tyco Healthcare (Pty) Ltd. | ZA | TYC-ZA |  | 2006-02-20 | ZP trieda IIb
P | 66388 | MATERIAL CHIR.SICI DEXON II | VSTREB. 928777 | Tyco Healthcare (Pty) Ltd. | ZA | TYC-ZA |  | 2006-02-20 | ZP trieda IIb
P | 66389 | MATERIAL CHIR.SICI DEXON II | VSTREB. 929061 | Tyco Healthcare (Pty) Ltd. | ZA | TYC-ZA |  | 2006-02-20 | ZP trieda IIb
P | 66390 | MATERIAL CHIR.SICI DEXON II | VSTREB. 929071 | Tyco Healthcare (Pty) Ltd. | ZA | TYC-ZA |  | 2006-02-20 | ZP trieda IIb
P | 66391 | MATERIAL CHIR.SICI DEXON II | VSTREB. 930461 | Tyco Healthcare (Pty) Ltd. | ZA | TYC-ZA |  | 2006-02-20 | ZP trieda IIb
P | 66392 | MATERIAL CHIR.SICI DEXON II | VSTREB. 930471 | Tyco Healthcare (Pty) Ltd. | ZA | TYC-ZA |  | 2006-02-20 | ZP trieda IIb
P | 66393 | MATERIAL CHIR.SICI DEXON II | VSTREB. 930767 | Tyco Healthcare (Pty) Ltd. | ZA | TYC-ZA |  | 2006-02-20 | ZP trieda IIb
P | 66394 | MATERIAL CHIR.SICI DEXON II | VSTREB. 931251 | Tyco Healthcare (Pty) Ltd. | ZA | TYC-ZA |  | 2006-02-20 | ZP trieda IIb
P | 66395 | MATERIAL CHIR.SICI DEXON II | VSTREB. 932281 | Tyco Healthcare (Pty) Ltd. | ZA | TYC-ZA |  | 2006-02-20 | ZP trieda IIb
P | 66396 | MATERIAL CHIR.SICI DEXON II | VSTREB. 933567 | Tyco Healthcare (Pty) Ltd. | ZA | TYC-ZA |  | 2006-02-20 | ZP trieda IIb
P | 66397 | MATERIAL CHIR.SICI DEXON II | VSTREB. 933577 | Tyco Healthcare (Pty) Ltd. | ZA | TYC-ZA |  | 2006-02-20 | ZP trieda IIb
P | 66398 | MATERIAL CHIR.SICI DEXON II | VSTREB. 933767 | Tyco Healthcare (Pty) Ltd. | ZA | TYC-ZA |  | 2006-02-20 | ZP trieda IIb
P | 66399 | MATERIAL CHIR.SICI DEXON II | VSTREB. 938181 | Tyco Healthcare (Pty) Ltd. | ZA | TYC-ZA |  | 2006-02-20 | ZP trieda IIb
P | 66400 | MATERIAL CHIR.SICI DEXON II | VSTREB. 940567 | Tyco Healthcare (Pty) Ltd. | ZA | TYC-ZA |  | 2006-02-20 | ZP trieda IIb
P | 66401 | MATERIAL CHIR.SICI DEXON II | VSTREB. 940761 | Tyco Healthcare (Pty) Ltd. | ZA | TYC-ZA |  | 2006-02-20 | ZP trieda IIb
P | 66402 | MATERIAL CHIR.SICI DEXON II | VSTREB. 940771 | Tyco Healthcare (Pty) Ltd. | ZA | TYC-ZA |  | 2006-02-20 | ZP trieda IIb
P | 66403 | MATERIAL CHIR.SICI DEXON II | VSTREB. 941977 | Tyco Healthcare (Pty) Ltd. | ZA | TYC-ZA |  | 2006-02-20 | ZP trieda IIb
P | 66404 | MATERIAL CHIR.SICI DEXON II | VSTREB. 945167 | Tyco Healthcare (Pty) Ltd. | ZA | TYC-ZA |  | 2006-02-20 | ZP trieda IIb
P | 66405 | MATERIAL CHIR.SICI DEXON II | VSTREB. 950912 | Tyco Healthcare (Pty) Ltd. | ZA | TYC-ZA |  | 2006-02-20 | ZP trieda IIb
P | 66406 | MATERIAL CHIR.SICI DEXON II | VSTREB. 950922 | Tyco Healthcare (Pty) Ltd. | ZA | TYC-ZA |  | 2006-02-20 | ZP trieda IIb
P | 66407 | MATERIAL CHIR.SICI DEXON II | VSTREB. 952151 | Tyco Healthcare (Pty) Ltd. | ZA | TYC-ZA |  | 2006-02-20 | ZP trieda IIb
P | 66408 | MATERIAL CHIR.SICI DEXON II | VSTREB. 952251 | Tyco Healthcare (Pty) Ltd. | ZA | TYC-ZA |  | 2006-02-20 | ZP trieda IIb
P | 66409 | MATERIAL CHIR.SICI DEXON II | VSTREB. 952261 | Tyco Healthcare (Pty) Ltd. | ZA | TYC-ZA |  | 2006-02-20 | ZP trieda IIb
P | 66410 | MATERIAL CHIR.SICI DEXON II | VSTREB. 952271 | Tyco Healthcare (Pty) Ltd. | ZA | TYC-ZA |  | 2006-02-20 | ZP trieda IIb
P | 66411 | MATERIAL CHIR.SICI DEXON II | VSTREB. 952561 | Tyco Healthcare (Pty) Ltd. | ZA | TYC-ZA |  | 2006-02-20 | ZP trieda IIb
P | 66412 | MATERIAL CHIR.SICI DEXON II | VSTREB. 952571 | Tyco Healthcare (Pty) Ltd. | ZA | TYC-ZA |  | 2006-02-20 | ZP trieda IIb
P | 66413 | MATERIAL CHIR.SICI DEXON II | VSTREB. 952581 | Tyco Healthcare (Pty) Ltd. | ZA | TYC-ZA |  | 2006-02-20 | ZP trieda IIb
P | 66414 | MATERIAL CHIR.SICI DEXON II | VSTREB. 952651 | Tyco Healthcare (Pty) Ltd. | ZA | TYC-ZA |  | 2006-02-20 | ZP trieda IIb
P | 66415 | MATERIAL CHIR.SICI DEXON II | VSTREB. 952661 | Tyco Healthcare (Pty) Ltd. | ZA | TYC-ZA |  | 2006-02-20 | ZP trieda IIb
P | 66416 | MATERIAL CHIR.SICI DEXON II | VSTREB. 952671 | Tyco Healthcare (Pty) Ltd. | ZA | TYC-ZA |  | 2006-02-20 | ZP trieda IIb
P | 66417 | MATERIAL CHIR.SICI DEXON II | VSTREB. 953621 | Tyco Healthcare (Pty) Ltd. | ZA | TYC-ZA |  | 2006-02-20 | ZP trieda IIb
P | 66418 | MATERIAL CHIR.SICI DEXON II | VSTREB. 953623 | Tyco Healthcare (Pty) Ltd. | ZA | TYC-ZA |  | 2006-02-20 | ZP trieda IIb
P | 66419 | MATERIAL CHIR.SICI DEXON II | VSTREB. 953631 | Tyco Healthcare (Pty) Ltd. | ZA | TYC-ZA |  | 2006-02-20 | ZP trieda IIb
P | 66420 | MATERIAL CHIR.SICI DEXON II | VSTREB. 953811 | Tyco Healthcare (Pty) Ltd. | ZA | TYC-ZA |  | 2006-02-20 | ZP trieda IIb
P | 66421 | MATERIAL CHIR.SICI DEXON II | VSTREB. 954221 | Tyco Healthcare (Pty) Ltd. | ZA | TYC-ZA |  | 2006-02-20 | ZP trieda IIb
P | 66422 | MATERIAL CHIR.SICI DEXON II | VSTREB. 955521 | Tyco Healthcare (Pty) Ltd. | ZA | TYC-ZA |  | 2006-02-20 | ZP trieda IIb
P | 66423 | MATERIAL CHIR.SICI DEXON II | VSTREB. 955531 | Tyco Healthcare (Pty) Ltd. | ZA | TYC-ZA |  | 2006-02-20 | ZP trieda IIb
P | 66424 | MATERIAL CHIR.SICI DEXON II | VSTREB. 955541 | Tyco Healthcare (Pty) Ltd. | ZA | TYC-ZA |  | 2006-02-20 | ZP trieda IIb
P | 66425 | MATERIAL CHIR.SICI DEXON II | VSTREB. 955661 | Tyco Healthcare (Pty) Ltd. | ZA | TYC-ZA |  | 2006-02-20 | ZP trieda IIb
P | 66426 | MATERIAL CHIR.SICI DEXON II | VSTREB. 955671 | Tyco Healthcare (Pty) Ltd. | ZA | TYC-ZA |  | 2006-02-20 | ZP trieda IIb
P | 66427 | MATERIAL CHIR.SICI DEXON II | VSTREB. 955681 | Tyco Healthcare (Pty) Ltd. | ZA | TYC-ZA |  | 2006-02-20 | ZP trieda IIb
P | 66428 | MATERIAL CHIR.SICI DEXON II | VSTREB. 958231 | Tyco Healthcare (Pty) Ltd. | ZA | TYC-ZA |  | 2006-02-20 | ZP trieda IIb
P | 66429 | MATERIAL CHIR.SICI DEXON II | VSTREB. 958261 | Tyco Healthcare (Pty) Ltd. | ZA | TYC-ZA |  | 2006-02-20 | ZP trieda IIb
P | 66430 | MATERIAL CHIR.SICI DEXON II | VSTREB. 958331 | Tyco Healthcare (Pty) Ltd. | ZA | TYC-ZA |  | 2006-02-20 | ZP trieda IIb
P | 66431 | MATERIAL CHIR.SICI DEXON II | VSTREB. 958341 | Tyco Healthcare (Pty) Ltd. | ZA | TYC-ZA |  | 2006-02-20 | ZP trieda IIb
P | 66432 | MATERIAL CHIR.SICI DEXON II | VSTREB. 958441 | Tyco Healthcare (Pty) Ltd. | ZA | TYC-ZA |  | 2006-02-20 | ZP trieda IIb
P | 66433 | MATERIAL CHIR.SICI DEXON II | VSTREB. 958451 | Tyco Healthcare (Pty) Ltd. | ZA | TYC-ZA |  | 2006-02-20 | ZP trieda IIb
P | 66434 | MATERIAL CHIR.SICI DEXON II | VSTREB. 958461 | Tyco Healthcare (Pty) Ltd. | ZA | TYC-ZA |  | 2006-02-20 | ZP trieda IIb
P | 66435 | MATERIAL CHIR.SICI DEXON II | VSTREB. 958471 | Tyco Healthcare (Pty) Ltd. | ZA | TYC-ZA |  | 2006-02-20 | ZP trieda IIb
P | 66436 | MATERIAL CHIR.SICI DEXON II | VSTREB. 958641 | Tyco Healthcare (Pty) Ltd. | ZA | TYC-ZA |  | 2006-02-20 | ZP trieda IIb
P | 66437 | MATERIAL CHIR.SICI DEXON II | VSTREB. 958651 | Tyco Healthcare (Pty) Ltd. | ZA | TYC-ZA |  | 2006-02-20 | ZP trieda IIb
P | 66438 | MATERIAL CHIR.SICI DEXON II | VSTREB. 960021 | Tyco Healthcare (Pty) Ltd. | ZA | TYC-ZA |  | 2006-02-20 | ZP trieda IIb
P | 66439 | MATERIAL CHIR.SICI DEXON II | VSTREB. 960031 | Tyco Healthcare (Pty) Ltd. | ZA | TYC-ZA |  | 2006-02-20 | ZP trieda IIb
P | 66440 | MATERIAL CHIR.SICI DEXON II | VSTREB. 960041 | Tyco Healthcare (Pty) Ltd. | ZA | TYC-ZA |  | 2006-02-20 | ZP trieda IIb
P | 66441 | MATERIAL CHIR.SICI DEXON II | VSTREB. 960121 | Tyco Healthcare (Pty) Ltd. | ZA | TYC-ZA |  | 2006-02-20 | ZP trieda IIb
P | 66442 | MATERIAL CHIR.SICI DEXON II | VSTREB. 960311 | Tyco Healthcare (Pty) Ltd. | ZA | TYC-ZA |  | 2006-02-20 | ZP trieda IIb
P | 66443 | MATERIAL CHIR.SICI DEXON II | VSTREB. 960321 | Tyco Healthcare (Pty) Ltd. | ZA | TYC-ZA |  | 2006-02-20 | ZP trieda IIb
P | 66444 | MATERIAL CHIR.SICI DEXON II | VSTREB. 960421 | Tyco Healthcare (Pty) Ltd. | ZA | TYC-ZA |  | 2006-02-20 | ZP trieda IIb
P | 66445 | MATERIAL CHIR.SICI DEXON II | VSTREB. 960431 | Tyco Healthcare (Pty) Ltd. | ZA | TYC-ZA |  | 2006-02-20 | ZP trieda IIb
P | 66446 | MATERIAL CHIR.SICI DEXON II | VSTREB. 960433 | Tyco Healthcare (Pty) Ltd. | ZA | TYC-ZA |  | 2006-02-20 | ZP trieda IIb
P | 66447 | MATERIAL CHIR.SICI DEXON II | VSTREB. 960441 | Tyco Healthcare (Pty) Ltd. | ZA | TYC-ZA |  | 2006-02-20 | ZP trieda IIb
P | 66448 | MATERIAL CHIR.SICI DEXON II | VSTREB. 960443 | Tyco Healthcare (Pty) Ltd. | ZA | TYC-ZA |  | 2006-02-20 | ZP trieda IIb
P | 66449 | MATERIAL CHIR.SICI DEXON II | VSTREB. 960631 | Tyco Healthcare (Pty) Ltd. | ZA | TYC-ZA |  | 2006-02-20 | ZP trieda IIb
P | 66450 | MATERIAL CHIR.SICI DEXON II | VSTREB. 960641 | Tyco Healthcare (Pty) Ltd. | ZA | TYC-ZA |  | 2006-02-20 | ZP trieda IIb
P | 66451 | MATERIAL CHIR.SICI DEXON II | VSTREB. 960651 | Tyco Healthcare (Pty) Ltd. | ZA | TYC-ZA |  | 2006-02-20 | ZP trieda IIb
P | 66452 | MATERIAL CHIR.SICI DEXON II | VSTREB. 961931 | Tyco Healthcare (Pty) Ltd. | ZA | TYC-ZA |  | 2006-02-20 | ZP trieda IIb
P | 66453 | MATERIAL CHIR.SICI DEXON II | VSTREB. 961941 | Tyco Healthcare (Pty) Ltd. | ZA | TYC-ZA |  | 2006-02-20 | ZP trieda IIb
P | 66454 | MATERIAL CHIR.SICI DEXON II | VSTREB. 961951 | Tyco Healthcare (Pty) Ltd. | ZA | TYC-ZA |  | 2006-02-20 | ZP trieda IIb
P | 66455 | MATERIAL CHIR.SICI DEXON II | VSTREB. 962671 | Tyco Healthcare (Pty) Ltd. | ZA | TYC-ZA |  | 2006-02-20 | ZP trieda IIb
P | 66456 | MATERIAL CHIR.SICI DEXON II | VSTREB. 962751 | Tyco Healthcare (Pty) Ltd. | ZA | TYC-ZA |  | 2006-02-20 | ZP trieda IIb
P | 66457 | MATERIAL CHIR.SICI DEXON II | VSTREB. 962761 | Tyco Healthcare (Pty) Ltd. | ZA | TYC-ZA |  | 2006-02-20 | ZP trieda IIb
P | 66458 | MATERIAL CHIR.SICI DEXON II | VSTREB. 963971 | Tyco Healthcare (Pty) Ltd. | ZA | TYC-ZA |  | 2006-02-20 | ZP trieda IIb
P | 66459 | MATERIAL CHIR.SICI DEXON II | VSTREB. 964147 | Tyco Healthcare (Pty) Ltd. | ZA | TYC-ZA |  | 2006-02-20 | ZP trieda IIb
P | 66460 | MATERIAL CHIR.SICI DEXON II | VSTREB. 964157 | Tyco Healthcare (Pty) Ltd. | ZA | TYC-ZA |  | 2006-02-20 | ZP trieda IIb
P | 66461 | MATERIAL CHIR.SICI DEXON II | VSTREB. 968441 | Tyco Healthcare (Pty) Ltd. | ZA | TYC-ZA |  | 2006-02-20 | ZP trieda IIb
P | 66462 | MATERIAL CHIR.SICI DEXON II | VSTREB. 968451 | Tyco Healthcare (Pty) Ltd. | ZA | TYC-ZA |  | 2006-02-20 | ZP trieda IIb
P | 66463 | MATERIAL CHIR.SICI DEXON II | VSTREB. 972161 | Tyco Healthcare (Pty) Ltd. | ZA | TYC-ZA |  | 2006-02-20 | ZP trieda IIb
P | 66464 | MATERIAL CHIR.SICI DEXON II | VSTREB. 972171 | Tyco Healthcare (Pty) Ltd. | ZA | TYC-ZA |  | 2006-02-20 | ZP trieda IIb
P | 66465 | MATERIAL CHIR.SICI DEXON II | VSTREB. 972181 | Tyco Healthcare (Pty) Ltd. | ZA | TYC-ZA |  | 2006-02-20 | ZP trieda IIb
P | 66466 | MATERIAL CHIR.SICI DEXON II | VSTREB. 973841 | Tyco Healthcare (Pty) Ltd. | ZA | TYC-ZA |  | 2006-02-20 | ZP trieda IIb
P | 66467 | MATERIAL CHIR.SICI DEXON II | VSTREB. 974041 | Tyco Healthcare (Pty) Ltd. | ZA | TYC-ZA |  | 2006-02-20 | ZP trieda IIb
P | 66468 | MATERIAL CHIR.SICI DEXON II | VSTREB. 974051 | Tyco Healthcare (Pty) Ltd. | ZA | TYC-ZA |  | 2006-02-20 | ZP trieda IIb
P | 66469 | MATERIAL CHIR.SICI DEXON II | VSTREB. 974441 | Tyco Healthcare (Pty) Ltd. | ZA | TYC-ZA |  | 2006-02-20 | ZP trieda IIb
P | 66470 | MATERIAL CHIR.SICI DEXON II | VSTREB. 974451 | Tyco Healthcare (Pty) Ltd. | ZA | TYC-ZA |  | 2006-02-20 | ZP trieda IIb
P | 66471 | MATERIAL CHIR.SICI DEXON II | VSTREB. 974461 | Tyco Healthcare (Pty) Ltd. | ZA | TYC-ZA |  | 2006-02-20 | ZP trieda IIb
P | 66472 | MATERIAL CHIR.SICI DEXON II | VSTREB. 975061 | Tyco Healthcare (Pty) Ltd. | ZA | TYC-ZA |  | 2006-02-20 | ZP trieda IIb
P | 66473 | MATERIAL CHIR.SICI DEXON II | VSTREB. 975071 | Tyco Healthcare (Pty) Ltd. | ZA | TYC-ZA |  | 2006-02-20 | ZP trieda IIb
P | 66474 | MATERIAL CHIR.SICI DEXON II | VSTREB. 975081 | Tyco Healthcare (Pty) Ltd. | ZA | TYC-ZA |  | 2006-02-20 | ZP trieda IIb
P | 66475 | MATERIAL CHIR.SICI DEXON II | VSTREB. 975441 | Tyco Healthcare (Pty) Ltd. | ZA | TYC-ZA |  | 2006-02-20 | ZP trieda IIb
P | 66476 | MATERIAL CHIR.SICI DEXON II | VSTREB. 975451 | Tyco Healthcare (Pty) Ltd. | ZA | TYC-ZA |  | 2006-02-20 | ZP trieda IIb
P | 66477 | MATERIAL CHIR.SICI DEXON II | VSTREB. 975461 | Tyco Healthcare (Pty) Ltd. | ZA | TYC-ZA |  | 2006-02-20 | ZP trieda IIb
P | 66478 | MATERIAL CHIR.SICI DEXON II | VSTREB. 975471 | Tyco Healthcare (Pty) Ltd. | ZA | TYC-ZA |  | 2006-02-20 | ZP trieda IIb
P | 66479 | MATERIAL CHIR.SICI DEXON II | VSTREB. 975651 | Tyco Healthcare (Pty) Ltd. | ZA | TYC-ZA |  | 2006-02-20 | ZP trieda IIb
P | 66480 | MATERIAL CHIR.SICI DEXON II | VSTREB. 975661 | Tyco Healthcare (Pty) Ltd. | ZA | TYC-ZA |  | 2006-02-20 | ZP trieda IIb
P | 66481 | MATERIAL CHIR.SICI DEXON II | VSTREB. 975851 | Tyco Healthcare (Pty) Ltd. | ZA | TYC-ZA |  | 2006-02-20 | ZP trieda IIb
P | 66482 | MATERIAL CHIR.SICI DEXON II | VSTREB. 975861 | Tyco Healthcare (Pty) Ltd. | ZA | TYC-ZA |  | 2006-02-20 | ZP trieda IIb
P | 66483 | MATERIAL CHIR.SICI DEXON II | VSTREB. 978931 | Tyco Healthcare (Pty) Ltd. | ZA | TYC-ZA |  | 2006-02-20 | ZP trieda IIb
P | 66484 | MATERIAL CHIR.SICI DEXON II | VSTREB. 978941 | Tyco Healthcare (Pty) Ltd. | ZA | TYC-ZA |  | 2006-02-20 | ZP trieda IIb
P | 66485 | MATERIAL CHIR.SICI DEXON II | VSTREB. 978951 | Tyco Healthcare (Pty) Ltd. | ZA | TYC-ZA |  | 2006-02-20 | ZP trieda IIb
P | 66486 | MATERIAL CHIR.SICI DEXON II | VSTREB. 980231 | Tyco Healthcare (Pty) Ltd. | ZA | TYC-ZA |  | 2006-02-20 | ZP trieda IIb
P | 66487 | MATERIAL CHIR.SICI DEXON II | VSTREB. 980331 | Tyco Healthcare (Pty) Ltd. | ZA | TYC-ZA |  | 2006-02-20 | ZP trieda IIb
P | 66488 | MATERIAL CHIR.SICI DEXON II | VSTREB. 980341 | Tyco Healthcare (Pty) Ltd. | ZA | TYC-ZA |  | 2006-02-20 | ZP trieda IIb
P | 66489 | MATERIAL CHIR.SICI DEXON II | VSTREB. 980351 | Tyco Healthcare (Pty) Ltd. | ZA | TYC-ZA |  | 2006-02-20 | ZP trieda IIb
P | 66490 | MATERIAL CHIR.SICI DEXON II | VSTREB. 980361 | Tyco Healthcare (Pty) Ltd. | ZA | TYC-ZA |  | 2006-02-20 | ZP trieda IIb
P | 66491 | MATERIAL CHIR.SICI DEXON II | VSTREB. 980371 | Tyco Healthcare (Pty) Ltd. | ZA | TYC-ZA |  | 2006-02-20 | ZP trieda IIb
P | 66492 | MATERIAL CHIR.SICI DEXON II | VSTREB. 980381 | Tyco Healthcare (Pty) Ltd. | ZA | TYC-ZA |  | 2006-02-20 | ZP trieda IIb
P | 66493 | MATERIAL CHIR.SICI DEXON II | VSTREB. 980833 | Tyco Healthcare (Pty) Ltd. | ZA | TYC-ZA |  | 2006-02-20 | ZP trieda IIb
P | 66494 | MATERIAL CHIR.SICI DEXON II | VSTREB. 980837 | Tyco Healthcare (Pty) Ltd. | ZA | TYC-ZA |  | 2006-02-20 | ZP trieda IIb
P | 66495 | MATERIAL CHIR.SICI DEXON II | VSTREB. 980847 | Tyco Healthcare (Pty) Ltd. | ZA | TYC-ZA |  | 2006-02-20 | ZP trieda IIb
P | 66496 | MATERIAL CHIR.SICI DEXON II | VSTREB. 980857 | Tyco Healthcare (Pty) Ltd. | ZA | TYC-ZA |  | 2006-02-20 | ZP trieda IIb
P | 66497 | MATERIAL CHIR.SICI DEXON II | VSTREB. 980867 | Tyco Healthcare (Pty) Ltd. | ZA | TYC-ZA |  | 2006-02-20 | ZP trieda IIb
P | 66498 | MATERIAL CHIR.SICI DEXON II | VSTREB. 980877 | Tyco Healthcare (Pty) Ltd. | ZA | TYC-ZA |  | 2006-02-20 | ZP trieda IIb
P | 66499 | MATERIAL CHIR.SICI DEXON II | VSTREB. 980932 | Tyco Healthcare (Pty) Ltd. | ZA | TYC-ZA |  | 2006-02-20 | ZP trieda IIb
P | 66500 | MATERIAL CHIR.SICI DEXON II | VSTREB. 981561 | Tyco Healthcare (Pty) Ltd. | ZA | TYC-ZA |  | 2006-02-20 | ZP trieda IIb
P | 66501 | MATERIAL CHIR.SICI DEXON II | VSTREB. 981761 | Tyco Healthcare (Pty) Ltd. | ZA | TYC-ZA |  | 2006-02-20 | ZP trieda IIb
P | 66502 | MATERIAL CHIR.SICI DEXON II | VSTREB. 982141 | Tyco Healthcare (Pty) Ltd. | ZA | TYC-ZA |  | 2006-02-20 | ZP trieda IIb
P | 66503 | MATERIAL CHIR.SICI DEXON II | VSTREB. 982181 | Tyco Healthcare (Pty) Ltd. | ZA | TYC-ZA |  | 2006-02-20 | ZP trieda IIb
P | 66504 | MATERIAL CHIR.SICI DEXON II | VSTREB. 982281 | Tyco Healthcare (Pty) Ltd. | ZA | TYC-ZA |  | 2006-02-20 | ZP trieda IIb
P | 66505 | MATERIAL CHIR.SICI DEXON II | VSTREB. 983081 | Tyco Healthcare (Pty) Ltd. | ZA | TYC-ZA |  | 2006-02-20 | ZP trieda IIb
P | 66506 | MATERIAL CHIR.SICI DEXON II | VSTREB. 983581 | Tyco Healthcare (Pty) Ltd. | ZA | TYC-ZA |  | 2006-02-20 | ZP trieda IIb
P | 66507 | MATERIAL CHIR.SICI DEXON II | VSTREB. 984181 | Tyco Healthcare (Pty) Ltd. | ZA | TYC-ZA |  | 2006-02-20 | ZP trieda IIb
P | 66508 | MATERIAL CHIR.SICI DEXON II | VSTREB. 984662 | Tyco Healthcare (Pty) Ltd. | ZA | TYC-ZA |  | 2006-02-20 | ZP trieda IIb
P | 66509 | MATERIAL CHIR.SICI DEXON II | VSTREB. 984771 | Tyco Healthcare (Pty) Ltd. | ZA | TYC-ZA |  | 2006-02-20 | ZP trieda IIb
P | 66510 | MATERIAL CHIR.SICI DEXON II | VSTREB. 984781 | Tyco Healthcare (Pty) Ltd. | ZA | TYC-ZA |  | 2006-02-20 | ZP trieda IIb
P | 66511 | MATERIAL CHIR.SICI DEXON II | VSTREB. 984872 | Tyco Healthcare (Pty) Ltd. | ZA | TYC-ZA |  | 2006-02-20 | ZP trieda IIb
P | 66512 | MATERIAL CHIR.SICI DEXON II | VSTREB. 985181 | Tyco Healthcare (Pty) Ltd. | ZA | TYC-ZA |  | 2006-02-20 | ZP trieda IIb
P | 66513 | MATERIAL CHIR.SICI DEXON II | VSTREB. 985241 | Tyco Healthcare (Pty) Ltd. | ZA | TYC-ZA |  | 2006-02-20 | ZP trieda IIb
P | 66514 | MATERIAL CHIR.SICI DEXON II | VSTREB. 985331 | Tyco Healthcare (Pty) Ltd. | ZA | TYC-ZA |  | 2006-02-20 | ZP trieda IIb
P | 66515 | MATERIAL CHIR.SICI DEXON II | VSTREB. 985551 | Tyco Healthcare (Pty) Ltd. | ZA | TYC-ZA |  | 2006-02-20 | ZP trieda IIb
P | 66516 | MATERIAL CHIR.SICI DEXON II | VSTREB. 985561 | Tyco Healthcare (Pty) Ltd. | ZA | TYC-ZA |  | 2006-02-20 | ZP trieda IIb
P | 66517 | MATERIAL CHIR.SICI DEXON II | VSTREB. 985651 | Tyco Healthcare (Pty) Ltd. | ZA | TYC-ZA |  | 2006-02-20 | ZP trieda IIb
P | 66518 | MATERIAL CHIR.SICI DEXON II | VSTREB. 985661 | Tyco Healthcare (Pty) Ltd. | ZA | TYC-ZA |  | 2006-02-20 | ZP trieda IIb
P | 66519 | MATERIAL CHIR.SICI DEXON II | VSTREB. 985751 | Tyco Healthcare (Pty) Ltd. | ZA | TYC-ZA |  | 2006-02-20 | ZP trieda IIb
P | 66520 | MATERIAL CHIR.SICI DEXON II | VSTREB. 985761 | Tyco Healthcare (Pty) Ltd. | ZA | TYC-ZA |  | 2006-02-20 | ZP trieda IIb
P | 66521 | MATERIAL CHIR.SICI DEXON II | VSTREB. 985771 | Tyco Healthcare (Pty) Ltd. | ZA | TYC-ZA |  | 2006-02-20 | ZP trieda IIb
P | 66522 | MATERIAL CHIR.SICI DEXON II | VSTREB. 986161 | Tyco Healthcare (Pty) Ltd. | ZA | TYC-ZA |  | 2006-02-20 | ZP trieda IIb
P | 66523 | MATERIAL CHIR.SICI DEXON II | VSTREB. 986481 | Tyco Healthcare (Pty) Ltd. | ZA | TYC-ZA |  | 2006-02-20 | ZP trieda IIb
P | 66524 | MATERIAL CHIR.SICI DEXON II | VSTREB. 986881 | Tyco Healthcare (Pty) Ltd. | ZA | TYC-ZA |  | 2006-02-20 | ZP trieda IIb
P | 66525 | MATERIAL CHIR.SICI DEXON II | VSTREB. 987261 | Tyco Healthcare (Pty) Ltd. | ZA | TYC-ZA |  | 2006-02-20 | ZP trieda IIb
P | 66526 | MATERIAL CHIR.SICI DEXON II | VSTREB. 987281 | Tyco Healthcare (Pty) Ltd. | ZA | TYC-ZA |  | 2006-02-20 | ZP trieda IIb
P | 66527 | MATERIAL CHIR.SICI DEXON II | VSTREB. 987551 | Tyco Healthcare (Pty) Ltd. | ZA | TYC-ZA |  | 2006-02-20 | ZP trieda IIb
P | 66528 | MATERIAL CHIR.SICI DEXON II | VSTREB. 987561 | Tyco Healthcare (Pty) Ltd. | ZA | TYC-ZA |  | 2006-02-20 | ZP trieda IIb
P | 66529 | MATERIAL CHIR.SICI DEXON II | VSTREB. 987732 | Tyco Healthcare (Pty) Ltd. | ZA | TYC-ZA |  | 2006-02-20 | ZP trieda IIb
P | 66530 | MATERIAL CHIR.SICI DEXON II | VSTREB. 987782 | Tyco Healthcare (Pty) Ltd. | ZA | TYC-ZA |  | 2006-02-20 | ZP trieda IIb
P | 66531 | MATERIAL CHIR.SICI DEXON II | VSTREB. 988561 | Tyco Healthcare (Pty) Ltd. | ZA | TYC-ZA |  | 2006-02-20 | ZP trieda IIb
P | 66532 | MATERIAL CHIR.SICI DEXON II | VSTREB. 988571 | Tyco Healthcare (Pty) Ltd. | ZA | TYC-ZA |  | 2006-02-20 | ZP trieda IIb
P | 66533 | MATERIAL CHIR.SICI DEXON II | VSTREB. 988581 | Tyco Healthcare (Pty) Ltd. | ZA | TYC-ZA |  | 2006-02-20 | ZP trieda IIb
P | 66534 | MATERIAL CHIR.SICI DEXON II | VSTREB. 988673 | Tyco Healthcare (Pty) Ltd. | ZA | TYC-ZA |  | 2006-02-20 | ZP trieda IIb
P | 66535 | MATERIAL CHIR.SICI DEXON II | VSTREB. 989131 | Tyco Healthcare (Pty) Ltd. | ZA | TYC-ZA |  | 2006-02-20 | ZP trieda IIb
P | 66536 | MATERIAL CHIR.SICI DEXON II | VSTREB. 989141 | Tyco Healthcare (Pty) Ltd. | ZA | TYC-ZA |  | 2006-02-20 | ZP trieda IIb
P | 66537 | MATERIAL CHIR.SICI DEXON II | VSTREB. 989151 | Tyco Healthcare (Pty) Ltd. | ZA | TYC-ZA |  | 2006-02-20 | ZP trieda IIb
P | 66538 | MATERIAL CHIR.SICI DEXON II | VSTREB. 989661 | Tyco Healthcare (Pty) Ltd. | ZA | TYC-ZA |  | 2006-02-20 | ZP trieda IIb
P | 66539 | MATERIAL CHIR.SICI DEXON II | VSTREB. 989831 | Tyco Healthcare (Pty) Ltd. | ZA | TYC-ZA |  | 2006-02-20 | ZP trieda IIb
P | 66540 | MATERIAL CHIR.SICI DEXON II | VSTREB. 990181 | Tyco Healthcare (Pty) Ltd. | ZA | TYC-ZA |  | 2006-02-20 | ZP trieda IIb
P | 66541 | MATERIAL CHIR.SICI DEXON II | VSTREB. 990271 | Tyco Healthcare (Pty) Ltd. | ZA | TYC-ZA |  | 2006-02-20 | ZP trieda IIb
P | 66542 | MATERIAL CHIR.SICI DEXON II | VSTREB. 990281 | Tyco Healthcare (Pty) Ltd. | ZA | TYC-ZA |  | 2006-02-20 | ZP trieda IIb
P | 66543 | MATERIAL CHIR.SICI DEXON II | VSTREB. 991683 | Tyco Healthcare (Pty) Ltd. | ZA | TYC-ZA |  | 2006-02-20 | ZP trieda IIb
P | 66544 | MATERIAL CHIR.SICI DEXON II | VSTREB. 991731 | Tyco Healthcare (Pty) Ltd. | ZA | TYC-ZA |  | 2006-02-20 | ZP trieda IIb
P | 66545 | MATERIAL CHIR.SICI DEXON II | VSTREB. 991741 | Tyco Healthcare (Pty) Ltd. | ZA | TYC-ZA |  | 2006-02-20 | ZP trieda IIb
P | 66546 | MATERIAL CHIR.SICI DEXON II | VSTREB. 991751 | Tyco Healthcare (Pty) Ltd. | ZA | TYC-ZA |  | 2006-02-20 | ZP trieda IIb
P | 66547 | MATERIAL CHIR.SICI DEXON II | VSTREB. 992471 | Tyco Healthcare (Pty) Ltd. | ZA | TYC-ZA |  | 2006-02-20 | ZP trieda IIb
P | 66548 | MATERIAL CHIR.SICI DEXON II | VSTREB. 993071 | Tyco Healthcare (Pty) Ltd. | ZA | TYC-ZA |  | 2006-02-20 | ZP trieda IIb
P | 66549 | MATERIAL CHIR.SICI DEXON II | VSTREB. 993081 | Tyco Healthcare (Pty) Ltd. | ZA | TYC-ZA |  | 2006-02-20 | ZP trieda IIb
P | 66550 | MATERIAL CHIR.SICI DEXON II | VSTREB. 993972 | Tyco Healthcare (Pty) Ltd. | ZA | TYC-ZA |  | 2006-02-20 | ZP trieda IIb
P | 66551 | MATERIAL CHIR.SICI DEXON II | VSTREB. 993982 | Tyco Healthcare (Pty) Ltd. | ZA | TYC-ZA |  | 2006-02-20 | ZP trieda IIb
P | 66552 | MATERIAL CHIR.SICI DEXON II | VSTREB. 996811 | Tyco Healthcare (Pty) Ltd. | ZA | TYC-ZA |  | 2006-02-20 | ZP trieda IIb
P | 66553 | MATERIAL CHIR.SICI DEXON II | VSTREB. 996931 | Tyco Healthcare (Pty) Ltd. | ZA | TYC-ZA |  | 2006-02-20 | ZP trieda IIb
P | 66554 | MATERIAL CHIR.SICI DEXON II | VSTREB. 996941 | Tyco Healthcare (Pty) Ltd. | ZA | TYC-ZA |  | 2006-02-20 | ZP trieda IIb
P | 66555 | MATERIAL CHIR.SICI DEXON II | VSTREB. 997041 | Tyco Healthcare (Pty) Ltd. | ZA | TYC-ZA |  | 2006-02-20 | ZP trieda IIb
P | 66556 | MATERIAL CHIR.SICI DEXON II | VSTREB. 997051 | Tyco Healthcare (Pty) Ltd. | ZA | TYC-ZA |  | 2006-02-20 | ZP trieda IIb
P | 66557 | MATERIAL CHIR.SICI DEXON II | VSTREB. XDX824 | Tyco Healthcare (Pty) Ltd. | ZA | TYC-ZA |  | 2006-02-20 | ZP trieda IIb
P | 66558 | MATERIAL CHIR.SICI DEXON II | VSTREB. XDX834 | Tyco Healthcare (Pty) Ltd. | ZA | TYC-ZA |  | 2006-02-20 | ZP trieda IIb
P | 66559 | Niť chirurgická vstrebateľná Syneture DEXON S | syntetická | United States Surgical (Div. Tyco Health Group LP) | US | USS-US |  | 2014-12-10 | ZP trieda IIb
P | 66560 | MATERIAL CHIR.SICI DEXON S | VSTREB. 700651 | Tyco Healthcare (Pty) Ltd. | ZA | TYC-ZA |  | 2006-02-20 | ZP trieda IIb
P | 66561 | MATERIAL CHIR.SICI DEXON S | VSTREB. 700661 | Tyco Healthcare (Pty) Ltd. | ZA | TYC-ZA |  | 2006-02-20 | ZP trieda IIb
P | 66562 | MATERIAL CHIR.SICI DEXON S | VSTREB. 700681 | Tyco Healthcare (Pty) Ltd. | ZA | TYC-ZA |  | 2006-02-20 | ZP trieda IIb
P | 66563 | MATERIAL CHIR.SICI DEXON S | VSTREB. 701041 | Tyco Healthcare (Pty) Ltd. | ZA | TYC-ZA |  | 2006-02-20 | ZP trieda IIb
P | 66564 | MATERIAL CHIR.SICI DEXON S | VSTREB. 701051 | Tyco Healthcare (Pty) Ltd. | ZA | TYC-ZA |  | 2006-02-20 | ZP trieda IIb
P | 66565 | MATERIAL CHIR.SICI DEXON S | VSTREB. 701061 | Tyco Healthcare (Pty) Ltd. | ZA | TYC-ZA |  | 2006-02-20 | ZP trieda IIb
P | 66566 | MATERIAL CHIR.SICI DEXON S | VSTREB. 701432 | Tyco Healthcare (Pty) Ltd. | ZA | TYC-ZA |  | 2006-02-20 | ZP trieda IIb
P | 66567 | MATERIAL CHIR.SICI DEXON S | VSTREB. 701442 | Tyco Healthcare (Pty) Ltd. | ZA | TYC-ZA |  | 2006-02-20 | ZP trieda IIb
P | 66568 | MATERIAL CHIR.SICI DEXON S | VSTREB. 701452 | Tyco Healthcare (Pty) Ltd. | ZA | TYC-ZA |  | 2006-02-20 | ZP trieda IIb
P | 66569 | MATERIAL CHIR.SICI DEXON S | VSTREB. 701462 | Tyco Healthcare (Pty) Ltd. | ZA | TYC-ZA |  | 2006-02-20 | ZP trieda IIb
P | 66570 | MATERIAL CHIR.SICI DEXON S | VSTREB. 701472 | Tyco Healthcare (Pty) Ltd. | ZA | TYC-ZA |  | 2006-02-20 | ZP trieda IIb
P | 66571 | MATERIAL CHIR.SICI DEXON S | VSTREB. 701482 | Tyco Healthcare (Pty) Ltd. | ZA | TYC-ZA |  | 2006-02-20 | ZP trieda IIb
P | 66572 | MATERIAL CHIR.SICI DEXON S | VSTREB. 701732 | Tyco Healthcare (Pty) Ltd. | ZA | TYC-ZA |  | 2006-02-20 | ZP trieda IIb
P | 66573 | MATERIAL CHIR.SICI DEXON S | VSTREB. 701742 | Tyco Healthcare (Pty) Ltd. | ZA | TYC-ZA |  | 2006-02-20 | ZP trieda IIb
P | 66574 | MATERIAL CHIR.SICI DEXON S | VSTREB. 701752 | Tyco Healthcare (Pty) Ltd. | ZA | TYC-ZA |  | 2006-02-20 | ZP trieda IIb
P | 66575 | MATERIAL CHIR.SICI DEXON S | VSTREB. 701762 | Tyco Healthcare (Pty) Ltd. | ZA | TYC-ZA |  | 2006-02-20 | ZP trieda IIb
P | 66576 | MATERIAL CHIR.SICI DEXON S | VSTREB. 701772 | Tyco Healthcare (Pty) Ltd. | ZA | TYC-ZA |  | 2006-02-20 | ZP trieda IIb
P | 66577 | MATERIAL CHIR.SICI DEXON S | VSTREB. 701782 | Tyco Healthcare (Pty) Ltd. | ZA | TYC-ZA |  | 2006-02-20 | ZP trieda IIb
P | 66578 | MATERIAL CHIR.SICI DEXON S | VSTREB. 701843 | Tyco Healthcare (Pty) Ltd. | ZA | TYC-ZA |  | 2006-02-20 | ZP trieda IIb
P | 66579 | MATERIAL CHIR.SICI DEXON S | VSTREB. 701853 | Tyco Healthcare (Pty) Ltd. | ZA | TYC-ZA |  | 2006-02-20 | ZP trieda IIb
P | 66580 | MATERIAL CHIR.SICI DEXON S | VSTREB. 701932 | Tyco Healthcare (Pty) Ltd. | ZA | TYC-ZA |  | 2006-02-20 | ZP trieda IIb
P | 66581 | MATERIAL CHIR.SICI DEXON S | VSTREB. 701942 | Tyco Healthcare (Pty) Ltd. | ZA | TYC-ZA |  | 2006-02-20 | ZP trieda IIb
P | 66582 | MATERIAL CHIR.SICI DEXON S | VSTREB. 701952 | Tyco Healthcare (Pty) Ltd. | ZA | TYC-ZA |  | 2006-02-20 | ZP trieda IIb
P | 66583 | MATERIAL CHIR.SICI DEXON S | VSTREB. 701962 | Tyco Healthcare (Pty) Ltd. | ZA | TYC-ZA |  | 2006-02-20 | ZP trieda IIb
P | 66584 | MATERIAL CHIR.SICI DEXON S | VSTREB. 701972 | Tyco Healthcare (Pty) Ltd. | ZA | TYC-ZA |  | 2006-02-20 | ZP trieda IIb
P | 66585 | MATERIAL CHIR.SICI DEXON S | VSTREB. 701982 | Tyco Healthcare (Pty) Ltd. | ZA | TYC-ZA |  | 2006-02-20 | ZP trieda IIb
P | 66586 | MATERIAL CHIR.SICI DEXON S | VSTREB. 703633 | Tyco Healthcare (Pty) Ltd. | ZA | TYC-ZA |  | 2006-02-20 | ZP trieda IIb
P | 66587 | MATERIAL CHIR.SICI DEXON S | VSTREB. 720611 | Tyco Healthcare (Pty) Ltd. | ZA | TYC-ZA |  | 2006-02-20 | ZP trieda IIb
P | 66588 | MATERIAL CHIR.SICI DEXON S | VSTREB. 720621 | Tyco Healthcare (Pty) Ltd. | ZA | TYC-ZA |  | 2006-02-20 | ZP trieda IIb
P | 66589 | MATERIAL CHIR.SICI DEXON S | VSTREB. 720651 | Tyco Healthcare (Pty) Ltd. | ZA | TYC-ZA |  | 2006-02-20 | ZP trieda IIb
P | 66590 | MATERIAL CHIR.SICI DEXON S | VSTREB. 720841 | Tyco Healthcare (Pty) Ltd. | ZA | TYC-ZA |  | 2006-02-20 | ZP trieda IIb
P | 66591 | MATERIAL CHIR.SICI DEXON S | VSTREB. 721031 | Tyco Healthcare (Pty) Ltd. | ZA | TYC-ZA |  | 2006-02-20 | ZP trieda IIb
P | 66592 | MATERIAL CHIR.SICI DEXON S | VSTREB. 721041 | Tyco Healthcare (Pty) Ltd. | ZA | TYC-ZA |  | 2006-02-20 | ZP trieda IIb
P | 66593 | MATERIAL CHIR.SICI DEXON S | VSTREB. 721251 | Tyco Healthcare (Pty) Ltd. | ZA | TYC-ZA |  | 2006-02-20 | ZP trieda IIb
P | 66594 | MATERIAL CHIR.SICI DEXON S | VSTREB. 721261 | Tyco Healthcare (Pty) Ltd. | ZA | TYC-ZA |  | 2006-02-20 | ZP trieda IIb
P | 66595 | MATERIAL CHIR.SICI DEXON S | VSTREB. 722241 | Tyco Healthcare (Pty) Ltd. | ZA | TYC-ZA |  | 2006-02-20 | ZP trieda IIb
P | 66596 | MATERIAL CHIR.SICI DEXON S | VSTREB. 722251 | Tyco Healthcare (Pty) Ltd. | ZA | TYC-ZA |  | 2006-02-20 | ZP trieda IIb
P | 66597 | MATERIAL CHIR.SICI DEXON S | VSTREB. 722641 | Tyco Healthcare (Pty) Ltd. | ZA | TYC-ZA |  | 2006-02-20 | ZP trieda IIb
P | 66598 | MATERIAL CHIR.SICI DEXON S | VSTREB. 722651 | Tyco Healthcare (Pty) Ltd. | ZA | TYC-ZA |  | 2006-02-20 | ZP trieda IIb
P | 66599 | MATERIAL CHIR.SICI DEXON S | VSTREB. 722661 | Tyco Healthcare (Pty) Ltd. | ZA | TYC-ZA |  | 2006-02-20 | ZP trieda IIb
P | 66600 | MATERIAL CHIR.SICI DEXON S | VSTREB. 722841 | Tyco Healthcare (Pty) Ltd. | ZA | TYC-ZA |  | 2006-02-20 | ZP trieda IIb
P | 66601 | MATERIAL CHIR.SICI DEXON S | VSTREB. 722851 | Tyco Healthcare (Pty) Ltd. | ZA | TYC-ZA |  | 2006-02-20 | ZP trieda IIb
P | 66602 | MATERIAL CHIR.SICI DEXON S | VSTREB. 723261 | Tyco Healthcare (Pty) Ltd. | ZA | TYC-ZA |  | 2006-02-20 | ZP trieda IIb
P | 66603 | MATERIAL CHIR.SICI DEXON S | VSTREB. 724871 | Tyco Healthcare (Pty) Ltd. | ZA | TYC-ZA |  | 2006-02-20 | ZP trieda IIb
P | 66604 | MATERIAL CHIR.SICI DEXON S | VSTREB. 725641 | Tyco Healthcare (Pty) Ltd. | ZA | TYC-ZA |  | 2006-02-20 | ZP trieda IIb
P | 66605 | MATERIAL CHIR.SICI DEXON S | VSTREB. 725851 | Tyco Healthcare (Pty) Ltd. | ZA | TYC-ZA |  | 2006-02-20 | ZP trieda IIb
P | 66606 | MATERIAL CHIR.SICI DEXON S | VSTREB. 725871 | Tyco Healthcare (Pty) Ltd. | ZA | TYC-ZA |  | 2006-02-20 | ZP trieda IIb
P | 66607 | MATERIAL CHIR.SICI DEXON S | VSTREB. 726161 | Tyco Healthcare (Pty) Ltd. | ZA | TYC-ZA |  | 2006-02-20 | ZP trieda IIb
P | 66608 | MATERIAL CHIR.SICI DEXON S | VSTREB. 726641 | Tyco Healthcare (Pty) Ltd. | ZA | TYC-ZA |  | 2006-02-20 | ZP trieda IIb
P | 66609 | MATERIAL CHIR.SICI DEXON S | VSTREB. 726651 | Tyco Healthcare (Pty) Ltd. | ZA | TYC-ZA |  | 2006-02-20 | ZP trieda IIb
P | 66610 | MATERIAL CHIR.SICI DEXON S | VSTREB. 726661 | Tyco Healthcare (Pty) Ltd. | ZA | TYC-ZA |  | 2006-02-20 | ZP trieda IIb
P | 66611 | MATERIAL CHIR.SICI DEXON S | VSTREB. 726861 | Tyco Healthcare (Pty) Ltd. | ZA | TYC-ZA |  | 2006-02-20 | ZP trieda IIb
P | 66612 | MATERIAL CHIR.SICI DEXON S | VSTREB. 726871 | Tyco Healthcare (Pty) Ltd. | ZA | TYC-ZA |  | 2006-02-20 | ZP trieda IIb
P | 66613 | MATERIAL CHIR.SICI DEXON S | VSTREB. 726881 | Tyco Healthcare (Pty) Ltd. | ZA | TYC-ZA |  | 2006-02-20 | ZP trieda IIb
P | 66614 | MATERIAL CHIR.SICI DEXON S | VSTREB. 727251 | Tyco Healthcare (Pty) Ltd. | ZA | TYC-ZA |  | 2006-02-20 | ZP trieda IIb
P | 66615 | MATERIAL CHIR.SICI DEXON S | VSTREB. 727661 | Tyco Healthcare (Pty) Ltd. | ZA | TYC-ZA |  | 2006-02-20 | ZP trieda IIb
P | 66616 | MATERIAL CHIR.SICI DEXON S | VSTREB. 727671 | Tyco Healthcare (Pty) Ltd. | ZA | TYC-ZA |  | 2006-02-20 | ZP trieda IIb
P | 66617 | MATERIAL CHIR.SICI DEXON S | VSTREB. 728251 | Tyco Healthcare (Pty) Ltd. | ZA | TYC-ZA |  | 2006-02-20 | ZP trieda IIb
P | 66618 | MATERIAL CHIR.SICI DEXON S | VSTREB. 728261 | Tyco Healthcare (Pty) Ltd. | ZA | TYC-ZA |  | 2006-02-20 | ZP trieda IIb
P | 66619 | MATERIAL CHIR.SICI DEXON S | VSTREB. 728271 | Tyco Healthcare (Pty) Ltd. | ZA | TYC-ZA |  | 2006-02-20 | ZP trieda IIb
P | 66620 | MATERIAL CHIR.SICI DEXON S | VSTREB. 728281 | Tyco Healthcare (Pty) Ltd. | ZA | TYC-ZA |  | 2006-02-20 | ZP trieda IIb
P | 66621 | MATERIAL CHIR.SICI DEXON S | VSTREB. 728441 | Tyco Healthcare (Pty) Ltd. | ZA | TYC-ZA |  | 2006-02-20 | ZP trieda IIb
P | 66622 | MATERIAL CHIR.SICI DEXON S | VSTREB. 728461 | Tyco Healthcare (Pty) Ltd. | ZA | TYC-ZA |  | 2006-02-20 | ZP trieda IIb
P | 66623 | MATERIAL CHIR.SICI DEXON S | VSTREB. 728471 | Tyco Healthcare (Pty) Ltd. | ZA | TYC-ZA |  | 2006-02-20 | ZP trieda IIb
P | 66624 | MATERIAL CHIR.SICI DEXON S | VSTREB. 728641 | Tyco Healthcare (Pty) Ltd. | ZA | TYC-ZA |  | 2006-02-20 | ZP trieda IIb
P | 66625 | MATERIAL CHIR.SICI DEXON S | VSTREB. 728661 | Tyco Healthcare (Pty) Ltd. | ZA | TYC-ZA |  | 2006-02-20 | ZP trieda IIb
P | 66626 | MATERIAL CHIR.SICI DEXON S | VSTREB. 728671 | Tyco Healthcare (Pty) Ltd. | ZA | TYC-ZA |  | 2006-02-20 | ZP trieda IIb
P | 66627 | MATERIAL CHIR.SICI DEXON S | VSTREB. 728681 | Tyco Healthcare (Pty) Ltd. | ZA | TYC-ZA |  | 2006-02-20 | ZP trieda IIb
P | 66628 | MATERIAL CHIR.SICI DEXON S | VSTREB. 729472 | Tyco Healthcare (Pty) Ltd. | ZA | TYC-ZA |  | 2006-02-20 | ZP trieda IIb
P | 66629 | MATERIAL CHIR.SICI DEXON S | VSTREB. 730251 | Tyco Healthcare (Pty) Ltd. | ZA | TYC-ZA |  | 2006-02-20 | ZP trieda IIb
P | 66630 | MATERIAL CHIR.SICI DEXON S | VSTREB. 730261 | Tyco Healthcare (Pty) Ltd. | ZA | TYC-ZA |  | 2006-02-20 | ZP trieda IIb
P | 66631 | MATERIAL CHIR.SICI DEXON S | VSTREB. 730271 | Tyco Healthcare (Pty) Ltd. | ZA | TYC-ZA |  | 2006-02-20 | ZP trieda IIb
P | 66632 | MATERIAL CHIR.SICI DEXON S | VSTREB. 730281 | Tyco Healthcare (Pty) Ltd. | ZA | TYC-ZA |  | 2006-02-20 | ZP trieda IIb
P | 66633 | MATERIAL CHIR.SICI DEXON S | VSTREB. 730481 | Tyco Healthcare (Pty) Ltd. | ZA | TYC-ZA |  | 2006-02-20 | ZP trieda IIb
P | 66634 | MATERIAL CHIR.SICI DEXON S | VSTREB. 740251 | Tyco Healthcare (Pty) Ltd. | ZA | TYC-ZA |  | 2006-02-20 | ZP trieda IIb
P | 66635 | MATERIAL CHIR.SICI DEXON S | VSTREB. 740261 | Tyco Healthcare (Pty) Ltd. | ZA | TYC-ZA |  | 2006-02-20 | ZP trieda IIb
P | 66636 | MATERIAL CHIR.SICI DEXON S | VSTREB. 745828 | Tyco Healthcare (Pty) Ltd. | ZA | TYC-ZA |  | 2006-02-20 | ZP trieda IIb
P | 66637 | MATERIAL CHIR.SICI DEXON S | VSTREB. 746018 | Tyco Healthcare (Pty) Ltd. | ZA | TYC-ZA |  | 2006-02-20 | ZP trieda IIb
P | 66638 | MATERIAL CHIR.SICI DEXON S | VSTREB. 746603 | Tyco Healthcare (Pty) Ltd. | ZA | TYC-ZA |  | 2006-02-20 | ZP trieda IIb
P | 66639 | MATERIAL CHIR.SICI DEXON S | VSTREB. 746613 | Tyco Healthcare (Pty) Ltd. | ZA | TYC-ZA |  | 2006-02-20 | ZP trieda IIb
P | 66640 | MATERIAL CHIR.SICI DEXON S | VSTREB. 753611 | Tyco Healthcare (Pty) Ltd. | ZA | TYC-ZA |  | 2006-02-20 | ZP trieda IIb
P | 66641 | MATERIAL CHIR.SICI DEXON S | VSTREB. 753621 | Tyco Healthcare (Pty) Ltd. | ZA | TYC-ZA |  | 2006-02-20 | ZP trieda IIb
P | 66642 | MATERIAL CHIR.SICI DEXON S | VSTREB. 753631 | Tyco Healthcare (Pty) Ltd. | ZA | TYC-ZA |  | 2006-02-20 | ZP trieda IIb
P | 66643 | MATERIAL CHIR.SICI DEXON S | VSTREB. 754323 | Tyco Healthcare (Pty) Ltd. | ZA | TYC-ZA |  | 2006-02-20 | ZP trieda IIb
P | 66644 | MATERIAL CHIR.SICI DEXON S | VSTREB. 760221 | Tyco Healthcare (Pty) Ltd. | ZA | TYC-ZA |  | 2006-02-20 | ZP trieda IIb
P | 66645 | MATERIAL CHIR.SICI DEXON S | VSTREB. 760421 | Tyco Healthcare (Pty) Ltd. | ZA | TYC-ZA |  | 2006-02-20 | ZP trieda IIb
P | 66646 | MATERIAL CHIR.SICI DEXON S | VSTREB. 760431 | Tyco Healthcare (Pty) Ltd. | ZA | TYC-ZA |  | 2006-02-20 | ZP trieda IIb
P | 66647 | MATERIAL CHIR.SICI DEXON S | VSTREB. 760441 | Tyco Healthcare (Pty) Ltd. | ZA | TYC-ZA |  | 2006-02-20 | ZP trieda IIb
P | 66648 | MATERIAL CHIR.SICI DEXON S | VSTREB. 760821 | Tyco Healthcare (Pty) Ltd. | ZA | TYC-ZA |  | 2006-02-20 | ZP trieda IIb
P | 66649 | MATERIAL CHIR.SICI DEXON S | VSTREB. 760833 | Tyco Healthcare (Pty) Ltd. | ZA | TYC-ZA |  | 2006-02-20 | ZP trieda IIb
P | 66650 | MATERIAL CHIR.SICI DEXON S | VSTREB. 762431 | Tyco Healthcare (Pty) Ltd. | ZA | TYC-ZA |  | 2006-02-20 | ZP trieda IIb
P | 66651 | MATERIAL CHIR.SICI DEXON S | VSTREB. 766718 | Tyco Healthcare (Pty) Ltd. | ZA | TYC-ZA |  | 2006-02-20 | ZP trieda IIb
P | 66652 | MATERIAL CHIR.SICI DEXON S | VSTREB. 772241 | Tyco Healthcare (Pty) Ltd. | ZA | TYC-ZA |  | 2006-02-20 | ZP trieda IIb
P | 66653 | MATERIAL CHIR.SICI DEXON S | VSTREB. 772421 | Tyco Healthcare (Pty) Ltd. | ZA | TYC-ZA |  | 2006-02-20 | ZP trieda IIb
P | 66654 | MATERIAL CHIR.SICI DEXON S | VSTREB. 772431 | Tyco Healthcare (Pty) Ltd. | ZA | TYC-ZA |  | 2006-02-20 | ZP trieda IIb
P | 66655 | MATERIAL CHIR.SICI DEXON S | VSTREB. 775441 | Tyco Healthcare (Pty) Ltd. | ZA | TYC-ZA |  | 2006-02-20 | ZP trieda IIb
P | 66656 | MATERIAL CHIR.SICI DEXON S | VSTREB. 790851 | Tyco Healthcare (Pty) Ltd. | ZA | TYC-ZA |  | 2006-02-20 | ZP trieda IIb
P | 66657 | Niť chirurgická vstrebateľná CAPROSYN | syntetická, monofilamentná | Covidien IIc | US | COV-US |  | 2021-04-16 | ZP trieda III
P | 66658 | MATERIAL CHIR.SICI CAPROSYN | VSTREB. C14 | Tyco Healthcare (Pty) Ltd. | ZA | TYC-ZA |  | 2006-02-20 | ZP trieda IIb
P | 66659 | MATERIAL CHIR.SICI CAPROSYN | VSTREB. C15 | Tyco Healthcare (Pty) Ltd. | ZA | TYC-ZA |  | 2006-02-20 | ZP trieda IIb
P | 66660 | MATERIAL CHIR.SICI CAPROSYN | VSTREB. C213 | Tyco Healthcare (Pty) Ltd. | ZA | TYC-ZA |  | 2006-02-20 | ZP trieda IIb
P | 66661 | MATERIAL CHIR.SICI CAPROSYN | VSTREB. C214 | Tyco Healthcare (Pty) Ltd. | ZA | TYC-ZA |  | 2006-02-20 | ZP trieda IIb
P | 66662 | MATERIAL CHIR.SICI CAPROSYN | VSTREB. C83 | Tyco Healthcare (Pty) Ltd. | ZA | TYC-ZA |  | 2006-02-20 | ZP trieda IIb
P | 66663 | MATERIAL CHIR.SICI CAPROSYN | VSTREB. CC100M | Tyco Healthcare (Pty) Ltd. | ZA | TYC-ZA |  | 2006-02-20 | ZP trieda IIb
P | 66664 | MATERIAL CHIR.SICI CAPROSYN | VSTREB. CC103M | Tyco Healthcare (Pty) Ltd. | ZA | TYC-ZA |  | 2006-02-20 | ZP trieda IIb
P | 66665 | MATERIAL CHIR.SICI CAPROSYN | VSTREB. CC10M | Tyco Healthcare (Pty) Ltd. | ZA | TYC-ZA |  | 2006-02-20 | ZP trieda IIb
P | 66666 | MATERIAL CHIR.SICI CAPROSYN | VSTREB. CC1643G | Tyco Healthcare (Pty) Ltd. | ZA | TYC-ZA |  | 2006-02-20 | ZP trieda IIb
P | 66667 | MATERIAL CHIR.SICI CAPROSYN | VSTREB. CC1945G | Tyco Healthcare (Pty) Ltd. | ZA | TYC-ZA |  | 2006-02-20 | ZP trieda IIb
P | 66668 | MATERIAL CHIR.SICI CAPROSYN | VSTREB. CC195 | Tyco Healthcare (Pty) Ltd. | ZA | TYC-ZA |  | 2006-02-20 | ZP trieda IIb
P | 66669 | MATERIAL CHIR.SICI CAPROSYN | VSTREB. CC1955G | Tyco Healthcare (Pty) Ltd. | ZA | TYC-ZA |  | 2006-02-20 | ZP trieda IIb
P | 66670 | MATERIAL CHIR.SICI CAPROSYN | VSTREB. CC196 | Tyco Healthcare (Pty) Ltd. | ZA | TYC-ZA |  | 2006-02-20 | ZP trieda IIb
P | 66671 | MATERIAL CHIR.SICI CAPROSYN | VSTREB. CC201M | Tyco Healthcare (Pty) Ltd. | ZA | TYC-ZA |  | 2006-02-20 | ZP trieda IIb
P | 66672 | MATERIAL CHIR.SICI CAPROSYN | VSTREB. CC50 | Tyco Healthcare (Pty) Ltd. | ZA | TYC-ZA |  | 2006-02-20 | ZP trieda IIb
P | 66673 | MATERIAL CHIR.SICI CAPROSYN | VSTREB. CC500 | Tyco Healthcare (Pty) Ltd. | ZA | TYC-ZA |  | 2006-02-20 | ZP trieda IIb
P | 66674 | MATERIAL CHIR.SICI CAPROSYN | VSTREB. CC641 | Tyco Healthcare (Pty) Ltd. | ZA | TYC-ZA |  | 2006-02-20 | ZP trieda IIb
P | 66675 | MATERIAL CHIR.SICI CAPROSYN | VSTREB. CC883 | Tyco Healthcare (Pty) Ltd. | ZA | TYC-ZA |  | 2006-02-20 | ZP trieda IIb
P | 66676 | MATERIAL CHIR.SICI CAPROSYN | VSTREB. CC884 | Tyco Healthcare (Pty) Ltd. | ZA | TYC-ZA |  | 2006-02-20 | ZP trieda IIb
P | 66677 | MATERIAL CHIR.SICI CAPROSYN | VSTREB. CC885 | Tyco Healthcare (Pty) Ltd. | ZA | TYC-ZA |  | 2006-02-20 | ZP trieda IIb
P | 66678 | MATERIAL CHIR.SICI CAPROSYN | VSTREB. CC915 | Tyco Healthcare (Pty) Ltd. | ZA | TYC-ZA |  | 2006-02-20 | ZP trieda IIb
P | 66679 | MATERIAL CHIR.SICI CAPROSYN | VSTREB. CC975M | Tyco Healthcare (Pty) Ltd. | ZA | TYC-ZA |  | 2006-02-20 | ZP trieda IIb
P | 66680 | MATERIAL CHIR.SICI CAPROSYN | VSTREB. GC121 | Tyco Healthcare (Pty) Ltd. | ZA | TYC-ZA |  | 2006-02-20 | ZP trieda IIb
P | 66681 | MATERIAL CHIR.SICI CAPROSYN | VSTREB. GC124 | Tyco Healthcare (Pty) Ltd. | ZA | TYC-ZA |  | 2006-02-20 | ZP trieda IIb
P | 66682 | MATERIAL CHIR.SICI CAPROSYN | VSTREB. GC125 | Tyco Healthcare (Pty) Ltd. | ZA | TYC-ZA |  | 2006-02-20 | ZP trieda IIb
P | 66683 | MATERIAL CHIR.SICI CAPROSYN | VSTREB. LC112 | Tyco Healthcare (Pty) Ltd. | ZA | TYC-ZA |  | 2006-02-20 | ZP trieda IIb
P | 66684 | MATERIAL CHIR.SICI CAPROSYN | VSTREB. SC1657G | Tyco Healthcare (Pty) Ltd. | ZA | TYC-ZA |  | 2006-02-20 | ZP trieda IIb
P | 66685 | MATERIAL CHIR.SICI CAPROSYN | VSTREB. SC3639G | Tyco Healthcare (Pty) Ltd. | ZA | TYC-ZA |  | 2006-02-20 | ZP trieda IIb
P | 66686 | MATERIAL CHIR.SICI CAPROSYN | VSTREB. SC3690G | Tyco Healthcare (Pty) Ltd. | ZA | TYC-ZA |  | 2006-02-20 | ZP trieda IIb
P | 66687 | MATERIAL CHIR.SICI CAPROSYN | VSTREB. SC542 | Tyco Healthcare (Pty) Ltd. | ZA | TYC-ZA |  | 2006-02-20 | ZP trieda IIb
P | 66688 | MATERIAL CHIR.SICI CAPROSYN | VSTREB. SC543 | Tyco Healthcare (Pty) Ltd. | ZA | TYC-ZA |  | 2006-02-20 | ZP trieda IIb
P | 66689 | MATERIAL CHIR.SICI CAPROSYN | VSTREB. SC585 | Tyco Healthcare (Pty) Ltd. | ZA | TYC-ZA |  | 2006-02-20 | ZP trieda IIb
P | 66690 | MATERIAL CHIR.SICI CAPROSYN | VSTREB. SC643 | Tyco Healthcare (Pty) Ltd. | ZA | TYC-ZA |  | 2006-02-20 | ZP trieda IIb
P | 66691 | MATERIAL CHIR.SICI CAPROSYN | VSTREB. SC644 | Tyco Healthcare (Pty) Ltd. | ZA | TYC-ZA |  | 2006-02-20 | ZP trieda IIb
P | 66692 | MATERIAL CHIR.SICI CAPROSYN | VSTREB. SC690G | Tyco Healthcare (Pty) Ltd. | ZA | TYC-ZA |  | 2006-02-20 | ZP trieda IIb
P | 66693 | MATERIAL CHIR.SICI CAPROSYN | VSTREB. SC693G | Tyco Healthcare (Pty) Ltd. | ZA | TYC-ZA |  | 2006-02-20 | ZP trieda IIb
P | 66694 | MATERIAL CHIR.SICI CAPROSYN | VSTREB. SC694G | Tyco Healthcare (Pty) Ltd. | ZA | TYC-ZA |  | 2006-02-20 | ZP trieda IIb
P | 66695 | MATERIAL CHIR.SICI CAPROSYN | VSTREB. SC886 | Tyco Healthcare (Pty) Ltd. | ZA | TYC-ZA |  | 2006-02-20 | ZP trieda IIb
P | 66696 | MATERIAL CHIR.SICI CAPROSYN | VSTREB. UC201 | Tyco Healthcare (Pty) Ltd. | ZA | TYC-ZA |  | 2006-02-20 | ZP trieda IIb
P | 66697 | MATERIAL CHIR.SICI CAPROSYN | VSTREB. UC203 | Tyco Healthcare (Pty) Ltd. | ZA | TYC-ZA |  | 2006-02-20 | ZP trieda IIb
P | 66698 | MATERIAL CHIR.SICI CAPROSYN | VSTREB. UC204 | Tyco Healthcare (Pty) Ltd. | ZA | TYC-ZA |  | 2006-02-20 | ZP trieda IIb
P | 66699 | MATERIAL CHIR.SICI CAPROSYN | VSTREB. UC246 | Tyco Healthcare (Pty) Ltd. | ZA | TYC-ZA |  | 2006-02-20 | ZP trieda IIb
P | 66700 | MATERIAL CHIR.SICI CAPROSYN | VSTREB. UC403 | Tyco Healthcare (Pty) Ltd. | ZA | TYC-ZA |  | 2006-02-20 | ZP trieda IIb
P | 66701 | MATERIAL CHIR.SICI CAPROSYN | VSTREB. UC404 | Tyco Healthcare (Pty) Ltd. | ZA | TYC-ZA |  | 2006-02-20 | ZP trieda IIb
P | 66702 | MATERIAL CHIR.SICI CAPROSYN | VSTREB. UC967 | Tyco Healthcare (Pty) Ltd. | ZA | TYC-ZA |  | 2006-02-20 | ZP trieda IIb
P | 66703 | MATERIAL CHIR.SICI CAPROSYN | VSTREB. UC979 | Tyco Healthcare (Pty) Ltd. | ZA | TYC-ZA |  | 2006-02-20 | ZP trieda IIb
P | 66704 | MATERIAL CHIR.SICI CAPROSYN | VSTREB. XC490 | Tyco Healthcare (Pty) Ltd. | ZA | TYC-ZA |  | 2006-02-20 | ZP trieda IIb
P | 66705 | MATERIAL CHIR.SICI CAPROSYN | VSTREB. XC814 | Tyco Healthcare (Pty) Ltd. | ZA | TYC-ZA |  | 2006-02-20 | ZP trieda IIb
P | 66706 | MATERIAL CHIR.SICI CAPROSYN | VSTREB. XC822 | Tyco Healthcare (Pty) Ltd. | ZA | TYC-ZA |  | 2006-02-20 | ZP trieda IIb
P | 66707 | MATERIAL CHIR.SICI CAPROSYN | VSTREB. XC823 | Tyco Healthcare (Pty) Ltd. | ZA | TYC-ZA |  | 2006-02-20 | ZP trieda IIb
P | 66708 | MATERIAL CHIR.SICI CAPROSYN | VSTREB. XC834 | Tyco Healthcare (Pty) Ltd. | ZA | TYC-ZA |  | 2006-02-20 | ZP trieda IIb
P | 66709 | MATERIAL CHIR.SICI CAPROSYN | VSTREB. XC835 | Tyco Healthcare (Pty) Ltd. | ZA | TYC-ZA |  | 2006-02-20 | ZP trieda IIb
P | 66710 | MATERIAL CHIR.SICI CAPROSYN | VSTREB. XC844 | Tyco Healthcare (Pty) Ltd. | ZA | TYC-ZA |  | 2006-02-20 | ZP trieda IIb
P | 66711 | MATERIAL CHIR.SICI CAPROSYN | VSTREB. XC845 | Tyco Healthcare (Pty) Ltd. | ZA | TYC-ZA |  | 2006-02-20 | ZP trieda IIb
P | 66712 | MATERIAL CHIR.SICI CAPROSYN | VSTREB. XX5074 | Tyco Healthcare (Pty) Ltd. | ZA | TYC-ZA |  | 2006-02-20 | ZP trieda IIb
P | 66713 | Materiál chirurgický šijací Polysorb | vstrebateľný CL10MG | Tyco Healthcare (Pty) Ltd. | ZA | TYC-ZA |  | 2009-12-10 | ZP trieda IIb
P | 66714 | MATERIAL CHIR.SICI POLYSORB | VSTREB. CL2M | Tyco Healthcare (Pty) Ltd. | ZA | TYC-ZA |  | 2006-02-20 | ZP trieda IIb
P | 66715 | MATERIAL CHIR.SICI POLYSORB | VSTREB. CL850M | Tyco Healthcare (Pty) Ltd. | ZA | TYC-ZA |  | 2006-02-20 | ZP trieda IIb
P | 66716 | MATERIAL CHIR.SICI POLYSORB | VSTREB. CL851M | Tyco Healthcare (Pty) Ltd. | ZA | TYC-ZA |  | 2006-02-20 | ZP trieda IIb
P | 66717 | MATERIAL CHIR.SICI POLYSORB | VSTREB. CL938 | Tyco Healthcare (Pty) Ltd. | ZA | TYC-ZA |  | 2006-02-20 | ZP trieda IIb
P | 66718 | MATERIAL CHIR.SICI POLYSORB | VSTREB. CL97MG | Tyco Healthcare (Pty) Ltd. | ZA | TYC-ZA |  | 2006-02-20 | ZP trieda IIb
P | 66719 | MATERIAL CHIR.SICI POLYSORB | VSTREB. CL980 | Tyco Healthcare (Pty) Ltd. | ZA | TYC-ZA |  | 2006-02-20 | ZP trieda IIb
P | 66720 | MATERIAL CHIR.SICI POLYSORB | VSTREB. CLS10MG | Tyco Healthcare (Pty) Ltd. | ZA | TYC-ZA |  | 2006-02-20 | ZP trieda IIb
P | 66721 | MATERIAL CHIR.SICI POLYSORB | VSTREB. CLS845 | Tyco Healthcare (Pty) Ltd. | ZA | TYC-ZA |  | 2006-02-20 | ZP trieda IIb
P | 66722 | MATERIAL CHIR.SICI POLYSORB | VSTREB. CLS924 | Tyco Healthcare (Pty) Ltd. | ZA | TYC-ZA |  | 2006-02-20 | ZP trieda IIb
P | 66723 | MATERIAL CHIR.SICI POLYSORB | VSTREB. EL20L | Tyco Healthcare (Pty) Ltd. | ZA | TYC-ZA |  | 2006-02-20 | ZP trieda IIb
P | 66724 | MATERIAL CHIR.SICI POLYSORB | VSTREB. GLJ50M | Tyco Healthcare (Pty) Ltd. | ZA | TYC-ZA |  | 2006-02-20 | ZP trieda IIb
P | 66725 | MATERIAL CHIR.SICI POLYSORB | VSTREB. GLJ51M | Tyco Healthcare (Pty) Ltd. | ZA | TYC-ZA |  | 2006-02-20 | ZP trieda IIb
P | 66726 | MATERIAL CHIR.SICI POLYSORB | VSTREB. GLJ53M | Tyco Healthcare (Pty) Ltd. | ZA | TYC-ZA |  | 2006-02-20 | ZP trieda IIb
P | 66727 | MATERIAL CHIR.SICI POLYSORB | VSTREB. GLJ54M | Tyco Healthcare (Pty) Ltd. | ZA | TYC-ZA |  | 2006-02-20 | ZP trieda IIb
P | 66728 | MATERIAL CHIR.SICI POLYSORB | VSTREB. GLJ56M | Tyco Healthcare (Pty) Ltd. | ZA | TYC-ZA |  | 2006-02-20 | ZP trieda IIb
P | 66729 | MATERIAL CHIR.SICI POLYSORB | VSTREB. GLJ57M | Tyco Healthcare (Pty) Ltd. | ZA | TYC-ZA |  | 2006-02-20 | ZP trieda IIb
P | 66730 | MATERIAL CHIR.SICI POLYSORB | VSTREB. GLJ58M | Tyco Healthcare (Pty) Ltd. | ZA | TYC-ZA |  | 2006-02-20 | ZP trieda IIb
P | 66731 | MATERIAL CHIR.SICI POLYSORB | VSTREB. L1897 | Tyco Healthcare (Pty) Ltd. | ZA | TYC-ZA |  | 2006-02-20 | ZP trieda IIb
P | 66732 | MATERIAL CHIR.SICI POLYSORB | VSTREB. SL1644G | Tyco Healthcare (Pty) Ltd. | ZA | TYC-ZA |  | 2006-02-20 | ZP trieda IIb
P | 66733 | MATERIAL CHIR.SICI POLYSORB | VSTREB. SLJ93M | Tyco Healthcare (Pty) Ltd. | ZA | TYC-ZA |  | 2006-02-20 | ZP trieda IIb
P | 66734 | MATERIAL CHIR.SICI POLYSORB | VSTREB. UL341 | Tyco Healthcare (Pty) Ltd. | ZA | TYC-ZA |  | 2006-02-20 | ZP trieda IIb
P | 66735 | MATERIAL CHIR.SICI POLYSORB | VSTREB. ULJ56M | Tyco Healthcare (Pty) Ltd. | ZA | TYC-ZA |  | 2006-02-20 | ZP trieda IIb
P | 66736 | MATERIAL CHIR.SICI POLYSORB | VSTREB. XL488 | Tyco Healthcare (Pty) Ltd. | ZA | TYC-ZA |  | 2006-02-20 | ZP trieda IIb
P | 66737 | MATERIAL CHIR.SICI POLYSORB | VSTREB. XL489 | Tyco Healthcare (Pty) Ltd. | ZA | TYC-ZA |  | 2006-02-20 | ZP trieda IIb
P | 66738 | MATERIAL CHIR.SICI POLYSORB | VSTREB. XL490 | Tyco Healthcare (Pty) Ltd. | ZA | TYC-ZA |  | 2006-02-20 | ZP trieda IIb
P | 66739 | MATERIAL CHIR.SICI POLYSORB | VSTREB. XL813 | Tyco Healthcare (Pty) Ltd. | ZA | TYC-ZA |  | 2006-02-20 | ZP trieda IIb
P | 66740 | MATERIAL CHIR.SICI POLYSORB | VSTREB. XL814 | Tyco Healthcare (Pty) Ltd. | ZA | TYC-ZA |  | 2006-02-20 | ZP trieda IIb
P | 66741 | MATERIAL CHIR.SICI POLYSORB | VSTREB. XL822 | Tyco Healthcare (Pty) Ltd. | ZA | TYC-ZA |  | 2006-02-20 | ZP trieda IIb
P | 66742 | MATERIAL CHIR.SICI POLYSORB | VSTREB. XL823 | Tyco Healthcare (Pty) Ltd. | ZA | TYC-ZA |  | 2006-02-20 | ZP trieda IIb
P | 66743 | MATERIAL CHIR.SICI POLYSORB | VSTREB. XL824 | Tyco Healthcare (Pty) Ltd. | ZA | TYC-ZA |  | 2006-02-20 | ZP trieda IIb
P | 66744 | MATERIAL CHIR.SICI POLYSORB | VSTREB. XL833 | Tyco Healthcare (Pty) Ltd. | ZA | TYC-ZA |  | 2006-02-20 | ZP trieda IIb
P | 66745 | MATERIAL CHIR.SICI POLYSORB | VSTREB. XL834 | Tyco Healthcare (Pty) Ltd. | ZA | TYC-ZA |  | 2006-02-20 | ZP trieda IIb
P | 66746 | MATERIAL CHIR.SICI POLYSORB | VSTREB. XL835 | Tyco Healthcare (Pty) Ltd. | ZA | TYC-ZA |  | 2006-02-20 | ZP trieda IIb
P | 66747 | MATERIAL CHIR.SICI POLYSORB | VSTREB. XL843 | Tyco Healthcare (Pty) Ltd. | ZA | TYC-ZA |  | 2006-02-20 | ZP trieda IIb
P | 66748 | MATERIAL CHIR.SICI POLYSORB | VSTREB. XL844 | Tyco Healthcare (Pty) Ltd. | ZA | TYC-ZA |  | 2006-02-20 | ZP trieda IIb
P | 66749 | MATERIAL CHIR.SICI POLYSORB | VSTREB. XL845 | Tyco Healthcare (Pty) Ltd. | ZA | TYC-ZA |  | 2006-02-20 | ZP trieda IIb
P | 66750 | MATERIAL CHIR.SICI POLYSORB | VSTREB. XX5029 | Tyco Healthcare (Pty) Ltd. | ZA | TYC-ZA |  | 2006-02-20 | ZP trieda IIb
P | 66751 | MATERIAL CHIR.SICI POLYSORB | VSTREB. XX5030 | Tyco Healthcare (Pty) Ltd. | ZA | TYC-ZA |  | 2006-02-20 | ZP trieda IIb
P | 66752 | MATERIAL CHIR.SICI POLYSORB | VSTREB. XX5031 | Tyco Healthcare (Pty) Ltd. | ZA | TYC-ZA |  | 2006-02-20 | ZP trieda IIb
P | 66753 | MATERIAL CHIR.SICI POLYSORB | VSTREB. XX5036 | Tyco Healthcare (Pty) Ltd. | ZA | TYC-ZA |  | 2006-02-20 | ZP trieda IIb
P | 66754 | MATERIAL CHIR.SICI POLYSORB | VSTREB. XX5038 | Tyco Healthcare (Pty) Ltd. | ZA | TYC-ZA |  | 2006-02-20 | ZP trieda IIb
P | 66755 | MATERIAL CHIR.SICI POLYSORB | VSTREB. XX5040 | Tyco Healthcare (Pty) Ltd. | ZA | TYC-ZA |  | 2006-02-20 | ZP trieda IIb
P | 66756 | MATERIAL CHIR.SICI POLYSORB | VSTREB. XX5060L | Tyco Healthcare (Pty) Ltd. | ZA | TYC-ZA |  | 2006-02-20 | ZP trieda IIb
P | 66757 | MATERIAL CHIR.SICI POLYSORB | VSTREB. XX5075 | Tyco Healthcare (Pty) Ltd. | ZA | TYC-ZA |  | 2006-02-20 | ZP trieda IIb
P | 66758 | Materiál chirurgický šijací Biosyn | vstrebateľný CM558 | Tyco Healthcare (Pty) Ltd. | ZA | TYC-ZA |  | 2009-12-10 | ZP trieda IIb
P | 66759 | MATERIAL CHIR.SICI BIOSYN | VSTREB. GMJ33M | Tyco Healthcare (Pty) Ltd. | ZA | TYC-ZA |  | 2006-02-20 | ZP trieda IIb
P | 66760 | MATERIAL CHIR.SICI BIOSYN | VSTREB. GMJ34M | Tyco Healthcare (Pty) Ltd. | ZA | TYC-ZA |  | 2006-02-20 | ZP trieda IIb
P | 66761 | MATERIAL CHIR.SICI BIOSYN | VSTREB. GMJ44M | Tyco Healthcare (Pty) Ltd. | ZA | TYC-ZA |  | 2006-02-20 | ZP trieda IIb
P | 66762 | MATERIAL CHIR.SICI BIOSYN | VSTREB. GMJ45M | Tyco Healthcare (Pty) Ltd. | ZA | TYC-ZA |  | 2006-02-20 | ZP trieda IIb
P | 66763 | MATERIAL CHIR.SICI BIOSYN | VSTREB. GMJ46M | Tyco Healthcare (Pty) Ltd. | ZA | TYC-ZA |  | 2006-02-20 | ZP trieda IIb
P | 66764 | MATERIAL CHIR.SICI BIOSYN | VSTREB. GMJ54M | Tyco Healthcare (Pty) Ltd. | ZA | TYC-ZA |  | 2006-02-20 | ZP trieda IIb
P | 66765 | MATERIAL CHIR.SICI BIOSYN | VSTREB. GMJ62M | Tyco Healthcare (Pty) Ltd. | ZA | TYC-ZA |  | 2006-02-20 | ZP trieda IIb
P | 66766 | MATERIAL CHIR.SICI BIOSYN | VSTREB. GMJ63M | Tyco Healthcare (Pty) Ltd. | ZA | TYC-ZA |  | 2006-02-20 | ZP trieda IIb
P | 66767 | MATERIAL CHIR.SICI BIOSYN | VSTREB. GMJ64M | Tyco Healthcare (Pty) Ltd. | ZA | TYC-ZA |  | 2006-02-20 | ZP trieda IIb
P | 66768 | MATERIAL CHIR.SICI BIOSYN | VSTREB. SM1614 | Tyco Healthcare (Pty) Ltd. | ZA | TYC-ZA |  | 2006-02-20 | ZP trieda IIb
P | 66769 | MATERIAL CHIR.SICI BIOSYN | VSTREB. XM814 | Tyco Healthcare (Pty) Ltd. | ZA | TYC-ZA |  | 2006-02-20 | ZP trieda IIb
P | 66770 | MATERIAL CHIR.SICI BIOSYN | VSTREB. XM822 | Tyco Healthcare (Pty) Ltd. | ZA | TYC-ZA |  | 2006-02-20 | ZP trieda IIb
P | 66771 | MATERIAL CHIR.SICI BIOSYN | VSTREB. XM823 | Tyco Healthcare (Pty) Ltd. | ZA | TYC-ZA |  | 2006-02-20 | ZP trieda IIb
P | 66772 | MATERIAL CHIR.SICI BIOSYN | VSTREB. XM834 | Tyco Healthcare (Pty) Ltd. | ZA | TYC-ZA |  | 2006-02-20 | ZP trieda IIb
P | 66773 | MATERIAL CHIR.SICI BIOSYN | VSTREB. XM845 | Tyco Healthcare (Pty) Ltd. | ZA | TYC-ZA |  | 2006-02-20 | ZP trieda IIb
P | 66774 | MATERIAL CHIR.SICI BIOSYN | VSTREB. XX5002 | Tyco Healthcare (Pty) Ltd. | ZA | TYC-ZA |  | 2006-02-20 | ZP trieda IIb
P | 66775 | MATERIAL CHIR.SICI BIOSYN | VSTREB. XX5003 | Tyco Healthcare (Pty) Ltd. | ZA | TYC-ZA |  | 2006-02-20 | ZP trieda IIb
P | 66776 | MATERIAL CHIR.SICI BIOSYN | VSTREB. XX5004 | Tyco Healthcare (Pty) Ltd. | ZA | TYC-ZA |  | 2006-02-20 | ZP trieda IIb
P | 66777 | MATERIAL CHIR.SICI BIOSYN | VSTREB. XX5005 | Tyco Healthcare (Pty) Ltd. | ZA | TYC-ZA |  | 2006-02-20 | ZP trieda IIb
P | 66778 | MATERIAL CHIR.SICI BIOSYN | VSTREB. XX5006 | Tyco Healthcare (Pty) Ltd. | ZA | TYC-ZA |  | 2006-02-20 | ZP trieda IIb
P | 66779 | MATERIAL CHIR.SICI BIOSYN | VSTREB. XX5007 | Tyco Healthcare (Pty) Ltd. | ZA | TYC-ZA |  | 2006-02-20 | ZP trieda IIb
P | 66780 | MATERIAL CHIR.SICI BIOSYN | VSTREB. XX5008 | Tyco Healthcare (Pty) Ltd. | ZA | TYC-ZA |  | 2006-02-20 | ZP trieda IIb
P | 66781 | MATERIAL CHIR.SICI BIOSYN | VSTREB. XX5009 | Tyco Healthcare (Pty) Ltd. | ZA | TYC-ZA |  | 2006-02-20 | ZP trieda IIb
P | 66782 | MATERIAL CHIR.SICI BIOSYN | VSTREB. XX5019 | Tyco Healthcare (Pty) Ltd. | ZA | TYC-ZA |  | 2006-02-20 | ZP trieda IIb
P | 66783 | MATERIAL CHIR.SICI BIOSYN | VSTREB. XX5020 | Tyco Healthcare (Pty) Ltd. | ZA | TYC-ZA |  | 2006-02-20 | ZP trieda IIb
P | 66784 | MATERIAL CHIR.SICI BIOSYN | VSTREB. XX5028 | Tyco Healthcare (Pty) Ltd. | ZA | TYC-ZA |  | 2006-02-20 | ZP trieda IIb
P | 66785 | Materiál chirurgický šijací VISYN | vstrebateľný | Tyco Healthcare (Pty) Ltd. | ZA | TYC-ZA |  | 2011-01-10 | ZP trieda III
P | 66786 | MATERIAL CHIR.SICI VISYN | VSTREB. VS102 | Tyco Healthcare (Pty) Ltd. | ZA | TYC-ZA |  | 2006-02-20 | ZP trieda IIb
P | 66787 | MATERIAL CHIR.SICI VISYN | VSTREB. VS103 | Tyco Healthcare (Pty) Ltd. | ZA | TYC-ZA |  | 2006-02-20 | ZP trieda IIb
P | 66788 | MATERIAL CHIR.SICI VISYN | VSTREB. VS104 | Tyco Healthcare (Pty) Ltd. | ZA | TYC-ZA |  | 2006-02-20 | ZP trieda IIb
P | 66789 | MATERIAL CHIR.SICI VISYN | VSTREB. VS106 | Tyco Healthcare (Pty) Ltd. | ZA | TYC-ZA |  | 2006-02-20 | ZP trieda IIb
P | 66790 | MATERIAL CHIR.SICI VISYN | VSTREB. VS107 | Tyco Healthcare (Pty) Ltd. | ZA | TYC-ZA |  | 2006-02-20 | ZP trieda IIb
P | 66791 | MATERIAL CHIR.SICI VISYN | VSTREB. VS108 | Tyco Healthcare (Pty) Ltd. | ZA | TYC-ZA |  | 2006-02-20 | ZP trieda IIb
P | 66792 | MATERIAL CHIR.SICI VISYN | VSTREB. VS109 | Tyco Healthcare (Pty) Ltd. | ZA | TYC-ZA |  | 2006-02-20 | ZP trieda IIb
P | 66793 | MATERIAL CHIR.SICI VISYN | VSTREB. VS111 | Tyco Healthcare (Pty) Ltd. | ZA | TYC-ZA |  | 2006-02-20 | ZP trieda IIb
P | 66794 | MATERIAL CHIR.SICI VISYN | VSTREB. VS112 | Tyco Healthcare (Pty) Ltd. | ZA | TYC-ZA |  | 2006-02-20 | ZP trieda IIb
P | 66795 | MATERIAL CHIR.SICI VISYN | VSTREB. VS114 | Tyco Healthcare (Pty) Ltd. | ZA | TYC-ZA |  | 2006-02-20 | ZP trieda IIb
P | 66796 | MATERIAL CHIR.SICI VISYN | VSTREB. VS115 | Tyco Healthcare (Pty) Ltd. | ZA | TYC-ZA |  | 2006-02-20 | ZP trieda IIb
P | 66797 | MATERIAL CHIR.SICI VISYN | VSTREB. VS116 | Tyco Healthcare (Pty) Ltd. | ZA | TYC-ZA |  | 2006-02-20 | ZP trieda IIb
P | 66798 | MATERIAL CHIR.SICI VISYN | VSTREB. VS117 | Tyco Healthcare (Pty) Ltd. | ZA | TYC-ZA |  | 2006-02-20 | ZP trieda IIb
P | 66799 | MATERIAL CHIR.SICI VISYN | VSTREB. VS118 | Tyco Healthcare (Pty) Ltd. | ZA | TYC-ZA |  | 2006-02-20 | ZP trieda IIb
P | 66800 | MATERIAL CHIR.SICI VISYN | VSTREB. VS120 | Tyco Healthcare (Pty) Ltd. | ZA | TYC-ZA |  | 2006-02-20 | ZP trieda IIb
P | 66801 | MATERIAL CHIR.SICI VISYN | VSTREB. VS122 | Tyco Healthcare (Pty) Ltd. | ZA | TYC-ZA |  | 2006-02-20 | ZP trieda IIb
P | 66802 | MATERIAL CHIR.SICI VISYN | VSTREB. VS124 | Tyco Healthcare (Pty) Ltd. | ZA | TYC-ZA |  | 2006-02-20 | ZP trieda IIb
P | 66803 | MATERIAL CHIR.SICI VISYN | VSTREB. VS126 | Tyco Healthcare (Pty) Ltd. | ZA | TYC-ZA |  | 2006-02-20 | ZP trieda IIb
P | 66804 | MATERIAL CHIR.SICI VISYN | VSTREB. VS128 | Tyco Healthcare (Pty) Ltd. | ZA | TYC-ZA |  | 2006-02-20 | ZP trieda IIb
P | 66805 | MATERIAL CHIR.SICI VISYN | VSTREB. VS130 | Tyco Healthcare (Pty) Ltd. | ZA | TYC-ZA |  | 2006-02-20 | ZP trieda IIb
P | 66806 | MATERIAL CHIR.SICI VISYN | VSTREB. VS132 | Tyco Healthcare (Pty) Ltd. | ZA | TYC-ZA |  | 2006-02-20 | ZP trieda IIb
P | 66807 | MATERIAL CHIR.SICI VISYN | VSTREB. VS133 | Tyco Healthcare (Pty) Ltd. | ZA | TYC-ZA |  | 2006-02-20 | ZP trieda IIb
P | 66808 | MATERIAL CHIR.SICI VISYN | VSTREB. VS134 | Tyco Healthcare (Pty) Ltd. | ZA | TYC-ZA |  | 2006-02-20 | ZP trieda IIb
P | 66809 | MATERIAL CHIR.SICI VISYN | VSTREB. VS136 | Tyco Healthcare (Pty) Ltd. | ZA | TYC-ZA |  | 2006-02-20 | ZP trieda IIb
P | 66810 | MATERIAL CHIR.SICI VISYN | VSTREB. VS138 | Tyco Healthcare (Pty) Ltd. | ZA | TYC-ZA |  | 2006-02-20 | ZP trieda IIb
P | 66811 | MATERIAL CHIR.SICI VISYN | VSTREB. VS140 | Tyco Healthcare (Pty) Ltd. | ZA | TYC-ZA |  | 2006-02-20 | ZP trieda IIb
P | 66812 | MATERIAL CHIR.SICI VISYN | VSTREB. VS141 | Tyco Healthcare (Pty) Ltd. | ZA | TYC-ZA |  | 2006-02-20 | ZP trieda IIb
P | 66813 | MATERIAL CHIR.SICI VISYN | VSTREB. VS142 | Tyco Healthcare (Pty) Ltd. | ZA | TYC-ZA |  | 2006-02-20 | ZP trieda IIb
P | 66814 | MATERIAL CHIR.SICI VISYN | VSTREB. VS144 | Tyco Healthcare (Pty) Ltd. | ZA | TYC-ZA |  | 2006-02-20 | ZP trieda IIb
P | 66815 | MATERIAL CHIR.SICI VISYN | VSTREB. VS146 | Tyco Healthcare (Pty) Ltd. | ZA | TYC-ZA |  | 2006-02-20 | ZP trieda IIb
P | 66816 | MATERIAL CHIR.SICI VISYN | VSTREB. VS148 | Tyco Healthcare (Pty) Ltd. | ZA | TYC-ZA |  | 2006-02-20 | ZP trieda IIb
P | 66817 | MATERIAL CHIR.SICI VISYN | VSTREB. VS150 | Tyco Healthcare (Pty) Ltd. | ZA | TYC-ZA |  | 2006-02-20 | ZP trieda IIb
P | 66818 | MATERIAL CHIR.SICI VISYN | VSTREB. VS151 | Tyco Healthcare (Pty) Ltd. | ZA | TYC-ZA |  | 2006-02-20 | ZP trieda IIb
P | 66819 | MATERIAL CHIR.SICI VISYN | VSTREB. VS152 | Tyco Healthcare (Pty) Ltd. | ZA | TYC-ZA |  | 2006-02-20 | ZP trieda IIb
P | 66820 | MATERIAL CHIR.SICI VISYN | VSTREB. VS153 | Tyco Healthcare (Pty) Ltd. | ZA | TYC-ZA |  | 2006-02-20 | ZP trieda IIb
P | 66821 | MATERIAL CHIR.SICI VISYN | VSTREB. VS154 | Tyco Healthcare (Pty) Ltd. | ZA | TYC-ZA |  | 2006-02-20 | ZP trieda IIb
P | 66822 | MATERIAL CHIR.SICI VISYN | VSTREB. VS156 | Tyco Healthcare (Pty) Ltd. | ZA | TYC-ZA |  | 2006-02-20 | ZP trieda IIb
P | 66823 | MATERIAL CHIR.SICI VISYN | VSTREB. VS158 | Tyco Healthcare (Pty) Ltd. | ZA | TYC-ZA |  | 2006-02-20 | ZP trieda IIb
P | 66824 | MATERIAL CHIR.SICI VISYN | VSTREB. VS160 | Tyco Healthcare (Pty) Ltd. | ZA | TYC-ZA |  | 2006-02-20 | ZP trieda IIb
P | 66825 | MATERIAL CHIR.SICI VISYN | VSTREB. VS162 | Tyco Healthcare (Pty) Ltd. | ZA | TYC-ZA |  | 2006-02-20 | ZP trieda IIb
P | 66826 | MATERIAL CHIR.SICI VISYN | VSTREB. VS164 | Tyco Healthcare (Pty) Ltd. | ZA | TYC-ZA |  | 2006-02-20 | ZP trieda IIb
P | 66827 | MATERIAL CHIR.SICI VISYN | VSTREB. VS166 | Tyco Healthcare (Pty) Ltd. | ZA | TYC-ZA |  | 2006-02-20 | ZP trieda IIb
P | 66828 | MATERIAL CHIR.SICI VISYN | VSTREB. VS168 | Tyco Healthcare (Pty) Ltd. | ZA | TYC-ZA |  | 2006-02-20 | ZP trieda IIb
P | 66829 | MATERIAL CHIR.SICI VISYN | VSTREB. VS170 | Tyco Healthcare (Pty) Ltd. | ZA | TYC-ZA |  | 2006-02-20 | ZP trieda IIb
P | 66830 | MATERIAL CHIR.SICI VISYN | VSTREB. VS171 | Tyco Healthcare (Pty) Ltd. | ZA | TYC-ZA |  | 2006-02-20 | ZP trieda IIb
P | 66831 | MATERIAL CHIR.SICI VISYN | VSTREB. VS173 | Tyco Healthcare (Pty) Ltd. | ZA | TYC-ZA |  | 2006-02-20 | ZP trieda IIb
P | 66832 | MATERIAL CHIR.SICI VISYN | VSTREB. VS174 | Tyco Healthcare (Pty) Ltd. | ZA | TYC-ZA |  | 2006-02-20 | ZP trieda IIb
P | 66833 | MATERIAL CHIR.SICI VISYN | VSTREB. VS176 | Tyco Healthcare (Pty) Ltd. | ZA | TYC-ZA |  | 2006-02-20 | ZP trieda IIb
P | 66834 | MATERIAL CHIR.SICI VISYN | VSTREB. VS178 | Tyco Healthcare (Pty) Ltd. | ZA | TYC-ZA |  | 2006-02-20 | ZP trieda IIb
P | 66835 | MATERIAL CHIR.SICI VISYN | VSTREB. VS179 | Tyco Healthcare (Pty) Ltd. | ZA | TYC-ZA |  | 2006-02-20 | ZP trieda IIb
P | 66836 | MATERIAL CHIR.SICI VISYN | VSTREB. VS180 | Tyco Healthcare (Pty) Ltd. | ZA | TYC-ZA |  | 2006-02-20 | ZP trieda IIb
P | 66837 | MATERIAL CHIR.SICI VISYN | VSTREB. VS182 | Tyco Healthcare (Pty) Ltd. | ZA | TYC-ZA |  | 2006-02-20 | ZP trieda IIb
P | 66838 | MATERIAL CHIR.SICI VISYN | VSTREB. VS184 | Tyco Healthcare (Pty) Ltd. | ZA | TYC-ZA |  | 2006-02-20 | ZP trieda IIb
P | 66839 | MATERIAL CHIR.SICI VISYN | VSTREB. VS186 | Tyco Healthcare (Pty) Ltd. | ZA | TYC-ZA |  | 2006-02-20 | ZP trieda IIb
P | 66840 | MATERIAL CHIR.SICI VISYN | VSTREB. VS190 | Tyco Healthcare (Pty) Ltd. | ZA | TYC-ZA |  | 2006-02-20 | ZP trieda IIb
P | 66841 | MATERIAL CHIR.SICI VISYN | VSTREB. VS191 | Tyco Healthcare (Pty) Ltd. | ZA | TYC-ZA |  | 2006-02-20 | ZP trieda IIb
P | 66842 | MATERIAL CHIR.SICI VISYN | VSTREB. VS192 | Tyco Healthcare (Pty) Ltd. | ZA | TYC-ZA |  | 2006-02-20 | ZP trieda IIb
P | 66843 | MATERIAL CHIR.SICI VISYN | VSTREB. VS193 | Tyco Healthcare (Pty) Ltd. | ZA | TYC-ZA |  | 2006-02-20 | ZP trieda IIb
P | 66844 | MATERIAL CHIR.SICI VISYN | VSTREB. VS194 | Tyco Healthcare (Pty) Ltd. | ZA | TYC-ZA |  | 2006-02-20 | ZP trieda IIb
P | 66845 | MATERIAL CHIR.SICI VISYN | VSTREB. VS195 | Tyco Healthcare (Pty) Ltd. | ZA | TYC-ZA |  | 2006-02-20 | ZP trieda IIb
P | 66846 | MATERIAL CHIR.SICI VISYN | VSTREB. VS196 | Tyco Healthcare (Pty) Ltd. | ZA | TYC-ZA |  | 2006-02-20 | ZP trieda IIb
P | 66847 | MATERIAL CHIR.SICI VISYN | VSTREB. VS198 | Tyco Healthcare (Pty) Ltd. | ZA | TYC-ZA |  | 2006-02-20 | ZP trieda IIb
P | 66848 | MATERIAL CHIR.SICI VISYN | VSTREB. VS200 | Tyco Healthcare (Pty) Ltd. | ZA | TYC-ZA |  | 2006-02-20 | ZP trieda IIb
P | 66849 | MATERIAL CHIR.SICI VISYN | VSTREB. VS202 | Tyco Healthcare (Pty) Ltd. | ZA | TYC-ZA |  | 2006-02-20 | ZP trieda IIb
P | 66850 | MATERIAL CHIR.SICI VISYN | VSTREB. VS203 | Tyco Healthcare (Pty) Ltd. | ZA | TYC-ZA |  | 2006-02-20 | ZP trieda IIb
P | 66851 | MATERIAL CHIR.SICI VISYN | VSTREB. VS204 | Tyco Healthcare (Pty) Ltd. | ZA | TYC-ZA |  | 2006-02-20 | ZP trieda IIb
P | 66852 | MATERIAL CHIR.SICI VISYN | VSTREB. VS206 | Tyco Healthcare (Pty) Ltd. | ZA | TYC-ZA |  | 2006-02-20 | ZP trieda IIb
P | 66853 | MATERIAL CHIR.SICI VISYN | VSTREB. VS209 | Tyco Healthcare (Pty) Ltd. | ZA | TYC-ZA |  | 2006-02-20 | ZP trieda IIb
P | 66854 | MATERIAL CHIR.SICI VISYN | VSTREB. VS211 | Tyco Healthcare (Pty) Ltd. | ZA | TYC-ZA |  | 2006-02-20 | ZP trieda IIb
P | 66855 | MATERIAL CHIR.SICI VISYN | VSTREB. VS212 | Tyco Healthcare (Pty) Ltd. | ZA | TYC-ZA |  | 2006-02-20 | ZP trieda IIb
P | 66856 | MATERIAL CHIR.SICI VISYN | VSTREB. VS213 | Tyco Healthcare (Pty) Ltd. | ZA | TYC-ZA |  | 2006-02-20 | ZP trieda IIb
P | 66857 | MATERIAL CHIR.SICI VISYN | VSTREB. VS214 | Tyco Healthcare (Pty) Ltd. | ZA | TYC-ZA |  | 2006-02-20 | ZP trieda IIb
P | 66858 | MATERIAL CHIR.SICI VISYN | VSTREB. VS217 | Tyco Healthcare (Pty) Ltd. | ZA | TYC-ZA |  | 2006-02-20 | ZP trieda IIb
P | 66859 | MATERIAL CHIR.SICI VISYN | VSTREB. VS219 | Tyco Healthcare (Pty) Ltd. | ZA | TYC-ZA |  | 2006-02-20 | ZP trieda IIb
P | 66860 | MATERIAL CHIR.SICI VISYN | VSTREB. VS220 | Tyco Healthcare (Pty) Ltd. | ZA | TYC-ZA |  | 2006-02-20 | ZP trieda IIb
P | 66861 | MATERIAL CHIR.SICI VISYN | VSTREB. VS221 | Tyco Healthcare (Pty) Ltd. | ZA | TYC-ZA |  | 2006-02-20 | ZP trieda IIb
P | 66862 | MATERIAL CHIR.SICI VISYN | VSTREB. VS222 | Tyco Healthcare (Pty) Ltd. | ZA | TYC-ZA |  | 2006-02-20 | ZP trieda IIb
P | 66863 | MATERIAL CHIR.SICI VISYN | VSTREB. VS223 | Tyco Healthcare (Pty) Ltd. | ZA | TYC-ZA |  | 2006-02-20 | ZP trieda IIb
P | 66864 | MATERIAL CHIR.SICI VISYN | VSTREB. VS224 | Tyco Healthcare (Pty) Ltd. | ZA | TYC-ZA |  | 2006-02-20 | ZP trieda IIb
P | 66865 | MATERIAL CHIR.SICI VISYN | VSTREB. VS225 | Tyco Healthcare (Pty) Ltd. | ZA | TYC-ZA |  | 2006-02-20 | ZP trieda IIb
P | 66866 | MATERIAL CHIR.SICI VISYN | VSTREB. VS226 | Tyco Healthcare (Pty) Ltd. | ZA | TYC-ZA |  | 2006-02-20 | ZP trieda IIb
P | 66867 | MATERIAL CHIR.SICI VISYN | VSTREB. VS228 | Tyco Healthcare (Pty) Ltd. | ZA | TYC-ZA |  | 2006-02-20 | ZP trieda IIb
P | 66868 | MATERIAL CHIR.SICI VISYN | VSTREB. VS230 | Tyco Healthcare (Pty) Ltd. | ZA | TYC-ZA |  | 2006-02-20 | ZP trieda IIb
P | 66869 | MATERIAL CHIR.SICI VISYN | VSTREB. VS232 | Tyco Healthcare (Pty) Ltd. | ZA | TYC-ZA |  | 2006-02-20 | ZP trieda IIb
P | 66870 | MATERIAL CHIR.SICI VISYN | VSTREB. VS234 | Tyco Healthcare (Pty) Ltd. | ZA | TYC-ZA |  | 2006-02-20 | ZP trieda IIb
P | 66871 | MATERIAL CHIR.SICI VISYN | VSTREB. VS238 | Tyco Healthcare (Pty) Ltd. | ZA | TYC-ZA |  | 2006-02-20 | ZP trieda IIb
P | 66872 | MATERIAL CHIR.SICI VISYN | VSTREB. VS240 | Tyco Healthcare (Pty) Ltd. | ZA | TYC-ZA |  | 2006-02-20 | ZP trieda IIb
P | 66873 | MATERIAL CHIR.SICI VISYN | VSTREB. VS241 | Tyco Healthcare (Pty) Ltd. | ZA | TYC-ZA |  | 2006-02-20 | ZP trieda IIb
P | 66874 | MATERIAL CHIR.SICI VISYN | VSTREB. VS242 | Tyco Healthcare (Pty) Ltd. | ZA | TYC-ZA |  | 2006-02-20 | ZP trieda IIb
P | 66875 | MATERIAL CHIR.SICI VISYN | VSTREB. VS243 | Tyco Healthcare (Pty) Ltd. | ZA | TYC-ZA |  | 2006-02-20 | ZP trieda IIb
P | 66876 | MATERIAL CHIR.SICI VISYN | VSTREB. VS244 | Tyco Healthcare (Pty) Ltd. | ZA | TYC-ZA |  | 2006-02-20 | ZP trieda IIb
P | 66877 | MATERIAL CHIR.SICI VISYN | VSTREB. VS245 | Tyco Healthcare (Pty) Ltd. | ZA | TYC-ZA |  | 2006-02-20 | ZP trieda IIb
P | 66878 | MATERIAL CHIR.SICI VISYN | VSTREB. VS246 | Tyco Healthcare (Pty) Ltd. | ZA | TYC-ZA |  | 2006-02-20 | ZP trieda IIb
P | 66879 | MATERIAL CHIR.SICI VISYN | VSTREB. VS247 | Tyco Healthcare (Pty) Ltd. | ZA | TYC-ZA |  | 2006-02-20 | ZP trieda IIb
P | 66880 | MATERIAL CHIR.SICI VISYN | VSTREB. VS252 | Tyco Healthcare (Pty) Ltd. | ZA | TYC-ZA |  | 2006-02-20 | ZP trieda IIb
P | 66881 | MATERIAL CHIR.SICI VISYN | VSTREB. VS254 | Tyco Healthcare (Pty) Ltd. | ZA | TYC-ZA |  | 2006-02-20 | ZP trieda IIb
P | 66882 | MATERIAL CHIR.SICI VISYN | VSTREB. VS257 | Tyco Healthcare (Pty) Ltd. | ZA | TYC-ZA |  | 2006-02-20 | ZP trieda IIb
P | 66883 | MATERIAL CHIR.SICI VISYN | VSTREB. VS259 | Tyco Healthcare (Pty) Ltd. | ZA | TYC-ZA |  | 2006-02-20 | ZP trieda IIb
P | 66884 | MATERIAL CHIR.SICI VISYN | VSTREB. VS260 | Tyco Healthcare (Pty) Ltd. | ZA | TYC-ZA |  | 2006-02-20 | ZP trieda IIb
P | 66885 | MATERIAL CHIR.SICI VISYN | VSTREB. VS261 | Tyco Healthcare (Pty) Ltd. | ZA | TYC-ZA |  | 2006-02-20 | ZP trieda IIb
P | 66886 | MATERIAL CHIR.SICI VISYN | VSTREB. VS262 | Tyco Healthcare (Pty) Ltd. | ZA | TYC-ZA |  | 2006-02-20 | ZP trieda IIb
P | 66887 | MATERIAL CHIR.SICI VISYN | VSTREB. VS264 | Tyco Healthcare (Pty) Ltd. | ZA | TYC-ZA |  | 2006-02-20 | ZP trieda IIb
P | 66888 | MATERIAL CHIR.SICI VISYN | VSTREB. VS265 | Tyco Healthcare (Pty) Ltd. | ZA | TYC-ZA |  | 2006-02-20 | ZP trieda IIb
P | 66889 | MATERIAL CHIR.SICI VISYN | VSTREB. VS266 | Tyco Healthcare (Pty) Ltd. | ZA | TYC-ZA |  | 2006-02-20 | ZP trieda IIb
P | 66890 | MATERIAL CHIR.SICI VISYN | VSTREB. VS268 | Tyco Healthcare (Pty) Ltd. | ZA | TYC-ZA |  | 2006-02-20 | ZP trieda IIb
P | 66891 | MATERIAL CHIR.SICI VISYN | VSTREB. VS270 | Tyco Healthcare (Pty) Ltd. | ZA | TYC-ZA |  | 2006-02-20 | ZP trieda IIb
P | 66892 | MATERIAL CHIR.SICI VISYN | VSTREB. VS272 | Tyco Healthcare (Pty) Ltd. | ZA | TYC-ZA |  | 2006-02-20 | ZP trieda IIb
P | 66893 | MATERIAL CHIR.SICI VISYN | VSTREB. VS273 | Tyco Healthcare (Pty) Ltd. | ZA | TYC-ZA |  | 2006-02-20 | ZP trieda IIb
P | 66894 | MATERIAL CHIR.SICI VISYN | VSTREB. VS276 | Tyco Healthcare (Pty) Ltd. | ZA | TYC-ZA |  | 2006-02-20 | ZP trieda IIb
P | 66895 | MATERIAL CHIR.SICI VISYN | VSTREB. VS278 | Tyco Healthcare (Pty) Ltd. | ZA | TYC-ZA |  | 2006-02-20 | ZP trieda IIb
P | 66896 | MATERIAL CHIR.SICI VISYN | VSTREB. VS279 | Tyco Healthcare (Pty) Ltd. | ZA | TYC-ZA |  | 2006-02-20 | ZP trieda IIb
P | 66897 | MATERIAL CHIR.SICI VISYN | VSTREB. VS280 | Tyco Healthcare (Pty) Ltd. | ZA | TYC-ZA |  | 2006-02-20 | ZP trieda IIb
P | 66898 | MATERIAL CHIR.SICI VISYN | VSTREB. VS282 | Tyco Healthcare (Pty) Ltd. | ZA | TYC-ZA |  | 2006-02-20 | ZP trieda IIb
P | 66899 | MATERIAL CHIR.SICI VISYN | VSTREB. VS284 | Tyco Healthcare (Pty) Ltd. | ZA | TYC-ZA |  | 2006-02-20 | ZP trieda IIb
P | 66900 | MATERIAL CHIR.SICI VISYN | VSTREB. VS285 | Tyco Healthcare (Pty) Ltd. | ZA | TYC-ZA |  | 2006-02-20 | ZP trieda IIb
P | 66901 | MATERIAL CHIR.SICI VISYN | VSTREB. VS286 | Tyco Healthcare (Pty) Ltd. | ZA | TYC-ZA |  | 2006-02-20 | ZP trieda IIb
P | 66902 | MATERIAL CHIR.SICI VISYN | VSTREB. VS288 | Tyco Healthcare (Pty) Ltd. | ZA | TYC-ZA |  | 2006-02-20 | ZP trieda IIb
P | 66903 | MATERIAL CHIR.SICI VISYN | VSTREB. VS290 | Tyco Healthcare (Pty) Ltd. | ZA | TYC-ZA |  | 2006-02-20 | ZP trieda IIb
P | 66904 | MATERIAL CHIR.SICI VISYN | VSTREB. VS291 | Tyco Healthcare (Pty) Ltd. | ZA | TYC-ZA |  | 2006-02-20 | ZP trieda IIb
P | 66905 | MATERIAL CHIR.SICI VISYN | VSTREB. VS292 | Tyco Healthcare (Pty) Ltd. | ZA | TYC-ZA |  | 2006-02-20 | ZP trieda IIb
P | 66906 | MATERIAL CHIR.SICI VISYN | VSTREB. VS294 | Tyco Healthcare (Pty) Ltd. | ZA | TYC-ZA |  | 2006-02-20 | ZP trieda IIb
P | 66907 | MATERIAL CHIR.SICI VISYN | VSTREB. VS296 | Tyco Healthcare (Pty) Ltd. | ZA | TYC-ZA |  | 2006-02-20 | ZP trieda IIb
P | 66908 | MATERIAL CHIR.SICI VISYN | VSTREB. VS297 | Tyco Healthcare (Pty) Ltd. | ZA | TYC-ZA |  | 2006-02-20 | ZP trieda IIb
P | 66909 | MATERIAL CHIR.SICI VISYN SW | VSTREB. NS019 | Tyco Healthcare (Pty) Ltd. | ZA | TYC-ZA |  | 2006-02-20 | ZP trieda IIb
P | 66910 | MATERIAL CHIR.SICI VISYN SW | VSTREB. NS020 | Tyco Healthcare (Pty) Ltd. | ZA | TYC-ZA |  | 2006-02-20 | ZP trieda IIb
P | 66911 | MATERIAL CHIR.SICI VISYN SW | VSTREB. NS021 | Tyco Healthcare (Pty) Ltd. | ZA | TYC-ZA |  | 2006-02-20 | ZP trieda IIb
P | 66912 | Sieťka chirurgická Dexon Mesh | vstrebateľná 797900 | Tyco Healthcare (Pty) Ltd. | ZA | TYC-ZA |  | 2009-12-10 | ZP trieda IIb
P | 66913 | Materiál chirurgický šijací Surgilon | nevstrebateľný | Tyco Healthcare (Pty) Ltd. | ZA | TYC-ZA |  | 2009-12-10 | ZP trieda IIb
P | 66914 | MATERIAL CHIR.SICI SURGILON | NEVSTREB. 187933 | Tyco Healthcare (Pty) Ltd. | ZA | TYC-ZA |  | 2006-02-20 | ZP trieda IIb
P | 66915 | MATERIAL CHIR.SICI SURGILON | NEVSTREB. 189671 | Tyco Healthcare (Pty) Ltd. | ZA | TYC-ZA |  | 2006-02-20 | ZP trieda IIb
P | 66916 | MATERIAL CHIR.SICI SURGILON | NEVSTREB. 189733 | Tyco Healthcare (Pty) Ltd. | ZA | TYC-ZA |  | 2006-02-20 | ZP trieda IIb
P | 66917 | MATERIAL CHIR.SICI SURGILON | NEVSTREB. 189743 | Tyco Healthcare (Pty) Ltd. | ZA | TYC-ZA |  | 2006-02-20 | ZP trieda IIb
P | 66918 | MATERIAL CHIR.SICI SURGILON | NEVSTREB. 190261 | Tyco Healthcare (Pty) Ltd. | ZA | TYC-ZA |  | 2006-02-20 | ZP trieda IIb
P | 66919 | MATERIAL CHIR.SICI SURGILON | NEVSTREB. 190271 | Tyco Healthcare (Pty) Ltd. | ZA | TYC-ZA |  | 2006-02-20 | ZP trieda IIb
P | 66920 | MATERIAL CHIR.SICI SURGILON | NEVSTREB. 190741 | Tyco Healthcare (Pty) Ltd. | ZA | TYC-ZA |  | 2006-02-20 | ZP trieda IIb
P | 66921 | MATERIAL CHIR.SICI SURGILON | NEVSTREB. 191761 | Tyco Healthcare (Pty) Ltd. | ZA | TYC-ZA |  | 2006-02-20 | ZP trieda IIb
P | 66922 | MATERIAL CHIR.SICI SURGILON | NEVSTREB. 191771 | Tyco Healthcare (Pty) Ltd. | ZA | TYC-ZA |  | 2006-02-20 | ZP trieda IIb
P | 66923 | MATERIAL CHIR.SICI SURGILON | NEVSTREB. 191782 | Tyco Healthcare (Pty) Ltd. | ZA | TYC-ZA |  | 2006-02-20 | ZP trieda IIb
P | 66924 | MATERIAL CHIR.SICI SURGILON | NEVSTREB. 192009 | Tyco Healthcare (Pty) Ltd. | ZA | TYC-ZA |  | 2006-02-20 | ZP trieda IIb
P | 66925 | MATERIAL CHIR.SICI SURGILON | NEVSTREB. 192042 | Tyco Healthcare (Pty) Ltd. | ZA | TYC-ZA |  | 2006-02-20 | ZP trieda IIb
P | 66926 | MATERIAL CHIR.SICI SURGILON | NEVSTREB. 192052 | Tyco Healthcare (Pty) Ltd. | ZA | TYC-ZA |  | 2006-02-20 | ZP trieda IIb
P | 66927 | MATERIAL CHIR.SICI SURGILON | NEVSTREB. 192062 | Tyco Healthcare (Pty) Ltd. | ZA | TYC-ZA |  | 2006-02-20 | ZP trieda IIb
P | 66928 | MATERIAL CHIR.SICI SURGILON | NEVSTREB. 192251 | Tyco Healthcare (Pty) Ltd. | ZA | TYC-ZA |  | 2006-02-20 | ZP trieda IIb
P | 66929 | MATERIAL CHIR.SICI SURGILON | NEVSTREB. 192642 | Tyco Healthcare (Pty) Ltd. | ZA | TYC-ZA |  | 2006-02-20 | ZP trieda IIb
P | 66930 | MATERIAL CHIR.SICI SURGILON | NEVSTREB. 192652 | Tyco Healthcare (Pty) Ltd. | ZA | TYC-ZA |  | 2006-02-20 | ZP trieda IIb
P | 66931 | MATERIAL CHIR.SICI SURGILON | NEVSTREB. 194033 | Tyco Healthcare (Pty) Ltd. | ZA | TYC-ZA |  | 2006-02-20 | ZP trieda IIb
P | 66932 | MATERIAL CHIR.SICI SURGILON | NEVSTREB. 194642 | Tyco Healthcare (Pty) Ltd. | ZA | TYC-ZA |  | 2006-02-20 | ZP trieda IIb
P | 66933 | MATERIAL CHIR.SICI SURGILON | NEVSTREB. 194851 | Tyco Healthcare (Pty) Ltd. | ZA | TYC-ZA |  | 2006-02-20 | ZP trieda IIb
P | 66934 | MATERIAL CHIR.SICI SURGILON | NEVSTREB. 194881 | Tyco Healthcare (Pty) Ltd. | ZA | TYC-ZA |  | 2006-02-20 | ZP trieda IIb
P | 66935 | MATERIAL CHIR.SICI SURGILON | NEVSTREB. 196252 | Tyco Healthcare (Pty) Ltd. | ZA | TYC-ZA |  | 2006-02-20 | ZP trieda IIb
P | 66936 | MATERIAL CHIR.SICI SURGILON | NEVSTREB. 196262 | Tyco Healthcare (Pty) Ltd. | ZA | TYC-ZA |  | 2006-02-20 | ZP trieda IIb
P | 66937 | MATERIAL CHIR.SICI SURGILON | NEVSTREB. 196272 | Tyco Healthcare (Pty) Ltd. | ZA | TYC-ZA |  | 2006-02-20 | ZP trieda IIb
P | 66938 | MATERIAL CHIR.SICI SURGILON | NEVSTREB. 196471 | Tyco Healthcare (Pty) Ltd. | ZA | TYC-ZA |  | 2006-02-20 | ZP trieda IIb
P | 66939 | MATERIAL CHIR.SICI SURGILON | NEVSTREB. 197062 | Tyco Healthcare (Pty) Ltd. | ZA | TYC-ZA |  | 2006-02-20 | ZP trieda IIb
P | 66940 | MATERIAL CHIR.SICI SURGILON | NEVSTREB. 197252 | Tyco Healthcare (Pty) Ltd. | ZA | TYC-ZA |  | 2006-02-20 | ZP trieda IIb
P | 66941 | MATERIAL CHIR.SICI SURGILON | NEVSTREB. 197273 | Tyco Healthcare (Pty) Ltd. | ZA | TYC-ZA |  | 2006-02-20 | ZP trieda IIb
P | 66942 | MATERIAL CHIR.SICI SURGILON | NEVSTREB. 197372 | Tyco Healthcare (Pty) Ltd. | ZA | TYC-ZA |  | 2006-02-20 | ZP trieda IIb
P | 66943 | MATERIAL CHIR.SICI SURGILON | NEVSTREB. 198241 | Tyco Healthcare (Pty) Ltd. | ZA | TYC-ZA |  | 2006-02-20 | ZP trieda IIb
P | 66944 | MATERIAL CHIR.SICI SURGILON | NEVSTREB. 198251 | Tyco Healthcare (Pty) Ltd. | ZA | TYC-ZA |  | 2006-02-20 | ZP trieda IIb
P | 66945 | MATERIAL CHIR.SICI SURGILON | NEVSTREB. 198352 | Tyco Healthcare (Pty) Ltd. | ZA | TYC-ZA |  | 2006-02-20 | ZP trieda IIb
P | 66946 | MATERIAL CHIR.SICI SURGILON | NEVSTREB. 198641 | Tyco Healthcare (Pty) Ltd. | ZA | TYC-ZA |  | 2006-02-20 | ZP trieda IIb
P | 66947 | MATERIAL CHIR.SICI SURGILON | NEVSTREB. 198842 | Tyco Healthcare (Pty) Ltd. | ZA | TYC-ZA |  | 2006-02-20 | ZP trieda IIb
P | 66948 | MATERIAL CHIR.SICI SURGILON | NEVSTREB. 199732 | Tyco Healthcare (Pty) Ltd. | ZA | TYC-ZA |  | 2006-02-20 | ZP trieda IIb
P | 66949 | MATERIAL CHIR.SICI SURGILON | NEVSTREB. 199862 | Tyco Healthcare (Pty) Ltd. | ZA | TYC-ZA |  | 2006-02-20 | ZP trieda IIb
P | 66950 | MATERIAL CHIR.SICI SURGILON | NEVSTREB. 199872 | Tyco Healthcare (Pty) Ltd. | ZA | TYC-ZA |  | 2006-02-20 | ZP trieda IIb
P | 66951 | MATERIAL CHIR.SICI SURGILON | NEVSTREB. 201151 | Tyco Healthcare (Pty) Ltd. | ZA | TYC-ZA |  | 2006-02-20 | ZP trieda IIb
P | 66952 | MATERIAL CHIR.SICI SURGILON | NEVSTREB. 214261 | Tyco Healthcare (Pty) Ltd. | ZA | TYC-ZA |  | 2006-02-20 | ZP trieda IIb
P | 66953 | MATERIAL CHIR.SICI SURGILON | NEVSTREB. 214562 | Tyco Healthcare (Pty) Ltd. | ZA | TYC-ZA |  | 2006-02-20 | ZP trieda IIb
P | 66954 | MATERIAL CHIR.SICI SURGILON | NEVSTREB. 195332J | Tyco Healthcare (Pty) Ltd. | ZA | TYC-ZA |  | 2006-02-20 | ZP trieda IIb
P | 66955 | MATERIAL CHIR.SICI SURGILON | NEVSTREB. 195432J | Tyco Healthcare (Pty) Ltd. | ZA | TYC-ZA |  | 2006-02-20 | ZP trieda IIb
P | 66956 | MATERIAL CHIR.SICI SURGILON | NEVSTREB. 199032J | Tyco Healthcare (Pty) Ltd. | ZA | TYC-ZA |  | 2006-02-20 | ZP trieda IIb
P | 66957 | MATERIAL CHIR.SICI SURGILON | NEVSTREB. 199042J | Tyco Healthcare (Pty) Ltd. | ZA | TYC-ZA |  | 2006-02-20 | ZP trieda IIb
P | 66958 | MATERIAL CHIR.SICI SURGILON | NEVSTREB. XX5037 | Tyco Healthcare (Pty) Ltd. | ZA | TYC-ZA |  | 2006-02-20 | ZP trieda IIb
P | 66959 | MATERIAL CHIR.SICI SURGILON | NEVSTREB. XSU5666 | Tyco Healthcare (Pty) Ltd. | ZA | TYC-ZA |  | 2006-02-20 | ZP trieda IIb
P | 66960 | MATERIAL CHIR.SICI STEEL | NEVSTREB. | Tyco Healthcare (Pty) Ltd. | ZA | TYC-ZA |  | 2006-02-20 | ZP trieda IIb
P | 66961 | MATERIAL CHIR.SICI STEEL | NEVSTREB. 222289 | Tyco Healthcare (Pty) Ltd. | ZA | TYC-ZA |  | 2006-02-20 | ZP trieda IIb
P | 66962 | MATERIAL CHIR.SICI STEEL | NEVSTREB. 222449 | Tyco Healthcare (Pty) Ltd. | ZA | TYC-ZA |  | 2006-02-20 | ZP trieda IIb
P | 66963 | MATERIAL CHIR.SICI STEEL | NEVSTREB. 222469 | Tyco Healthcare (Pty) Ltd. | ZA | TYC-ZA |  | 2006-02-20 | ZP trieda IIb
P | 66964 | MATERIAL CHIR.SICI STEEL | NEVSTREB. 222889 | Tyco Healthcare (Pty) Ltd. | ZA | TYC-ZA |  | 2006-02-20 | ZP trieda IIb
P | 66965 | MATERIAL CHIR.SICI STEEL | NEVSTREB. 223233 | Tyco Healthcare (Pty) Ltd. | ZA | TYC-ZA |  | 2006-02-20 | ZP trieda IIb
P | 66966 | MATERIAL CHIR.SICI STEEL | NEVSTREB. 234543 | Tyco Healthcare (Pty) Ltd. | ZA | TYC-ZA |  | 2006-02-20 | ZP trieda IIb
P | 66967 | MATERIAL CHIR.SICI STEEL | NEVSTREB. 234553 | Tyco Healthcare (Pty) Ltd. | ZA | TYC-ZA |  | 2006-02-20 | ZP trieda IIb
P | 66968 | MATERIAL CHIR.SICI STEEL | NEVSTREB. 234753 | Tyco Healthcare (Pty) Ltd. | ZA | TYC-ZA |  | 2006-02-20 | ZP trieda IIb
P | 66969 | MATERIAL CHIR.SICI STEEL | NEVSTREB. 234853 | Tyco Healthcare (Pty) Ltd. | ZA | TYC-ZA |  | 2006-02-20 | ZP trieda IIb
P | 66970 | MATERIAL CHIR.SICI STEEL | NEVSTREB. 235209 | Tyco Healthcare (Pty) Ltd. | ZA | TYC-ZA |  | 2006-02-20 | ZP trieda IIb
P | 66971 | MATERIAL CHIR.SICI STEEL | NEVSTREB. 236943 | Tyco Healthcare (Pty) Ltd. | ZA | TYC-ZA |  | 2006-02-20 | ZP trieda IIb
P | 66972 | MATERIAL CHIR.SICI STEEL | NEVSTREB. 239369 | Tyco Healthcare (Pty) Ltd. | ZA | TYC-ZA |  | 2006-02-20 | ZP trieda IIb
P | 66973 | MATERIAL CHIR.SICI STEEL | NEVSTREB. 239489 | Tyco Healthcare (Pty) Ltd. | ZA | TYC-ZA |  | 2006-02-20 | ZP trieda IIb
P | 66974 | MATERIAL CHIR.SICI STEEL | NEVSTREB. 239689 | Tyco Healthcare (Pty) Ltd. | ZA | TYC-ZA |  | 2006-02-20 | ZP trieda IIb
P | 66975 | MATERIAL CHIR.SICI STEEL | NEVSTREB. 239989 | Tyco Healthcare (Pty) Ltd. | ZA | TYC-ZA |  | 2006-02-20 | ZP trieda IIb
P | 66976 | MATERIAL CHIR.SICI STEEL | NEVSTREB. 240749 | Tyco Healthcare (Pty) Ltd. | ZA | TYC-ZA |  | 2006-02-20 | ZP trieda IIb
P | 66977 | MATERIAL CHIR.SICI STEEL | NEVSTREB. 240889 | Tyco Healthcare (Pty) Ltd. | ZA | TYC-ZA |  | 2006-02-20 | ZP trieda IIb
P | 66978 | MATERIAL CHIR.SICI STEEL | NEVSTREB. 241383 | Tyco Healthcare (Pty) Ltd. | ZA | TYC-ZA |  | 2006-02-20 | ZP trieda IIb
P | 66979 | MATERIAL CHIR.SICI STEEL | NEVSTREB. 241569 | Tyco Healthcare (Pty) Ltd. | ZA | TYC-ZA |  | 2006-02-20 | ZP trieda IIb
P | 66980 | MATERIAL CHIR.SICI STEEL | NEVSTREB. 246625 | Tyco Healthcare (Pty) Ltd. | ZA | TYC-ZA |  | 2006-02-20 | ZP trieda IIb
P | 66981 | MATERIAL CHIR.SICI STEEL | NEVSTREB. 249589 | Tyco Healthcare (Pty) Ltd. | ZA | TYC-ZA |  | 2006-02-20 | ZP trieda IIb
P | 66983 | Materiál chirurgický šijací Ticron | nevstrebateľný | Tyco Healthcare (Pty) Ltd. | ZA | TYC-ZA |  | 2009-12-10 | ZP trieda IIb
P | 66984 | MATERIAL CHIR.SICI TICRON | NEVSTREB. 262751 | Tyco Healthcare (Pty) Ltd. | ZA | TYC-ZA |  | 2006-02-20 | ZP trieda IIb
P | 66985 | MATERIAL CHIR.SICI TICRON | NEVSTREB. 263151 | Tyco Healthcare (Pty) Ltd. | ZA | TYC-ZA |  | 2006-02-20 | ZP trieda IIb
P | 66986 | MATERIAL CHIR.SICI TICRON | NEVSTREB. 263251 | Tyco Healthcare (Pty) Ltd. | ZA | TYC-ZA |  | 2006-02-20 | ZP trieda IIb
P | 66987 | MATERIAL CHIR.SICI TICRON | NEVSTREB. 263351 | Tyco Healthcare (Pty) Ltd. | ZA | TYC-ZA |  | 2006-02-20 | ZP trieda IIb
P | 66988 | MATERIAL CHIR.SICI TICRON | NEVSTREB. 263451 | Tyco Healthcare (Pty) Ltd. | ZA | TYC-ZA |  | 2006-02-20 | ZP trieda IIb
P | 66989 | MATERIAL CHIR.SICI TICRON | NEVSTREB. 263656 | Tyco Healthcare (Pty) Ltd. | ZA | TYC-ZA |  | 2006-02-20 | ZP trieda IIb
P | 66990 | MATERIAL CHIR.SICI TICRON | NEVSTREB. 264051 | Tyco Healthcare (Pty) Ltd. | ZA | TYC-ZA |  | 2006-02-20 | ZP trieda IIb
P | 66991 | MATERIAL CHIR.SICI TICRON | NEVSTREB. 264451 | Tyco Healthcare (Pty) Ltd. | ZA | TYC-ZA |  | 2006-02-20 | ZP trieda IIb
P | 66992 | MATERIAL CHIR.SICI TICRON | NEVSTREB. 264551 | Tyco Healthcare (Pty) Ltd. | ZA | TYC-ZA |  | 2006-02-20 | ZP trieda IIb
P | 66993 | MATERIAL CHIR.SICI TICRON | NEVSTREB. 264851 | Tyco Healthcare (Pty) Ltd. | ZA | TYC-ZA |  | 2006-02-20 | ZP trieda IIb
P | 66994 | MATERIAL CHIR.SICI TICRON | NEVSTREB. 265656 | Tyco Healthcare (Pty) Ltd. | ZA | TYC-ZA |  | 2006-02-20 | ZP trieda IIb
P | 66995 | MATERIAL CHIR.SICI TICRON | NEVSTREB. 265856 | Tyco Healthcare (Pty) Ltd. | ZA | TYC-ZA |  | 2006-02-20 | ZP trieda IIb
P | 66996 | MATERIAL CHIR.SICI TICRON | NEVSTREB. 266151 | Tyco Healthcare (Pty) Ltd. | ZA | TYC-ZA |  | 2006-02-20 | ZP trieda IIb
P | 66997 | MATERIAL CHIR.SICI TICRON | NEVSTREB. 276851 | Tyco Healthcare (Pty) Ltd. | ZA | TYC-ZA |  | 2006-02-20 | ZP trieda IIb
P | 66998 | MATERIAL CHIR.SICI TICRON | NEVSTREB. 280121 | Tyco Healthcare (Pty) Ltd. | ZA | TYC-ZA |  | 2006-02-20 | ZP trieda IIb
P | 66999 | MATERIAL CHIR.SICI TICRON | NEVSTREB. 280423 | Tyco Healthcare (Pty) Ltd. | ZA | TYC-ZA |  | 2006-02-20 | ZP trieda IIb
P | 67000 | MATERIAL CHIR.SICI TICRON | NEVSTREB. 281351 | Tyco Healthcare (Pty) Ltd. | ZA | TYC-ZA |  | 2006-02-20 | ZP trieda IIb
P | 67001 | MATERIAL CHIR.SICI TICRON | NEVSTREB. 281651 | Tyco Healthcare (Pty) Ltd. | ZA | TYC-ZA |  | 2006-02-20 | ZP trieda IIb
P | 67002 | MATERIAL CHIR.SICI TICRON | NEVSTREB. 281889 | Tyco Healthcare (Pty) Ltd. | ZA | TYC-ZA |  | 2006-02-20 | ZP trieda IIb
P | 67003 | MATERIAL CHIR.SICI TICRON | NEVSTREB. 283113 | Tyco Healthcare (Pty) Ltd. | ZA | TYC-ZA |  | 2006-02-20 | ZP trieda IIb
P | 67004 | MATERIAL CHIR.SICI TICRON | NEVSTREB. 283123 | Tyco Healthcare (Pty) Ltd. | ZA | TYC-ZA |  | 2006-02-20 | ZP trieda IIb
P | 67005 | MATERIAL CHIR.SICI TICRON | NEVSTREB. 285433 | Tyco Healthcare (Pty) Ltd. | ZA | TYC-ZA |  | 2006-02-20 | ZP trieda IIb
P | 67006 | MATERIAL CHIR.SICI TICRON | NEVSTREB. 286423 | Tyco Healthcare (Pty) Ltd. | ZA | TYC-ZA |  | 2006-02-20 | ZP trieda IIb
P | 67007 | MATERIAL CHIR.SICI TICRON | NEVSTREB. 286433 | Tyco Healthcare (Pty) Ltd. | ZA | TYC-ZA |  | 2006-02-20 | ZP trieda IIb
P | 67008 | MATERIAL CHIR.SICI TICRON | NEVSTREB. 287956 | Tyco Healthcare (Pty) Ltd. | ZA | TYC-ZA |  | 2006-02-20 | ZP trieda IIb
P | 67009 | MATERIAL CHIR.SICI TICRON | NEVSTREB. 288051 | Tyco Healthcare (Pty) Ltd. | ZA | TYC-ZA |  | 2006-02-20 | ZP trieda IIb
P | 67010 | MATERIAL CHIR.SICI TICRON | NEVSTREB. 289131 | Tyco Healthcare (Pty) Ltd. | ZA | TYC-ZA |  | 2006-02-20 | ZP trieda IIb
P | 67011 | MATERIAL CHIR.SICI TICRON | NEVSTREB. 294753 | Tyco Healthcare (Pty) Ltd. | ZA | TYC-ZA |  | 2006-02-20 | ZP trieda IIb
P | 67012 | MATERIAL CHIR.SICI TICRON | NEVSTREB. 296283 | Tyco Healthcare (Pty) Ltd. | ZA | TYC-ZA |  | 2006-02-20 | ZP trieda IIb
P | 67013 | MATERIAL CHIR.SICI TICRON | NEVSTREB. 300141 | Tyco Healthcare (Pty) Ltd. | ZA | TYC-ZA |  | 2006-02-20 | ZP trieda IIb
P | 67014 | MATERIAL CHIR.SICI TICRON | NEVSTREB. 300162 | Tyco Healthcare (Pty) Ltd. | ZA | TYC-ZA |  | 2006-02-20 | ZP trieda IIb
P | 67015 | MATERIAL CHIR.SICI TICRON | NEVSTREB. 300172 | Tyco Healthcare (Pty) Ltd. | ZA | TYC-ZA |  | 2006-02-20 | ZP trieda IIb
P | 67016 | MATERIAL CHIR.SICI TICRON | NEVSTREB. 300262 | Tyco Healthcare (Pty) Ltd. | ZA | TYC-ZA |  | 2006-02-20 | ZP trieda IIb
P | 67017 | MATERIAL CHIR.SICI TICRON | NEVSTREB. 300332 | Tyco Healthcare (Pty) Ltd. | ZA | TYC-ZA |  | 2006-02-20 | ZP trieda IIb
P | 67018 | MATERIAL CHIR.SICI TICRON | NEVSTREB. 300342 | Tyco Healthcare (Pty) Ltd. | ZA | TYC-ZA |  | 2006-02-20 | ZP trieda IIb
P | 67019 | MATERIAL CHIR.SICI TICRON | NEVSTREB. 300352 | Tyco Healthcare (Pty) Ltd. | ZA | TYC-ZA |  | 2006-02-20 | ZP trieda IIb
P | 67020 | MATERIAL CHIR.SICI TICRON | NEVSTREB. 300821 | Tyco Healthcare (Pty) Ltd. | ZA | TYC-ZA |  | 2006-02-20 | ZP trieda IIb
P | 67021 | MATERIAL CHIR.SICI TICRON | NEVSTREB. 300831 | Tyco Healthcare (Pty) Ltd. | ZA | TYC-ZA |  | 2006-02-20 | ZP trieda IIb
P | 67022 | MATERIAL CHIR.SICI TICRON | NEVSTREB. 300841 | Tyco Healthcare (Pty) Ltd. | ZA | TYC-ZA |  | 2006-02-20 | ZP trieda IIb
P | 67023 | MATERIAL CHIR.SICI TICRON | NEVSTREB. 300851 | Tyco Healthcare (Pty) Ltd. | ZA | TYC-ZA |  | 2006-02-20 | ZP trieda IIb
P | 67024 | MATERIAL CHIR.SICI TICRON | NEVSTREB. 301151 | Tyco Healthcare (Pty) Ltd. | ZA | TYC-ZA |  | 2006-02-20 | ZP trieda IIb
P | 67025 | MATERIAL CHIR.SICI TICRON | NEVSTREB. 301261 | Tyco Healthcare (Pty) Ltd. | ZA | TYC-ZA |  | 2006-02-20 | ZP trieda IIb
P | 67026 | MATERIAL CHIR.SICI TICRON | NEVSTREB. 301561 | Tyco Healthcare (Pty) Ltd. | ZA | TYC-ZA |  | 2006-02-20 | ZP trieda IIb
P | 67027 | MATERIAL CHIR.SICI TICRON | NEVSTREB. 301751 | Tyco Healthcare (Pty) Ltd. | ZA | TYC-ZA |  | 2006-02-20 | ZP trieda IIb
P | 67028 | MATERIAL CHIR.SICI TICRON | NEVSTREB. 301761 | Tyco Healthcare (Pty) Ltd. | ZA | TYC-ZA |  | 2006-02-20 | ZP trieda IIb
P | 67029 | MATERIAL CHIR.SICI TICRON | NEVSTREB. 302341 | Tyco Healthcare (Pty) Ltd. | ZA | TYC-ZA |  | 2006-02-20 | ZP trieda IIb
P | 67030 | MATERIAL CHIR.SICI TICRON | NEVSTREB. 302351 | Tyco Healthcare (Pty) Ltd. | ZA | TYC-ZA |  | 2006-02-20 | ZP trieda IIb
P | 67031 | MATERIAL CHIR.SICI TICRON | NEVSTREB. 302361 | Tyco Healthcare (Pty) Ltd. | ZA | TYC-ZA |  | 2006-02-20 | ZP trieda IIb
P | 67032 | MATERIAL CHIR.SICI TICRON | NEVSTREB. 302371 | Tyco Healthcare (Pty) Ltd. | ZA | TYC-ZA |  | 2006-02-20 | ZP trieda IIb
P | 67033 | MATERIAL CHIR.SICI TICRON | NEVSTREB. 302551 | Tyco Healthcare (Pty) Ltd. | ZA | TYC-ZA |  | 2006-02-20 | ZP trieda IIb
P | 67034 | MATERIAL CHIR.SICI TICRON | NEVSTREB. 302671 | Tyco Healthcare (Pty) Ltd. | ZA | TYC-ZA |  | 2006-02-20 | ZP trieda IIb
P | 67035 | MATERIAL CHIR.SICI TICRON | NEVSTREB. 302681 | Tyco Healthcare (Pty) Ltd. | ZA | TYC-ZA |  | 2006-02-20 | ZP trieda IIb
P | 67036 | MATERIAL CHIR.SICI TICRON | NEVSTREB. 302871 | Tyco Healthcare (Pty) Ltd. | ZA | TYC-ZA |  | 2006-02-20 | ZP trieda IIb
P | 67037 | MATERIAL CHIR.SICI TICRON | NEVSTREB. 303352 | Tyco Healthcare (Pty) Ltd. | ZA | TYC-ZA |  | 2006-02-20 | ZP trieda IIb
P | 67038 | MATERIAL CHIR.SICI TICRON | NEVSTREB. 303541 | Tyco Healthcare (Pty) Ltd. | ZA | TYC-ZA |  | 2006-02-20 | ZP trieda IIb
P | 67039 | MATERIAL CHIR.SICI TICRON | NEVSTREB. 303561 | Tyco Healthcare (Pty) Ltd. | ZA | TYC-ZA |  | 2006-02-20 | ZP trieda IIb
P | 67040 | MATERIAL CHIR.SICI TICRON | NEVSTREB. 304056 | Tyco Healthcare (Pty) Ltd. | ZA | TYC-ZA |  | 2006-02-20 | ZP trieda IIb
P | 67041 | MATERIAL CHIR.SICI TICRON | NEVSTREB. 304321 | Tyco Healthcare (Pty) Ltd. | ZA | TYC-ZA |  | 2006-02-20 | ZP trieda IIb
P | 67042 | MATERIAL CHIR.SICI TICRON | NEVSTREB. 304521 | Tyco Healthcare (Pty) Ltd. | ZA | TYC-ZA |  | 2006-02-20 | ZP trieda IIb
P | 67043 | MATERIAL CHIR.SICI TICRON | NEVSTREB. 304531 | Tyco Healthcare (Pty) Ltd. | ZA | TYC-ZA |  | 2006-02-20 | ZP trieda IIb
P | 67044 | MATERIAL CHIR.SICI TICRON | NEVSTREB. 304541 | Tyco Healthcare (Pty) Ltd. | ZA | TYC-ZA |  | 2006-02-20 | ZP trieda IIb
P | 67045 | MATERIAL CHIR.SICI TICRON | NEVSTREB. 304551 | Tyco Healthcare (Pty) Ltd. | ZA | TYC-ZA |  | 2006-02-20 | ZP trieda IIb
P | 67046 | MATERIAL CHIR.SICI TICRON | NEVSTREB. 304631 | Tyco Healthcare (Pty) Ltd. | ZA | TYC-ZA |  | 2006-02-20 | ZP trieda IIb
P | 67047 | MATERIAL CHIR.SICI TICRON | NEVSTREB. 304721 | Tyco Healthcare (Pty) Ltd. | ZA | TYC-ZA |  | 2006-02-20 | ZP trieda IIb
P | 67048 | MATERIAL CHIR.SICI TICRON | NEVSTREB. 304731 | Tyco Healthcare (Pty) Ltd. | ZA | TYC-ZA |  | 2006-02-20 | ZP trieda IIb
P | 67049 | MATERIAL CHIR.SICI TICRON | NEVSTREB. 304741 | Tyco Healthcare (Pty) Ltd. | ZA | TYC-ZA |  | 2006-02-20 | ZP trieda IIb
P | 67050 | MATERIAL CHIR.SICI TICRON | NEVSTREB. 304851 | Tyco Healthcare (Pty) Ltd. | ZA | TYC-ZA |  | 2006-02-20 | ZP trieda IIb
P | 67051 | MATERIAL CHIR.SICI TICRON | NEVSTREB. 304933 | Tyco Healthcare (Pty) Ltd. | ZA | TYC-ZA |  | 2006-02-20 | ZP trieda IIb
P | 67052 | MATERIAL CHIR.SICI TICRON | NEVSTREB. 305031 | Tyco Healthcare (Pty) Ltd. | ZA | TYC-ZA |  | 2006-02-20 | ZP trieda IIb
P | 67053 | MATERIAL CHIR.SICI TICRON | NEVSTREB. 305041 | Tyco Healthcare (Pty) Ltd. | ZA | TYC-ZA |  | 2006-02-20 | ZP trieda IIb
P | 67054 | MATERIAL CHIR.SICI TICRON | NEVSTREB. 305051 | Tyco Healthcare (Pty) Ltd. | ZA | TYC-ZA |  | 2006-02-20 | ZP trieda IIb
P | 67055 | MATERIAL CHIR.SICI TICRON | NEVSTREB. 305061 | Tyco Healthcare (Pty) Ltd. | ZA | TYC-ZA |  | 2006-02-20 | ZP trieda IIb
P | 67056 | MATERIAL CHIR.SICI TICRON | NEVSTREB. 305246 | Tyco Healthcare (Pty) Ltd. | ZA | TYC-ZA |  | 2006-02-20 | ZP trieda IIb
P | 67057 | MATERIAL CHIR.SICI TICRON | NEVSTREB. 305256 | Tyco Healthcare (Pty) Ltd. | ZA | TYC-ZA |  | 2006-02-20 | ZP trieda IIb
P | 67058 | MATERIAL CHIR.SICI TICRON | NEVSTREB. 305451 | Tyco Healthcare (Pty) Ltd. | ZA | TYC-ZA |  | 2006-02-20 | ZP trieda IIb
P | 67059 | MATERIAL CHIR.SICI TICRON | NEVSTREB. 305461 | Tyco Healthcare (Pty) Ltd. | ZA | TYC-ZA |  | 2006-02-20 | ZP trieda IIb
P | 67060 | MATERIAL CHIR.SICI TICRON | NEVSTREB. 305471 | Tyco Healthcare (Pty) Ltd. | ZA | TYC-ZA |  | 2006-02-20 | ZP trieda IIb
P | 67061 | MATERIAL CHIR.SICI TICRON | NEVSTREB. 305481 | Tyco Healthcare (Pty) Ltd. | ZA | TYC-ZA |  | 2006-02-20 | ZP trieda IIb
P | 67062 | MATERIAL CHIR.SICI TICRON | NEVSTREB. 305541 | Tyco Healthcare (Pty) Ltd. | ZA | TYC-ZA |  | 2006-02-20 | ZP trieda IIb
P | 67063 | MATERIAL CHIR.SICI TICRON | NEVSTREB. 305683 | Tyco Healthcare (Pty) Ltd. | ZA | TYC-ZA |  | 2006-02-20 | ZP trieda IIb
P | 67064 | MATERIAL CHIR.SICI TICRON | NEVSTREB. 305689 | Tyco Healthcare (Pty) Ltd. | ZA | TYC-ZA |  | 2006-02-20 | ZP trieda IIb
P | 67065 | MATERIAL CHIR.SICI TICRON | NEVSTREB. 305823 | Tyco Healthcare (Pty) Ltd. | ZA | TYC-ZA |  | 2006-02-20 | ZP trieda IIb
P | 67066 | MATERIAL CHIR.SICI TICRON | NEVSTREB. 305833 | Tyco Healthcare (Pty) Ltd. | ZA | TYC-ZA |  | 2006-02-20 | ZP trieda IIb
P | 67067 | MATERIAL CHIR.SICI TICRON | NEVSTREB. 305953 | Tyco Healthcare (Pty) Ltd. | ZA | TYC-ZA |  | 2006-02-20 | ZP trieda IIb
P | 67068 | MATERIAL CHIR.SICI TICRON | NEVSTREB. 306231 | Tyco Healthcare (Pty) Ltd. | ZA | TYC-ZA |  | 2006-02-20 | ZP trieda IIb
P | 67069 | MATERIAL CHIR.SICI TICRON | NEVSTREB. 306241 | Tyco Healthcare (Pty) Ltd. | ZA | TYC-ZA |  | 2006-02-20 | ZP trieda IIb
P | 67070 | MATERIAL CHIR.SICI TICRON | NEVSTREB. 306251 | Tyco Healthcare (Pty) Ltd. | ZA | TYC-ZA |  | 2006-02-20 | ZP trieda IIb
P | 67071 | MATERIAL CHIR.SICI TICRON | NEVSTREB. 306261 | Tyco Healthcare (Pty) Ltd. | ZA | TYC-ZA |  | 2006-02-20 | ZP trieda IIb
P | 67072 | MATERIAL CHIR.SICI TICRON | NEVSTREB. 306551 | Tyco Healthcare (Pty) Ltd. | ZA | TYC-ZA |  | 2006-02-20 | ZP trieda IIb
P | 67073 | MATERIAL CHIR.SICI TICRON | NEVSTREB. 306561 | Tyco Healthcare (Pty) Ltd. | ZA | TYC-ZA |  | 2006-02-20 | ZP trieda IIb
P | 67074 | MATERIAL CHIR.SICI TICRON | NEVSTREB. 306941 | Tyco Healthcare (Pty) Ltd. | ZA | TYC-ZA |  | 2006-02-20 | ZP trieda IIb
P | 67075 | MATERIAL CHIR.SICI TICRON | NEVSTREB. 307051 | Tyco Healthcare (Pty) Ltd. | ZA | TYC-ZA |  | 2006-02-20 | ZP trieda IIb
P | 67076 | MATERIAL CHIR.SICI TICRON | NEVSTREB. 307521 | Tyco Healthcare (Pty) Ltd. | ZA | TYC-ZA |  | 2006-02-20 | ZP trieda IIb
P | 67077 | MATERIAL CHIR.SICI TICRON | NEVSTREB. 308261 | Tyco Healthcare (Pty) Ltd. | ZA | TYC-ZA |  | 2006-02-20 | ZP trieda IIb
P | 67078 | MATERIAL CHIR.SICI TICRON | NEVSTREB. 308456 | Tyco Healthcare (Pty) Ltd. | ZA | TYC-ZA |  | 2006-02-20 | ZP trieda IIb
P | 67079 | MATERIAL CHIR.SICI TICRON | NEVSTREB. 308751 | Tyco Healthcare (Pty) Ltd. | ZA | TYC-ZA |  | 2006-02-20 | ZP trieda IIb
P | 67080 | MATERIAL CHIR.SICI TICRON | NEVSTREB. 309051 | Tyco Healthcare (Pty) Ltd. | ZA | TYC-ZA |  | 2006-02-20 | ZP trieda IIb
P | 67081 | MATERIAL CHIR.SICI TICRON | NEVSTREB. 309061 | Tyco Healthcare (Pty) Ltd. | ZA | TYC-ZA |  | 2006-02-20 | ZP trieda IIb
P | 67082 | MATERIAL CHIR.SICI TICRON | NEVSTREB. 309071 | Tyco Healthcare (Pty) Ltd. | ZA | TYC-ZA |  | 2006-02-20 | ZP trieda IIb
P | 67083 | MATERIAL CHIR.SICI TICRON | NEVSTREB. 309251 | Tyco Healthcare (Pty) Ltd. | ZA | TYC-ZA |  | 2006-02-20 | ZP trieda IIb
P | 67084 | MATERIAL CHIR.SICI TICRON | NEVSTREB. 309261 | Tyco Healthcare (Pty) Ltd. | ZA | TYC-ZA |  | 2006-02-20 | ZP trieda IIb
P | 67085 | MATERIAL CHIR.SICI TICRON | NEVSTREB. 309271 | Tyco Healthcare (Pty) Ltd. | ZA | TYC-ZA |  | 2006-02-20 | ZP trieda IIb
P | 67086 | MATERIAL CHIR.SICI TICRON | NEVSTREB. 309351 | Tyco Healthcare (Pty) Ltd. | ZA | TYC-ZA |  | 2006-02-20 | ZP trieda IIb
P | 67087 | MATERIAL CHIR.SICI TICRON | NEVSTREB. 309361 | Tyco Healthcare (Pty) Ltd. | ZA | TYC-ZA |  | 2006-02-20 | ZP trieda IIb
P | 67088 | MATERIAL CHIR.SICI TICRON | NEVSTREB. 309761 | Tyco Healthcare (Pty) Ltd. | ZA | TYC-ZA |  | 2006-02-20 | ZP trieda IIb
P | 67089 | MATERIAL CHIR.SICI TICRON | NEVSTREB. 309771 | Tyco Healthcare (Pty) Ltd. | ZA | TYC-ZA |  | 2006-02-20 | ZP trieda IIb
P | 67090 | MATERIAL CHIR.SICI TICRON | NEVSTREB. 310371 | Tyco Healthcare (Pty) Ltd. | ZA | TYC-ZA |  | 2006-02-20 | ZP trieda IIb
P | 67091 | MATERIAL CHIR.SICI TICRON | NEVSTREB. 310631 | Tyco Healthcare (Pty) Ltd. | ZA | TYC-ZA |  | 2006-02-20 | ZP trieda IIb
P | 67092 | MATERIAL CHIR.SICI TICRON | NEVSTREB. 310721 | Tyco Healthcare (Pty) Ltd. | ZA | TYC-ZA |  | 2006-02-20 | ZP trieda IIb
P | 67093 | MATERIAL CHIR.SICI TICRON | NEVSTREB. 310943 | Tyco Healthcare (Pty) Ltd. | ZA | TYC-ZA |  | 2006-02-20 | ZP trieda IIb
P | 67094 | MATERIAL CHIR.SICI TICRON | NEVSTREB. 311179 | Tyco Healthcare (Pty) Ltd. | ZA | TYC-ZA |  | 2006-02-20 | ZP trieda IIb
P | 67095 | MATERIAL CHIR.SICI TICRON | NEVSTREB. 311361 | Tyco Healthcare (Pty) Ltd. | ZA | TYC-ZA |  | 2006-02-20 | ZP trieda IIb
P | 67096 | MATERIAL CHIR.SICI TICRON | NEVSTREB. 311371 | Tyco Healthcare (Pty) Ltd. | ZA | TYC-ZA |  | 2006-02-20 | ZP trieda IIb
P | 67097 | MATERIAL CHIR.SICI TICRON | NEVSTREB. 311381 | Tyco Healthcare (Pty) Ltd. | ZA | TYC-ZA |  | 2006-02-20 | ZP trieda IIb
P | 67098 | MATERIAL CHIR.SICI TICRON | NEVSTREB. 311761 | Tyco Healthcare (Pty) Ltd. | ZA | TYC-ZA |  | 2006-02-20 | ZP trieda IIb
P | 67099 | MATERIAL CHIR.SICI TICRON | NEVSTREB. 311771 | Tyco Healthcare (Pty) Ltd. | ZA | TYC-ZA |  | 2006-02-20 | ZP trieda IIb
P | 67100 | MATERIAL CHIR.SICI TICRON | NEVSTREB. 311961 | Tyco Healthcare (Pty) Ltd. | ZA | TYC-ZA |  | 2006-02-20 | ZP trieda IIb
P | 67101 | MATERIAL CHIR.SICI TICRON | NEVSTREB. 312179 | Tyco Healthcare (Pty) Ltd. | ZA | TYC-ZA |  | 2006-02-20 | ZP trieda IIb
P | 67102 | MATERIAL CHIR.SICI TICRON | NEVSTREB. 312321 | Tyco Healthcare (Pty) Ltd. | ZA | TYC-ZA |  | 2006-02-20 | ZP trieda IIb
P | 67103 | MATERIAL CHIR.SICI TICRON | NEVSTREB. 312331 | Tyco Healthcare (Pty) Ltd. | ZA | TYC-ZA |  | 2006-02-20 | ZP trieda IIb
P | 67104 | MATERIAL CHIR.SICI TICRON | NEVSTREB. 312341 | Tyco Healthcare (Pty) Ltd. | ZA | TYC-ZA |  | 2006-02-20 | ZP trieda IIb
P | 67105 | MATERIAL CHIR.SICI TICRON | NEVSTREB. 312779 | Tyco Healthcare (Pty) Ltd. | ZA | TYC-ZA |  | 2006-02-20 | ZP trieda IIb
P | 67106 | MATERIAL CHIR.SICI TICRON | NEVSTREB. 312879 | Tyco Healthcare (Pty) Ltd. | ZA | TYC-ZA |  | 2006-02-20 | ZP trieda IIb
P | 67107 | MATERIAL CHIR.SICI TICRON | NEVSTREB. 312882 | Tyco Healthcare (Pty) Ltd. | ZA | TYC-ZA |  | 2006-02-20 | ZP trieda IIb
P | 67108 | MATERIAL CHIR.SICI TICRON | NEVSTREB. 312951 | Tyco Healthcare (Pty) Ltd. | ZA | TYC-ZA |  | 2006-02-20 | ZP trieda IIb
P | 67109 | MATERIAL CHIR.SICI TICRON | NEVSTREB. 313041 | Tyco Healthcare (Pty) Ltd. | ZA | TYC-ZA |  | 2006-02-20 | ZP trieda IIb
P | 67110 | MATERIAL CHIR.SICI TICRON | NEVSTREB. 313356 | Tyco Healthcare (Pty) Ltd. | ZA | TYC-ZA |  | 2006-02-20 | ZP trieda IIb
P | 67111 | MATERIAL CHIR.SICI TICRON | NEVSTREB. 313461 | Tyco Healthcare (Pty) Ltd. | ZA | TYC-ZA |  | 2006-02-20 | ZP trieda IIb
P | 67112 | MATERIAL CHIR.SICI TICRON | NEVSTREB. 313509 | Tyco Healthcare (Pty) Ltd. | ZA | TYC-ZA |  | 2006-02-20 | ZP trieda IIb
P | 67113 | MATERIAL CHIR.SICI TICRON | NEVSTREB. 314681 | Tyco Healthcare (Pty) Ltd. | ZA | TYC-ZA |  | 2006-02-20 | ZP trieda IIb
P | 67114 | MATERIAL CHIR.SICI TICRON | NEVSTREB. 314783 | Tyco Healthcare (Pty) Ltd. | ZA | TYC-ZA |  | 2006-02-20 | ZP trieda IIb
P | 67115 | MATERIAL CHIR.SICI TICRON | NEVSTREB. 314789 | Tyco Healthcare (Pty) Ltd. | ZA | TYC-ZA |  | 2006-02-20 | ZP trieda IIb
P | 67116 | MATERIAL CHIR.SICI TICRON | NEVSTREB. 315109 | Tyco Healthcare (Pty) Ltd. | ZA | TYC-ZA |  | 2006-02-20 | ZP trieda IIb
P | 67117 | MATERIAL CHIR.SICI TICRON | NEVSTREB. 315409 | Tyco Healthcare (Pty) Ltd. | ZA | TYC-ZA |  | 2006-02-20 | ZP trieda IIb
P | 67118 | MATERIAL CHIR.SICI TICRON | NEVSTREB. 315581 | Tyco Healthcare (Pty) Ltd. | ZA | TYC-ZA |  | 2006-02-20 | ZP trieda IIb
P | 67119 | MATERIAL CHIR.SICI TICRON | NEVSTREB. 315661 | Tyco Healthcare (Pty) Ltd. | ZA | TYC-ZA |  | 2006-02-20 | ZP trieda IIb
P | 67120 | MATERIAL CHIR.SICI TICRON | NEVSTREB. 315931 | Tyco Healthcare (Pty) Ltd. | ZA | TYC-ZA |  | 2006-02-20 | ZP trieda IIb
P | 67121 | MATERIAL CHIR.SICI TICRON | NEVSTREB. 315941 | Tyco Healthcare (Pty) Ltd. | ZA | TYC-ZA |  | 2006-02-20 | ZP trieda IIb
P | 67122 | MATERIAL CHIR.SICI TICRON | NEVSTREB. 315951 | Tyco Healthcare (Pty) Ltd. | ZA | TYC-ZA |  | 2006-02-20 | ZP trieda IIb
P | 67123 | MATERIAL CHIR.SICI TICRON | NEVSTREB. 316251 | Tyco Healthcare (Pty) Ltd. | ZA | TYC-ZA |  | 2006-02-20 | ZP trieda IIb
P | 67124 | MATERIAL CHIR.SICI TICRON | NEVSTREB. 316351 | Tyco Healthcare (Pty) Ltd. | ZA | TYC-ZA |  | 2006-02-20 | ZP trieda IIb
P | 67125 | MATERIAL CHIR.SICI TICRON | NEVSTREB. 316361 | Tyco Healthcare (Pty) Ltd. | ZA | TYC-ZA |  | 2006-02-20 | ZP trieda IIb
P | 67126 | MATERIAL CHIR.SICI TICRON | NEVSTREB. 316371 | Tyco Healthcare (Pty) Ltd. | ZA | TYC-ZA |  | 2006-02-20 | ZP trieda IIb
P | 67127 | MATERIAL CHIR.SICI TICRON | NEVSTREB. 316551 | Tyco Healthcare (Pty) Ltd. | ZA | TYC-ZA |  | 2006-02-20 | ZP trieda IIb
P | 67128 | MATERIAL CHIR.SICI TICRON | NEVSTREB. 316851 | Tyco Healthcare (Pty) Ltd. | ZA | TYC-ZA |  | 2006-02-20 | ZP trieda IIb
P | 67129 | MATERIAL CHIR.SICI TICRON | NEVSTREB. 318221 | Tyco Healthcare (Pty) Ltd. | ZA | TYC-ZA |  | 2006-02-20 | ZP trieda IIb
P | 67130 | MATERIAL CHIR.SICI TICRON | NEVSTREB. 318241 | Tyco Healthcare (Pty) Ltd. | ZA | TYC-ZA |  | 2006-02-20 | ZP trieda IIb
P | 67131 | MATERIAL CHIR.SICI TICRON | NEVSTREB. 318251 | Tyco Healthcare (Pty) Ltd. | ZA | TYC-ZA |  | 2006-02-20 | ZP trieda IIb
P | 67132 | MATERIAL CHIR.SICI TICRON | NEVSTREB. 318571 | Tyco Healthcare (Pty) Ltd. | ZA | TYC-ZA |  | 2006-02-20 | ZP trieda IIb
P | 67133 | MATERIAL CHIR.SICI TICRON | NEVSTREB. 318641 | Tyco Healthcare (Pty) Ltd. | ZA | TYC-ZA |  | 2006-02-20 | ZP trieda IIb
P | 67134 | MATERIAL CHIR.SICI TICRON | NEVSTREB. 319061 | Tyco Healthcare (Pty) Ltd. | ZA | TYC-ZA |  | 2006-02-20 | ZP trieda IIb
P | 67135 | MATERIAL CHIR.SICI TICRON | NEVSTREB. 319071 | Tyco Healthcare (Pty) Ltd. | ZA | TYC-ZA |  | 2006-02-20 | ZP trieda IIb
P | 67136 | MATERIAL CHIR.SICI TICRON | NEVSTREB. 319351 | Tyco Healthcare (Pty) Ltd. | ZA | TYC-ZA |  | 2006-02-20 | ZP trieda IIb
P | 67137 | MATERIAL CHIR.SICI TICRON | NEVSTREB. 320541 | Tyco Healthcare (Pty) Ltd. | ZA | TYC-ZA |  | 2006-02-20 | ZP trieda IIb
P | 67138 | MATERIAL CHIR.SICI TICRON | NEVSTREB. 320551 | Tyco Healthcare (Pty) Ltd. | ZA | TYC-ZA |  | 2006-02-20 | ZP trieda IIb
P | 67139 | MATERIAL CHIR.SICI TICRON | NEVSTREB. 320561 | Tyco Healthcare (Pty) Ltd. | ZA | TYC-ZA |  | 2006-02-20 | ZP trieda IIb
P | 67140 | MATERIAL CHIR.SICI TICRON | NEVSTREB. 320851 | Tyco Healthcare (Pty) Ltd. | ZA | TYC-ZA |  | 2006-02-20 | ZP trieda IIb
P | 67141 | MATERIAL CHIR.SICI TICRON | NEVSTREB. 320951 | Tyco Healthcare (Pty) Ltd. | ZA | TYC-ZA |  | 2006-02-20 | ZP trieda IIb
P | 67142 | MATERIAL CHIR.SICI TICRON | NEVSTREB. 321156 | Tyco Healthcare (Pty) Ltd. | ZA | TYC-ZA |  | 2006-02-20 | ZP trieda IIb
P | 67143 | MATERIAL CHIR.SICI TICRON | NEVSTREB. 321366 | Tyco Healthcare (Pty) Ltd. | ZA | TYC-ZA |  | 2006-02-20 | ZP trieda IIb
P | 67144 | MATERIAL CHIR.SICI TICRON | NEVSTREB. 321711 | Tyco Healthcare (Pty) Ltd. | ZA | TYC-ZA |  | 2006-02-20 | ZP trieda IIb
P | 67145 | MATERIAL CHIR.SICI TICRON | NEVSTREB. 322856 | Tyco Healthcare (Pty) Ltd. | ZA | TYC-ZA |  | 2006-02-20 | ZP trieda IIb
P | 67146 | MATERIAL CHIR.SICI TICRON | NEVSTREB. 323056 | Tyco Healthcare (Pty) Ltd. | ZA | TYC-ZA |  | 2006-02-20 | ZP trieda IIb
P | 67147 | MATERIAL CHIR.SICI TICRON | NEVSTREB. 323156 | Tyco Healthcare (Pty) Ltd. | ZA | TYC-ZA |  | 2006-02-20 | ZP trieda IIb
P | 67148 | MATERIAL CHIR.SICI TICRON | NEVSTREB. 323351 | Tyco Healthcare (Pty) Ltd. | ZA | TYC-ZA |  | 2006-02-20 | ZP trieda IIb
P | 67149 | MATERIAL CHIR.SICI TICRON | NEVSTREB. 323451 | Tyco Healthcare (Pty) Ltd. | ZA | TYC-ZA |  | 2006-02-20 | ZP trieda IIb
P | 67150 | MATERIAL CHIR.SICI TICRON | NEVSTREB. 323556 | Tyco Healthcare (Pty) Ltd. | ZA | TYC-ZA |  | 2006-02-20 | ZP trieda IIb
P | 67151 | MATERIAL CHIR.SICI TICRON | NEVSTREB. 323656 | Tyco Healthcare (Pty) Ltd. | ZA | TYC-ZA |  | 2006-02-20 | ZP trieda IIb
P | 67152 | MATERIAL CHIR.SICI TICRON | NEVSTREB. 323756 | Tyco Healthcare (Pty) Ltd. | ZA | TYC-ZA |  | 2006-02-20 | ZP trieda IIb
P | 67153 | MATERIAL CHIR.SICI TICRON | NEVSTREB. 323951 | Tyco Healthcare (Pty) Ltd. | ZA | TYC-ZA |  | 2006-02-20 | ZP trieda IIb
P | 67154 | MATERIAL CHIR.SICI TICRON | NEVSTREB. 324056 | Tyco Healthcare (Pty) Ltd. | ZA | TYC-ZA |  | 2006-02-20 | ZP trieda IIb
P | 67155 | MATERIAL CHIR.SICI TICRON | NEVSTREB. 324156 | Tyco Healthcare (Pty) Ltd. | ZA | TYC-ZA |  | 2006-02-20 | ZP trieda IIb
P | 67156 | MATERIAL CHIR.SICI TICRON | NEVSTREB. 324556 | Tyco Healthcare (Pty) Ltd. | ZA | TYC-ZA |  | 2006-02-20 | ZP trieda IIb
P | 67157 | MATERIAL CHIR.SICI TICRON | NEVSTREB. 324751 | Tyco Healthcare (Pty) Ltd. | ZA | TYC-ZA |  | 2006-02-20 | ZP trieda IIb
P | 67158 | MATERIAL CHIR.SICI TICRON | NEVSTREB. 325556 | Tyco Healthcare (Pty) Ltd. | ZA | TYC-ZA |  | 2006-02-20 | ZP trieda IIb
P | 67159 | MATERIAL CHIR.SICI TICRON | NEVSTREB. 325752 | Tyco Healthcare (Pty) Ltd. | ZA | TYC-ZA |  | 2006-02-20 | ZP trieda IIb
P | 67160 | MATERIAL CHIR.SICI TICRON | NEVSTREB. 325762 | Tyco Healthcare (Pty) Ltd. | ZA | TYC-ZA |  | 2006-02-20 | ZP trieda IIb
P | 67161 | MATERIAL CHIR.SICI TICRON | NEVSTREB. 325832 | Tyco Healthcare (Pty) Ltd. | ZA | TYC-ZA |  | 2006-02-20 | ZP trieda IIb
P | 67162 | MATERIAL CHIR.SICI TICRON | NEVSTREB. 325842 | Tyco Healthcare (Pty) Ltd. | ZA | TYC-ZA |  | 2006-02-20 | ZP trieda IIb
P | 67163 | MATERIAL CHIR.SICI TICRON | NEVSTREB. 325852 | Tyco Healthcare (Pty) Ltd. | ZA | TYC-ZA |  | 2006-02-20 | ZP trieda IIb
P | 67164 | MATERIAL CHIR.SICI TICRON | NEVSTREB. 325952 | Tyco Healthcare (Pty) Ltd. | ZA | TYC-ZA |  | 2006-02-20 | ZP trieda IIb
P | 67165 | MATERIAL CHIR.SICI TICRON | NEVSTREB. 325962 | Tyco Healthcare (Pty) Ltd. | ZA | TYC-ZA |  | 2006-02-20 | ZP trieda IIb
P | 67166 | MATERIAL CHIR.SICI TICRON | NEVSTREB. 326052 | Tyco Healthcare (Pty) Ltd. | ZA | TYC-ZA |  | 2006-02-20 | ZP trieda IIb
P | 67167 | MATERIAL CHIR.SICI TICRON | NEVSTREB. 326062 | Tyco Healthcare (Pty) Ltd. | ZA | TYC-ZA |  | 2006-02-20 | ZP trieda IIb
P | 67168 | MATERIAL CHIR.SICI TICRON | NEVSTREB. 326162 | Tyco Healthcare (Pty) Ltd. | ZA | TYC-ZA |  | 2006-02-20 | ZP trieda IIb
P | 67169 | MATERIAL CHIR.SICI TICRON | NEVSTREB. 326172 | Tyco Healthcare (Pty) Ltd. | ZA | TYC-ZA |  | 2006-02-20 | ZP trieda IIb
P | 67170 | MATERIAL CHIR.SICI TICRON | NEVSTREB. 326732 | Tyco Healthcare (Pty) Ltd. | ZA | TYC-ZA |  | 2006-02-20 | ZP trieda IIb
P | 67171 | MATERIAL CHIR.SICI TICRON | NEVSTREB. 326742 | Tyco Healthcare (Pty) Ltd. | ZA | TYC-ZA |  | 2006-02-20 | ZP trieda IIb
P | 67172 | MATERIAL CHIR.SICI TICRON | NEVSTREB. 326956 | Tyco Healthcare (Pty) Ltd. | ZA | TYC-ZA |  | 2006-02-20 | ZP trieda IIb
P | 67173 | MATERIAL CHIR.SICI TICRON | NEVSTREB. 327356 | Tyco Healthcare (Pty) Ltd. | ZA | TYC-ZA |  | 2006-02-20 | ZP trieda IIb
P | 67174 | MATERIAL CHIR.SICI TICRON | NEVSTREB. 327556 | Tyco Healthcare (Pty) Ltd. | ZA | TYC-ZA |  | 2006-02-20 | ZP trieda IIb
P | 67175 | MATERIAL CHIR.SICI TICRON | NEVSTREB. 327756 | Tyco Healthcare (Pty) Ltd. | ZA | TYC-ZA |  | 2006-02-20 | ZP trieda IIb
P | 67176 | MATERIAL CHIR.SICI TICRON | NEVSTREB. 327921 | Tyco Healthcare (Pty) Ltd. | ZA | TYC-ZA |  | 2006-02-20 | ZP trieda IIb
P | 67177 | MATERIAL CHIR.SICI TICRON | NEVSTREB. 328906 | Tyco Healthcare (Pty) Ltd. | ZA | TYC-ZA |  | 2006-02-20 | ZP trieda IIb
P | 67178 | MATERIAL CHIR.SICI TICRON | NEVSTREB. 329056 | Tyco Healthcare (Pty) Ltd. | ZA | TYC-ZA |  | 2006-02-20 | ZP trieda IIb
P | 67179 | MATERIAL CHIR.SICI TICRON | NEVSTREB. 329156 | Tyco Healthcare (Pty) Ltd. | ZA | TYC-ZA |  | 2006-02-20 | ZP trieda IIb
P | 67180 | MATERIAL CHIR.SICI TICRON | NEVSTREB. 329821 | Tyco Healthcare (Pty) Ltd. | ZA | TYC-ZA |  | 2006-02-20 | ZP trieda IIb
P | 67181 | MATERIAL CHIR.SICI TICRON | NEVSTREB. 330356 | Tyco Healthcare (Pty) Ltd. | ZA | TYC-ZA |  | 2006-02-20 | ZP trieda IIb
P | 67182 | MATERIAL CHIR.SICI TICRON | NEVSTREB. 330951 | Tyco Healthcare (Pty) Ltd. | ZA | TYC-ZA |  | 2006-02-20 | ZP trieda IIb
P | 67183 | MATERIAL CHIR.SICI TICRON | NEVSTREB. 330961 | Tyco Healthcare (Pty) Ltd. | ZA | TYC-ZA |  | 2006-02-20 | ZP trieda IIb
P | 67184 | MATERIAL CHIR.SICI TICRON | NEVSTREB. 330971 | Tyco Healthcare (Pty) Ltd. | ZA | TYC-ZA |  | 2006-02-20 | ZP trieda IIb
P | 67185 | MATERIAL CHIR.SICI TICRON | NEVSTREB. 331651 | Tyco Healthcare (Pty) Ltd. | ZA | TYC-ZA |  | 2006-02-20 | ZP trieda IIb
P | 67186 | MATERIAL CHIR.SICI TICRON | NEVSTREB. 331851 | Tyco Healthcare (Pty) Ltd. | ZA | TYC-ZA |  | 2006-02-20 | ZP trieda IIb
P | 67187 | MATERIAL CHIR.SICI TICRON | NEVSTREB. 331951 | Tyco Healthcare (Pty) Ltd. | ZA | TYC-ZA |  | 2006-02-20 | ZP trieda IIb
P | 67188 | MATERIAL CHIR.SICI TICRON | NEVSTREB. 332466 | Tyco Healthcare (Pty) Ltd. | ZA | TYC-ZA |  | 2006-02-20 | ZP trieda IIb
P | 67189 | MATERIAL CHIR.SICI TICRON | NEVSTREB. 334456 | Tyco Healthcare (Pty) Ltd. | ZA | TYC-ZA |  | 2006-02-20 | ZP trieda IIb
P | 67190 | MATERIAL CHIR.SICI TICRON | NEVSTREB. 335871 | Tyco Healthcare (Pty) Ltd. | ZA | TYC-ZA |  | 2006-02-20 | ZP trieda IIb
P | 67191 | MATERIAL CHIR.SICI TICRON | NEVSTREB. 336556 | Tyco Healthcare (Pty) Ltd. | ZA | TYC-ZA |  | 2006-02-20 | ZP trieda IIb
P | 67192 | MATERIAL CHIR.SICI TICRON | NEVSTREB. 337262 | Tyco Healthcare (Pty) Ltd. | ZA | TYC-ZA |  | 2006-02-20 | ZP trieda IIb
P | 67193 | MATERIAL CHIR.SICI TICRON | NEVSTREB. 337282 | Tyco Healthcare (Pty) Ltd. | ZA | TYC-ZA |  | 2006-02-20 | ZP trieda IIb
P | 67194 | MATERIAL CHIR.SICI TICRON | NEVSTREB. 337452 | Tyco Healthcare (Pty) Ltd. | ZA | TYC-ZA |  | 2006-02-20 | ZP trieda IIb
P | 67195 | MATERIAL CHIR.SICI TICRON | NEVSTREB. 337462 | Tyco Healthcare (Pty) Ltd. | ZA | TYC-ZA |  | 2006-02-20 | ZP trieda IIb
P | 67196 | MATERIAL CHIR.SICI TICRON | NEVSTREB. 337571 | Tyco Healthcare (Pty) Ltd. | ZA | TYC-ZA |  | 2006-02-20 | ZP trieda IIb
P | 67197 | MATERIAL CHIR.SICI TICRON | NEVSTREB. 337681 | Tyco Healthcare (Pty) Ltd. | ZA | TYC-ZA |  | 2006-02-20 | ZP trieda IIb
P | 67198 | MATERIAL CHIR.SICI TICRON | NEVSTREB. 337952 | Tyco Healthcare (Pty) Ltd. | ZA | TYC-ZA |  | 2006-02-20 | ZP trieda IIb
P | 67199 | MATERIAL CHIR.SICI TICRON | NEVSTREB. 337962 | Tyco Healthcare (Pty) Ltd. | ZA | TYC-ZA |  | 2006-02-20 | ZP trieda IIb
P | 67200 | MATERIAL CHIR.SICI TICRON | NEVSTREB. 338042 | Tyco Healthcare (Pty) Ltd. | ZA | TYC-ZA |  | 2006-02-20 | ZP trieda IIb
P | 67201 | MATERIAL CHIR.SICI TICRON | NEVSTREB. 338052 | Tyco Healthcare (Pty) Ltd. | ZA | TYC-ZA |  | 2006-02-20 | ZP trieda IIb
P | 67202 | MATERIAL CHIR.SICI TICRON | NEVSTREB. 338062 | Tyco Healthcare (Pty) Ltd. | ZA | TYC-ZA |  | 2006-02-20 | ZP trieda IIb
P | 67203 | MATERIAL CHIR.SICI TICRON | NEVSTREB. 338072 | Tyco Healthcare (Pty) Ltd. | ZA | TYC-ZA |  | 2006-02-20 | ZP trieda IIb
P | 67204 | MATERIAL CHIR.SICI TICRON | NEVSTREB. 338082 | Tyco Healthcare (Pty) Ltd. | ZA | TYC-ZA |  | 2006-02-20 | ZP trieda IIb
P | 67205 | MATERIAL CHIR.SICI TICRON | NEVSTREB. 338109 | Tyco Healthcare (Pty) Ltd. | ZA | TYC-ZA |  | 2006-02-20 | ZP trieda IIb
P | 67206 | MATERIAL CHIR.SICI TICRON | NEVSTREB. 338189 | Tyco Healthcare (Pty) Ltd. | ZA | TYC-ZA |  | 2006-02-20 | ZP trieda IIb
P | 67207 | MATERIAL CHIR.SICI TICRON | NEVSTREB. 338536 | Tyco Healthcare (Pty) Ltd. | ZA | TYC-ZA |  | 2006-02-20 | ZP trieda IIb
P | 67208 | MATERIAL CHIR.SICI TICRON | NEVSTREB. 338662 | Tyco Healthcare (Pty) Ltd. | ZA | TYC-ZA |  | 2006-02-20 | ZP trieda IIb
P | 67209 | MATERIAL CHIR.SICI TICRON | NEVSTREB. 339351 | Tyco Healthcare (Pty) Ltd. | ZA | TYC-ZA |  | 2006-02-20 | ZP trieda IIb
P | 67210 | MATERIAL CHIR.SICI TICRON | NEVSTREB. 339361 | Tyco Healthcare (Pty) Ltd. | ZA | TYC-ZA |  | 2006-02-20 | ZP trieda IIb
P | 67211 | MATERIAL CHIR.SICI TICRON | NEVSTREB. 339551 | Tyco Healthcare (Pty) Ltd. | ZA | TYC-ZA |  | 2006-02-20 | ZP trieda IIb
P | 67212 | MATERIAL CHIR.SICI TICRON | NEVSTREB. 339561 | Tyco Healthcare (Pty) Ltd. | ZA | TYC-ZA |  | 2006-02-20 | ZP trieda IIb
P | 67213 | MATERIAL CHIR.SICI TICRON | NEVSTREB. 339571 | Tyco Healthcare (Pty) Ltd. | ZA | TYC-ZA |  | 2006-02-20 | ZP trieda IIb
P | 67214 | MATERIAL CHIR.SICI TICRON | NEVSTREB. 339581 | Tyco Healthcare (Pty) Ltd. | ZA | TYC-ZA |  | 2006-02-20 | ZP trieda IIb
P | 67215 | MATERIAL CHIR.SICI TICRON | NEVSTREB. 380252 | Tyco Healthcare (Pty) Ltd. | ZA | TYC-ZA |  | 2006-02-20 | ZP trieda IIb
P | 67216 | MATERIAL CHIR.SICI TICRON | NEVSTREB. 318441S | Tyco Healthcare (Pty) Ltd. | ZA | TYC-ZA |  | 2006-02-20 | ZP trieda IIb
P | 67217 | MATERIAL CHIR.SICI TICRON | NEVSTREB. XTC682 | Tyco Healthcare (Pty) Ltd. | ZA | TYC-ZA |  | 2006-02-20 | ZP trieda IIb
P | 67218 | MATERIAL CHIR.SICI TICRON | NEVSTREB. XTC692 | Tyco Healthcare (Pty) Ltd. | ZA | TYC-ZA |  | 2006-02-20 | ZP trieda IIb
P | 67219 | MATERIAL CHIR.SICI TICRON | NEVSTREB. XTC697 | Tyco Healthcare (Pty) Ltd. | ZA | TYC-ZA |  | 2006-02-20 | ZP trieda IIb
P | 67220 | MATERIAL CHIR.SICI TICRON | NEVSTREB. XX5016 | Tyco Healthcare (Pty) Ltd. | ZA | TYC-ZA |  | 2006-02-20 | ZP trieda IIb
P | 67221 | MATERIAL CHIR.SICI TICRON | NEVSTREB. XX5021 | Tyco Healthcare (Pty) Ltd. | ZA | TYC-ZA |  | 2006-02-20 | ZP trieda IIb
P | 67222 | MATERIAL CHIR.SICI TICRON | NEVSTREB. XX5022 | Tyco Healthcare (Pty) Ltd. | ZA | TYC-ZA |  | 2006-02-20 | ZP trieda IIb
P | 67223 | MATERIAL CHIR.SICI TICRON | NEVSTREB. XX5027 | Tyco Healthcare (Pty) Ltd. | ZA | TYC-ZA |  | 2006-02-20 | ZP trieda IIb
P | 67224 | MATERIAL CHIR.SICI TICRON | NEVSTREB. XX5032 | Tyco Healthcare (Pty) Ltd. | ZA | TYC-ZA |  | 2006-02-20 | ZP trieda IIb
P | 67225 | MATERIAL CHIR.SICI TICRON | NEVSTREB. XX5033 | Tyco Healthcare (Pty) Ltd. | ZA | TYC-ZA |  | 2006-02-20 | ZP trieda IIb
P | 67226 | MATERIAL CHIR.SICI TICRON | NEVSTREB. XX5034 | Tyco Healthcare (Pty) Ltd. | ZA | TYC-ZA |  | 2006-02-20 | ZP trieda IIb
P | 67227 | MATERIAL CHIR.SICI TICRON | NEVSTREB. XX5039 | Tyco Healthcare (Pty) Ltd. | ZA | TYC-ZA |  | 2006-02-20 | ZP trieda IIb
P | 67228 | MATERIAL CHIR.SICI TICRON | NEVSTREB. XX5042 | Tyco Healthcare (Pty) Ltd. | ZA | TYC-ZA |  | 2006-02-20 | ZP trieda IIb
P | 67229 | MATERIAL CHIR.SICI TICRON | NEVSTREB. XX5051 | Tyco Healthcare (Pty) Ltd. | ZA | TYC-ZA |  | 2006-02-20 | ZP trieda IIb
P | 67230 | MATERIAL CHIR.SICI TICRON | NEVSTREB. XX5052 | Tyco Healthcare (Pty) Ltd. | ZA | TYC-ZA |  | 2006-02-20 | ZP trieda IIb
P | 67231 | MATERIAL CHIR.SICI TICRON | NEVSTREB. XX5053 | Tyco Healthcare (Pty) Ltd. | ZA | TYC-ZA |  | 2006-02-20 | ZP trieda IIb
P | 67232 | MATERIAL CHIR.SICI TICRON | NEVSTREB. XX5054 | Tyco Healthcare (Pty) Ltd. | ZA | TYC-ZA |  | 2006-02-20 | ZP trieda IIb
P | 67233 | MATERIAL CHIR.SICI TICRON | NEVSTREB. XX5055 | Tyco Healthcare (Pty) Ltd. | ZA | TYC-ZA |  | 2006-02-20 | ZP trieda IIb
P | 67234 | MATERIAL CHIR.SICI TICRON | NEVSTREB. XX5056 | Tyco Healthcare (Pty) Ltd. | ZA | TYC-ZA |  | 2006-02-20 | ZP trieda IIb
P | 67235 | MATERIAL CHIR.SICI TICRON | NEVSTREB. XX5057 | Tyco Healthcare (Pty) Ltd. | ZA | TYC-ZA |  | 2006-02-20 | ZP trieda IIb
P | 67236 | MATERIAL CHIR.SICI TICRON | NEVSTREB. XX5058 | Tyco Healthcare (Pty) Ltd. | ZA | TYC-ZA |  | 2006-02-20 | ZP trieda IIb
P | 67237 | MATERIAL CHIR.SICI TICRON | NEVSTREB. XX5059 | Tyco Healthcare (Pty) Ltd. | ZA | TYC-ZA |  | 2006-02-20 | ZP trieda IIb
P | 67238 | MATERIAL CHIR.SICI TICRON | NEVSTREB. XX5063 | Tyco Healthcare (Pty) Ltd. | ZA | TYC-ZA |  | 2006-02-20 | ZP trieda IIb
P | 67239 | MATERIAL CHIR.SICI TICRON | NEVSTREB. XX5065 | Tyco Healthcare (Pty) Ltd. | ZA | TYC-ZA |  | 2006-02-20 | ZP trieda IIb
P | 67240 | MATERIAL CHIR.SICI TICRON | NEVSTREB. XX5066 | Tyco Healthcare (Pty) Ltd. | ZA | TYC-ZA |  | 2006-02-20 | ZP trieda IIb
P | 67241 | MATERIAL CHIR.SICI TICRON | NEVSTREB. XX5067 | Tyco Healthcare (Pty) Ltd. | ZA | TYC-ZA |  | 2006-02-20 | ZP trieda IIb
P | 67242 | MATERIAL CHIR.SICI TICRON | NEVSTREB. XX5073 | Tyco Healthcare (Pty) Ltd. | ZA | TYC-ZA |  | 2006-02-20 | ZP trieda IIb
P | 67243 | MATERIAL CHIR.SICI NOVAFIL | NEVSTREB. | Tyco Healthcare (Pty) Ltd. | ZA | TYC-ZA |  | 2006-02-20 | ZP trieda IIb
P | 67244 | MATERIAL CHIR.SICI NOVAFIL | NEVSTREB. 400963 | Tyco Healthcare (Pty) Ltd. | ZA | TYC-ZA |  | 2006-02-20 | ZP trieda IIb
P | 67245 | MATERIAL CHIR.SICI NOVAFIL | NEVSTREB. 401443 | Tyco Healthcare (Pty) Ltd. | ZA | TYC-ZA |  | 2006-02-20 | ZP trieda IIb
P | 67246 | MATERIAL CHIR.SICI NOVAFIL | NEVSTREB. 401633 | Tyco Healthcare (Pty) Ltd. | ZA | TYC-ZA |  | 2006-02-20 | ZP trieda IIb
P | 67247 | MATERIAL CHIR.SICI NOVAFIL | NEVSTREB. 401711 | Tyco Healthcare (Pty) Ltd. | ZA | TYC-ZA |  | 2006-02-20 | ZP trieda IIb
P | 67248 | MATERIAL CHIR.SICI NOVAFIL | NEVSTREB. 402711 | Tyco Healthcare (Pty) Ltd. | ZA | TYC-ZA |  | 2006-02-20 | ZP trieda IIb
P | 67249 | MATERIAL CHIR.SICI NOVAFIL | NEVSTREB. 402721 | Tyco Healthcare (Pty) Ltd. | ZA | TYC-ZA |  | 2006-02-20 | ZP trieda IIb
P | 67250 | MATERIAL CHIR.SICI NOVAFIL | NEVSTREB. 402731 | Tyco Healthcare (Pty) Ltd. | ZA | TYC-ZA |  | 2006-02-20 | ZP trieda IIb
P | 67251 | MATERIAL CHIR.SICI NOVAFIL | NEVSTREB. 402821 | Tyco Healthcare (Pty) Ltd. | ZA | TYC-ZA |  | 2006-02-20 | ZP trieda IIb
P | 67252 | MATERIAL CHIR.SICI NOVAFIL | NEVSTREB. 402831 | Tyco Healthcare (Pty) Ltd. | ZA | TYC-ZA |  | 2006-02-20 | ZP trieda IIb
P | 67253 | MATERIAL CHIR.SICI NOVAFIL | NEVSTREB. 403231 | Tyco Healthcare (Pty) Ltd. | ZA | TYC-ZA |  | 2006-02-20 | ZP trieda IIb
P | 67254 | MATERIAL CHIR.SICI NOVAFIL | NEVSTREB. 440013 | Tyco Healthcare (Pty) Ltd. | ZA | TYC-ZA |  | 2006-02-20 | ZP trieda IIb
P | 67255 | MATERIAL CHIR.SICI NOVAFIL | NEVSTREB. 440023 | Tyco Healthcare (Pty) Ltd. | ZA | TYC-ZA |  | 2006-02-20 | ZP trieda IIb
P | 67256 | MATERIAL CHIR.SICI NOVAFIL | NEVSTREB. 440033 | Tyco Healthcare (Pty) Ltd. | ZA | TYC-ZA |  | 2006-02-20 | ZP trieda IIb
P | 67257 | MATERIAL CHIR.SICI NOVAFIL | NEVSTREB. 440353 | Tyco Healthcare (Pty) Ltd. | ZA | TYC-ZA |  | 2006-02-20 | ZP trieda IIb
P | 67258 | MATERIAL CHIR.SICI NOVAFIL | NEVSTREB. 440413 | Tyco Healthcare (Pty) Ltd. | ZA | TYC-ZA |  | 2006-02-20 | ZP trieda IIb
P | 67259 | MATERIAL CHIR.SICI NOVAFIL | NEVSTREB. 440861 | Tyco Healthcare (Pty) Ltd. | ZA | TYC-ZA |  | 2006-02-20 | ZP trieda IIb
P | 67260 | MATERIAL CHIR.SICI NOVAFIL | NEVSTREB. 441223 | Tyco Healthcare (Pty) Ltd. | ZA | TYC-ZA |  | 2006-02-20 | ZP trieda IIb
P | 67261 | MATERIAL CHIR.SICI NOVAFIL | NEVSTREB. 441233 | Tyco Healthcare (Pty) Ltd. | ZA | TYC-ZA |  | 2006-02-20 | ZP trieda IIb
P | 67262 | MATERIAL CHIR.SICI NOVAFIL | NEVSTREB. 441431 | Tyco Healthcare (Pty) Ltd. | ZA | TYC-ZA |  | 2006-02-20 | ZP trieda IIb
P | 67263 | MATERIAL CHIR.SICI NOVAFIL | NEVSTREB. 441543 | Tyco Healthcare (Pty) Ltd. | ZA | TYC-ZA |  | 2006-02-20 | ZP trieda IIb
P | 67264 | MATERIAL CHIR.SICI NOVAFIL | NEVSTREB. 441703 | Tyco Healthcare (Pty) Ltd. | ZA | TYC-ZA |  | 2006-02-20 | ZP trieda IIb
P | 67265 | MATERIAL CHIR.SICI NOVAFIL | NEVSTREB. 441713 | Tyco Healthcare (Pty) Ltd. | ZA | TYC-ZA |  | 2006-02-20 | ZP trieda IIb
P | 67266 | MATERIAL CHIR.SICI NOVAFIL | NEVSTREB. 442531 | Tyco Healthcare (Pty) Ltd. | ZA | TYC-ZA |  | 2006-02-20 | ZP trieda IIb
P | 67267 | MATERIAL CHIR.SICI NOVAFIL | NEVSTREB. 442541 | Tyco Healthcare (Pty) Ltd. | ZA | TYC-ZA |  | 2006-02-20 | ZP trieda IIb
P | 67268 | MATERIAL CHIR.SICI NOVAFIL | NEVSTREB. 442631 | Tyco Healthcare (Pty) Ltd. | ZA | TYC-ZA |  | 2006-02-20 | ZP trieda IIb
P | 67269 | MATERIAL CHIR.SICI NOVAFIL | NEVSTREB. 443263 | Tyco Healthcare (Pty) Ltd. | ZA | TYC-ZA |  | 2006-02-20 | ZP trieda IIb
P | 67270 | MATERIAL CHIR.SICI NOVAFIL | NEVSTREB. 443951 | Tyco Healthcare (Pty) Ltd. | ZA | TYC-ZA |  | 2006-02-20 | ZP trieda IIb
P | 67271 | MATERIAL CHIR.SICI NOVAFIL | NEVSTREB. 444223 | Tyco Healthcare (Pty) Ltd. | ZA | TYC-ZA |  | 2006-02-20 | ZP trieda IIb
P | 67272 | MATERIAL CHIR.SICI NOVAFIL | NEVSTREB. 444233 | Tyco Healthcare (Pty) Ltd. | ZA | TYC-ZA |  | 2006-02-20 | ZP trieda IIb
P | 67273 | MATERIAL CHIR.SICI NOVAFIL | NEVSTREB. 444423 | Tyco Healthcare (Pty) Ltd. | ZA | TYC-ZA |  | 2006-02-20 | ZP trieda IIb
P | 67274 | MATERIAL CHIR.SICI NOVAFIL | NEVSTREB. 444433 | Tyco Healthcare (Pty) Ltd. | ZA | TYC-ZA |  | 2006-02-20 | ZP trieda IIb
P | 67275 | MATERIAL CHIR.SICI NOVAFIL | NEVSTREB. 445463 | Tyco Healthcare (Pty) Ltd. | ZA | TYC-ZA |  | 2006-02-20 | ZP trieda IIb
P | 67276 | MATERIAL CHIR.SICI NOVAFIL | NEVSTREB. 445473 | Tyco Healthcare (Pty) Ltd. | ZA | TYC-ZA |  | 2006-02-20 | ZP trieda IIb
P | 67277 | MATERIAL CHIR.SICI NOVAFIL | NEVSTREB. 445853 | Tyco Healthcare (Pty) Ltd. | ZA | TYC-ZA |  | 2006-02-20 | ZP trieda IIb
P | 67278 | MATERIAL CHIR.SICI NOVAFIL | NEVSTREB. 445863 | Tyco Healthcare (Pty) Ltd. | ZA | TYC-ZA |  | 2006-02-20 | ZP trieda IIb
P | 67279 | MATERIAL CHIR.SICI NOVAFIL | NEVSTREB. 446063 | Tyco Healthcare (Pty) Ltd. | ZA | TYC-ZA |  | 2006-02-20 | ZP trieda IIb
P | 67280 | MATERIAL CHIR.SICI NOVAFIL | NEVSTREB. 446473 | Tyco Healthcare (Pty) Ltd. | ZA | TYC-ZA |  | 2006-02-20 | ZP trieda IIb
P | 67281 | MATERIAL CHIR.SICI NOVAFIL | NEVSTREB. 446661 | Tyco Healthcare (Pty) Ltd. | ZA | TYC-ZA |  | 2006-02-20 | ZP trieda IIb
P | 67282 | MATERIAL CHIR.SICI NOVAFIL | NEVSTREB. 446671 | Tyco Healthcare (Pty) Ltd. | ZA | TYC-ZA |  | 2006-02-20 | ZP trieda IIb
P | 67283 | MATERIAL CHIR.SICI NOVAFIL | NEVSTREB. 446681 | Tyco Healthcare (Pty) Ltd. | ZA | TYC-ZA |  | 2006-02-20 | ZP trieda IIb
P | 67284 | MATERIAL CHIR.SICI NOVAFIL | NEVSTREB. 446951 | Tyco Healthcare (Pty) Ltd. | ZA | TYC-ZA |  | 2006-02-20 | ZP trieda IIb
P | 67285 | MATERIAL CHIR.SICI NOVAFIL | NEVSTREB. 446961 | Tyco Healthcare (Pty) Ltd. | ZA | TYC-ZA |  | 2006-02-20 | ZP trieda IIb
P | 67286 | MATERIAL CHIR.SICI NOVAFIL | NEVSTREB. 455523 | Tyco Healthcare (Pty) Ltd. | ZA | TYC-ZA |  | 2006-02-20 | ZP trieda IIb
P | 67287 | MATERIAL CHIR.SICI NOVAFIL | NEVSTREB. 455533 | Tyco Healthcare (Pty) Ltd. | ZA | TYC-ZA |  | 2006-02-20 | ZP trieda IIb
P | 67288 | MATERIAL CHIR.SICI NOVAFIL | NEVSTREB. 456331 | Tyco Healthcare (Pty) Ltd. | ZA | TYC-ZA |  | 2006-02-20 | ZP trieda IIb
P | 67289 | MATERIAL CHIR.SICI NOVAFIL | NEVSTREB. 458243 | Tyco Healthcare (Pty) Ltd. | ZA | TYC-ZA |  | 2006-02-20 | ZP trieda IIb
P | 67290 | MATERIAL CHIR.SICI NOVAFIL | NEVSTREB. 458253 | Tyco Healthcare (Pty) Ltd. | ZA | TYC-ZA |  | 2006-02-20 | ZP trieda IIb
P | 67291 | MATERIAL CHIR.SICI NOVAFIL | NEVSTREB. 472938 | Tyco Healthcare (Pty) Ltd. | ZA | TYC-ZA |  | 2006-02-20 | ZP trieda IIb
P | 67292 | MATERIAL CHIR.SICI NOVAFIL | NEVSTREB. 473238 | Tyco Healthcare (Pty) Ltd. | ZA | TYC-ZA |  | 2006-02-20 | ZP trieda IIb
P | 67293 | MATERIAL CHIR.SICI NOVAFIL | NEVSTREB. XNF1945 | Tyco Healthcare (Pty) Ltd. | ZA | TYC-ZA |  | 2006-02-20 | ZP trieda IIb
P | 67294 | MATERIAL CHIR.SICI NOVAFIL | NEVSTREB. XNF1955 | Tyco Healthcare (Pty) Ltd. | ZA | TYC-ZA |  | 2006-02-20 | ZP trieda IIb
P | 67295 | MATERIAL CHIR.SICI NOVAFIL | NEVSTREB. XNF1956 | Tyco Healthcare (Pty) Ltd. | ZA | TYC-ZA |  | 2006-02-20 | ZP trieda IIb
P | 67296 | MATERIAL CHIR.SICI NOVAFIL | NEVSTREB. XNF1964 | Tyco Healthcare (Pty) Ltd. | ZA | TYC-ZA |  | 2006-02-20 | ZP trieda IIb
P | 67297 | MATERIAL CHIR.SICI NOVAFIL | NEVSTREB. XNF1965 | Tyco Healthcare (Pty) Ltd. | ZA | TYC-ZA |  | 2006-02-20 | ZP trieda IIb
P | 67298 | MATERIAL CHIR.SICI NOVAFIL | NEVSTREB. XNF1966 | Tyco Healthcare (Pty) Ltd. | ZA | TYC-ZA |  | 2006-02-20 | ZP trieda IIb
P | 67299 | MATERIAL CHIR.SICI NOVAFIL | NEVSTREB. XNF1993 | Tyco Healthcare (Pty) Ltd. | ZA | TYC-ZA |  | 2006-02-20 | ZP trieda IIb
P | 67300 | MATERIAL CHIR.SICI NOVAFIL | NEVSTREB. XNF1994 | Tyco Healthcare (Pty) Ltd. | ZA | TYC-ZA |  | 2006-02-20 | ZP trieda IIb
P | 67301 | MATERIAL CHIR.SICI NOVAFIL | NEVSTREB. XNF1995 | Tyco Healthcare (Pty) Ltd. | ZA | TYC-ZA |  | 2006-02-20 | ZP trieda IIb
P | 67302 | MATERIAL CHIR.SICI NOVAFIL | NEVSTREB. XNF697 | Tyco Healthcare (Pty) Ltd. | ZA | TYC-ZA |  | 2006-02-20 | ZP trieda IIb
P | 67303 | MATERIAL CHIR.SICI NOVAFIL | NEVSTREB. XX5011 | Tyco Healthcare (Pty) Ltd. | ZA | TYC-ZA |  | 2006-02-20 | ZP trieda IIb
P | 67304 | MATERIAL CHIR.SICI NOVAFIL | NEVSTREB. XX5035 | Tyco Healthcare (Pty) Ltd. | ZA | TYC-ZA |  | 2006-02-20 | ZP trieda IIb
P | 67305 | Materiál chirurgický šijací Vascufil | nevstrebateľný | Tyco Healthcare (Pty) Ltd. | ZA | TYC-ZA |  | 2009-12-10 | ZP trieda IIb
P | 67306 | MATERIAL CHIR.SICI VASCUFIL | NEVSTREB. 471731V | Tyco Healthcare (Pty) Ltd. | ZA | TYC-ZA |  | 2006-02-20 | ZP trieda IIb
P | 67307 | MATERIAL CHIR.SICI VASCUFIL | NEVSTREB. 471941V | Tyco Healthcare (Pty) Ltd. | ZA | TYC-ZA |  | 2006-02-20 | ZP trieda IIb
P | 67308 | MATERIAL CHIR.SICI VASCUFIL | NEVSTREB. 472211V | Tyco Healthcare (Pty) Ltd. | ZA | TYC-ZA |  | 2006-02-20 | ZP trieda IIb
P | 67309 | MATERIAL CHIR.SICI VASCUFIL | NEVSTREB. 472221V | Tyco Healthcare (Pty) Ltd. | ZA | TYC-ZA |  | 2006-02-20 | ZP trieda IIb
P | 67310 | MATERIAL CHIR.SICI VASCUFIL | NEVSTREB. 472641V | Tyco Healthcare (Pty) Ltd. | ZA | TYC-ZA |  | 2006-02-20 | ZP trieda IIb
P | 67311 | MATERIAL CHIR.SICI VASCUFIL | NEVSTREB. 473051V | Tyco Healthcare (Pty) Ltd. | ZA | TYC-ZA |  | 2006-02-20 | ZP trieda IIb
P | 67312 | MATERIAL CHIR.SICI VASCUFIL | NEVSTREB. 473921V | Tyco Healthcare (Pty) Ltd. | ZA | TYC-ZA |  | 2006-02-20 | ZP trieda IIb
P | 67313 | MATERIAL CHIR.SICI VASCUFIL | NEVSTREB. 473931V | Tyco Healthcare (Pty) Ltd. | ZA | TYC-ZA |  | 2006-02-20 | ZP trieda IIb
P | 67314 | MATERIAL CHIR.SICI VASCUFIL | NEVSTREB. 475841V | Tyco Healthcare (Pty) Ltd. | ZA | TYC-ZA |  | 2006-02-20 | ZP trieda IIb
P | 67315 | MATERIAL CHIR.SICI VASCUFIL | NEVSTREB. 475931V | Tyco Healthcare (Pty) Ltd. | ZA | TYC-ZA |  | 2006-02-20 | ZP trieda IIb
P | 67316 | MATERIAL CHIR.SICI MONOSOF | NEVSTREB. | Tyco Healthcare (Pty) Ltd. | ZA | TYC-ZA |  | 2006-02-20 | ZP trieda IIb
P | 67317 | MATERIAL CHIR.SICI MONOSOF | NEVSTREB. N58 | Tyco Healthcare (Pty) Ltd. | ZA | TYC-ZA |  | 2006-02-20 | ZP trieda IIb
P | 67318 | MATERIAL CHIR.SICI MONOSOF | NEVSTREB. N59 | Tyco Healthcare (Pty) Ltd. | ZA | TYC-ZA |  | 2006-02-20 | ZP trieda IIb
P | 67319 | MATERIAL CHIR.SICI MONOSOF | NEVSTREB. SN1690G | Tyco Healthcare (Pty) Ltd. | ZA | TYC-ZA |  | 2006-02-20 | ZP trieda IIb
P | 67320 | MATERIAL CHIR.SICI MONOSOF | NEVSTREB. SN1691G | Tyco Healthcare (Pty) Ltd. | ZA | TYC-ZA |  | 2006-02-20 | ZP trieda IIb
P | 67321 | MATERIAL CHIR.SICI MONOSOF | NEVSTREB. XN1696 | Tyco Healthcare (Pty) Ltd. | ZA | TYC-ZA |  | 2006-02-20 | ZP trieda IIb
P | 67322 | MATERIAL CHIR.SICI MONOSOF | NEVSTREB. XN1845 | Tyco Healthcare (Pty) Ltd. | ZA | TYC-ZA |  | 2006-02-20 | ZP trieda IIb
P | 67323 | MATERIAL CHIR.SICI MONOSOF | NEVSTREB. XN1854 | Tyco Healthcare (Pty) Ltd. | ZA | TYC-ZA |  | 2006-02-20 | ZP trieda IIb
P | 67324 | MATERIAL CHIR.SICI MONOSOF | NEVSTREB. XN1855 | Tyco Healthcare (Pty) Ltd. | ZA | TYC-ZA |  | 2006-02-20 | ZP trieda IIb
P | 67325 | MATERIAL CHIR.SICI MONOSOF | NEVSTREB. XN1856 | Tyco Healthcare (Pty) Ltd. | ZA | TYC-ZA |  | 2006-02-20 | ZP trieda IIb
P | 67326 | MATERIAL CHIR.SICI MONOSOF | NEVSTREB. XN1864 | Tyco Healthcare (Pty) Ltd. | ZA | TYC-ZA |  | 2006-02-20 | ZP trieda IIb
P | 67327 | MATERIAL CHIR.SICI MONOSOF | NEVSTREB. XN1865 | Tyco Healthcare (Pty) Ltd. | ZA | TYC-ZA |  | 2006-02-20 | ZP trieda IIb
P | 67328 | MATERIAL CHIR.SICI MONOSOF | NEVSTREB. XN1866 | Tyco Healthcare (Pty) Ltd. | ZA | TYC-ZA |  | 2006-02-20 | ZP trieda IIb
P | 67329 | MATERIAL CHIR.SICI MONOSOF | NEVSTREB. XN1893 | Tyco Healthcare (Pty) Ltd. | ZA | TYC-ZA |  | 2006-02-20 | ZP trieda IIb
P | 67330 | MATERIAL CHIR.SICI MONOSOF | NEVSTREB. XN1894 | Tyco Healthcare (Pty) Ltd. | ZA | TYC-ZA |  | 2006-02-20 | ZP trieda IIb
P | 67331 | MATERIAL CHIR.SICI MONOSOF | NEVSTREB. XN1895 | Tyco Healthcare (Pty) Ltd. | ZA | TYC-ZA |  | 2006-02-20 | ZP trieda IIb
P | 67332 | Materiál chirurgický šijací Surgipro | nevstrebateľný | Tyco Healthcare (Pty) Ltd. | ZA | TYC-ZA |  | 2009-12-10 | ZP trieda IIb
P | 67333 | MATERIAL CHIR.SICI SURGIPRO | NEVSTREB. CP845 | Tyco Healthcare (Pty) Ltd. | ZA | TYC-ZA |  | 2006-02-20 | ZP trieda IIb
P | 67334 | MATERIAL CHIR.SICI SURGIPRO | NEVSTREB. CP863 | Tyco Healthcare (Pty) Ltd. | ZA | TYC-ZA |  | 2006-02-20 | ZP trieda IIb
P | 67335 | MATERIAL CHIR.SICI SURGIPRO | NEVSTREB. NW166M | Tyco Healthcare (Pty) Ltd. | ZA | TYC-ZA |  | 2006-02-20 | ZP trieda IIb
P | 67336 | MATERIAL CHIR.SICI SURGIPRO | NEVSTREB. SP1664G | Tyco Healthcare (Pty) Ltd. | ZA | TYC-ZA |  | 2006-02-20 | ZP trieda IIb
P | 67337 | MATERIAL CHIR.SICI SURGIPRO | NEVSTREB. SP1680G | Tyco Healthcare (Pty) Ltd. | ZA | TYC-ZA |  | 2006-02-20 | ZP trieda IIb
P | 67338 | MATERIAL CHIR.SICI SURGIPRO | NEVSTREB. SP1692G | Tyco Healthcare (Pty) Ltd. | ZA | TYC-ZA |  | 2006-02-20 | ZP trieda IIb
P | 67339 | MATERIAL CHIR.SICI SURGIPRO | NEVSTREB. SP1693G | Tyco Healthcare (Pty) Ltd. | ZA | TYC-ZA |  | 2006-02-20 | ZP trieda IIb
P | 67340 | MATERIAL CHIR.SICI SURGIPRO | NEVSTREB. SP2698G | Tyco Healthcare (Pty) Ltd. | ZA | TYC-ZA |  | 2006-02-20 | ZP trieda IIb
P | 67341 | MATERIAL CHIR.SICI SURGIPRO | NEVSTREB. SP558G | Tyco Healthcare (Pty) Ltd. | ZA | TYC-ZA |  | 2006-02-20 | ZP trieda IIb
P | 67342 | MATERIAL CHIR.SICI SURGIPRO | NEVSTREB. SP559G | Tyco Healthcare (Pty) Ltd. | ZA | TYC-ZA |  | 2006-02-20 | ZP trieda IIb
P | 67343 | MATERIAL CHIR.SICI SURGIPRO | NEVSTREB. SP623BC | Tyco Healthcare (Pty) Ltd. | ZA | TYC-ZA |  | 2006-02-20 | ZP trieda IIb
P | 67344 | MATERIAL CHIR.SICI SURGIPRO | NEVSTREB. VP100M | Tyco Healthcare (Pty) Ltd. | ZA | TYC-ZA |  | 2006-02-20 | ZP trieda IIb
P | 67345 | MATERIAL CHIR.SICI SURGIPRO | NEVSTREB. VP324M | Tyco Healthcare (Pty) Ltd. | ZA | TYC-ZA |  | 2006-02-20 | ZP trieda IIb
P | 67346 | MATERIAL CHIR.SICI SURGIPRO | NEVSTREB. VP325M | Tyco Healthcare (Pty) Ltd. | ZA | TYC-ZA |  | 2006-02-20 | ZP trieda IIb
P | 67347 | MATERIAL CHIR.SICI SURGIPRO | NEVSTREB. VP348M | Tyco Healthcare (Pty) Ltd. | ZA | TYC-ZA |  | 2006-02-20 | ZP trieda IIb
P | 67348 | MATERIAL CHIR.SICI SURGIPRO | NEVSTREB. VP365M | Tyco Healthcare (Pty) Ltd. | ZA | TYC-ZA |  | 2006-02-20 | ZP trieda IIb
P | 67349 | MATERIAL CHIR.SICI SURGIPRO | NEVSTREB. VP414 | Tyco Healthcare (Pty) Ltd. | ZA | TYC-ZA |  | 2006-02-20 | ZP trieda IIb
P | 67350 | MATERIAL CHIR.SICI SURGIPRO | NEVSTREB. VP415 | Tyco Healthcare (Pty) Ltd. | ZA | TYC-ZA |  | 2006-02-20 | ZP trieda IIb
P | 67351 | MATERIAL CHIR.SICI SURGIPRO | NEVSTREB. VP431 | Tyco Healthcare (Pty) Ltd. | ZA | TYC-ZA |  | 2006-02-20 | ZP trieda IIb
P | 67352 | MATERIAL CHIR.SICI SURGIPRO | NEVSTREB. VP432 | Tyco Healthcare (Pty) Ltd. | ZA | TYC-ZA |  | 2006-02-20 | ZP trieda IIb
P | 67353 | MATERIAL CHIR.SICI SURGIPRO | NEVSTREB. VP523 | Tyco Healthcare (Pty) Ltd. | ZA | TYC-ZA |  | 2006-02-20 | ZP trieda IIb
P | 67354 | MATERIAL CHIR.SICI SURGIPRO | NEVSTREB. VP533 | Tyco Healthcare (Pty) Ltd. | ZA | TYC-ZA |  | 2006-02-20 | ZP trieda IIb
P | 67355 | MATERIAL CHIR.SICI SURGIPRO | NEVSTREB. VP570 | Tyco Healthcare (Pty) Ltd. | ZA | TYC-ZA |  | 2006-02-20 | ZP trieda IIb
P | 67356 | MATERIAL CHIR.SICI SURGIPRO | NEVSTREB. VP577 | Tyco Healthcare (Pty) Ltd. | ZA | TYC-ZA |  | 2006-02-20 | ZP trieda IIb
P | 67357 | MATERIAL CHIR.SICI SURGIPRO | NEVSTREB. VP578 | Tyco Healthcare (Pty) Ltd. | ZA | TYC-ZA |  | 2006-02-20 | ZP trieda IIb
P | 67358 | MATERIAL CHIR.SICI SURGIPRO | NEVSTREB. VP609M | Tyco Healthcare (Pty) Ltd. | ZA | TYC-ZA |  | 2006-02-20 | ZP trieda IIb
P | 67359 | MATERIAL CHIR.SICI SURGIPRO | NEVSTREB. VP613M | Tyco Healthcare (Pty) Ltd. | ZA | TYC-ZA |  | 2006-02-20 | ZP trieda IIb
P | 67360 | MATERIAL CHIR.SICI SURGIPRO | NEVSTREB. VP628 | Tyco Healthcare (Pty) Ltd. | ZA | TYC-ZA |  | 2006-02-20 | ZP trieda IIb
P | 67361 | MATERIAL CHIR.SICI SURGIPRO | NEVSTREB. VP629 | Tyco Healthcare (Pty) Ltd. | ZA | TYC-ZA |  | 2006-02-20 | ZP trieda IIb
P | 67362 | MATERIAL CHIR.SICI SURGIPRO | NEVSTREB. VP629M | Tyco Healthcare (Pty) Ltd. | ZA | TYC-ZA |  | 2006-02-20 | ZP trieda IIb
P | 67363 | MATERIAL CHIR.SICI SURGIPRO | NEVSTREB. VP630 | Tyco Healthcare (Pty) Ltd. | ZA | TYC-ZA |  | 2006-02-20 | ZP trieda IIb
P | 67364 | MATERIAL CHIR.SICI SURGIPRO | NEVSTREB. VP630M | Tyco Healthcare (Pty) Ltd. | ZA | TYC-ZA |  | 2006-02-20 | ZP trieda IIb
P | 67365 | MATERIAL CHIR.SICI SURGIPRO | NEVSTREB. VP631 | Tyco Healthcare (Pty) Ltd. | ZA | TYC-ZA |  | 2006-02-20 | ZP trieda IIb
P | 67366 | MATERIAL CHIR.SICI SURGIPRO | NEVSTREB. VP650M | Tyco Healthcare (Pty) Ltd. | ZA | TYC-ZA |  | 2006-02-20 | ZP trieda IIb
P | 67367 | MATERIAL CHIR.SICI SURGIPRO | NEVSTREB. VP655M | Tyco Healthcare (Pty) Ltd. | ZA | TYC-ZA |  | 2006-02-20 | ZP trieda IIb
P | 67368 | MATERIAL CHIR.SICI SURGIPRO | NEVSTREB. VP705MX | Tyco Healthcare (Pty) Ltd. | ZA | TYC-ZA |  | 2006-02-20 | ZP trieda IIb
P | 67369 | MATERIAL CHIR.SICI SURGIPRO | NEVSTREB. VP734 | Tyco Healthcare (Pty) Ltd. | ZA | TYC-ZA |  | 2006-02-20 | ZP trieda IIb
P | 67370 | MATERIAL CHIR.SICI SURGIPRO | NEVSTREB. VP898M | Tyco Healthcare (Pty) Ltd. | ZA | TYC-ZA |  | 2006-02-20 | ZP trieda IIb
P | 67371 | MATERIAL CHIR.SICI SURGIPRO | NEVSTREB. VP943 | Tyco Healthcare (Pty) Ltd. | ZA | TYC-ZA |  | 2006-02-20 | ZP trieda IIb
P | 67372 | MATERIAL CHIR.SICI SURGIPRO | NEVSTREB. VP955 | Tyco Healthcare (Pty) Ltd. | ZA | TYC-ZA |  | 2006-02-20 | ZP trieda IIb
P | 67373 | MATERIAL CHIR.SICI SURGIPRO | NEVSTREB. VP956 | Tyco Healthcare (Pty) Ltd. | ZA | TYC-ZA |  | 2006-02-20 | ZP trieda IIb
P | 67374 | MATERIAL CHIR.SICI SURGIPRO | NEVSTREB. VP965 | Tyco Healthcare (Pty) Ltd. | ZA | TYC-ZA |  | 2006-02-20 | ZP trieda IIb
P | 67375 | MATERIAL CHIR.SICI SURGIPRO | NEVSTREB. VP966 | Tyco Healthcare (Pty) Ltd. | ZA | TYC-ZA |  | 2006-02-20 | ZP trieda IIb
P | 67376 | MATERIAL CHIR.SICI SURGIPRO | NEVSTREB. X1157 | Tyco Healthcare (Pty) Ltd. | ZA | TYC-ZA |  | 2006-02-20 | ZP trieda IIb
P | 67377 | MATERIAL CHIR.SICI SURGIPRO | NEVSTREB. XX5000 | Tyco Healthcare (Pty) Ltd. | ZA | TYC-ZA |  | 2006-02-20 | ZP trieda IIb
P | 67378 | MATERIAL CHIR.SICI SURGIPRO | NEVSTREB. XX5023 | Tyco Healthcare (Pty) Ltd. | ZA | TYC-ZA |  | 2006-02-20 | ZP trieda IIb
P | 67379 | MATERIAL CHIR.SICI SURGIPRO | NEVSTREB. XX5048 | Tyco Healthcare (Pty) Ltd. | ZA | TYC-ZA |  | 2006-02-20 | ZP trieda IIb
P | 67380 | MATERIAL CHIR.SICI SURGIPRO | NEVSTREB. XX5050 | Tyco Healthcare (Pty) Ltd. | ZA | TYC-ZA |  | 2006-02-20 | ZP trieda IIb
P | 67381 | MATERIAL CHIR.SICI SURGIPRO | NEVSTREB. XX5069 | Tyco Healthcare (Pty) Ltd. | ZA | TYC-ZA |  | 2006-02-20 | ZP trieda IIb
P | 67382 | MATERIAL CHIR.SICI SURGIPRO | NEVSTREB. XX5072L | Tyco Healthcare (Pty) Ltd. | ZA | TYC-ZA |  | 2006-02-20 | ZP trieda IIb
P | 67383 | Niť chirurgická nevstrebateľná Syneture SURGIPRO II | polypropylénová, monofilamentná | Covidien IIc | US | COV-US |  | 2021-04-16 | ZP trieda III
P | 67384 | Materiál chirurgický šijací Surgipro II | nevstrebateľný, VP209MX | Tyco Healthcare (Pty) Ltd. | ZA | TYC-ZA |  | 2009-12-10 | ZP trieda IIb
P | 67385 | MATERIAL CHIR.SICI SURGIPRO*II | NEVSTREB. VP579X | Tyco Healthcare (Pty) Ltd. | ZA | TYC-ZA |  | 2006-02-20 | ZP trieda IIb
P | 67386 | MATERIAL CHIR.SICI SURGIPRO*II | NEVSTREB. VP584X | Tyco Healthcare (Pty) Ltd. | ZA | TYC-ZA |  | 2006-02-20 | ZP trieda IIb
P | 67387 | MATERIAL CHIR.SICI SURGIPRO*II | NEVSTREB. VP747X | Tyco Healthcare (Pty) Ltd. | ZA | TYC-ZA |  | 2006-02-20 | ZP trieda IIb
P | 67388 | MATERIAL CHIR.SICI SURGIPRO*II | NEVSTREB. VP764MX | Tyco Healthcare (Pty) Ltd. | ZA | TYC-ZA |  | 2006-02-20 | ZP trieda IIb
P | 67389 | MATERIAL CHIR.SICI SURGIPRO*II | NEVSTREB. VP842X | Tyco Healthcare (Pty) Ltd. | ZA | TYC-ZA |  | 2006-02-20 | ZP trieda IIb
P | 67390 | MATERIAL CHIR.SICI SURGIPRO*II | NEVSTREB. VP851MX | Tyco Healthcare (Pty) Ltd. | ZA | TYC-ZA |  | 2006-02-20 | ZP trieda IIb
P | 67391 | MATERIAL CHIR.SICI SURGIPRO*II | NEVSTREB. VP875MX | Tyco Healthcare (Pty) Ltd. | ZA | TYC-ZA |  | 2006-02-20 | ZP trieda IIb
P | 67392 | MATERIAL CHIR.SICI SURGIPRO*II | NEVSTREB. VPF557M | Tyco Healthcare (Pty) Ltd. | ZA | TYC-ZA |  | 2006-02-20 | ZP trieda IIb
P | 67393 | MATERIAL CHIR.SICI SURGIPRO*II | NEVSTREB. VPF702M | Tyco Healthcare (Pty) Ltd. | ZA | TYC-ZA |  | 2006-02-20 | ZP trieda IIb
P | 67394 | MATERIAL CHIR.SICI SURGIPRO*II | NEVSTREB. VPF703M | Tyco Healthcare (Pty) Ltd. | ZA | TYC-ZA |  | 2006-02-20 | ZP trieda IIb
P | 67395 | MATERIAL CHIR.SICI SURGIPRO*II | NEVSTREB. VPF704M | Tyco Healthcare (Pty) Ltd. | ZA | TYC-ZA |  | 2006-02-20 | ZP trieda IIb
P | 67396 | MATERIAL CHIR.SICI SURGIPRO*II | NEVSTREB. VPF706M | Tyco Healthcare (Pty) Ltd. | ZA | TYC-ZA |  | 2006-02-20 | ZP trieda IIb
P | 67397 | MATERIAL CHIR.SICI SURGIPRO*II | NEVSTREB. VPF709M | Tyco Healthcare (Pty) Ltd. | ZA | TYC-ZA |  | 2006-02-20 | ZP trieda IIb
P | 67398 | MATERIAL CHIR.SICI SURGIPRO*II | NEVSTREB. VPF710M | Tyco Healthcare (Pty) Ltd. | ZA | TYC-ZA |  | 2006-02-20 | ZP trieda IIb
P | 67399 | MATERIAL CHIR.SICI SURGIPRO*II | NEVSTREB. VPF711M | Tyco Healthcare (Pty) Ltd. | ZA | TYC-ZA |  | 2006-02-20 | ZP trieda IIb
P | 67400 | MATERIAL CHIR.SICI SURGIPRO*II | NEVSTREB. VPF713M | Tyco Healthcare (Pty) Ltd. | ZA | TYC-ZA |  | 2006-02-20 | ZP trieda IIb
P | 67401 | MATERIAL CHIR.SICI SURGIPRO*II | NEVSTREB. VPF720M | Tyco Healthcare (Pty) Ltd. | ZA | TYC-ZA |  | 2006-02-20 | ZP trieda IIb
P | 67402 | MATERIAL CHIR.SICI SURGIPRO*II | NEVSTREB. VPF726M | Tyco Healthcare (Pty) Ltd. | ZA | TYC-ZA |  | 2006-02-20 | ZP trieda IIb
P | 67403 | MATERIAL CHIR.SICI SURGIPRO*II | NEVSTREB. VPF728M | Tyco Healthcare (Pty) Ltd. | ZA | TYC-ZA |  | 2006-02-20 | ZP trieda IIb
P | 67404 | MATERIAL CHIR.SICI SURGIPRO*II | NEVSTREB. VPF733M | Tyco Healthcare (Pty) Ltd. | ZA | TYC-ZA |  | 2006-02-20 | ZP trieda IIb
P | 67405 | MATERIAL CHIR.SICI SURGIPRO*II | NEVSTREB. VPF776M | Tyco Healthcare (Pty) Ltd. | ZA | TYC-ZA |  | 2006-02-20 | ZP trieda IIb
P | 67406 | MATERIAL CHIR.SICI SURGIPRO*II | NEVSTREB. XP8617 | Tyco Healthcare (Pty) Ltd. | ZA | TYC-ZA |  | 2006-02-20 | ZP trieda IIb
P | 67407 | MATERIAL CHIR.SICI SURGIPRO*II | NEVSTREB. XP8635 | Tyco Healthcare (Pty) Ltd. | ZA | TYC-ZA |  | 2006-02-20 | ZP trieda IIb
P | 67408 | Sieťka chirurgická Surgipro Mesh | nevstrebateľná | Tyco Healthcare (Pty) Ltd. | ZA | TYC-ZA |  | 2009-12-10 | ZP trieda IIb
P | 67409 | SIETKA CHIR. SURGIPRO*MESH | NEVSTREB. S13030 | Tyco Healthcare (Pty) Ltd. | ZA | TYC-ZA |  | 2006-02-20 | ZP trieda IIb
P | 67410 | SIETKA CHIR. SURGIPRO*MESH | NEVSTREB. S1S900 | Tyco Healthcare (Pty) Ltd. | ZA | TYC-ZA |  | 2006-02-20 | ZP trieda IIb
P | 67411 | SIETKA CHIR. SURGIPRO*MESH | NEVSTREB. SMHP01 | Tyco Healthcare (Pty) Ltd. | ZA | TYC-ZA |  | 2006-02-20 | ZP trieda IIb
P | 67412 | SIETKA CHIR. SURGIPRO*MESH | NEVSTREB. SMHP02 | Tyco Healthcare (Pty) Ltd. | ZA | TYC-ZA |  | 2006-02-20 | ZP trieda IIb
P | 67413 | SIETKA CHIR. SURGIPRO*MESH | NEVSTREB. SMPL01 | Tyco Healthcare (Pty) Ltd. | ZA | TYC-ZA |  | 2006-02-20 | ZP trieda IIb
P | 67414 | SIETKA CHIR. SURGIPRO*MESH | NEVSTREB. SMPL01Z | Tyco Healthcare (Pty) Ltd. | ZA | TYC-ZA |  | 2006-02-20 | ZP trieda IIb
P | 67415 | SIETKA CHIR. SURGIPRO*MESH | NEVSTREB. SMPM02 | Tyco Healthcare (Pty) Ltd. | ZA | TYC-ZA |  | 2006-02-20 | ZP trieda IIb
P | 67416 | SIETKA CHIR. SURGIPRO*MESH | NEVSTREB. SMPM02Z | Tyco Healthcare (Pty) Ltd. | ZA | TYC-ZA |  | 2006-02-20 | ZP trieda IIb
P | 67417 | SIETKA CHIR. SURGIPRO*MESH | NEVSTREB. SPM14 | Tyco Healthcare (Pty) Ltd. | ZA | TYC-ZA |  | 2006-02-20 | ZP trieda IIb
P | 67418 | SIETKA CHIR. SURGIPRO*MESH | NEVSTREB. SPM149 | Tyco Healthcare (Pty) Ltd. | ZA | TYC-ZA |  | 2006-02-20 | ZP trieda IIb
P | 67419 | SIETKA CHIR. SURGIPRO*MESH | NEVSTREB. SPM149W | Tyco Healthcare (Pty) Ltd. | ZA | TYC-ZA |  | 2006-02-20 | ZP trieda IIb
P | 67420 | SIETKA CHIR. SURGIPRO*MESH | NEVSTREB. SPM149W | Tyco Healthcare (Pty) Ltd. | ZA | TYC-ZA |  | 2006-02-20 | ZP trieda IIb
P | 67421 | SIETKA CHIR. SURGIPRO*MESH | NEVSTREB. SPM149Z | Tyco Healthcare (Pty) Ltd. | ZA | TYC-ZA |  | 2006-02-20 | ZP trieda IIb
P | 67422 | SIETKA CHIR. SURGIPRO*MESH | NEVSTREB. SPM14W | Tyco Healthcare (Pty) Ltd. | ZA | TYC-ZA |  | 2006-02-20 | ZP trieda IIb
P | 67423 | SIETKA CHIR. SURGIPRO*MESH | NEVSTREB. SPM14WZ | Tyco Healthcare (Pty) Ltd. | ZA | TYC-ZA |  | 2006-02-20 | ZP trieda IIb
P | 67424 | SIETKA CHIR. SURGIPRO*MESH | NEVSTREB. SPM35 | Tyco Healthcare (Pty) Ltd. | ZA | TYC-ZA |  | 2006-02-20 | ZP trieda IIb
P | 67425 | SIETKA CHIR. SURGIPRO*MESH | NEVSTREB. SPM35W | Tyco Healthcare (Pty) Ltd. | ZA | TYC-ZA |  | 2006-02-20 | ZP trieda IIb
P | 67426 | SIETKA CHIR. SURGIPRO*MESH | NEVSTREB. SPM35WZ | Tyco Healthcare (Pty) Ltd. | ZA | TYC-ZA |  | 2006-02-20 | ZP trieda IIb
P | 67427 | SIETKA CHIR. SURGIPRO*MESH | NEVSTREB. SPM35Z | Tyco Healthcare (Pty) Ltd. | ZA | TYC-ZA |  | 2006-02-20 | ZP trieda IIb
P | 67428 | SIETKA CHIR. SURGIPRO*MESH | NEVSTREB. SPM66W | Tyco Healthcare (Pty) Ltd. | ZA | TYC-ZA |  | 2006-02-20 | ZP trieda IIb
P | 67429 | SIETKA CHIR. SURGIPRO*MESH | NEVSTREB. SPM66WZ | Tyco Healthcare (Pty) Ltd. | ZA | TYC-ZA |  | 2006-02-20 | ZP trieda IIb
P | 67430 | SIETKA CHIR. SURGIPRO*MESH | NEVSTREB. SPMM14 | Tyco Healthcare (Pty) Ltd. | ZA | TYC-ZA |  | 2006-02-20 | ZP trieda IIb
P | 67431 | SIETKA CHIR. SURGIPRO*MESH | NEVSTREB. SPMM149 | Tyco Healthcare (Pty) Ltd. | ZA | TYC-ZA |  | 2006-02-20 | ZP trieda IIb
P | 67432 | SIETKA CHIR. SURGIPRO*MESH | NEVSTREB. SPMM149 | Tyco Healthcare (Pty) Ltd. | ZA | TYC-ZA |  | 2006-02-20 | ZP trieda IIb
P | 67433 | SIETKA CHIR. SURGIPRO*MESH | NEVSTREB. SPMM14Z | Tyco Healthcare (Pty) Ltd. | ZA | TYC-ZA |  | 2006-02-20 | ZP trieda IIb
P | 67434 | SIETKA CHIR. SURGIPRO*MESH | NEVSTREB. SPMM35 | Tyco Healthcare (Pty) Ltd. | ZA | TYC-ZA |  | 2006-02-20 | ZP trieda IIb
P | 67435 | SIETKA CHIR. SURGIPRO*MESH | NEVSTREB. SPMM35Z | Tyco Healthcare (Pty) Ltd. | ZA | TYC-ZA |  | 2006-02-20 | ZP trieda IIb
P | 67436 | SIETKA CHIR. SURGIPRO*MESH | NEVSTREB. SPMM46 | Tyco Healthcare (Pty) Ltd. | ZA | TYC-ZA |  | 2006-02-20 | ZP trieda IIb
P | 67437 | SIETKA CHIR. SURGIPRO*MESH | NEVSTREB. SPMM66 | Tyco Healthcare (Pty) Ltd. | ZA | TYC-ZA |  | 2006-02-20 | ZP trieda IIb
P | 67438 | SIETKA CHIR. SURGIPRO*MESH | NEVSTREB. SPMM66Z | Tyco Healthcare (Pty) Ltd. | ZA | TYC-ZA |  | 2006-02-20 | ZP trieda IIb
P | 67439 | Materiál chirurgický šijací SILK | nevstrebateľný | Tyco Healthcare (Pty) Ltd. | ZA | TYC-ZA |  | 2009-12-10 | ZP trieda III
P | 67440 | MATERIAL CHIR.SICI SILK | NEVSTREB. CS379E | Tyco Healthcare (Pty) Ltd. | ZA | TYC-ZA |  | 2006-02-20 | ZP trieda IIb
P | 67441 | MATERIAL CHIR.SICI SILK | NEVSTREB. CS390E | Tyco Healthcare (Pty) Ltd. | ZA | TYC-ZA |  | 2006-02-20 | ZP trieda IIb
P | 67442 | MATERIAL CHIR.SICI SILK | NEVSTREB. CS391E | Tyco Healthcare (Pty) Ltd. | ZA | TYC-ZA |  | 2006-02-20 | ZP trieda IIb
P | 67443 | MATERIAL CHIR.SICI SILK | NEVSTREB. CS392E | Tyco Healthcare (Pty) Ltd. | ZA | TYC-ZA |  | 2006-02-20 | ZP trieda IIb
P | 67444 | MATERIAL CHIR.SICI SILK | NEVSTREB. CS424E | Tyco Healthcare (Pty) Ltd. | ZA | TYC-ZA |  | 2006-02-20 | ZP trieda IIb
P | 67445 | MATERIAL CHIR.SICI SILK | NEVSTREB. CS425E | Tyco Healthcare (Pty) Ltd. | ZA | TYC-ZA |  | 2006-02-20 | ZP trieda IIb
P | 67446 | MATERIAL CHIR.SICI SILK | NEVSTREB. CS426E | Tyco Healthcare (Pty) Ltd. | ZA | TYC-ZA |  | 2006-02-20 | ZP trieda IIb
P | 67447 | MATERIAL CHIR.SICI SILK | NEVSTREB. CS490E | Tyco Healthcare (Pty) Ltd. | ZA | TYC-ZA |  | 2006-02-20 | ZP trieda IIb
P | 67448 | MATERIAL CHIR.SICI SILK | NEVSTREB. CS491E | Tyco Healthcare (Pty) Ltd. | ZA | TYC-ZA |  | 2006-02-20 | ZP trieda IIb
P | 67449 | MATERIAL CHIR.SICI SILK | NEVSTREB. CS492E | Tyco Healthcare (Pty) Ltd. | ZA | TYC-ZA |  | 2006-02-20 | ZP trieda IIb
P | 67450 | MATERIAL CHIR.SICI SILK | NEVSTREB. CS493E | Tyco Healthcare (Pty) Ltd. | ZA | TYC-ZA |  | 2006-02-20 | ZP trieda IIb
P | 67451 | MATERIAL CHIR.SICI SILK | NEVSTREB. CS568E | Tyco Healthcare (Pty) Ltd. | ZA | TYC-ZA |  | 2006-02-20 | ZP trieda IIb
P | 67452 | MATERIAL CHIR.SICI SILK | NEVSTREB. GS452E | Tyco Healthcare (Pty) Ltd. | ZA | TYC-ZA |  | 2006-02-20 | ZP trieda IIb
P | 67453 | MATERIAL CHIR.SICI SILK | NEVSTREB. GS453E | Tyco Healthcare (Pty) Ltd. | ZA | TYC-ZA |  | 2006-02-20 | ZP trieda IIb
P | 67454 | MATERIAL CHIR.SICI SILK | NEVSTREB. GS822E | Tyco Healthcare (Pty) Ltd. | ZA | TYC-ZA |  | 2006-02-20 | ZP trieda IIb
P | 67455 | MATERIAL CHIR.SICI SILK | NEVSTREB. GS823E | Tyco Healthcare (Pty) Ltd. | ZA | TYC-ZA |  | 2006-02-20 | ZP trieda IIb
P | 67456 | MATERIAL CHIR.SICI SILK | NEVSTREB. GS824E | Tyco Healthcare (Pty) Ltd. | ZA | TYC-ZA |  | 2006-02-20 | ZP trieda IIb
P | 67457 | MATERIAL CHIR.SICI SILK | NEVSTREB. GS825E | Tyco Healthcare (Pty) Ltd. | ZA | TYC-ZA |  | 2006-02-20 | ZP trieda IIb
P | 67458 | MATERIAL CHIR.SICI SILK | NEVSTREB. GS831E | Tyco Healthcare (Pty) Ltd. | ZA | TYC-ZA |  | 2006-02-20 | ZP trieda IIb
P | 67459 | MATERIAL CHIR.SICI SILK | NEVSTREB. GS832E | Tyco Healthcare (Pty) Ltd. | ZA | TYC-ZA |  | 2006-02-20 | ZP trieda IIb
P | 67460 | MATERIAL CHIR.SICI SILK | NEVSTREB. GS833E | Tyco Healthcare (Pty) Ltd. | ZA | TYC-ZA |  | 2006-02-20 | ZP trieda IIb
P | 67461 | MATERIAL CHIR.SICI SILK | NEVSTREB. GS834E | Tyco Healthcare (Pty) Ltd. | ZA | TYC-ZA |  | 2006-02-20 | ZP trieda IIb
P | 67462 | MATERIAL CHIR.SICI SILK | NEVSTREB. GS835E | Tyco Healthcare (Pty) Ltd. | ZA | TYC-ZA |  | 2006-02-20 | ZP trieda IIb
P | 67463 | MATERIAL CHIR.SICI SILK | NEVSTREB. S176E | Tyco Healthcare (Pty) Ltd. | ZA | TYC-ZA |  | 2006-02-20 | ZP trieda IIb
P | 67464 | MATERIAL CHIR.SICI SILK | NEVSTREB. S183E | Tyco Healthcare (Pty) Ltd. | ZA | TYC-ZA |  | 2006-02-20 | ZP trieda IIb
P | 67465 | MATERIAL CHIR.SICI SILK | NEVSTREB. S184E | Tyco Healthcare (Pty) Ltd. | ZA | TYC-ZA |  | 2006-02-20 | ZP trieda IIb
P | 67466 | MATERIAL CHIR.SICI SILK | NEVSTREB. S185E | Tyco Healthcare (Pty) Ltd. | ZA | TYC-ZA |  | 2006-02-20 | ZP trieda IIb
P | 67467 | MATERIAL CHIR.SICI SILK | NEVSTREB. S186E | Tyco Healthcare (Pty) Ltd. | ZA | TYC-ZA |  | 2006-02-20 | ZP trieda IIb
P | 67468 | MATERIAL CHIR.SICI SILK | NEVSTREB. S187E | Tyco Healthcare (Pty) Ltd. | ZA | TYC-ZA |  | 2006-02-20 | ZP trieda IIb
P | 67469 | MATERIAL CHIR.SICI SILK | NEVSTREB. S188E | Tyco Healthcare (Pty) Ltd. | ZA | TYC-ZA |  | 2006-02-20 | ZP trieda IIb
P | 67470 | MATERIAL CHIR.SICI SILK | NEVSTREB. S245E | Tyco Healthcare (Pty) Ltd. | ZA | TYC-ZA |  | 2006-02-20 | ZP trieda IIb
P | 67471 | MATERIAL CHIR.SICI SILK | NEVSTREB. S246E | Tyco Healthcare (Pty) Ltd. | ZA | TYC-ZA |  | 2006-02-20 | ZP trieda IIb
P | 67472 | MATERIAL CHIR.SICI SILK | NEVSTREB. S247E | Tyco Healthcare (Pty) Ltd. | ZA | TYC-ZA |  | 2006-02-20 | ZP trieda IIb
P | 67473 | MATERIAL CHIR.SICI SILK | NEVSTREB. S304E | Tyco Healthcare (Pty) Ltd. | ZA | TYC-ZA |  | 2006-02-20 | ZP trieda IIb
P | 67474 | MATERIAL CHIR.SICI SILK | NEVSTREB. S305E | Tyco Healthcare (Pty) Ltd. | ZA | TYC-ZA |  | 2006-02-20 | ZP trieda IIb
P | 67475 | MATERIAL CHIR.SICI SILK | NEVSTREB. S306E | Tyco Healthcare (Pty) Ltd. | ZA | TYC-ZA |  | 2006-02-20 | ZP trieda IIb
P | 67476 | MATERIAL CHIR.SICI SILK | NEVSTREB. S307E | Tyco Healthcare (Pty) Ltd. | ZA | TYC-ZA |  | 2006-02-20 | ZP trieda IIb
P | 67477 | MATERIAL CHIR.SICI SILK | NEVSTREB. S346E | Tyco Healthcare (Pty) Ltd. | ZA | TYC-ZA |  | 2006-02-20 | ZP trieda IIb
P | 67478 | MATERIAL CHIR.SICI SILK | NEVSTREB. S600 | Tyco Healthcare (Pty) Ltd. | ZA | TYC-ZA |  | 2006-02-20 | ZP trieda IIb
P | 67479 | MATERIAL CHIR.SICI SILK | NEVSTREB. S601 | Tyco Healthcare (Pty) Ltd. | ZA | TYC-ZA |  | 2006-02-20 | ZP trieda IIb
P | 67480 | MATERIAL CHIR.SICI SILK | NEVSTREB. S602 | Tyco Healthcare (Pty) Ltd. | ZA | TYC-ZA |  | 2006-02-20 | ZP trieda IIb
P | 67481 | MATERIAL CHIR.SICI SILK | NEVSTREB. S-605 | Tyco Healthcare (Pty) Ltd. | ZA | TYC-ZA |  | 2006-02-20 | ZP trieda IIb
P | 67482 | MATERIAL CHIR.SICI SILK | NEVSTREB. S-606 | Tyco Healthcare (Pty) Ltd. | ZA | TYC-ZA |  | 2006-02-20 | ZP trieda IIb
P | 67483 | MATERIAL CHIR.SICI SILK | NEVSTREB. S-607 | Tyco Healthcare (Pty) Ltd. | ZA | TYC-ZA |  | 2006-02-20 | ZP trieda IIb
P | 67484 | MATERIAL CHIR.SICI SILK | NEVSTREB. S-608 | Tyco Healthcare (Pty) Ltd. | ZA | TYC-ZA |  | 2006-02-20 | ZP trieda IIb
P | 67485 | MATERIAL CHIR.SICI SILK | NEVSTREB. S610 | Tyco Healthcare (Pty) Ltd. | ZA | TYC-ZA |  | 2006-02-20 | ZP trieda IIb
P | 67486 | MATERIAL CHIR.SICI SILK | NEVSTREB. S612 | Tyco Healthcare (Pty) Ltd. | ZA | TYC-ZA |  | 2006-02-20 | ZP trieda IIb
P | 67487 | MATERIAL CHIR.SICI SILK | NEVSTREB. S614 | Tyco Healthcare (Pty) Ltd. | ZA | TYC-ZA |  | 2006-02-20 | ZP trieda IIb
P | 67488 | MATERIAL CHIR.SICI SILK | NEVSTREB. S617 | Tyco Healthcare (Pty) Ltd. | ZA | TYC-ZA |  | 2006-02-20 | ZP trieda IIb
P | 67489 | MATERIAL CHIR.SICI SILK | NEVSTREB. S619 | Tyco Healthcare (Pty) Ltd. | ZA | TYC-ZA |  | 2006-02-20 | ZP trieda IIb
P | 67490 | MATERIAL CHIR.SICI SILK | NEVSTREB. S620 | Tyco Healthcare (Pty) Ltd. | ZA | TYC-ZA |  | 2006-02-20 | ZP trieda IIb
P | 67491 | MATERIAL CHIR.SICI SILK | NEVSTREB. S621 | Tyco Healthcare (Pty) Ltd. | ZA | TYC-ZA |  | 2006-02-20 | ZP trieda IIb
P | 67492 | MATERIAL CHIR.SICI SILK | NEVSTREB. S622 | Tyco Healthcare (Pty) Ltd. | ZA | TYC-ZA |  | 2006-02-20 | ZP trieda IIb
P | 67493 | MATERIAL CHIR.SICI SILK | NEVSTREB. S623 | Tyco Healthcare (Pty) Ltd. | ZA | TYC-ZA |  | 2006-02-20 | ZP trieda IIb
P | 67494 | MATERIAL CHIR.SICI SILK | NEVSTREB. S624 | Tyco Healthcare (Pty) Ltd. | ZA | TYC-ZA |  | 2006-02-20 | ZP trieda IIb
P | 67495 | MATERIAL CHIR.SICI SILK | NEVSTREB. S626 | Tyco Healthcare (Pty) Ltd. | ZA | TYC-ZA |  | 2006-02-20 | ZP trieda IIb
P | 67496 | MATERIAL CHIR.SICI SILK | NEVSTREB. S628 | Tyco Healthcare (Pty) Ltd. | ZA | TYC-ZA |  | 2006-02-20 | ZP trieda IIb
P | 67497 | MATERIAL CHIR.SICI SILK | NEVSTREB. S630 | Tyco Healthcare (Pty) Ltd. | ZA | TYC-ZA |  | 2006-02-20 | ZP trieda IIb
P | 67498 | MATERIAL CHIR.SICI SILK | NEVSTREB. S632 | Tyco Healthcare (Pty) Ltd. | ZA | TYC-ZA |  | 2006-02-20 | ZP trieda IIb
P | 67499 | MATERIAL CHIR.SICI SILK | NEVSTREB. S633 | Tyco Healthcare (Pty) Ltd. | ZA | TYC-ZA |  | 2006-02-20 | ZP trieda IIb
P | 67500 | MATERIAL CHIR.SICI SILK | NEVSTREB. S634 | Tyco Healthcare (Pty) Ltd. | ZA | TYC-ZA |  | 2006-02-20 | ZP trieda IIb
P | 67501 | MATERIAL CHIR.SICI SILK | NEVSTREB. S635 | Tyco Healthcare (Pty) Ltd. | ZA | TYC-ZA |  | 2006-02-20 | ZP trieda IIb
P | 67502 | MATERIAL CHIR.SICI SILK | NEVSTREB. S636 | Tyco Healthcare (Pty) Ltd. | ZA | TYC-ZA |  | 2006-02-20 | ZP trieda IIb
P | 67503 | MATERIAL CHIR.SICI SILK | NEVSTREB. S638 | Tyco Healthcare (Pty) Ltd. | ZA | TYC-ZA |  | 2006-02-20 | ZP trieda IIb
P | 67504 | MATERIAL CHIR.SICI SILK | NEVSTREB. S642 | Tyco Healthcare (Pty) Ltd. | ZA | TYC-ZA |  | 2006-02-20 | ZP trieda IIb
P | 67505 | MATERIAL CHIR.SICI SILK | NEVSTREB. S644 | Tyco Healthcare (Pty) Ltd. | ZA | TYC-ZA |  | 2006-02-20 | ZP trieda IIb
P | 67506 | MATERIAL CHIR.SICI SILK | NEVSTREB. S646 | Tyco Healthcare (Pty) Ltd. | ZA | TYC-ZA |  | 2006-02-20 | ZP trieda IIb
P | 67507 | MATERIAL CHIR.SICI SILK | NEVSTREB. S648 | Tyco Healthcare (Pty) Ltd. | ZA | TYC-ZA |  | 2006-02-20 | ZP trieda IIb
P | 67508 | MATERIAL CHIR.SICI SILK | NEVSTREB. S650 | Tyco Healthcare (Pty) Ltd. | ZA | TYC-ZA |  | 2006-02-20 | ZP trieda IIb
P | 67509 | MATERIAL CHIR.SICI SILK | NEVSTREB. S651 | Tyco Healthcare (Pty) Ltd. | ZA | TYC-ZA |  | 2006-02-20 | ZP trieda IIb
P | 67510 | MATERIAL CHIR.SICI SILK | NEVSTREB. S651L | Tyco Healthcare (Pty) Ltd. | ZA | TYC-ZA |  | 2006-02-20 | ZP trieda IIb
P | 67511 | MATERIAL CHIR.SICI SILK | NEVSTREB. S654 | Tyco Healthcare (Pty) Ltd. | ZA | TYC-ZA |  | 2006-02-20 | ZP trieda IIb
P | 67512 | MATERIAL CHIR.SICI SILK | NEVSTREB. S656 | Tyco Healthcare (Pty) Ltd. | ZA | TYC-ZA |  | 2006-02-20 | ZP trieda IIb
P | 67513 | MATERIAL CHIR.SICI SILK | NEVSTREB. S658 | Tyco Healthcare (Pty) Ltd. | ZA | TYC-ZA |  | 2006-02-20 | ZP trieda IIb
P | 67514 | MATERIAL CHIR.SICI SILK | NEVSTREB. S660 | Tyco Healthcare (Pty) Ltd. | ZA | TYC-ZA |  | 2006-02-20 | ZP trieda IIb
P | 67515 | MATERIAL CHIR.SICI SILK | NEVSTREB. S663 | Tyco Healthcare (Pty) Ltd. | ZA | TYC-ZA |  | 2006-02-20 | ZP trieda IIb
P | 67516 | MATERIAL CHIR.SICI SILK | NEVSTREB. S666 | Tyco Healthcare (Pty) Ltd. | ZA | TYC-ZA |  | 2006-02-20 | ZP trieda IIb
P | 67517 | MATERIAL CHIR.SICI SILK | NEVSTREB. S667 | Tyco Healthcare (Pty) Ltd. | ZA | TYC-ZA |  | 2006-02-20 | ZP trieda IIb
P | 67518 | MATERIAL CHIR.SICI SILK | NEVSTREB. S670 | Tyco Healthcare (Pty) Ltd. | ZA | TYC-ZA |  | 2006-02-20 | ZP trieda IIb
P | 67519 | MATERIAL CHIR.SICI SILK | NEVSTREB. S670E | Tyco Healthcare (Pty) Ltd. | ZA | TYC-ZA |  | 2006-02-20 | ZP trieda IIb
P | 67520 | MATERIAL CHIR.SICI SILK | NEVSTREB. S671E | Tyco Healthcare (Pty) Ltd. | ZA | TYC-ZA |  | 2006-02-20 | ZP trieda IIb
P | 67521 | MATERIAL CHIR.SICI SILK | NEVSTREB. S672 | Tyco Healthcare (Pty) Ltd. | ZA | TYC-ZA |  | 2006-02-20 | ZP trieda IIb
P | 67522 | MATERIAL CHIR.SICI SILK | NEVSTREB. S672E | Tyco Healthcare (Pty) Ltd. | ZA | TYC-ZA |  | 2006-02-20 | ZP trieda IIb
P | 67523 | MATERIAL CHIR.SICI SILK | NEVSTREB. S673E | Tyco Healthcare (Pty) Ltd. | ZA | TYC-ZA |  | 2006-02-20 | ZP trieda IIb
P | 67524 | MATERIAL CHIR.SICI SILK | NEVSTREB. S674 | Tyco Healthcare (Pty) Ltd. | ZA | TYC-ZA |  | 2006-02-20 | ZP trieda IIb
P | 67525 | MATERIAL CHIR.SICI SILK | NEVSTREB. S674E | Tyco Healthcare (Pty) Ltd. | ZA | TYC-ZA |  | 2006-02-20 | ZP trieda IIb
P | 67526 | MATERIAL CHIR.SICI SILK | NEVSTREB. S675E | Tyco Healthcare (Pty) Ltd. | ZA | TYC-ZA |  | 2006-02-20 | ZP trieda IIb
P | 67527 | MATERIAL CHIR.SICI SILK | NEVSTREB. S676 | Tyco Healthcare (Pty) Ltd. | ZA | TYC-ZA |  | 2006-02-20 | ZP trieda IIb
P | 67528 | MATERIAL CHIR.SICI SILK | NEVSTREB. S676E | Tyco Healthcare (Pty) Ltd. | ZA | TYC-ZA |  | 2006-02-20 | ZP trieda IIb
P | 67529 | MATERIAL CHIR.SICI SILK | NEVSTREB. S677 | Tyco Healthcare (Pty) Ltd. | ZA | TYC-ZA |  | 2006-02-20 | ZP trieda IIb
P | 67530 | MATERIAL CHIR.SICI SILK | NEVSTREB. S677E | Tyco Healthcare (Pty) Ltd. | ZA | TYC-ZA |  | 2006-02-20 | ZP trieda IIb
P | 67531 | MATERIAL CHIR.SICI SILK | NEVSTREB. S679 | Tyco Healthcare (Pty) Ltd. | ZA | TYC-ZA |  | 2006-02-20 | ZP trieda IIb
P | 67532 | MATERIAL CHIR.SICI SILK | NEVSTREB. S682 | Tyco Healthcare (Pty) Ltd. | ZA | TYC-ZA |  | 2006-02-20 | ZP trieda IIb
P | 67533 | MATERIAL CHIR.SICI SILK | NEVSTREB. S-683 | Tyco Healthcare (Pty) Ltd. | ZA | TYC-ZA |  | 2006-02-20 | ZP trieda IIb
P | 67534 | MATERIAL CHIR.SICI SILK | NEVSTREB. S684 | Tyco Healthcare (Pty) Ltd. | ZA | TYC-ZA |  | 2006-02-20 | ZP trieda IIb
P | 67535 | MATERIAL CHIR.SICI SILK | NEVSTREB. S686 | Tyco Healthcare (Pty) Ltd. | ZA | TYC-ZA |  | 2006-02-20 | ZP trieda IIb
P | 67536 | MATERIAL CHIR.SICI SILK | NEVSTREB. S688 | Tyco Healthcare (Pty) Ltd. | ZA | TYC-ZA |  | 2006-02-20 | ZP trieda IIb
P | 67537 | MATERIAL CHIR.SICI SILK | NEVSTREB. S689 | Tyco Healthcare (Pty) Ltd. | ZA | TYC-ZA |  | 2006-02-20 | ZP trieda IIb
P | 67538 | MATERIAL CHIR.SICI SILK | NEVSTREB. S690 | Tyco Healthcare (Pty) Ltd. | ZA | TYC-ZA |  | 2006-02-20 | ZP trieda IIb
P | 67539 | MATERIAL CHIR.SICI SILK | NEVSTREB. S692 | Tyco Healthcare (Pty) Ltd. | ZA | TYC-ZA |  | 2006-02-20 | ZP trieda IIb
P | 67540 | MATERIAL CHIR.SICI SILK | NEVSTREB. S694 | Tyco Healthcare (Pty) Ltd. | ZA | TYC-ZA |  | 2006-02-20 | ZP trieda IIb
P | 67541 | MATERIAL CHIR.SICI SILK | NEVSTREB. S696 | Tyco Healthcare (Pty) Ltd. | ZA | TYC-ZA |  | 2006-02-20 | ZP trieda IIb
P | 67542 | MATERIAL CHIR.SICI SILK | NEVSTREB. S698 | Tyco Healthcare (Pty) Ltd. | ZA | TYC-ZA |  | 2006-02-20 | ZP trieda IIb
P | 67543 | MATERIAL CHIR.SICI SILK | NEVSTREB. SS1673E | Tyco Healthcare (Pty) Ltd. | ZA | TYC-ZA |  | 2006-02-20 | ZP trieda IIb
P | 67544 | MATERIAL CHIR.SICI SILK | NEVSTREB. SS1883E | Tyco Healthcare (Pty) Ltd. | ZA | TYC-ZA |  | 2006-02-20 | ZP trieda IIb
P | 67545 | MATERIAL CHIR.SICI SILK | NEVSTREB. SS367E | Tyco Healthcare (Pty) Ltd. | ZA | TYC-ZA |  | 2006-02-20 | ZP trieda IIb
P | 67546 | MATERIAL CHIR.SICI SILK | NEVSTREB. SS368E | Tyco Healthcare (Pty) Ltd. | ZA | TYC-ZA |  | 2006-02-20 | ZP trieda IIb
P | 67547 | MATERIAL CHIR.SICI SILK | NEVSTREB. SS369E | Tyco Healthcare (Pty) Ltd. | ZA | TYC-ZA |  | 2006-02-20 | ZP trieda IIb
P | 67548 | MATERIAL CHIR.SICI SILK | NEVSTREB. SS482E | Tyco Healthcare (Pty) Ltd. | ZA | TYC-ZA |  | 2006-02-20 | ZP trieda IIb
P | 67549 | MATERIAL CHIR.SICI SILK | NEVSTREB. SS483E | Tyco Healthcare (Pty) Ltd. | ZA | TYC-ZA |  | 2006-02-20 | ZP trieda IIb
P | 67550 | MATERIAL CHIR.SICI SILK | NEVSTREB. SS484E | Tyco Healthcare (Pty) Ltd. | ZA | TYC-ZA |  | 2006-02-20 | ZP trieda IIb
P | 67551 | MATERIAL CHIR.SICI SILK | NEVSTREB. SS522E | Tyco Healthcare (Pty) Ltd. | ZA | TYC-ZA |  | 2006-02-20 | ZP trieda IIb
P | 67552 | MATERIAL CHIR.SICI SILK | NEVSTREB. SS523E | Tyco Healthcare (Pty) Ltd. | ZA | TYC-ZA |  | 2006-02-20 | ZP trieda IIb
P | 67553 | MATERIAL CHIR.SICI SILK | NEVSTREB. SS524E | Tyco Healthcare (Pty) Ltd. | ZA | TYC-ZA |  | 2006-02-20 | ZP trieda IIb
P | 67554 | MATERIAL CHIR.SICI SILK | NEVSTREB. SS630E | Tyco Healthcare (Pty) Ltd. | ZA | TYC-ZA |  | 2006-02-20 | ZP trieda IIb
P | 67555 | MATERIAL CHIR.SICI SILK | NEVSTREB. SS631E | Tyco Healthcare (Pty) Ltd. | ZA | TYC-ZA |  | 2006-02-20 | ZP trieda IIb
P | 67556 | MATERIAL CHIR.SICI SILK | NEVSTREB. SS632E | Tyco Healthcare (Pty) Ltd. | ZA | TYC-ZA |  | 2006-02-20 | ZP trieda IIb
P | 67557 | MATERIAL CHIR.SICI SILK | NEVSTREB. SS633E | Tyco Healthcare (Pty) Ltd. | ZA | TYC-ZA |  | 2006-02-20 | ZP trieda IIb
P | 67558 | MATERIAL CHIR.SICI SILK | NEVSTREB. SS645E | Tyco Healthcare (Pty) Ltd. | ZA | TYC-ZA |  | 2006-02-20 | ZP trieda IIb
P | 67559 | MATERIAL CHIR.SICI SILK | NEVSTREB. SS646E | Tyco Healthcare (Pty) Ltd. | ZA | TYC-ZA |  | 2006-02-20 | ZP trieda IIb
P | 67560 | MATERIAL CHIR.SICI SILK | NEVSTREB. SS647E | Tyco Healthcare (Pty) Ltd. | ZA | TYC-ZA |  | 2006-02-20 | ZP trieda IIb
P | 67561 | MATERIAL CHIR.SICI SILK | NEVSTREB. SS648E | Tyco Healthcare (Pty) Ltd. | ZA | TYC-ZA |  | 2006-02-20 | ZP trieda IIb
P | 67562 | MATERIAL CHIR.SICI SILK | NEVSTREB. SS652E | Tyco Healthcare (Pty) Ltd. | ZA | TYC-ZA |  | 2006-02-20 | ZP trieda IIb
P | 67563 | MATERIAL CHIR.SICI SILK | NEVSTREB. SS653E | Tyco Healthcare (Pty) Ltd. | ZA | TYC-ZA |  | 2006-02-20 | ZP trieda IIb
P | 67564 | MATERIAL CHIR.SICI SILK | NEVSTREB. SS654E | Tyco Healthcare (Pty) Ltd. | ZA | TYC-ZA |  | 2006-02-20 | ZP trieda IIb
P | 67565 | MATERIAL CHIR.SICI SILK | NEVSTREB. SS655E | Tyco Healthcare (Pty) Ltd. | ZA | TYC-ZA |  | 2006-02-20 | ZP trieda IIb
P | 67566 | MATERIAL CHIR.SICI SILK | NEVSTREB. SS656E | Tyco Healthcare (Pty) Ltd. | ZA | TYC-ZA |  | 2006-02-20 | ZP trieda IIb
P | 67567 | MATERIAL CHIR.SICI SILK | NEVSTREB. SS673E | Tyco Healthcare (Pty) Ltd. | ZA | TYC-ZA |  | 2006-02-20 | ZP trieda IIb
P | 67568 | MATERIAL CHIR.SICI SILK | NEVSTREB. SS679E | Tyco Healthcare (Pty) Ltd. | ZA | TYC-ZA |  | 2006-02-20 | ZP trieda IIb
P | 67569 | MATERIAL CHIR.SICI SILK | NEVSTREB. SS680E | Tyco Healthcare (Pty) Ltd. | ZA | TYC-ZA |  | 2006-02-20 | ZP trieda IIb
P | 67570 | MATERIAL CHIR.SICI SILK | NEVSTREB. SS689E | Tyco Healthcare (Pty) Ltd. | ZA | TYC-ZA |  | 2006-02-20 | ZP trieda IIb
P | 67571 | MATERIAL CHIR.SICI SILK | NEVSTREB. SS698E | Tyco Healthcare (Pty) Ltd. | ZA | TYC-ZA |  | 2006-02-20 | ZP trieda IIb
P | 67572 | MATERIAL CHIR.SICI SILK | NEVSTREB. SS699E | Tyco Healthcare (Pty) Ltd. | ZA | TYC-ZA |  | 2006-02-20 | ZP trieda IIb
P | 67573 | MATERIAL CHIR.SICI SILK | NEVSTREB. SS721E | Tyco Healthcare (Pty) Ltd. | ZA | TYC-ZA |  | 2006-02-20 | ZP trieda IIb
P | 67574 | MATERIAL CHIR.SICI SILK | NEVSTREB. SS722E | Tyco Healthcare (Pty) Ltd. | ZA | TYC-ZA |  | 2006-02-20 | ZP trieda IIb
P | 67575 | MATERIAL CHIR.SICI SILK | NEVSTREB. SS723E | Tyco Healthcare (Pty) Ltd. | ZA | TYC-ZA |  | 2006-02-20 | ZP trieda IIb
P | 67576 | MATERIAL CHIR.SICI SILK | NEVSTREB. SS745E | Tyco Healthcare (Pty) Ltd. | ZA | TYC-ZA |  | 2006-02-20 | ZP trieda IIb
P | 67577 | MATERIAL CHIR.SICI SILK | NEVSTREB. SS746E | Tyco Healthcare (Pty) Ltd. | ZA | TYC-ZA |  | 2006-02-20 | ZP trieda IIb
P | 67578 | MATERIAL CHIR.SICI SILK | NEVSTREB. SS756E | Tyco Healthcare (Pty) Ltd. | ZA | TYC-ZA |  | 2006-02-20 | ZP trieda IIb
P | 67579 | MATERIAL CHIR.SICI SILK | NEVSTREB. SS783E | Tyco Healthcare (Pty) Ltd. | ZA | TYC-ZA |  | 2006-02-20 | ZP trieda IIb
P | 67580 | MATERIAL CHIR.SICI SILK | NEVSTREB. SS784E | Tyco Healthcare (Pty) Ltd. | ZA | TYC-ZA |  | 2006-02-20 | ZP trieda IIb
P | 67581 | MATERIAL CHIR.SICI SILK | NEVSTREB. SS785E | Tyco Healthcare (Pty) Ltd. | ZA | TYC-ZA |  | 2006-02-20 | ZP trieda IIb
P | 67582 | MATERIAL CHIR.SICI SILK | NEVSTREB. SS786E | Tyco Healthcare (Pty) Ltd. | ZA | TYC-ZA |  | 2006-02-20 | ZP trieda IIb
P | 67583 | MATERIAL CHIR.SICI SILK | NEVSTREB. SS820E | Tyco Healthcare (Pty) Ltd. | ZA | TYC-ZA |  | 2006-02-20 | ZP trieda IIb
P | 67584 | MATERIAL CHIR.SICI SILK | NEVSTREB. SS822E | Tyco Healthcare (Pty) Ltd. | ZA | TYC-ZA |  | 2006-02-20 | ZP trieda IIb
P | 67585 | MATERIAL CHIR.SICI SILK | NEVSTREB. SS823E | Tyco Healthcare (Pty) Ltd. | ZA | TYC-ZA |  | 2006-02-20 | ZP trieda IIb
P | 67586 | MATERIAL CHIR.SICI SILK | NEVSTREB. SS922E | Tyco Healthcare (Pty) Ltd. | ZA | TYC-ZA |  | 2006-02-20 | ZP trieda IIb
P | 67587 | MATERIAL CHIR.SICI SILK | NEVSTREB. SS923E | Tyco Healthcare (Pty) Ltd. | ZA | TYC-ZA |  | 2006-02-20 | ZP trieda IIb
P | 67588 | MATERIAL CHIR.SICI SILK | NEVSTREB. SS924E | Tyco Healthcare (Pty) Ltd. | ZA | TYC-ZA |  | 2006-02-20 | ZP trieda IIb
P | 67589 | MATERIAL CHIR.SICI SILK | NEVSTREB. VS754E | Tyco Healthcare (Pty) Ltd. | ZA | TYC-ZA |  | 2006-02-20 | ZP trieda IIb
P | 67590 | MATERIAL CHIR.SICI SILK | NEVSTREB. VS755E | Tyco Healthcare (Pty) Ltd. | ZA | TYC-ZA |  | 2006-02-20 | ZP trieda IIb
P | 67591 | MATERIAL CHIR.SICI SILK | NEVSTREB. VS843E | Tyco Healthcare (Pty) Ltd. | ZA | TYC-ZA |  | 2006-02-20 | ZP trieda IIb
P | 67592 | MATERIAL CHIR.SICI SILK | NEVSTREB. VS845E | Tyco Healthcare (Pty) Ltd. | ZA | TYC-ZA |  | 2006-02-20 | ZP trieda IIb
P | 67593 | MATERIAL CHIR.SICI SILK | NEVSTREB. VS870E | Tyco Healthcare (Pty) Ltd. | ZA | TYC-ZA |  | 2006-02-20 | ZP trieda IIb
P | 67594 | MATERIAL CHIR.SICI SILK | NEVSTREB. VS871E | Tyco Healthcare (Pty) Ltd. | ZA | TYC-ZA |  | 2006-02-20 | ZP trieda IIb
P | 67595 | MATERIAL CHIR.SICI SILK | NEVSTREB. VS872E | Tyco Healthcare (Pty) Ltd. | ZA | TYC-ZA |  | 2006-02-20 | ZP trieda IIb
P | 67596 | MATERIAL CHIR.SICI SILK | NEVSTREB. VS873E | Tyco Healthcare (Pty) Ltd. | ZA | TYC-ZA |  | 2006-02-20 | ZP trieda IIb
P | 67597 | MATERIAL CHIR.SICI SOFSILK | NEVSTREB. CS379 | Tyco Healthcare (Pty) Ltd. | ZA | TYC-ZA |  | 2006-02-20 | ZP trieda IIb
P | 67598 | MATERIAL CHIR.SICI SOFSILK | NEVSTREB. CS390 | Tyco Healthcare (Pty) Ltd. | ZA | TYC-ZA |  | 2006-02-20 | ZP trieda IIb
P | 67599 | MATERIAL CHIR.SICI SOFSILK | NEVSTREB. CS425 | Tyco Healthcare (Pty) Ltd. | ZA | TYC-ZA |  | 2006-02-20 | ZP trieda IIb
P | 67600 | MATERIAL CHIR.SICI SOFSILK | NEVSTREB. CS426 | Tyco Healthcare (Pty) Ltd. | ZA | TYC-ZA |  | 2006-02-20 | ZP trieda IIb
P | 67601 | MATERIAL CHIR.SICI SOFSILK | NEVSTREB. CS434 | Tyco Healthcare (Pty) Ltd. | ZA | TYC-ZA |  | 2006-02-20 | ZP trieda IIb
P | 67602 | MATERIAL CHIR.SICI SOFSILK | NEVSTREB. CS483 | Tyco Healthcare (Pty) Ltd. | ZA | TYC-ZA |  | 2006-02-20 | ZP trieda IIb
P | 67603 | MATERIAL CHIR.SICI SOFSILK | NEVSTREB. CS50M | Tyco Healthcare (Pty) Ltd. | ZA | TYC-ZA |  | 2006-02-20 | ZP trieda IIb
P | 67604 | MATERIAL CHIR.SICI SOFSILK | NEVSTREB. CS560 | Tyco Healthcare (Pty) Ltd. | ZA | TYC-ZA |  | 2006-02-20 | ZP trieda IIb
P | 67605 | MATERIAL CHIR.SICI SOFSILK | NEVSTREB. CS561 | Tyco Healthcare (Pty) Ltd. | ZA | TYC-ZA |  | 2006-02-20 | ZP trieda IIb
P | 67606 | MATERIAL CHIR.SICI SOFSILK | NEVSTREB. CS562 | Tyco Healthcare (Pty) Ltd. | ZA | TYC-ZA |  | 2006-02-20 | ZP trieda IIb
P | 67607 | MATERIAL CHIR.SICI SOFSILK | NEVSTREB. CS56M | Tyco Healthcare (Pty) Ltd. | ZA | TYC-ZA |  | 2006-02-20 | ZP trieda IIb
P | 67608 | MATERIAL CHIR.SICI SOFSILK | NEVSTREB. CS574 | Tyco Healthcare (Pty) Ltd. | ZA | TYC-ZA |  | 2006-02-20 | ZP trieda IIb
P | 67609 | MATERIAL CHIR.SICI SOFSILK | NEVSTREB. CS575 | Tyco Healthcare (Pty) Ltd. | ZA | TYC-ZA |  | 2006-02-20 | ZP trieda IIb
P | 67610 | MATERIAL CHIR.SICI SOFSILK | NEVSTREB. CS661 | Tyco Healthcare (Pty) Ltd. | ZA | TYC-ZA |  | 2006-02-20 | ZP trieda IIb
P | 67611 | MATERIAL CHIR.SICI SOFSILK | NEVSTREB. CS744 | Tyco Healthcare (Pty) Ltd. | ZA | TYC-ZA |  | 2006-02-20 | ZP trieda IIb
P | 67612 | MATERIAL CHIR.SICI SOFSILK | NEVSTREB. CS745 | Tyco Healthcare (Pty) Ltd. | ZA | TYC-ZA |  | 2006-02-20 | ZP trieda IIb
P | 67613 | MATERIAL CHIR.SICI SOFSILK | NEVSTREB. CS746 | Tyco Healthcare (Pty) Ltd. | ZA | TYC-ZA |  | 2006-02-20 | ZP trieda IIb
P | 67614 | MATERIAL CHIR.SICI SOFSILK | NEVSTREB. GS240 | Tyco Healthcare (Pty) Ltd. | ZA | TYC-ZA |  | 2006-02-20 | ZP trieda IIb
P | 67615 | MATERIAL CHIR.SICI SOFSILK | NEVSTREB. GS430 | Tyco Healthcare (Pty) Ltd. | ZA | TYC-ZA |  | 2006-02-20 | ZP trieda IIb
P | 67616 | MATERIAL CHIR.SICI SOFSILK | NEVSTREB. GS430M | Tyco Healthcare (Pty) Ltd. | ZA | TYC-ZA |  | 2006-02-20 | ZP trieda IIb
P | 67617 | MATERIAL CHIR.SICI SOFSILK | NEVSTREB. GS431 | Tyco Healthcare (Pty) Ltd. | ZA | TYC-ZA |  | 2006-02-20 | ZP trieda IIb
P | 67618 | MATERIAL CHIR.SICI SOFSILK | NEVSTREB. GS432 | Tyco Healthcare (Pty) Ltd. | ZA | TYC-ZA |  | 2006-02-20 | ZP trieda IIb
P | 67619 | MATERIAL CHIR.SICI SOFSILK | NEVSTREB. GS43M | Tyco Healthcare (Pty) Ltd. | ZA | TYC-ZA |  | 2006-02-20 | ZP trieda IIb
P | 67620 | MATERIAL CHIR.SICI SOFSILK | NEVSTREB. GS440M | Tyco Healthcare (Pty) Ltd. | ZA | TYC-ZA |  | 2006-02-20 | ZP trieda IIb
P | 67621 | MATERIAL CHIR.SICI SOFSILK | NEVSTREB. GS450 | Tyco Healthcare (Pty) Ltd. | ZA | TYC-ZA |  | 2006-02-20 | ZP trieda IIb
P | 67622 | MATERIAL CHIR.SICI SOFSILK | NEVSTREB. GS451 | Tyco Healthcare (Pty) Ltd. | ZA | TYC-ZA |  | 2006-02-20 | ZP trieda IIb
P | 67623 | MATERIAL CHIR.SICI SOFSILK | NEVSTREB. GS452 | Tyco Healthcare (Pty) Ltd. | ZA | TYC-ZA |  | 2006-02-20 | ZP trieda IIb
P | 67624 | MATERIAL CHIR.SICI SOFSILK | NEVSTREB. GS453 | Tyco Healthcare (Pty) Ltd. | ZA | TYC-ZA |  | 2006-02-20 | ZP trieda IIb
P | 67625 | MATERIAL CHIR.SICI SOFSILK | NEVSTREB. GS620M | Tyco Healthcare (Pty) Ltd. | ZA | TYC-ZA |  | 2006-02-20 | ZP trieda IIb
P | 67626 | MATERIAL CHIR.SICI SOFSILK | NEVSTREB. GS630M | Tyco Healthcare (Pty) Ltd. | ZA | TYC-ZA |  | 2006-02-20 | ZP trieda IIb
P | 67627 | MATERIAL CHIR.SICI SOFSILK | NEVSTREB. GS632M | Tyco Healthcare (Pty) Ltd. | ZA | TYC-ZA |  | 2006-02-20 | ZP trieda IIb
P | 67628 | MATERIAL CHIR.SICI SOFSILK | NEVSTREB. GS660M | Tyco Healthcare (Pty) Ltd. | ZA | TYC-ZA |  | 2006-02-20 | ZP trieda IIb
P | 67629 | MATERIAL CHIR.SICI SOFSILK | NEVSTREB. GS670M | Tyco Healthcare (Pty) Ltd. | ZA | TYC-ZA |  | 2006-02-20 | ZP trieda IIb
P | 67630 | MATERIAL CHIR.SICI SOFSILK | NEVSTREB. GS821 | Tyco Healthcare (Pty) Ltd. | ZA | TYC-ZA |  | 2006-02-20 | ZP trieda IIb
P | 67631 | MATERIAL CHIR.SICI SOFSILK | NEVSTREB. GS824 | Tyco Healthcare (Pty) Ltd. | ZA | TYC-ZA |  | 2006-02-20 | ZP trieda IIb
P | 67632 | MATERIAL CHIR.SICI SOFSILK | NEVSTREB. GS825 | Tyco Healthcare (Pty) Ltd. | ZA | TYC-ZA |  | 2006-02-20 | ZP trieda IIb
P | 67633 | MATERIAL CHIR.SICI SOFSILK | NEVSTREB. GSJ33M | Tyco Healthcare (Pty) Ltd. | ZA | TYC-ZA |  | 2006-02-20 | ZP trieda IIb
P | 67634 | MATERIAL CHIR.SICI SOFSILK | NEVSTREB. GSJ34M | Tyco Healthcare (Pty) Ltd. | ZA | TYC-ZA |  | 2006-02-20 | ZP trieda IIb
P | 67635 | MATERIAL CHIR.SICI SOFSILK | NEVSTREB. GSJ36M | Tyco Healthcare (Pty) Ltd. | ZA | TYC-ZA |  | 2006-02-20 | ZP trieda IIb
P | 67636 | MATERIAL CHIR.SICI SOFSILK | NEVSTREB. GSJ37M | Tyco Healthcare (Pty) Ltd. | ZA | TYC-ZA |  | 2006-02-20 | ZP trieda IIb
P | 67637 | MATERIAL CHIR.SICI SOFSILK | NEVSTREB. GSJ46M | Tyco Healthcare (Pty) Ltd. | ZA | TYC-ZA |  | 2006-02-20 | ZP trieda IIb
P | 67638 | MATERIAL CHIR.SICI SOFSILK | NEVSTREB. GSJ47M | Tyco Healthcare (Pty) Ltd. | ZA | TYC-ZA |  | 2006-02-20 | ZP trieda IIb
P | 67639 | MATERIAL CHIR.SICI SOFSILK | NEVSTREB. GSJ63M | Tyco Healthcare (Pty) Ltd. | ZA | TYC-ZA |  | 2006-02-20 | ZP trieda IIb
P | 67640 | MATERIAL CHIR.SICI SOFSILK | NEVSTREB. GSJ64M | Tyco Healthcare (Pty) Ltd. | ZA | TYC-ZA |  | 2006-02-20 | ZP trieda IIb
P | 67641 | MATERIAL CHIR.SICI SOFSILK | NEVSTREB. LS636 | Tyco Healthcare (Pty) Ltd. | ZA | TYC-ZA |  | 2006-02-20 | ZP trieda IIb
P | 67642 | MATERIAL CHIR.SICI SOFSILK | NEVSTREB. S1033 | Tyco Healthcare (Pty) Ltd. | ZA | TYC-ZA |  | 2006-02-20 | ZP trieda IIb
P | 67643 | MATERIAL CHIR.SICI SOFSILK | NEVSTREB. S1172 | Tyco Healthcare (Pty) Ltd. | ZA | TYC-ZA |  | 2006-02-20 | ZP trieda IIb
P | 67644 | MATERIAL CHIR.SICI SOFSILK | NEVSTREB. S1173 | Tyco Healthcare (Pty) Ltd. | ZA | TYC-ZA |  | 2006-02-20 | ZP trieda IIb
P | 67645 | MATERIAL CHIR.SICI SOFSILK | NEVSTREB. S1174 | Tyco Healthcare (Pty) Ltd. | ZA | TYC-ZA |  | 2006-02-20 | ZP trieda IIb
P | 67646 | MATERIAL CHIR.SICI SOFSILK | NEVSTREB. S1272 | Tyco Healthcare (Pty) Ltd. | ZA | TYC-ZA |  | 2006-02-20 | ZP trieda IIb
P | 67647 | MATERIAL CHIR.SICI SOFSILK | NEVSTREB. S1273 | Tyco Healthcare (Pty) Ltd. | ZA | TYC-ZA |  | 2006-02-20 | ZP trieda IIb
P | 67648 | MATERIAL CHIR.SICI SOFSILK | NEVSTREB. S1274 | Tyco Healthcare (Pty) Ltd. | ZA | TYC-ZA |  | 2006-02-20 | ZP trieda IIb
P | 67649 | MATERIAL CHIR.SICI SOFSILK | NEVSTREB. S1373 | Tyco Healthcare (Pty) Ltd. | ZA | TYC-ZA |  | 2006-02-20 | ZP trieda IIb
P | 67650 | MATERIAL CHIR.SICI SOFSILK | NEVSTREB. S1549 | Tyco Healthcare (Pty) Ltd. | ZA | TYC-ZA |  | 2006-02-20 | ZP trieda IIb
P | 67651 | MATERIAL CHIR.SICI SOFSILK | NEVSTREB. S1633 | Tyco Healthcare (Pty) Ltd. | ZA | TYC-ZA |  | 2006-02-20 | ZP trieda IIb
P | 67652 | MATERIAL CHIR.SICI SOFSILK | NEVSTREB. S1634 | Tyco Healthcare (Pty) Ltd. | ZA | TYC-ZA |  | 2006-02-20 | ZP trieda IIb
P | 67653 | MATERIAL CHIR.SICI SOFSILK | NEVSTREB. S1651 | Tyco Healthcare (Pty) Ltd. | ZA | TYC-ZA |  | 2006-02-20 | ZP trieda IIb
P | 67654 | MATERIAL CHIR.SICI SOFSILK | NEVSTREB. S172 | Tyco Healthcare (Pty) Ltd. | ZA | TYC-ZA |  | 2006-02-20 | ZP trieda IIb
P | 67655 | MATERIAL CHIR.SICI SOFSILK | NEVSTREB. S1734 | Tyco Healthcare (Pty) Ltd. | ZA | TYC-ZA |  | 2006-02-20 | ZP trieda IIb
P | 67656 | MATERIAL CHIR.SICI SOFSILK | NEVSTREB. S1742 | Tyco Healthcare (Pty) Ltd. | ZA | TYC-ZA |  | 2006-02-20 | ZP trieda IIb
P | 67657 | MATERIAL CHIR.SICI SOFSILK | NEVSTREB. S1746 | Tyco Healthcare (Pty) Ltd. | ZA | TYC-ZA |  | 2006-02-20 | ZP trieda IIb
P | 67658 | MATERIAL CHIR.SICI SOFSILK | NEVSTREB. S1751 | Tyco Healthcare (Pty) Ltd. | ZA | TYC-ZA |  | 2006-02-20 | ZP trieda IIb
P | 67659 | MATERIAL CHIR.SICI SOFSILK | NEVSTREB. S176 | Tyco Healthcare (Pty) Ltd. | ZA | TYC-ZA |  | 2006-02-20 | ZP trieda IIb
P | 67660 | MATERIAL CHIR.SICI SOFSILK | NEVSTREB. S1762 | Tyco Healthcare (Pty) Ltd. | ZA | TYC-ZA |  | 2006-02-20 | ZP trieda IIb
P | 67661 | MATERIAL CHIR.SICI SOFSILK | NEVSTREB. S1765 | Tyco Healthcare (Pty) Ltd. | ZA | TYC-ZA |  | 2006-02-20 | ZP trieda IIb
P | 67662 | MATERIAL CHIR.SICI SOFSILK | NEVSTREB. S1777 | Tyco Healthcare (Pty) Ltd. | ZA | TYC-ZA |  | 2006-02-20 | ZP trieda IIb
P | 67663 | MATERIAL CHIR.SICI SOFSILK | NEVSTREB. S1778 | Tyco Healthcare (Pty) Ltd. | ZA | TYC-ZA |  | 2006-02-20 | ZP trieda IIb
P | 67664 | MATERIAL CHIR.SICI SOFSILK | NEVSTREB. S1779 | Tyco Healthcare (Pty) Ltd. | ZA | TYC-ZA |  | 2006-02-20 | ZP trieda IIb
P | 67665 | MATERIAL CHIR.SICI SOFSILK | NEVSTREB. S1918 | Tyco Healthcare (Pty) Ltd. | ZA | TYC-ZA |  | 2006-02-20 | ZP trieda IIb
P | 67666 | MATERIAL CHIR.SICI SOFSILK | NEVSTREB. S193 | Tyco Healthcare (Pty) Ltd. | ZA | TYC-ZA |  | 2006-02-20 | ZP trieda IIb
P | 67667 | MATERIAL CHIR.SICI SOFSILK | NEVSTREB. S194 | Tyco Healthcare (Pty) Ltd. | ZA | TYC-ZA |  | 2006-02-20 | ZP trieda IIb
P | 67668 | MATERIAL CHIR.SICI SOFSILK | NEVSTREB. S195 | Tyco Healthcare (Pty) Ltd. | ZA | TYC-ZA |  | 2006-02-20 | ZP trieda IIb
P | 67669 | MATERIAL CHIR.SICI SOFSILK | NEVSTREB. S196 | Tyco Healthcare (Pty) Ltd. | ZA | TYC-ZA |  | 2006-02-20 | ZP trieda IIb
P | 67670 | MATERIAL CHIR.SICI SOFSILK | NEVSTREB. S197 | Tyco Healthcare (Pty) Ltd. | ZA | TYC-ZA |  | 2006-02-20 | ZP trieda IIb
P | 67671 | MATERIAL CHIR.SICI SOFSILK | NEVSTREB. S203 | Tyco Healthcare (Pty) Ltd. | ZA | TYC-ZA |  | 2006-02-20 | ZP trieda IIb
P | 67672 | MATERIAL CHIR.SICI SOFSILK | NEVSTREB. S204 | Tyco Healthcare (Pty) Ltd. | ZA | TYC-ZA |  | 2006-02-20 | ZP trieda IIb
P | 67673 | MATERIAL CHIR.SICI SOFSILK | NEVSTREB. S205 | Tyco Healthcare (Pty) Ltd. | ZA | TYC-ZA |  | 2006-02-20 | ZP trieda IIb
P | 67674 | MATERIAL CHIR.SICI SOFSILK | NEVSTREB. S206 | Tyco Healthcare (Pty) Ltd. | ZA | TYC-ZA |  | 2006-02-20 | ZP trieda IIb
P | 67675 | MATERIAL CHIR.SICI SOFSILK | NEVSTREB. S243 | Tyco Healthcare (Pty) Ltd. | ZA | TYC-ZA |  | 2006-02-20 | ZP trieda IIb
P | 67676 | MATERIAL CHIR.SICI SOFSILK | NEVSTREB. S244 | Tyco Healthcare (Pty) Ltd. | ZA | TYC-ZA |  | 2006-02-20 | ZP trieda IIb
P | 67677 | MATERIAL CHIR.SICI SOFSILK | NEVSTREB. S245 | Tyco Healthcare (Pty) Ltd. | ZA | TYC-ZA |  | 2006-02-20 | ZP trieda IIb
P | 67678 | MATERIAL CHIR.SICI SOFSILK | NEVSTREB. S246 | Tyco Healthcare (Pty) Ltd. | ZA | TYC-ZA |  | 2006-02-20 | ZP trieda IIb
P | 67679 | MATERIAL CHIR.SICI SOFSILK | NEVSTREB. S253 | Tyco Healthcare (Pty) Ltd. | ZA | TYC-ZA |  | 2006-02-20 | ZP trieda IIb
P | 67680 | MATERIAL CHIR.SICI SOFSILK | NEVSTREB. S2536 | Tyco Healthcare (Pty) Ltd. | ZA | TYC-ZA |  | 2006-02-20 | ZP trieda IIb
P | 67681 | MATERIAL CHIR.SICI SOFSILK | NEVSTREB. S2537 | Tyco Healthcare (Pty) Ltd. | ZA | TYC-ZA |  | 2006-02-20 | ZP trieda IIb
P | 67682 | MATERIAL CHIR.SICI SOFSILK | NEVSTREB. S254 | Tyco Healthcare (Pty) Ltd. | ZA | TYC-ZA |  | 2006-02-20 | ZP trieda IIb
P | 67683 | MATERIAL CHIR.SICI SOFSILK | NEVSTREB. S255 | Tyco Healthcare (Pty) Ltd. | ZA | TYC-ZA |  | 2006-02-20 | ZP trieda IIb
P | 67684 | MATERIAL CHIR.SICI SOFSILK | NEVSTREB. S256 | Tyco Healthcare (Pty) Ltd. | ZA | TYC-ZA |  | 2006-02-20 | ZP trieda IIb
P | 67685 | MATERIAL CHIR.SICI SOFSILK | NEVSTREB. S2752 | Tyco Healthcare (Pty) Ltd. | ZA | TYC-ZA |  | 2006-02-20 | ZP trieda IIb
P | 67686 | MATERIAL CHIR.SICI SOFSILK | NEVSTREB. S2753 | Tyco Healthcare (Pty) Ltd. | ZA | TYC-ZA |  | 2006-02-20 | ZP trieda IIb
P | 67687 | MATERIAL CHIR.SICI SOFSILK | NEVSTREB. S2763 | Tyco Healthcare (Pty) Ltd. | ZA | TYC-ZA |  | 2006-02-20 | ZP trieda IIb
P | 67688 | MATERIAL CHIR.SICI SOFSILK | NEVSTREB. S2767 | Tyco Healthcare (Pty) Ltd. | ZA | TYC-ZA |  | 2006-02-20 | ZP trieda IIb
P | 67689 | MATERIAL CHIR.SICI SOFSILK | NEVSTREB. S2780 | Tyco Healthcare (Pty) Ltd. | ZA | TYC-ZA |  | 2006-02-20 | ZP trieda IIb
P | 67690 | MATERIAL CHIR.SICI SOFSILK | NEVSTREB. S2781 | Tyco Healthcare (Pty) Ltd. | ZA | TYC-ZA |  | 2006-02-20 | ZP trieda IIb
P | 67691 | MATERIAL CHIR.SICI SOFSILK | NEVSTREB. S2782 | Tyco Healthcare (Pty) Ltd. | ZA | TYC-ZA |  | 2006-02-20 | ZP trieda IIb
P | 67692 | MATERIAL CHIR.SICI SOFSILK | NEVSTREB. S2792 | Tyco Healthcare (Pty) Ltd. | ZA | TYC-ZA |  | 2006-02-20 | ZP trieda IIb
P | 67693 | MATERIAL CHIR.SICI SOFSILK | NEVSTREB. S282 | Tyco Healthcare (Pty) Ltd. | ZA | TYC-ZA |  | 2006-02-20 | ZP trieda IIb
P | 67694 | MATERIAL CHIR.SICI SOFSILK | NEVSTREB. S303 | Tyco Healthcare (Pty) Ltd. | ZA | TYC-ZA |  | 2006-02-20 | ZP trieda IIb
P | 67695 | MATERIAL CHIR.SICI SOFSILK | NEVSTREB. S304 | Tyco Healthcare (Pty) Ltd. | ZA | TYC-ZA |  | 2006-02-20 | ZP trieda IIb
P | 67696 | MATERIAL CHIR.SICI SOFSILK | NEVSTREB. S305 | Tyco Healthcare (Pty) Ltd. | ZA | TYC-ZA |  | 2006-02-20 | ZP trieda IIb
P | 67697 | MATERIAL CHIR.SICI SOFSILK | NEVSTREB. S316 | Tyco Healthcare (Pty) Ltd. | ZA | TYC-ZA |  | 2006-02-20 | ZP trieda IIb
P | 67698 | MATERIAL CHIR.SICI SOFSILK | NEVSTREB. S317 | Tyco Healthcare (Pty) Ltd. | ZA | TYC-ZA |  | 2006-02-20 | ZP trieda IIb
P | 67699 | MATERIAL CHIR.SICI SOFSILK | NEVSTREB. S318 | Tyco Healthcare (Pty) Ltd. | ZA | TYC-ZA |  | 2006-02-20 | ZP trieda IIb
P | 67700 | MATERIAL CHIR.SICI SOFSILK | NEVSTREB. S346 | Tyco Healthcare (Pty) Ltd. | ZA | TYC-ZA |  | 2006-02-20 | ZP trieda IIb
P | 67701 | MATERIAL CHIR.SICI SOFSILK | NEVSTREB. S403 | Tyco Healthcare (Pty) Ltd. | ZA | TYC-ZA |  | 2006-02-20 | ZP trieda IIb
P | 67702 | MATERIAL CHIR.SICI SOFSILK | NEVSTREB. S404 | Tyco Healthcare (Pty) Ltd. | ZA | TYC-ZA |  | 2006-02-20 | ZP trieda IIb
P | 67703 | MATERIAL CHIR.SICI SOFSILK | NEVSTREB. S405 | Tyco Healthcare (Pty) Ltd. | ZA | TYC-ZA |  | 2006-02-20 | ZP trieda IIb
P | 67704 | MATERIAL CHIR.SICI SOFSILK | NEVSTREB. S408 | Tyco Healthcare (Pty) Ltd. | ZA | TYC-ZA |  | 2006-02-20 | ZP trieda IIb
P | 67705 | MATERIAL CHIR.SICI SOFSILK | NEVSTREB. S5600 | Tyco Healthcare (Pty) Ltd. | ZA | TYC-ZA |  | 2006-02-20 | ZP trieda IIb
P | 67706 | MATERIAL CHIR.SICI SOFSILK | NEVSTREB. S5605 | Tyco Healthcare (Pty) Ltd. | ZA | TYC-ZA |  | 2006-02-20 | ZP trieda IIb
P | 67707 | MATERIAL CHIR.SICI SOFSILK | NEVSTREB. S5610 | Tyco Healthcare (Pty) Ltd. | ZA | TYC-ZA |  | 2006-02-20 | ZP trieda IIb
P | 67708 | MATERIAL CHIR.SICI SOFSILK | NEVSTREB. S583 | Tyco Healthcare (Pty) Ltd. | ZA | TYC-ZA |  | 2006-02-20 | ZP trieda IIb
P | 67709 | MATERIAL CHIR.SICI SOFSILK | NEVSTREB. S584 | Tyco Healthcare (Pty) Ltd. | ZA | TYC-ZA |  | 2006-02-20 | ZP trieda IIb
P | 67710 | MATERIAL CHIR.SICI SOFSILK | NEVSTREB. S604 | Tyco Healthcare (Pty) Ltd. | ZA | TYC-ZA |  | 2006-02-20 | ZP trieda IIb
P | 67711 | MATERIAL CHIR.SICI SOFSILK | NEVSTREB. S605 | Tyco Healthcare (Pty) Ltd. | ZA | TYC-ZA |  | 2006-02-20 | ZP trieda IIb
P | 67712 | MATERIAL CHIR.SICI SOFSILK | NEVSTREB. S606 | Tyco Healthcare (Pty) Ltd. | ZA | TYC-ZA |  | 2006-02-20 | ZP trieda IIb
P | 67713 | MATERIAL CHIR.SICI SOFSILK | NEVSTREB. S607 | Tyco Healthcare (Pty) Ltd. | ZA | TYC-ZA |  | 2006-02-20 | ZP trieda IIb
P | 67714 | MATERIAL CHIR.SICI SOFSILK | NEVSTREB. S608 | Tyco Healthcare (Pty) Ltd. | ZA | TYC-ZA |  | 2006-02-20 | ZP trieda IIb
P | 67715 | MATERIAL CHIR.SICI SOFSILK | NEVSTREB. S643 | Tyco Healthcare (Pty) Ltd. | ZA | TYC-ZA |  | 2006-02-20 | ZP trieda IIb
P | 67716 | MATERIAL CHIR.SICI SOFSILK | NEVSTREB. S653 | Tyco Healthcare (Pty) Ltd. | ZA | TYC-ZA |  | 2006-02-20 | ZP trieda IIb
P | 67717 | MATERIAL CHIR.SICI SOFSILK | NEVSTREB. S683 | Tyco Healthcare (Pty) Ltd. | ZA | TYC-ZA |  | 2006-02-20 | ZP trieda IIb
P | 67718 | MATERIAL CHIR.SICI SOFSILK | NEVSTREB. SS1649G | Tyco Healthcare (Pty) Ltd. | ZA | TYC-ZA |  | 2006-02-20 | ZP trieda IIb
P | 67719 | MATERIAL CHIR.SICI SOFSILK | NEVSTREB. SS1650G | Tyco Healthcare (Pty) Ltd. | ZA | TYC-ZA |  | 2006-02-20 | ZP trieda IIb
P | 67720 | MATERIAL CHIR.SICI SOFSILK | NEVSTREB. SS1651G | Tyco Healthcare (Pty) Ltd. | ZA | TYC-ZA |  | 2006-02-20 | ZP trieda IIb
P | 67721 | MATERIAL CHIR.SICI SOFSILK | NEVSTREB. SS1654 | Tyco Healthcare (Pty) Ltd. | ZA | TYC-ZA |  | 2006-02-20 | ZP trieda IIb
P | 67722 | MATERIAL CHIR.SICI SOFSILK | NEVSTREB. SS1685G | Tyco Healthcare (Pty) Ltd. | ZA | TYC-ZA |  | 2006-02-20 | ZP trieda IIb
P | 67723 | MATERIAL CHIR.SICI SOFSILK | NEVSTREB. SS1689G | Tyco Healthcare (Pty) Ltd. | ZA | TYC-ZA |  | 2006-02-20 | ZP trieda IIb
P | 67724 | MATERIAL CHIR.SICI SOFSILK | NEVSTREB. SS1775G | Tyco Healthcare (Pty) Ltd. | ZA | TYC-ZA |  | 2006-02-20 | ZP trieda IIb
P | 67725 | MATERIAL CHIR.SICI SOFSILK | NEVSTREB. SS287 | Tyco Healthcare (Pty) Ltd. | ZA | TYC-ZA |  | 2006-02-20 | ZP trieda IIb
P | 67726 | MATERIAL CHIR.SICI SOFSILK | NEVSTREB. SS522 | Tyco Healthcare (Pty) Ltd. | ZA | TYC-ZA |  | 2006-02-20 | ZP trieda IIb
P | 67727 | MATERIAL CHIR.SICI SOFSILK | NEVSTREB. SS523 | Tyco Healthcare (Pty) Ltd. | ZA | TYC-ZA |  | 2006-02-20 | ZP trieda IIb
P | 67728 | MATERIAL CHIR.SICI SOFSILK | NEVSTREB. SS525 | Tyco Healthcare (Pty) Ltd. | ZA | TYC-ZA |  | 2006-02-20 | ZP trieda IIb
P | 67729 | MATERIAL CHIR.SICI SOFSILK | NEVSTREB. SS6226 | Tyco Healthcare (Pty) Ltd. | ZA | TYC-ZA |  | 2006-02-20 | ZP trieda IIb
P | 67730 | MATERIAL CHIR.SICI SOFSILK | NEVSTREB. SS631 | Tyco Healthcare (Pty) Ltd. | ZA | TYC-ZA |  | 2006-02-20 | ZP trieda IIb
P | 67731 | MATERIAL CHIR.SICI SOFSILK | NEVSTREB. SS636 | Tyco Healthcare (Pty) Ltd. | ZA | TYC-ZA |  | 2006-02-20 | ZP trieda IIb
P | 67732 | MATERIAL CHIR.SICI SOFSILK | NEVSTREB. SS637 | Tyco Healthcare (Pty) Ltd. | ZA | TYC-ZA |  | 2006-02-20 | ZP trieda IIb
P | 67733 | MATERIAL CHIR.SICI SOFSILK | NEVSTREB. SS639 | Tyco Healthcare (Pty) Ltd. | ZA | TYC-ZA |  | 2006-02-20 | ZP trieda IIb
P | 67734 | MATERIAL CHIR.SICI SOFSILK | NEVSTREB. SS645 | Tyco Healthcare (Pty) Ltd. | ZA | TYC-ZA |  | 2006-02-20 | ZP trieda IIb
P | 67735 | MATERIAL CHIR.SICI SOFSILK | NEVSTREB. SS652 | Tyco Healthcare (Pty) Ltd. | ZA | TYC-ZA |  | 2006-02-20 | ZP trieda IIb
P | 67736 | MATERIAL CHIR.SICI SOFSILK | NEVSTREB. SS653 | Tyco Healthcare (Pty) Ltd. | ZA | TYC-ZA |  | 2006-02-20 | ZP trieda IIb
P | 67737 | MATERIAL CHIR.SICI SOFSILK | NEVSTREB. SS654 | Tyco Healthcare (Pty) Ltd. | ZA | TYC-ZA |  | 2006-02-20 | ZP trieda IIb
P | 67738 | MATERIAL CHIR.SICI SOFSILK | NEVSTREB. SS655 | Tyco Healthcare (Pty) Ltd. | ZA | TYC-ZA |  | 2006-02-20 | ZP trieda IIb
P | 67739 | MATERIAL CHIR.SICI SOFSILK | NEVSTREB. SS656 | Tyco Healthcare (Pty) Ltd. | ZA | TYC-ZA |  | 2006-02-20 | ZP trieda IIb
P | 67740 | MATERIAL CHIR.SICI SOFSILK | NEVSTREB. SS657 | Tyco Healthcare (Pty) Ltd. | ZA | TYC-ZA |  | 2006-02-20 | ZP trieda IIb
P | 67741 | MATERIAL CHIR.SICI SOFSILK | NEVSTREB. SS673 | Tyco Healthcare (Pty) Ltd. | ZA | TYC-ZA |  | 2006-02-20 | ZP trieda IIb
P | 67742 | MATERIAL CHIR.SICI SOFSILK | NEVSTREB. SS676 | Tyco Healthcare (Pty) Ltd. | ZA | TYC-ZA |  | 2006-02-20 | ZP trieda IIb
P | 67743 | MATERIAL CHIR.SICI SOFSILK | NEVSTREB. SS689 | Tyco Healthcare (Pty) Ltd. | ZA | TYC-ZA |  | 2006-02-20 | ZP trieda IIb
P | 67744 | MATERIAL CHIR.SICI SOFSILK | NEVSTREB. SS694 | Tyco Healthcare (Pty) Ltd. | ZA | TYC-ZA |  | 2006-02-20 | ZP trieda IIb
P | 67745 | MATERIAL CHIR.SICI SOFSILK | NEVSTREB. SS695 | Tyco Healthcare (Pty) Ltd. | ZA | TYC-ZA |  | 2006-02-20 | ZP trieda IIb
P | 67746 | MATERIAL CHIR.SICI SOFSILK | NEVSTREB. SS722 | Tyco Healthcare (Pty) Ltd. | ZA | TYC-ZA |  | 2006-02-20 | ZP trieda IIb
P | 67747 | MATERIAL CHIR.SICI SOFSILK | NEVSTREB. SS723 | Tyco Healthcare (Pty) Ltd. | ZA | TYC-ZA |  | 2006-02-20 | ZP trieda IIb
P | 67748 | MATERIAL CHIR.SICI SOFSILK | NEVSTREB. SS731 | Tyco Healthcare (Pty) Ltd. | ZA | TYC-ZA |  | 2006-02-20 | ZP trieda IIb
P | 67749 | MATERIAL CHIR.SICI SOFSILK | NEVSTREB. SS732 | Tyco Healthcare (Pty) Ltd. | ZA | TYC-ZA |  | 2006-02-20 | ZP trieda IIb
P | 67750 | MATERIAL CHIR.SICI SOFSILK | NEVSTREB. SS733 | Tyco Healthcare (Pty) Ltd. | ZA | TYC-ZA |  | 2006-02-20 | ZP trieda IIb
P | 67751 | MATERIAL CHIR.SICI SOFSILK | NEVSTREB. SS734 | Tyco Healthcare (Pty) Ltd. | ZA | TYC-ZA |  | 2006-02-20 | ZP trieda IIb
P | 67752 | MATERIAL CHIR.SICI SOFSILK | NEVSTREB. SS745 | Tyco Healthcare (Pty) Ltd. | ZA | TYC-ZA |  | 2006-02-20 | ZP trieda IIb
P | 67753 | MATERIAL CHIR.SICI SOFSILK | NEVSTREB. SS746 | Tyco Healthcare (Pty) Ltd. | ZA | TYC-ZA |  | 2006-02-20 | ZP trieda IIb
P | 67754 | MATERIAL CHIR.SICI SOFSILK | NEVSTREB. SS781 | Tyco Healthcare (Pty) Ltd. | ZA | TYC-ZA |  | 2006-02-20 | ZP trieda IIb
P | 67755 | MATERIAL CHIR.SICI SOFSILK | NEVSTREB. SS783 | Tyco Healthcare (Pty) Ltd. | ZA | TYC-ZA |  | 2006-02-20 | ZP trieda IIb
P | 67756 | MATERIAL CHIR.SICI SOFSILK | NEVSTREB. SS784 | Tyco Healthcare (Pty) Ltd. | ZA | TYC-ZA |  | 2006-02-20 | ZP trieda IIb
P | 67757 | MATERIAL CHIR.SICI SOFSILK | NEVSTREB. SS785 | Tyco Healthcare (Pty) Ltd. | ZA | TYC-ZA |  | 2006-02-20 | ZP trieda IIb
P | 67758 | MATERIAL CHIR.SICI SOFSILK | NEVSTREB. SS786 | Tyco Healthcare (Pty) Ltd. | ZA | TYC-ZA |  | 2006-02-20 | ZP trieda IIb
P | 67759 | MATERIAL CHIR.SICI SOFSILK | NEVSTREB. SS787 | Tyco Healthcare (Pty) Ltd. | ZA | TYC-ZA |  | 2006-02-20 | ZP trieda IIb
P | 67760 | MATERIAL CHIR.SICI SOFSILK | NEVSTREB. SS86M | Tyco Healthcare (Pty) Ltd. | ZA | TYC-ZA |  | 2006-02-20 | ZP trieda IIb
P | 67761 | MATERIAL CHIR.SICI SOFSILK | NEVSTREB. VS591 | Tyco Healthcare (Pty) Ltd. | ZA | TYC-ZA |  | 2006-02-20 | ZP trieda IIb
P | 67762 | MATERIAL CHIR.SICI SOFSILK | NEVSTREB. VS621 | Tyco Healthcare (Pty) Ltd. | ZA | TYC-ZA |  | 2006-02-20 | ZP trieda IIb
P | 67763 | MATERIAL CHIR.SICI SOFSILK | NEVSTREB. VS622 | Tyco Healthcare (Pty) Ltd. | ZA | TYC-ZA |  | 2006-02-20 | ZP trieda IIb
P | 67764 | MATERIAL CHIR.SICI SOFSILK | NEVSTREB. VS835 | Tyco Healthcare (Pty) Ltd. | ZA | TYC-ZA |  | 2006-02-20 | ZP trieda IIb
P | 67765 | MATERIAL CHIR.SICI SOFSILK | NEVSTREB. VS863 | Tyco Healthcare (Pty) Ltd. | ZA | TYC-ZA |  | 2006-02-20 | ZP trieda IIb
P | 67766 | MATERIAL CHIR.SICI SOFSILK | NEVSTREB. VS873 | Tyco Healthcare (Pty) Ltd. | ZA | TYC-ZA |  | 2006-02-20 | ZP trieda IIb
P | 67767 | MATERIAL CHIR.SICI SOFSILK | NEVSTREB. XS1984 | Tyco Healthcare (Pty) Ltd. | ZA | TYC-ZA |  | 2006-02-20 | ZP trieda IIb
P | 67768 | MATERIAL CHIR.SICI SOFSILK | NEVSTREB. XS1925 | Tyco Healthcare (Pty) Ltd. | ZA | TYC-ZA |  | 2006-02-20 | ZP trieda IIb
P | 67769 | MATERIAL CHIR.SICI SOFSILK | NEVSTREB. XS639 | Tyco Healthcare (Pty) Ltd. | ZA | TYC-ZA |  | 2006-02-20 | ZP trieda IIb
P | 67770 | MATERIAL CHIR.SICI SURGIDAC | NEVSTREB. D1879 | Tyco Healthcare (Pty) Ltd. | ZA | TYC-ZA |  | 2006-02-20 | ZP trieda IIb
P | 67771 | MATERIAL CHIR.SICI SURGIDAC | NEVSTREB. GS122 | Tyco Healthcare (Pty) Ltd. | ZA | TYC-ZA |  | 2006-02-20 | ZP trieda IIb
P | 67772 | MATERIAL CHIR.SICI SURGIDAC | NEVSTREB. XX5012 | Tyco Healthcare (Pty) Ltd. | ZA | TYC-ZA |  | 2006-02-20 | ZP trieda IIb
P | 67773 | MATERIAL CHIR.SICI SURGIDAC | NEVSTREB. XX5047 | Tyco Healthcare (Pty) Ltd. | ZA | TYC-ZA |  | 2006-02-20 | ZP trieda IIb
P | 67774 | Materiál chirurgický šijací Dermalon | nevstrebateľný | Tyco Healthcare (Pty) Ltd. | ZA | TYC-ZA |  | 2009-12-10 | ZP trieda IIb
P | 67775 | MATERIAL CHIR.SICI DERMALON | NEVSTREB. XDM695 | Tyco Healthcare (Pty) Ltd. | ZA | TYC-ZA |  | 2006-02-20 | ZP trieda IIb
P | 67776 | MATERIAL CHIR.SICI DERMALON | NEVSTREB. XX5013 | Tyco Healthcare (Pty) Ltd. | ZA | TYC-ZA |  | 2006-02-20 | ZP trieda IIb
P | 67777 | Materiál chirurgický šijací Nylon | nevstrebateľný N900 | Tyco Healthcare (Pty) Ltd. | ZA | TYC-ZA |  | 2009-12-10 | ZP trieda IIb
P | 67778 | MATERIAL CHIR.SICI NYLON | NEVSTREB. N901 | Tyco Healthcare (Pty) Ltd. | ZA | TYC-ZA |  | 2006-02-20 | ZP trieda IIb
P | 67779 | MATERIAL CHIR.SICI NYLON | NEVSTREB. N902 | Tyco Healthcare (Pty) Ltd. | ZA | TYC-ZA |  | 2006-02-20 | ZP trieda IIb
P | 67780 | MATERIAL CHIR.SICI NYLON | NEVSTREB. N903 | Tyco Healthcare (Pty) Ltd. | ZA | TYC-ZA |  | 2006-02-20 | ZP trieda IIb
P | 67781 | MATERIAL CHIR.SICI NYLON | NEVSTREB. N904 | Tyco Healthcare (Pty) Ltd. | ZA | TYC-ZA |  | 2006-02-20 | ZP trieda IIb
P | 67782 | MATERIAL CHIR.SICI NYLON | NEVSTREB. N906 | Tyco Healthcare (Pty) Ltd. | ZA | TYC-ZA |  | 2006-02-20 | ZP trieda IIb
P | 67783 | MATERIAL CHIR.SICI NYLON | NEVSTREB. N908 | Tyco Healthcare (Pty) Ltd. | ZA | TYC-ZA |  | 2006-02-20 | ZP trieda IIb
P | 67784 | MATERIAL CHIR.SICI NYLON | NEVSTREB. N909 | Tyco Healthcare (Pty) Ltd. | ZA | TYC-ZA |  | 2006-02-20 | ZP trieda IIb
P | 67785 | MATERIAL CHIR.SICI NYLON | NEVSTREB. N910 | Tyco Healthcare (Pty) Ltd. | ZA | TYC-ZA |  | 2006-02-20 | ZP trieda IIb
P | 67786 | MATERIAL CHIR.SICI NYLON | NEVSTREB. N911 | Tyco Healthcare (Pty) Ltd. | ZA | TYC-ZA |  | 2006-02-20 | ZP trieda IIb
P | 67787 | MATERIAL CHIR.SICI NYLON | NEVSTREB. N912 | Tyco Healthcare (Pty) Ltd. | ZA | TYC-ZA |  | 2006-02-20 | ZP trieda IIb
P | 67788 | MATERIAL CHIR.SICI NYLON | NEVSTREB. N913 | Tyco Healthcare (Pty) Ltd. | ZA | TYC-ZA |  | 2006-02-20 | ZP trieda IIb
P | 67789 | MATERIAL CHIR.SICI NYLON | NEVSTREB. N914 | Tyco Healthcare (Pty) Ltd. | ZA | TYC-ZA |  | 2006-02-20 | ZP trieda IIb
P | 67790 | MATERIAL CHIR.SICI NYLON | NEVSTREB. N915 | Tyco Healthcare (Pty) Ltd. | ZA | TYC-ZA |  | 2006-02-20 | ZP trieda IIb
P | 67791 | MATERIAL CHIR.SICI NYLON | NEVSTREB. N916 | Tyco Healthcare (Pty) Ltd. | ZA | TYC-ZA |  | 2006-02-20 | ZP trieda IIb
P | 67792 | MATERIAL CHIR.SICI NYLON | NEVSTREB. N917 | Tyco Healthcare (Pty) Ltd. | ZA | TYC-ZA |  | 2006-02-20 | ZP trieda IIb
P | 67793 | MATERIAL CHIR.SICI NYLON | NEVSTREB. N919 | Tyco Healthcare (Pty) Ltd. | ZA | TYC-ZA |  | 2006-02-20 | ZP trieda IIb
P | 67794 | MATERIAL CHIR.SICI NYLON | NEVSTREB. N920 | Tyco Healthcare (Pty) Ltd. | ZA | TYC-ZA |  | 2006-02-20 | ZP trieda IIb
P | 67795 | MATERIAL CHIR.SICI NYLON | NEVSTREB. N924 | Tyco Healthcare (Pty) Ltd. | ZA | TYC-ZA |  | 2006-02-20 | ZP trieda IIb
P | 67796 | MATERIAL CHIR.SICI NYLON | NEVSTREB. N926 | Tyco Healthcare (Pty) Ltd. | ZA | TYC-ZA |  | 2006-02-20 | ZP trieda IIb
P | 67797 | MATERIAL CHIR.SICI NYLON | NEVSTREB. N927 | Tyco Healthcare (Pty) Ltd. | ZA | TYC-ZA |  | 2006-02-20 | ZP trieda IIb
P | 67798 | MATERIAL CHIR.SICI NYLON | NEVSTREB. N928 | Tyco Healthcare (Pty) Ltd. | ZA | TYC-ZA |  | 2006-02-20 | ZP trieda IIb
P | 67799 | MATERIAL CHIR.SICI NYLON | NEVSTREB. N929 | Tyco Healthcare (Pty) Ltd. | ZA | TYC-ZA |  | 2006-02-20 | ZP trieda IIb
P | 67800 | MATERIAL CHIR.SICI NYLON | NEVSTREB. N931 | Tyco Healthcare (Pty) Ltd. | ZA | TYC-ZA |  | 2006-02-20 | ZP trieda IIb
P | 67801 | MATERIAL CHIR.SICI NYLON | NEVSTREB. N932 | Tyco Healthcare (Pty) Ltd. | ZA | TYC-ZA |  | 2006-02-20 | ZP trieda IIb
P | 67802 | MATERIAL CHIR.SICI NYLON | NEVSTREB. N933 | Tyco Healthcare (Pty) Ltd. | ZA | TYC-ZA |  | 2006-02-20 | ZP trieda IIb
P | 67803 | MATERIAL CHIR.SICI NYLON | NEVSTREB. N937 | Tyco Healthcare (Pty) Ltd. | ZA | TYC-ZA |  | 2006-02-20 | ZP trieda IIb
P | 67804 | MATERIAL CHIR.SICI NYLON | NEVSTREB. N939 | Tyco Healthcare (Pty) Ltd. | ZA | TYC-ZA |  | 2006-02-20 | ZP trieda IIb
P | 67805 | MATERIAL CHIR.SICI NYLON | NEVSTREB. N941 | Tyco Healthcare (Pty) Ltd. | ZA | TYC-ZA |  | 2006-02-20 | ZP trieda IIb
P | 67806 | MATERIAL CHIR.SICI NYLON | NEVSTREB. N943 | Tyco Healthcare (Pty) Ltd. | ZA | TYC-ZA |  | 2006-02-20 | ZP trieda IIb
P | 67807 | MATERIAL CHIR.SICI NYLON | NEVSTREB. N945 | Tyco Healthcare (Pty) Ltd. | ZA | TYC-ZA |  | 2006-02-20 | ZP trieda IIb
P | 67808 | MATERIAL CHIR.SICI NYLON | NEVSTREB. N946 | Tyco Healthcare (Pty) Ltd. | ZA | TYC-ZA |  | 2006-02-20 | ZP trieda IIb
P | 67809 | MATERIAL CHIR.SICI NYLON | NEVSTREB. N947 | Tyco Healthcare (Pty) Ltd. | ZA | TYC-ZA |  | 2006-02-20 | ZP trieda IIb
P | 67810 | MATERIAL CHIR.SICI NYLON | NEVSTREB. N950 | Tyco Healthcare (Pty) Ltd. | ZA | TYC-ZA |  | 2006-02-20 | ZP trieda IIb
P | 67811 | MATERIAL CHIR.SICI NYLON | NEVSTREB. N952 | Tyco Healthcare (Pty) Ltd. | ZA | TYC-ZA |  | 2006-02-20 | ZP trieda IIb
P | 67812 | MATERIAL CHIR.SICI NYLON | NEVSTREB. N956 | Tyco Healthcare (Pty) Ltd. | ZA | TYC-ZA |  | 2006-02-20 | ZP trieda IIb
P | 67813 | MATERIAL CHIR.SICI NYLON | NEVSTREB. N960 | Tyco Healthcare (Pty) Ltd. | ZA | TYC-ZA |  | 2006-02-20 | ZP trieda IIb
P | 67814 | MATERIAL CHIR.SICI NYLON | NEVSTREB. N962 | Tyco Healthcare (Pty) Ltd. | ZA | TYC-ZA |  | 2006-02-20 | ZP trieda IIb
P | 67815 | MATERIAL CHIR.SICI NYLON | NEVSTREB. N964 | Tyco Healthcare (Pty) Ltd. | ZA | TYC-ZA |  | 2006-02-20 | ZP trieda IIb
P | 67816 | MATERIAL CHIR.SICI NYLON | NEVSTREB. N969 | Tyco Healthcare (Pty) Ltd. | ZA | TYC-ZA |  | 2006-02-20 | ZP trieda IIb
P | 67817 | MATERIAL CHIR.SICI NYLON | NEVSTREB. N973 | Tyco Healthcare (Pty) Ltd. | ZA | TYC-ZA |  | 2006-02-20 | ZP trieda IIb
P | 67818 | MATERIAL CHIR.SICI NYLON | NEVSTREB. N975 | Tyco Healthcare (Pty) Ltd. | ZA | TYC-ZA |  | 2006-02-20 | ZP trieda IIb
P | 67819 | MATERIAL CHIR.SICI NYLON | NEVSTREB. N977 | Tyco Healthcare (Pty) Ltd. | ZA | TYC-ZA |  | 2006-02-20 | ZP trieda IIb
P | 67820 | MATERIAL CHIR.SICI NYLON | NEVSTREB. N979 | Tyco Healthcare (Pty) Ltd. | ZA | TYC-ZA |  | 2006-02-20 | ZP trieda IIb
P | 67821 | MATERIAL CHIR.SICI NYLON | NEVSTREB. N981 | Tyco Healthcare (Pty) Ltd. | ZA | TYC-ZA |  | 2006-02-20 | ZP trieda IIb
P | 67822 | MATERIAL CHIR.SICI NYLON | NEVSTREB. N985 | Tyco Healthcare (Pty) Ltd. | ZA | TYC-ZA |  | 2006-02-20 | ZP trieda IIb
P | 67823 | MATERIAL CHIR.SICI NYLON | NEVSTREB. N988 | Tyco Healthcare (Pty) Ltd. | ZA | TYC-ZA |  | 2006-02-20 | ZP trieda IIb
P | 67824 | MATERIAL CHIR.SICI NYLON | NEVSTREB. N990 | Tyco Healthcare (Pty) Ltd. | ZA | TYC-ZA |  | 2006-02-20 | ZP trieda IIb
P | 67825 | MATERIAL CHIR.SICI NYLON | NEVSTREB. N992 | Tyco Healthcare (Pty) Ltd. | ZA | TYC-ZA |  | 2006-02-20 | ZP trieda IIb
P | 67826 | MATERIAL CHIR.SICI NYLON | NEVSTREB. NS002 | Tyco Healthcare (Pty) Ltd. | ZA | TYC-ZA |  | 2006-02-20 | ZP trieda IIb
P | 67827 | MATERIAL CHIR.SICI NYLON | NEVSTREB. NS004 | Tyco Healthcare (Pty) Ltd. | ZA | TYC-ZA |  | 2006-02-20 | ZP trieda IIb
P | 67828 | MATERIAL CHIR.SICI NYLON | NEVSTREB. NS901 | Tyco Healthcare (Pty) Ltd. | ZA | TYC-ZA |  | 2006-02-20 | ZP trieda IIb
P | 67829 | MATERIAL CHIR.SICI NYLON | NEVSTREB. NS910 | Tyco Healthcare (Pty) Ltd. | ZA | TYC-ZA |  | 2006-02-20 | ZP trieda IIb
P | 67830 | Materiál chirurgický šijací SILESTER | nevstrebateľný | Tyco Healthcare (Pty) Ltd. | ZA | TYC-ZA |  | 2009-12-10 | ZP trieda III
P | 67831 | MATERIAL CHIR.SICI SIESTER | NEVSTREB. NS024 | Tyco Healthcare (Pty) Ltd. | ZA | TYC-ZA |  | 2006-02-20 | ZP trieda IIb
P | 67832 | MATERIAL CHIR.SICI SIESTER | NEVSTREB. P701 | Tyco Healthcare (Pty) Ltd. | ZA | TYC-ZA |  | 2006-02-20 | ZP trieda IIb
P | 67833 | MATERIAL CHIR.SICI SIESTER | NEVSTREB. P705 | Tyco Healthcare (Pty) Ltd. | ZA | TYC-ZA |  | 2006-02-20 | ZP trieda IIb
P | 67834 | MATERIAL CHIR.SICI SIESTER | NEVSTREB. P708 | Tyco Healthcare (Pty) Ltd. | ZA | TYC-ZA |  | 2006-02-20 | ZP trieda IIb
P | 67835 | MATERIAL CHIR.SICI SIESTER | NEVSTREB. P711 | Tyco Healthcare (Pty) Ltd. | ZA | TYC-ZA |  | 2006-02-20 | ZP trieda IIb
P | 67836 | MATERIAL CHIR.SICI SIESTER | NEVSTREB. P712 | Tyco Healthcare (Pty) Ltd. | ZA | TYC-ZA |  | 2006-02-20 | ZP trieda IIb
P | 67837 | MATERIAL CHIR.SICI SIESTER | NEVSTREB. P714 | Tyco Healthcare (Pty) Ltd. | ZA | TYC-ZA |  | 2006-02-20 | ZP trieda IIb
P | 67838 | MATERIAL CHIR.SICI SIESTER | NEVSTREB. P715 | Tyco Healthcare (Pty) Ltd. | ZA | TYC-ZA |  | 2006-02-20 | ZP trieda IIb
P | 67839 | MATERIAL CHIR.SICI SIESTER | NEVSTREB. P720 | Tyco Healthcare (Pty) Ltd. | ZA | TYC-ZA |  | 2006-02-20 | ZP trieda IIb
P | 67840 | MATERIAL CHIR.SICI SIESTER | NEVSTREB. P722 | Tyco Healthcare (Pty) Ltd. | ZA | TYC-ZA |  | 2006-02-20 | ZP trieda IIb
P | 67841 | MATERIAL CHIR.SICI SIESTER | NEVSTREB. P726 | Tyco Healthcare (Pty) Ltd. | ZA | TYC-ZA |  | 2006-02-20 | ZP trieda IIb
P | 67842 | MATERIAL CHIR.SICI SIESTER | NEVSTREB. P728 | Tyco Healthcare (Pty) Ltd. | ZA | TYC-ZA |  | 2006-02-20 | ZP trieda IIb
P | 67843 | MATERIAL CHIR.SICI SIESTER | NEVSTREB. P732 | Tyco Healthcare (Pty) Ltd. | ZA | TYC-ZA |  | 2006-02-20 | ZP trieda IIb
P | 67844 | MATERIAL CHIR.SICI SIESTER | NEVSTREB. P735 | Tyco Healthcare (Pty) Ltd. | ZA | TYC-ZA |  | 2006-02-20 | ZP trieda IIb
P | 67845 | MATERIAL CHIR.SICI SIESTER | NEVSTREB. P737 | Tyco Healthcare (Pty) Ltd. | ZA | TYC-ZA |  | 2006-02-20 | ZP trieda IIb
P | 67846 | MATERIAL CHIR.SICI SIESTER | NEVSTREB. P752 | Tyco Healthcare (Pty) Ltd. | ZA | TYC-ZA |  | 2006-02-20 | ZP trieda IIb
P | 67847 | MATERIAL CHIR.SICI SIESTER | NEVSTREB. P753 | Tyco Healthcare (Pty) Ltd. | ZA | TYC-ZA |  | 2006-02-20 | ZP trieda IIb
P | 67848 | MATERIAL CHIR.SICI SIESTER | NEVSTREB. P756 | Tyco Healthcare (Pty) Ltd. | ZA | TYC-ZA |  | 2006-02-20 | ZP trieda IIb
P | 67849 | MATERIAL CHIR.SICI SIESTER | NEVSTREB. P758 | Tyco Healthcare (Pty) Ltd. | ZA | TYC-ZA |  | 2006-02-20 | ZP trieda IIb
P | 67850 | MATERIAL CHIR.SICI SIESTER | NEVSTREB. P767 | Tyco Healthcare (Pty) Ltd. | ZA | TYC-ZA |  | 2006-02-20 | ZP trieda IIb
P | 67851 | MATERIAL CHIR.SICI SIESTER | NEVSTREB. P768 | Tyco Healthcare (Pty) Ltd. | ZA | TYC-ZA |  | 2006-02-20 | ZP trieda IIb
P | 67852 | MATERIAL CHIR.SICI SIESTER | NEVSTREB. P769 | Tyco Healthcare (Pty) Ltd. | ZA | TYC-ZA |  | 2006-02-20 | ZP trieda IIb
P | 67853 | MATERIAL CHIR.SICI SIESTER | NEVSTREB. P772 | Tyco Healthcare (Pty) Ltd. | ZA | TYC-ZA |  | 2006-02-20 | ZP trieda IIb
P | 67854 | MATERIAL CHIR.SICI SIESTER | NEVSTREB. P774 | Tyco Healthcare (Pty) Ltd. | ZA | TYC-ZA |  | 2006-02-20 | ZP trieda IIb
P | 67855 | MATERIAL CHIR.SICI SIESTER | NEVSTREB. P776 | Tyco Healthcare (Pty) Ltd. | ZA | TYC-ZA |  | 2006-02-20 | ZP trieda IIb
P | 67856 | MATERIAL CHIR.SICI SIESTER | NEVSTREB. P778 | Tyco Healthcare (Pty) Ltd. | ZA | TYC-ZA |  | 2006-02-20 | ZP trieda IIb
P | 67857 | MATERIAL CHIR.SICI SIESTER | NEVSTREB. P780 | Tyco Healthcare (Pty) Ltd. | ZA | TYC-ZA |  | 2006-02-20 | ZP trieda IIb
P | 67858 | MATERIAL CHIR.SICI SIESTER | NEVSTREB. P782 | Tyco Healthcare (Pty) Ltd. | ZA | TYC-ZA |  | 2006-02-20 | ZP trieda IIb
P | 67859 | MATERIAL CHIR.SICI SIESTER | NEVSTREB. P783 | Tyco Healthcare (Pty) Ltd. | ZA | TYC-ZA |  | 2006-02-20 | ZP trieda IIb
P | 67860 | MATERIAL CHIR.SICI SIESTER | NEVSTREB. P784 | Tyco Healthcare (Pty) Ltd. | ZA | TYC-ZA |  | 2006-02-20 | ZP trieda IIb
P | 67861 | MATERIAL CHIR.SICI SIESTER | NEVSTREB. P786 | Tyco Healthcare (Pty) Ltd. | ZA | TYC-ZA |  | 2006-02-20 | ZP trieda IIb
P | 67862 | MATERIAL CHIR.SICI SIESTER | NEVSTREB. P788 | Tyco Healthcare (Pty) Ltd. | ZA | TYC-ZA |  | 2006-02-20 | ZP trieda IIb
P | 67863 | MATERIAL CHIR.SICI SIESTER | NEVSTREB. P789 | Tyco Healthcare (Pty) Ltd. | ZA | TYC-ZA |  | 2006-02-20 | ZP trieda IIb
P | 67864 | MATERIAL CHIR.SICI SIESTER | NEVSTREB. P791 | Tyco Healthcare (Pty) Ltd. | ZA | TYC-ZA |  | 2006-02-20 | ZP trieda IIb
P | 67865 | MATERIAL CHIR.SICI SIESTER | NEVSTREB. P792 | Tyco Healthcare (Pty) Ltd. | ZA | TYC-ZA |  | 2006-02-20 | ZP trieda IIb
P | 67866 | MATERIAL CHIR.SICI SIESTER | NEVSTREB. P795 | Tyco Healthcare (Pty) Ltd. | ZA | TYC-ZA |  | 2006-02-20 | ZP trieda IIb
P | 67867 | MATERIAL CHIR.SICI SIESTER | NEVSTREB. P797 | Tyco Healthcare (Pty) Ltd. | ZA | TYC-ZA |  | 2006-02-20 | ZP trieda IIb
P | 67868 | PASKY POLYESTER TAPE | NEVSTREB. 861800 | Tyco Healthcare (Pty) Ltd. | ZA | TYC-ZA |  | 2006-02-20 | ZP trieda IIb
P | 67869 | PASKA UMBILICAL TAPE | NEVSTREB. 861903 | Tyco Healthcare (Pty) Ltd. | ZA | TYC-ZA |  | 2006-02-20 | ZP trieda IIb
P | 67870 | PODLOZKA RETENTION BOLSTER | NEVSTREB. 863112 | Tyco Healthcare (Pty) Ltd. | ZA | TYC-ZA |  | 2006-02-20 | ZP trieda IIb
P | 67871 | Materiál chirurgický šijací TEFLEX | nevstrebateľný T802 | Tyco Healthcare (Pty) Ltd. | ZA | TYC-ZA |  | 2011-01-10 | ZP trieda III
P | 67872 | MATERIAL CHIR.SICI TEFLEX | NEVSTREB. T803 | Tyco Healthcare (Pty) Ltd. | ZA | TYC-ZA |  | 2006-02-20 | ZP trieda IIb
P | 67873 | MATERIAL CHIR.SICI TEFLEX | NEVSTREB. T805 | Tyco Healthcare (Pty) Ltd. | ZA | TYC-ZA |  | 2006-02-20 | ZP trieda IIb
P | 67874 | MATERIAL CHIR.SICI TEFLEX | NEVSTREB. T806 | Tyco Healthcare (Pty) Ltd. | ZA | TYC-ZA |  | 2006-02-20 | ZP trieda IIb
P | 67875 | MATERIAL CHIR.SICI TEFLEX | NEVSTREB. T808 | Tyco Healthcare (Pty) Ltd. | ZA | TYC-ZA |  | 2006-02-20 | ZP trieda IIb
P | 67876 | MATERIAL CHIR.SICI TEFLEX | NEVSTREB. T814 | Tyco Healthcare (Pty) Ltd. | ZA | TYC-ZA |  | 2006-02-20 | ZP trieda IIb
P | 67877 | MATERIAL CHIR.SICI TEFLEX | NEVSTREB. T818 | Tyco Healthcare (Pty) Ltd. | ZA | TYC-ZA |  | 2006-02-20 | ZP trieda IIb
P | 67878 | MATERIAL CHIR.SICI TEFLEX | NEVSTREB. T822 | Tyco Healthcare (Pty) Ltd. | ZA | TYC-ZA |  | 2006-02-20 | ZP trieda IIb
P | 67879 | MATERIAL CHIR.SICI TEFLEX | NEVSTREB. T824 | Tyco Healthcare (Pty) Ltd. | ZA | TYC-ZA |  | 2006-02-20 | ZP trieda IIb
P | 67880 | MATERIAL CHIR.SICI TEFLEX | NEVSTREB. T826 | Tyco Healthcare (Pty) Ltd. | ZA | TYC-ZA |  | 2006-02-20 | ZP trieda IIb
P | 67881 | MATERIAL CHIR.SICI TEFLEX | NEVSTREB. T827 | Tyco Healthcare (Pty) Ltd. | ZA | TYC-ZA |  | 2006-02-20 | ZP trieda IIb
P | 67882 | MATERIAL CHIR.SICI TEFLEX | NEVSTREB. T828 | Tyco Healthcare (Pty) Ltd. | ZA | TYC-ZA |  | 2006-02-20 | ZP trieda IIb
P | 67883 | MATERIAL CHIR.SICI TEFLEX | NEVSTREB. T830 | Tyco Healthcare (Pty) Ltd. | ZA | TYC-ZA |  | 2006-02-20 | ZP trieda IIb
P | 67884 | MATERIAL CHIR.SICI TEFLEX | NEVSTREB. T834 | Tyco Healthcare (Pty) Ltd. | ZA | TYC-ZA |  | 2006-02-20 | ZP trieda IIb
P | 67885 | MATERIAL CHIR.SICI TEFLEX | NEVSTREB. T836 | Tyco Healthcare (Pty) Ltd. | ZA | TYC-ZA |  | 2006-02-20 | ZP trieda IIb
P | 67886 | MATERIAL CHIR.SICI TEFLEX | NEVSTREB. T838 | Tyco Healthcare (Pty) Ltd. | ZA | TYC-ZA |  | 2006-02-20 | ZP trieda IIb
P | 67887 | MATERIAL CHIR.SICI TEFLEX | NEVSTREB. T840 | Tyco Healthcare (Pty) Ltd. | ZA | TYC-ZA |  | 2006-02-20 | ZP trieda IIb
P | 67888 | MATERIAL CHIR.SICI TEFLEX | NEVSTREB. T842 | Tyco Healthcare (Pty) Ltd. | ZA | TYC-ZA |  | 2006-02-20 | ZP trieda IIb
P | 67889 | MATERIAL CHIR.SICI TEFLEX | NEVSTREB. T844 | Tyco Healthcare (Pty) Ltd. | ZA | TYC-ZA |  | 2006-02-20 | ZP trieda IIb
P | 67890 | MATERIAL CHIR.SICI TEFLEX | NEVSTREB. T846 | Tyco Healthcare (Pty) Ltd. | ZA | TYC-ZA |  | 2006-02-20 | ZP trieda IIb
P | 67891 | MATERIAL CHIR.SICI TEFLEX | NEVSTREB. T848 | Tyco Healthcare (Pty) Ltd. | ZA | TYC-ZA |  | 2006-02-20 | ZP trieda IIb
P | 67892 | MATERIAL CHIR.SICI TEFLEX | NEVSTREB. T850 | Tyco Healthcare (Pty) Ltd. | ZA | TYC-ZA |  | 2006-02-20 | ZP trieda IIb
P | 67893 | MATERIAL CHIR.SICI TEFLEX | NEVSTREB. T854 | Tyco Healthcare (Pty) Ltd. | ZA | TYC-ZA |  | 2006-02-20 | ZP trieda IIb
P | 67894 | MATERIAL CHIR.SICI TEFLEX | NEVSTREB. T856 | Tyco Healthcare (Pty) Ltd. | ZA | TYC-ZA |  | 2006-02-20 | ZP trieda IIb
P | 67895 | MATERIAL CHIR.SICI TEFLEX | NEVSTREB. T858 | Tyco Healthcare (Pty) Ltd. | ZA | TYC-ZA |  | 2006-02-20 | ZP trieda IIb
P | 67896 | MATERIAL CHIR.SICI TEFLEX | NEVSTREB. T860 | Tyco Healthcare (Pty) Ltd. | ZA | TYC-ZA |  | 2006-02-20 | ZP trieda IIb
P | 67897 | MATERIAL CHIR.SICI TEFLEX | NEVSTREB. T862 | Tyco Healthcare (Pty) Ltd. | ZA | TYC-ZA |  | 2006-02-20 | ZP trieda IIb
P | 67898 | MATERIAL CHIR.SICI TEFLEX | NEVSTREB. T864 | Tyco Healthcare (Pty) Ltd. | ZA | TYC-ZA |  | 2006-02-20 | ZP trieda IIb
P | 67899 | MATERIAL CHIR.SICI TEFLEX | NEVSTREB. T866 | Tyco Healthcare (Pty) Ltd. | ZA | TYC-ZA |  | 2006-02-20 | ZP trieda IIb
P | 67900 | MATERIAL CHIR.SICI TEFLEX | NEVSTREB. T868 | Tyco Healthcare (Pty) Ltd. | ZA | TYC-ZA |  | 2006-02-20 | ZP trieda IIb
P | 67901 | MATERIAL CHIR.SICI TEFLEX | NEVSTREB. T873 | Tyco Healthcare (Pty) Ltd. | ZA | TYC-ZA |  | 2006-02-20 | ZP trieda IIb
P | 67902 | MATERIAL CHIR.SICI TEFLEX | NEVSTREB. T875 | Tyco Healthcare (Pty) Ltd. | ZA | TYC-ZA |  | 2006-02-20 | ZP trieda IIb
P | 67903 | MATERIAL CHIR.SICI TEFLEX | NEVSTREB. T876 | Tyco Healthcare (Pty) Ltd. | ZA | TYC-ZA |  | 2006-02-20 | ZP trieda IIb
P | 67904 | MATERIAL CHIR.SICI TEFLEX | NEVSTREB. T877 | Tyco Healthcare (Pty) Ltd. | ZA | TYC-ZA |  | 2006-02-20 | ZP trieda IIb
P | 67905 | MATERIAL CHIR.SICI TEFLEX | NEVSTREB. T878 | Tyco Healthcare (Pty) Ltd. | ZA | TYC-ZA |  | 2006-02-20 | ZP trieda IIb
P | 67906 | MATERIAL CHIR.SICI TEFLEX | NEVSTREB. T879 | Tyco Healthcare (Pty) Ltd. | ZA | TYC-ZA |  | 2006-02-20 | ZP trieda IIb
P | 67907 | MATERIAL CHIR.SICI TEFLEX | NEVSTREB. T882 | Tyco Healthcare (Pty) Ltd. | ZA | TYC-ZA |  | 2006-02-20 | ZP trieda IIb
P | 67908 | MATERIAL CHIR.SICI TEFLEX | NEVSTREB. T886 | Tyco Healthcare (Pty) Ltd. | ZA | TYC-ZA |  | 2006-02-20 | ZP trieda IIb
P | 67909 | MATERIAL CHIR.SICI TEFLEX | NEVSTREB. T888 | Tyco Healthcare (Pty) Ltd. | ZA | TYC-ZA |  | 2006-02-20 | ZP trieda IIb
P | 67910 | MATERIAL CHIR.SICI TEFLEX | NEVSTREB. T892 | Tyco Healthcare (Pty) Ltd. | ZA | TYC-ZA |  | 2006-02-20 | ZP trieda IIb
P | 67911 | MATERIAL CHIR.SICI TEFLEX | NEVSTREB. T893 | Tyco Healthcare (Pty) Ltd. | ZA | TYC-ZA |  | 2006-02-20 | ZP trieda IIb
P | 67912 | MATERIAL CHIR.SICI TEFLEX | NEVSTREB. T895 | Tyco Healthcare (Pty) Ltd. | ZA | TYC-ZA |  | 2006-02-20 | ZP trieda IIb
P | 67913 | VOSK KOSTNY BONE WAX* | NEVSTREB. BW810 | Tyco Healthcare (Pty) Ltd. | ZA | TYC-ZA |  | 2006-02-20 | ZP trieda IIb
P | 67914 | SUTURE RACK | NEVSTREB. DSR12L | Tyco Healthcare (Pty) Ltd. | ZA | TYC-ZA |  | 2006-02-20 | ZP trieda IIb
P | 67915 | SUTURE RACK | NEVSTREB. DSR3 | Tyco Healthcare (Pty) Ltd. | ZA | TYC-ZA |  | 2006-02-20 | ZP trieda IIb
P | 67916 | SUTURE RACK | NEVSTREB. ESR12L | Tyco Healthcare (Pty) Ltd. | ZA | TYC-ZA |  | 2006-02-20 | ZP trieda IIb
A | 67917 | Valček zubný vatový Dentalpad | č.1 - 8 mm, č. 2 - 10 mm, č. 3 - 12 mm | MERTLIN s.r.o. (predtým Batist) | CZ | BAT-CZ |  | Bez certifikátu | ZP trieda I
P | 67918 | Súprava transfúzna pre krvné vaky TSV-213, | prevod krvi z vaku do žily pacienta | Gama Group, a.s. | CZ | GAM-CZ |  | 2017-01-17 | ZP trieda IIa
P | 67921 | Vata hydrofilná nesterilná EUROMAN |  | EUROMAN s.r.o. < | SK | ERN-SK |  | Bez certifikátu | ZP trieda I
P | 67922 | Implantát injektovateľný MATRIDEX | kyselina hyalurónová pre plastickú a estetickú chirurgiu | BioPolymer GmbH & Co. KG | DE | BPO-DE |  | 2010-11-14 | ZP trieda III
P | 67923 | Implantát injektovateľný MATRIDUR | kyselina hyalurónová pre plastickú a estetickú chirurgiu | BioPolymer GmbH & Co. KG | DE | BPO-DE |  | 2010-11-14 | ZP trieda III
P | 67924 | Chlopňa srdcová mechanická ATS | AP chlopne aortálne | Medtronic Inc. | US | MDC-US-06 | MDC-NL | 2020-02-22 | ZP trieda III
P | 67925 | Chlopňa srdcová mechanická ATS | AP chlopne mitrálne | Medtronic Inc. | US | MDC-US-06 | MDC-NL | 2020-02-22 | ZP trieda III
P | 67926 | Chlopňa srdcová mechanická ATS Standard | mitrálne modely | Medtronic Inc. | US | MDC-US-06 | MDC-NL | 2020-02-22 | ZP trieda III
P | 67927 | Chlopňa srdcová mechanická ATS Standard | aortálne modely | Medtronic Inc. | US | MDC-US-06 | MDC-NL | 2020-02-22 | ZP trieda III
P | 67928 | Chlopňa srdcová mechanická Medtronic Open Pivot Aortic Valved Graft | modely 502, rôzne veľkosti | Medtronic Inc. | US | MDC-US-06 |  | 2020-08-18 | ZP trieda III
P | 67929 | Príslušenstvo na implatáciu srdcových chlopní ATS |  | Medtronic ATS Medical, Inc. | US | ATS-US |  | 2015-12-22 | ZP trieda III
O | 67930 | Rám okuliarový Princess | plastový polorám | Viera Brázdovičová-PRINCESS-SLOVAKIA < & | SK | PRI-SK |  | Bez certifikátu | ZP trieda I
O | 67931 | Rám okuliarový KOOK | plastový polorám | Viera Brázdovičová-PRINCESS-SLOVAKIA < & | SK | PRI-SK |  | Bez certifikátu | ZP trieda I
P | 67932 | Reagencia IVD Grifols - ostatné | koagulačné reagencie | Laboratorios Grifols S.A. | ES | LGR-ES |  | Bez certifikátu | IVD ostatné
P | 67933 | Endoskop - videoreťazec | laparo-, artro-, resektoskop | W.O.M. World of Medicine GmbH | DE | WOM-DE |  | Bez certifikátu | ZP trieda I
P | 67934 | Nástroj oftalmologický operačný | s príslušenstvom | D.O.R.C. Dutch Ophthalmic Research Center International B.V., | NL | DUT-NL |  | 2020-07-01 | ZP trieda IIb
P | 67935 | Prístroj oftalmologický operačný DORC | s príslušenstvom | D.O.R.C. Dutch Ophthalmic Research Center International B.V., | NL | DUT-NL |  | 2020-07-01 | ZP trieda IIb
P | 67936 | Prístroj fototerapeutický Iromed Dr. Hönle | s príslušenstvom pre iontoforéznu terapiu | Dr. K. Hönle, GmbH | DE | DRH-DE |  | 2004-05-31 | ZP trieda IIa
P | 67937 | Prrístroj termoterapeutický CelonLab ENT | ablácia a koagulácia mäkkého tkaniva | Celon AG Medical Instruments | DE | CEN-DE |  | 2005-10-31 | ZP trieda IIb
P | 67938 | Prístroj termoterapeutický Celon Riftt | Celon Aquaflow | Celon AG Medical Instruments | DE | CEN-DE |  | 2005-10-31 | ZP trieda IIb
P | 67939 | Prístroj kryochirurgický ablačný ATS CryoMaze™ | konzoly s príslušenstvom | Medtronic ATS Medical, Inc. | US | ATS-US |  | 2013-06-13 | ZP trieda IIb
P | 67940 | Prístroj kryochirurgický ablačný | rôzne modely | Medtronic Inc. | US | MDC-US-06 |  | 2023-06-13 | ZP trieda III
P | 67941 | Endoprotéza lakťového kĺbu WALDEMAR | rôzne typy | Waldemar Link GmbH & Co. | DE | WAL-DE |  | 2016-06-15 | ZP trieda IIb
A | 67942 | Kompres gázový Sterilkompres | 5 x 5 cm, osem a dvanásť vrstvový | MERTLIN s.r.o. (predtým Batist) | CZ | BAT-CZ |  | 2013-11-20 | ZP trieda IIa
A | 67943 | Kompres gázový Sterilkompres | 7,5 x 7,5 cm, osem vrstvový | MERTLIN s.r.o. (predtým Batist) | CZ | BAT-CZ |  | 2013-11-20 | ZP trieda IIa
A | 67944 | Kompres gázový Sterilkompres | 10 x 10 cm, osem vrstvový | MERTLIN s.r.o. (predtým Batist) | CZ | BAT-CZ |  | 2013-11-20 | ZP trieda IIa
A | 67945 | Kompres gázový Sterilkompres | 10 x 20 cm, osem vrstvový | MERTLIN s.r.o. (predtým Batist) | CZ | BAT-CZ |  | 2013-11-20 | ZP trieda IIa
A | 67946 | Kompres netkaný Batist | 5 x 5 cm / štvorvrstvový | MERTLIN s.r.o. (predtým Batist) | CZ | BAT-CZ |  | 2013-10-20 | ZP trieda I, sterilná
A | 67947 | Kompres netkaný Batist | 7,5 x 7,5 cm / štvorvrstvový | MERTLIN s.r.o. (predtým Batist) | CZ | BAT-CZ |  | 2013-10-20 | ZP trieda I, sterilná
A | 67948 | Kompres netkaný Batist | 10 x 10 cm / štvorvrstvový | MERTLIN s.r.o. (predtým Batist) | CZ | BAT-CZ |  | 2013-10-20 | ZP trieda I, sterilná
A | 67949 | Gáza rolky Batist 90 cm x 10 m nesterilná bavlna | 17 / 20 vlákien, v PE fólii / jednotlivo v PE | MERTLIN s.r.o. (predtým Batist) | CZ | BAT-CZ |  | Bez certifikátu | ZP trieda I
A | 67950 | Gáza skladaná Batist 90 cm x 100 m nesterilná | bavlna 17 / 20 vlákien, balené v PE fólii | MERTLIN s.r.o. (predtým Batist) | CZ | BAT-CZ |  | Bez certifikátu | ZP trieda I
A | 67951 | Gáza skladaná Batist 100 cm x 100 m nesterilná | bavlna, 17 vlákien, v PE fólii | MERTLIN s.r.o. (predtým Batist) | CZ | BAT-CZ |  | Bez certifikátu | ZP trieda I
A | 67952 | Gáza skladaná v páse Batist nesterilná | 7 cm x 40 / 100 m, štvorvrstvová, 100 % bavlna | MERTLIN s.r.o. (predtým Batist) | CZ | BAT-CZ |  | 2013-11-20 | ZP trieda IIa
A | 67953 | Gáza skladaná v páse s buničitou vatou Batist nesterilná | 7 cm x 20 m, 17 vlákien, štvorvrstvová | MERTLIN s.r.o. (predtým Batist) | CZ | BAT-CZ |  | Bez certifikátu | ZP trieda I
A | 67954 | Prírez gázový Batist nesterilný | 15 x 15 cm, 17 vl., v PE fólii | MERTLIN s.r.o. (predtým Batist) | CZ | BAT-CZ |  | 2013-11-20 | ZP trieda IIa
A | 67955 | Prírez gázový Batist nesterilný | 30 x 30 cm, 17 vl., v PE fólii | MERTLIN s.r.o. (predtým Batist) | CZ | BAT-CZ |  | 2013-11-20 | ZP trieda IIa
A | 67956 | Prírez gázový Batist nesterilný | 38 x 40 cm | MERTLIN s.r.o. (predtým Batist) | CZ | BAT-CZ |  | 2005-01-23 | ZP trieda IIa
A | 67957 | Prírez gázový Batist nesterilný | 43 x 48 cm, 17 vl., v PE fólii | MERTLIN s.r.o. (predtým Batist) | CZ | BAT-CZ |  | 2013-11-20 | ZP trieda IIa
A | 67958 | Prírez (longety) gázový Batist nesterilný | 14 x 15 cm / osem vrstiev, skladaný | MERTLIN s.r.o. (predtým Batist) | CZ | BAT-CZ |  | 2005-01-23 | ZP trieda IIa
A | 67959 | Prírez (longety) gázový Batist nesterilný | 20 x 15 cm, sedemnásť vlákien / osem vrstvový, skladaný | MERTLIN s.r.o. (predtým Batist) | CZ | BAT-CZ |  | 2013-11-20 | ZP trieda IIa
A | 67960 | Prírez (longety) gázový Batist nesterilný | 20 x 30 cm / šestnásťvstvový, skladaný | MERTLIN s.r.o. (predtým Batist) | CZ | BAT-CZ |  | 2013-11-20 | ZP trieda IIa
A | 67961 | Prírez (longety) gázový Batist nesterilný | 23 x 23 cm / šestnásť vrstvový, skladaný | MERTLIN s.r.o. (predtým Batist) | CZ | BAT-CZ |  | 2013-11-20 | ZP trieda IIa
A | 67962 | Krytie očné Batist | pre novorodencov, 6 x 8 cm | MERTLIN s.r.o. (predtým Batist) | CZ | BAT-CZ |  | Bez certifikátu | ZP trieda I
A | 67963 | Krytie očné Batist | pre novorodencov, 4,5 x 12 cm | MERTLIN s.r.o. (predtým Batist) | CZ | BAT-CZ |  | Bez certifikátu | ZP trieda I
A | 67964 | Obväz pupočný s viazaním Batist | 8 cm x 2 m, kusové balenie | MERTLIN s.r.o. (predtým Batist) | CZ | BAT-CZ |  | Bez certifikátu | ZP trieda I
A | 67965 | Tampón gázový nesterilný stáčaný Batist | 10 x 10 cm | MERTLIN s.r.o. (predtým Batist) | CZ | BAT-CZ |  | Bez certifikátu | ZP trieda I
A | 67966 | Tampón gázový nesterilný stáčaný Batist | 12 x 12 cm | MERTLIN s.r.o. (predtým Batist) | CZ | BAT-CZ |  | Bez certifikátu | ZP trieda I
A | 67967 | Tampón gázový sterilný stáčaný Batist | 15 x 15 cm | MERTLIN s.r.o. (predtým Batist) | CZ | BAT-CZ |  | Bez certifikátu | ZP trieda I
A | 67968 | Tampón gázový nesterilný stáčaný Batist | 17 x 20 cm | MERTLIN s.r.o. (predtým Batist) | CZ | BAT-CZ |  | 2005-01-23 | ZP trieda IIa
A | 67969 | Tampón gázový nesterilný stáčaný Batist | 20 x 24 cm | MERTLIN s.r.o. (predtým Batist) | CZ | BAT-CZ |  | 2005-01-23 | ZP trieda IIa
A | 67970 | Tampón gázový sterilný stáčaný Batist | 30 x 30 cm | MERTLIN s.r.o. (predtým Batist) | CZ | BAT-CZ |  | 2013-10-20 | ZP trieda IIa
A | 67971 | Tampón / rúško brušný šitý Batist sterilný | 45 x 45 cm, s RTG vláknom a šnúrkou | MERTLIN s.r.o. (predtým Batist) | CZ | BAT-CZ |  | 2013-10-20 | ZP trieda IIa
A | 67972 | Tampón / rúško brušný šitý Batist sterilný | 23 x 33 cm, s RTG vláknom a šnúrkou | MERTLIN s.r.o. (predtým Batist) | CZ | BAT-CZ |  | 2013-11-20 | ZP trieda IIa
A | 67973 | Tampón / rúško brušný šitý Batist nesterilný | 45 x 45 cm, s RTG vláknom a šnúrkou | MERTLIN s.r.o. (predtým Batist) | CZ | BAT-CZ |  | 2009-02-28 | ZP trieda IIa
A | 67974 | Tampón / rúško brušný šitý Batist nesterilný | 23 x 33 cm, s RTG vláknom a šnúrkou | MERTLIN s.r.o. (predtým Batist) | CZ | BAT-CZ |  | 2013-11-20 | ZP trieda IIa
P | 67975 | Vodič zavádzací Accoat |  | Accoat Medical HP | DK | ACN-DK-01 |  | 2007-01-19 | ZP trieda IIa
P | 67976 | Stent koronárny Gendyl | s príslušenstvom | Blue Medical Devices B.V., | NL | BLM-NL |  | 2006-11-27 | ZP trieda III
P | 67977 | Katéter koronárny GO PTCA | s príslušenstvom | Blue Medical Devices B.V., | NL | BLM-NL |  | 2006-11-27 | ZP trieda III
P | 67978 | Vodič Guidewire | s príslušenstvom | Blue Medical Devices B.V., | NL | BLM-NL |  | 2006-11-27 | ZP trieda III
P | 67979 | Systém stentovací periférny Omnilink.018 /Omnilink.035 |  | Abbott Vascular | US | ABT-US-06 |  | 2015-10-16 | ZP trieda IIb
P | 67980 | Stent karotidový RX ACCULINK | rôzne rozmery | Abbott Vascular | US | ABT-US-06 | ABT-BE | 2020-10-16 | ZP trieda III
P | 67981 | Príslušenstvo k enterálnym súpravám |  | Tyco Healthcare (Pty) Ltd. | ZA | TYC-ZA |  | 2006-11-12 | ZP trieda IIa
P | 67986 | Drôt zavádzací HI-TORQUE Whisper | rôzne rozmery | Abbott Vascular | US | ABT-US-06 | ABT-BE | 2020-10-16 | ZP trieda III
P | 67987 | Regencie k separácii Clinimacs |  | Amcell Corporation | US | ACC-US |  | 2006-06-20 | ZP trieda III
P | 67988 | Systém koronárny stentovací Multi-Link RX ZETA | zavádzanie stentov do koronárnych ciev | Abbott Vascular | US | ABT-US-06 |  | 2019-12-17 | ZP trieda III
P | 67990 | Stent koronárny - systém ACS | MULTI-LINK VISION TM | Boston Scientific Corporation (predtým Guidant) | US | BSC-US-03 |  | 2009-02-23 | ZP trieda III
P | 67991 | Systém koronárny stentovací Multi-Link Vision RX | zavádzanie stentov do koronárnych ciev | Abbott Vascular | US | ABT-US-06 |  | 2019-12-17 | ZP trieda III
P | 67992 | Systém koronárny stentovací Multi-Link Vision OTW | zavádzanie stentov do koronárnych ciev | Abbott Vascular | US | ABT-US-06 |  | 2019-12-17 | ZP trieda III
A | 67994 | Kufrík lekársky | s príslušenstvom | Jares, s.r.o. < & | SK | JRS-SK |  | Bez certifikátu | ZP trieda I
A | 67995 | Kufrík lekársky pre prvú pomoc kyslíkom | s príslušenstvom | Jares, s.r.o. < & | SK | JRS-SK |  | Bez certifikátu | ZP trieda I
A | 67996 | Ruksak záchranársky | s príslušenstvom | Jares, s.r.o. < & | SK | JRS-SK |  | Bez certifikátu | ZP trieda I
A | 67997 | Taška záchranársks | s príslušenstvom | Jares, s.r.o. < & | SK | JRS-SK |  | Bez certifikátu | ZP trieda I
G | 67998 | Pančuchy lýtkové Lonaris Cotton | 2 ks, kompresná trieda 2 | LOANA NANO MEDI s.r.o. | CZ | LNN-CZ |  | Bez certifikátu | ZP trieda I
G | 67999 | Pančuchy polosthenné Lonaris Cotton | 2 ks, kompresná trieda 2 | LOANA NANO MEDI s.r.o. | CZ | LNN-CZ |  | Bez certifikátu | ZP trieda I
G | 68000 | Pančuchy stehenné Lonaris Cotton | 2 ks, kompresná trieda 2 | LOANA NANO MEDI s.r.o. | CZ | LNN-CZ |  | Bez certifikátu | ZP trieda I
G | 68001 | Pančuchy stehenné Lonaris Cotton | 2 ks, nekĺzavá úprava, kompresná trieda 2 | LOANA NANO MEDI s.r.o. | CZ | LNN-CZ |  | Bez certifikátu | ZP trieda I
P | 68002 | Kanyla intravenózna Cathy IV | s portom / bez portu | HMD Healthcare Limited (patrí do Hindustan Syringes & Medical Devices Limited, skratka HIN) | GB | HMD-GB |  | 2018-07-02 | ZP trieda IIa
P | 68003 | Čepele chirurgické a skalpel TECHNOCUT |  | HMD Healthcare Limited (patrí do Hindustan Syringes & Medical Devices Limited, skratka HIN) | GB | HMD-GB |  | 2018-07-02 | ZP trieda IIa
A | 68004 | Vata buničitá vinutá š. 30 cm / JB Batist | 500 g | MERTLIN s.r.o. (predtým Batist) | CZ | BAT-CZ |  | Bez certifikátu | ZP trieda I
A | 68005 | Vata buničitá vinutá Batist šírka 60 cm | 1000 g, jednotlivo balená | MERTLIN s.r.o. (predtým Batist) | CZ | BAT-CZ |  | Bez certifikátu | ZP trieda I
A | 68006 | Vata buničitá delená Batist sterilná / nesterilná | tampóny 40 x 50 mm, osem vrstvové | MERTLIN s.r.o. (predtým Batist) | CZ | BAT-CZ |  | Bez certifikátu | ZP trieda I
B | 68007 | Nohavičky plienkové Serenity S | 50 - 80 CM / 30 KS / do 40 kg | Artsana S.p.A. | IT | ART-IT |  | Bez certifikátu | ZP trieda I
B | 68008 | Nohavičky plienkové Serenity M | 80 - 115 cm / 30 ks / 40 - 70 kg | Artsana S.p.A. | IT | ART-IT |  | Bez certifikátu | ZP trieda I
B | 68009 | Nohavičky plienkové Serenity L | 115 - 150 cm / 30 ks / nad 70 kg | Artsana S.p.A. | IT | ART-IT |  | Bez certifikátu | ZP trieda I
P | 68010 | Vrecko sterilizačné |  | Bastos Viegas s.a. | PT | BAS-PT |  | Bez certifikátu | ZP trieda I
P | 68011 | Papier sterilizačný |  | Bastos Viegas s.a. | PT | BAS-PT |  | Bez certifikátu | ZP trieda I
P | 68012 | Pomôcka IVD GAMA laboratórna - ostatné | mikrotitračné doštičky P | Gama Group, a.s. | CZ | GAM-CZ |  | Bez certifikátu | IVD ostatné
P | 68021 | Tampón hemostatický Seal On - TM | nosový | Alltracel Pharma Ltd., (IE) | IE | ALL-IE-01 |  | Bez certifikátu | ZP trieda I
N | 68022 | Prístroj načúvací závesný Oticon GO | BTE, 100 % digitálny | Oticon A/S | DK | OTI-DK |  | 2006-06-13 | ZP trieda IIa
N | 68023 | Prístroj načúvací závesný Oticon GO | BTE P, 100 % digitálny | Oticon A/S | DK | OTI-DK |  | 2006-06-13 | ZP trieda IIa
N | 68024 | Prístroj načúvací zvukovodový Oticon GO | ITE, 100 % digitálny | Oticon A/S | DK | OTI-DK |  | 2006-06-13 | ZP trieda IIa
N | 68025 | Prístroj načúvací zvukovodový Oticon GO | ITE P, 100 % digitálny | Oticon A/S | DK | OTI-DK |  | 2006-06-13 | ZP trieda IIa
N | 68026 | Prístroj načúvací zvukovodový Oticon GO | MIC, 100 % digitálny | Oticon A/S | DK | OTI-DK |  | 2006-06-13 | ZP trieda IIa
N | 68027 | Prístroj načúvací zvukovodový Oticon GO | CIC, 100 % digitálny | Oticon A/S | DK | OTI-DK |  | 2006-06-13 | ZP trieda IIa
N | 68028 | Prístroj načúvací zvukovodový Oticon GO | ITC, 100 % digitálny | Oticon A/S | DK | OTI-DK |  | 2006-06-13 | ZP trieda IIa
N | 68029 | Prístroj načúvací závesný Oticon SWIFT 120 | digitálny, programovateľný | Oticon A/S | DK | OTI-DK |  | 2013-10-28 | ZP trieda IIa
P | 68031 | Koncentrát Dialyhem B-I/G | pre bikarbonátovú hemodialýzu | Imuna Pharm, a. s.* < | SK | IMU-SK |  | 2018-05-22 | ZP trieda IIb
A | 68033 | Kompres penový PERMAFOAM | 10 x 10 cm / 1 ks | Paul Hartmann AG | DE | PHR-DE |  | 2022-01-20 | ZP trieda IIb
A | 68034 | Kompres penový PERMAFOAM | 10 x 20 cm / 1 ks | Paul Hartmann AG | DE | PHR-DE |  | 2022-01-20 | ZP trieda IIb
A | 68035 | Kompres penový PERMAFOAM | 15 x 15 cm / 1 ks | Paul Hartmann AG | DE | PHR-DE |  | 2022-01-20 | ZP trieda IIb
A | 68036 | Kompres penový PERMAFOAM | 20 x 20 cm / 1 ks | Paul Hartmann AG | DE | PHR-DE |  | 2022-01-20 | ZP trieda IIb
A | 68037 | Kompres penový PERMAFOAM Comfort | 11 x 11 cm / 1 ks | Paul Hartmann AG | DE | PHR-DE |  | 2022-01-20 | ZP trieda IIb
A | 68038 | Kompres penový PERMAFOAM Comfort | 10 x 20 cm / 1 ks | Paul Hartmann AG | DE | PHR-DE |  | 2022-01-20 | ZP trieda IIb
A | 68039 | Kompres penový PERMAFOAM Comfort | 15 x 15 cm / 1 ks | Paul Hartmann AG | DE | PHR-DE |  | 2022-01-20 | ZP trieda IIb
A | 68040 | Kompres penový PERMAFOAM Comfort | 20 x 20 cm / 1 ks | Paul Hartmann AG | DE | PHR-DE |  | 2022-01-20 | ZP trieda IIb
A | 68041 | Teplomer digitálny Thermoval Rapid |  | Paul Hartmann AG | DE | PHR-DE |  | 2022-01-20 | ZP trieda IIa
P | 68042 | Súprava MULTISIL EPITHETIC | materiál na výrobu mäkkých epitéz | Bredent Medical | DE | BRD-DE |  | Bez certifikátu | ZP trieda I
A | 68044 | Matrac zdravotný Bio - Latex |  | SEGUM s. r. o. < & | SK | SZS-SK-01 |  | Bez certifikátu | ZP trieda I
A | 68045 | Matrac zdravotný Bio -Super Deluxe |  | SEGUM s. r. o. < & | SK | SZS-SK-01 |  | Bez certifikátu | ZP trieda I
A | 68046 | Matrac Segum Norma, Štandard, Latex, Lux, Extralat |  | SEGUM s. r. o. < & | SK | SZS-SK-01 |  | Bez certifikátu | ZP trieda I
P | 68047 | Katéter angiografický HAYATE PRO | dilatačný | Terumo Corporation | JP | TCJ-JP |  | 2009-01-11 | ZP trieda III
P | 68048 | Dilatátor krčka maternice DILAPAN-S | hygroskopický | MEDICEM Technology s.r.o. | CZ | G-M-CZ |  | 2019-05-27 | ZP trieda IIa
P | 68049 | IVD Siemens - ostatné, | klinická chémia | Siemens Healthcare Diagnostics Inc. | US | SAT-US-05 |  | Bez certifikátu | IVD ostatné
P | 68050 | Súprava reagenčná IVD Siemens - zoznam 2/A | chemická analýza telových tekutín | Siemens Healthcare Diagnostics Inc. | US | SAT-US-05 |  | 2006-01-14 | IVD príloha 2 zoznam A
P | 68051 | Súprava reagenčná IVD Siemens - zoznam 2/B | chemická analýza telových tekutín | Siemens Healthcare Diagnostics Inc. | US | SAT-US-05 |  | 2011-05-24 | IVD príloha 2 zoznam B
P | 68052 | IVD Siemens - ostatné, | hemostáza | Siemens Healthcare Diagnostics Inc. | US | SAT-US-05 |  | Bez certifikátu | IVD ostatné
P | 68053 | IVD Siemens - ostatné, IDD | virologické | Siemens Healthcare Diagnostics Inc. | US | SAT-US-05 |  | Bez certifikátu | IVD ostatné
P | 68054 | Dialyzátor Gambro Polyflux PD Serena |  | Gambro Lundia AB. | SE | GBR-SE |  | 2009-10-03 | ZP trieda IIb
A | 68055 | Krytie obväzové Bauer Bandage | s aktívnym uhlím, 10 x 12 cm | BETTAC Plus, s.r.o. | CZ | BTT-CZ |  | 2016-03-06 | ZP trieda IIb
A | 68056 | Lekárnička pre kat. mot. vozidiel M2, M3 ŠVAGRI | s modulmi D1, D2, D3, D4 | Švagri, spol. s r.o., < | SK | SVA-SK |  | Bez certifikátu | ZP trieda I
A | 68057 | Lekárnička pre kat. mot. vozidiel L3e až L5e, L7e ŠVAGRI | s modulmi B1, B2, B3, B4 | Švagri, spol. s r.o., < | SK | SVA-SK |  | Bez certifikátu | ZP trieda I
A | 68059 | Obväz hotový č. 2 | 1 ks | Steriwund spol. s r. o. | CZ | STW-CZ |  | 2015-06-16 | ZP trieda I, sterilná
P | 68060 | Termotlačiareň Codonics Horizon XX |  | Codonix, Incorporated | US | CDX-US |  | Bez certifikátu | ZP trieda I
A | 68061 | Ovínadlo elastické fixačné Idealfix Color | 6-8 cm x 20 m / 1 ks, modré / zelené / červené | Paul Hartmann AG | DE | PHR-DE |  | Bez certifikátu | ZP trieda I
A | 68062 | Náplasť Cosmos Strips | hypoalergénna,. 6 x 2 cm / 50 x 5 ks | Paul Hartmann AG | DE | PHR-DE |  | Bez certifikátu | ZP trieda I
A | 68063 | Kompres gázový skladaný sterilný | 5 x 5 cm | Panep, s.r.o. | CZ | PNP-CZ |  | 2018-01-08 | ZP trieda I, sterilná
A | 68064 | Kompres gázový skladaný sterilný | 7,5 x 7,5 cm | Panep, s.r.o. | CZ | PNP-CZ |  | 2018-01-08 | ZP trieda I, sterilná
A | 68065 | Kompres gázový skladaný sterilný | 10 x 10 cm | Panep, s.r.o. | CZ | PNP-CZ |  | 2018-01-08 | ZP trieda I, sterilná
A | 68066 | Gáza skladaná sterilná | 7 x 2,5 cm | Panep, s.r.o. | CZ | PNP-CZ |  | 2018-01-08 | ZP trieda I, sterilná
A | 68067 | Gáza skladaná sterilná | 15 x 20 cm | Panep, s.r.o. | CZ | PNP-CZ |  | 2018-01-08 | ZP trieda I, sterilná
A | 68068 | Kompres gázový skladaný sterilný | 10 x 20 cm | Panep, s.r.o. | CZ | PNP-CZ |  | 2018-01-08 | ZP trieda I, sterilná
A | 68069 | Gáza skladaná sterilná | 23 x 23 cm | Panep, s.r.o. | CZ | PNP-CZ |  | 2018-01-08 | ZP trieda I, sterilná
A | 68070 | Súprava gázová ambulantná malá MK sterilná | kompresy a tampóny | Panep, s.r.o. | CZ | PNP-CZ |  | 2018-01-08 | ZP trieda I, sterilná
A | 68071 | Súprava gázová ambulantná malá SK sterilná | kompresy a tampóny | Panep, s.r.o. | CZ | PNP-CZ |  | 2018-01-08 | ZP trieda I, sterilná
A | 68072 | Súprava gázová ambulantná malá VK sterilná | kompresy a tampóny | Panep, s.r.o. | CZ | PNP-CZ |  | 2018-01-08 | ZP trieda I, sterilná
A | 68073 | Tampón stáčaný sterilný | 15 x 15 cm | Panep, s.r.o. | CZ | PNP-CZ |  | 2018-01-08 | ZP trieda I, sterilná
A | 68074 | Tampón stáčaný sterilný | 20 x 20 cm | Panep, s.r.o. | CZ | PNP-CZ |  | 2018-01-08 | ZP trieda I, sterilná
A | 68075 | Tampón stáčaný sterilný | 30 x 30 cm | Panep, s.r.o. | CZ | PNP-CZ |  | 2018-01-08 | ZP trieda I, sterilná
P | 68076 | Súprava sterilných gázových ZP Panep Steriset | kombinácie rôznych steril. gázových ZP | Panep, s.r.o. | CZ | PNP-CZ |  | 2018-01-08 | ZP trieda I, sterilná
P | 68077 | Súprava diagnostická IV Biotest | Zoznam A-2, Anti-HIV Tetra Elisa | Biotest AG, | DE | BST-DE |  |  | IVD príloha 2 zoznam A
P | 68078 | Prístroj RTG Bucky Diagnost TS | stacionárny, skiagrafický | PHILIPS Medical Systems | US | PMS-US |  | 2006-04-29 | ZP trieda IIb
P | 68079 | Test IV WE - Biosite | ostatné, súpravy a kity | We Biosite Incorporated., | US | WEB-US |  | Bez certifikátu | IVD ostatné
P | 68080 | Rukavice vyšetrovacie Teruglove | nesterilné | Terumo Europe N.V. | BE | TCJ-BE |  | Bez certifikátu | ZP trieda I
Z | 68081 | Materiál stomatologický odtlačkový Elastic Cromo | 1 x 500 g v PE nádobe | SpofaDental a. s. | CZ | LDN-CZ |  | Bez certifikátu | ZP trieda I
Z | 68082 | Materiál stomatologický odtlačkový Elastic Cromo | 1 x 450 g vo vrecku | SpofaDental a. s. | CZ | LDN-CZ |  | Bez certifikátu | ZP trieda I
Z | 68083 | Materiál stomatologický odtlačkový Elastic Cromo | 20 x 450 g vo vrecku | SpofaDental a. s. | CZ | LDN-CZ |  | Bez certifikátu | ZP trieda I
A | 68086 | Náplasť Betaplast | so zinkoxidom | Betasan Bant Sanayi Ve Tic A S | TR | BBS-TR |  | Bez certifikátu | ZP trieda I
A | 68087 | Náplasť Betasilk | z umelého hodvábu, hypoalergénna | Betasan Bant Sanayi Ve Tic A S | TR | BBS-TR |  | Bez certifikátu | ZP trieda I
A | 68088 | Náplasť Betafix | elastická fixačná, hypoalergénna | Betasan Bant Sanayi Ve Tic A S | TR | BBS-TR |  | Bez certifikátu | ZP trieda I
A | 68089 | Náplasť chirurgická Betapore | mikroporézne pásky, hypoalergénne | Betasan Bant Sanayi Ve Tic A S | TR | BBS-TR |  | Bez certifikátu | ZP trieda I
A | 68090 | Náplasť Betatrans | transparentná, hypoalergénna | Betasan Bant Sanayi Ve Tic A S | TR | BBS-TR |  | Bez certifikátu | ZP trieda I
A | 68091 | Náplasť Beta Aid | injekčná | Betasan Bant Sanayi Ve Tic A S | TR | BBS-TR |  | Bez certifikátu | ZP trieda I
A | 68092 | Náplasť zdravotná SanitaBant | rýchloobväz na 1. pomoc | Betasan Bant Sanayi Ve Tic A S | TR | BBS-TR |  | 2017-09-11 | ZP trieda I, sterilná
A | 68093 | Náplasť fixačná Betaderm | na fixáciu katétrov, rôzne druhy a rozmery | Betasan Bant Sanayi Ve Tic A S | TR | BBS-TR |  | 2017-09-11 | ZP trieda I, sterilná
A | 68094 | Obväz Betalast | bavlnený, gázový | Betasan Bant Sanayi Ve Tic A S | TR | BBS-TR |  | Bez certifikátu | ZP trieda I
P | 68095 | Prístroj Derma Spectrometer | indexový merací (absorb. koeficient kože) | Cortex Technology APS | DK | CXT-DK |  | 2007-02-19 | ZP trieda IIa
P | 68096 | Prístroj Derma Lab | funkčné parametre kože | Cortex Technology APS | DK | CXT-DK |  | 2007-02-19 | ZP trieda IIa
P | 68097 | Prístroj ultrazvukový Derma Scan C | funkčné parametre kože | Cortex Technology APS | DK | CXT-DK |  | Bez certifikátu | ZP trieda I
P | 68098 | Rúško stomatologické pre pacienta | jednorazové | BOXER ARTUR CEDROWICZ, POLSKO | PL | BOX-PL |  | Bez certifikátu | ZP trieda I
P | 68100 | Súprava IVD DiaSys - diagnostická, ostatné | základné a špec. biochemické vyšetrenia | DiaSys Diagnostic Systems GmbH | DE | DSD-DE |  | Bez certifikátu | IVD ostatné
P | 68101 | Pomôcka IVD Merck - ostatné / 3 | klinická mikroskopia, bunková diagnostika | MERCK GMBH,RAKUSKO | AT | MRC-AT |  | Bez certifikátu | IVD ostatné
P | 68102 | Pomôcka IVD Merck - ostatné / 3 | ClinRep, ClinCheck, ClinCal | Recipe Chemicals + Instruments GmbH Labortechnik | DE | REC-DE |  | Bez certifikátu | IVD ostatné
K | 68103 | Maska dýchacia PEP/RMT, veľkosť 0 - dojčenská |  | Astra Tech AB | SE | A-T-SE |  | Bez certifikátu | ZP trieda I
K | 68104 | Maska dýchacia PEP/RMT, veľkosť 2 - detská |  | Astra Tech AB | SE | A-T-SE |  | Bez certifikátu | ZP trieda I
K | 68105 | Maska dýchacia PEP/RMT, veľkosť 4 - dospelá |  | Astra Tech AB | SE | A-T-SE |  | Bez certifikátu | ZP trieda I
K | 68106 | Maska dýchacia PEP/RMT, veľkosť 5 - dospelá |  | Astra Tech AB | SE | A-T-SE |  | Bez certifikátu | ZP trieda I
K | 68107 | Súprava dýchacia PEP/RMT, veľkosť 0 | maska, ventil, 8 odporov | Astra Tech AB | SE | A-T-SE |  | Bez certifikátu | ZP trieda I
K | 68108 | Súprava dýchacia PEP/RMT, veľkosť 2 | maska, ventil, 8 odporov | Astra Tech AB | SE | A-T-SE |  | Bez certifikátu | ZP trieda I
K | 68109 | Súprava dýchacia PEP/RMT, veľkosť 4 | maska, ventil, 8 odporov | Astra Tech AB | SE | A-T-SE |  | Bez certifikátu | ZP trieda I
K | 68110 | Súprava dýchacia PEP/RMT, veľkosť 5 | maska, ventil, 8 odporov | Astra Tech AB | SE | A-T-SE |  | Bez certifikátu | ZP trieda I
K | 68111 | Súprava dýchacia PEP/RMT, veľkosť 0 | dojčenská s vreckom | Astra Tech AB | SE | A-T-SE |  | Bez certifikátu | ZP trieda I
K | 68112 | Súprava dýchacia PEP/RMT, veľkosť 2 | detská s vreckom | Astra Tech AB | SE | A-T-SE |  | Bez certifikátu | ZP trieda I
K | 68113 | Súprava dýchacia PEP/RMT, veľkosť 4 | dospelá s vreckom | Astra Tech AB | SE | A-T-SE |  | Bez certifikátu | ZP trieda I
K | 68114 | Súprava dýchacia PEP/RMT, veľkosť 5 | dospelá s vreckom | Astra Tech AB | SE | A-T-SE |  | Bez certifikátu | ZP trieda I
K | 68115 | Súprava dýchacia PEP/RMT s odpormi | 1,5 / 2,0/ 2,5/ 3,0/ 3,5/ 4,0/ 4,5/ 5,0 mm á 1ks | Astra Tech AB | SE | A-T-SE |  | Bez certifikátu | ZP trieda I
K | 68116 | Odpor RMT 1,5 mm čierny | príslušenstvo k dýchacím súpravám | Astra Tech AB | SE | A-T-SE |  | Bez certifikátu | ZP trieda I
K | 68117 | Odpor RMT 2,0 mm biely | príslušenstvo k dýchacím súpravám | Astra Tech AB | SE | A-T-SE |  | Bez certifikátu | ZP trieda I
K | 68118 | Odpor RMT 2,5 mm žltý | príslušenstvo k dýchacím súpravám | Astra Tech AB | SE | A-T-SE |  | Bez certifikátu | ZP trieda I
K | 68119 | Odpor RMT 3,0 mm modrý | príslušenstvo k dýchacím súpravám | Astra Tech AB | SE | A-T-SE |  | Bez certifikátu | ZP trieda I
K | 68120 | Odpor RMT 3,5 mm zelený | príslušenstvo k dýchacím súpravám | Astra Tech AB | SE | A-T-SE |  | Bez certifikátu | ZP trieda I
K | 68121 | Odpor RMT 4,0 mm oranžový | príslušenstvo k dýchacím súpravám | Astra Tech AB | SE | A-T-SE |  | Bez certifikátu | ZP trieda I
K | 68122 | Odpor RMT 4,5 mm červený | príslušenstvo k dýchacím súpravám | Astra Tech AB | SE | A-T-SE |  | Bez certifikátu | ZP trieda I
K | 68123 | Odpor RMT 5,0 mm hnedý | príslušenstvo k dýchacím súpravám | Astra Tech AB | SE | A-T-SE |  | Bez certifikátu | ZP trieda I
K | 68124 | Ventil jednocestný | príslušenstvo k dýchacím súpravám | Astra Tech AB | SE | A-T-SE |  | Bez certifikátu | ZP trieda I
K | 68125 | Manometer PEP/RMT k dýchacím súpravám | 0 - 60 cm H2O | Astra Tech AB | SE | A-T-SE |  | Bez certifikátu | ZP trieda I
K | 68126 | Manometer PEP/RMT k dýchacím súpravám | mínus 30 cm až plus 30 cm H2O | Astra Tech AB | SE | A-T-SE |  | Bez certifikátu | ZP trieda I
K | 68127 | T-spojka s hadičkou | príslušenstvo k manometrom PEP/RMT | Astra Tech AB | SE | A-T-SE |  | Bez certifikátu | ZP trieda I
K | 68128 | Sklo náhradné | príslušenstvo k manometrom PEP/RMT | Astra Tech AB | SE | A-T-SE |  | Bez certifikátu | ZP trieda I
K | 68129 | Vrecko PEP/RMT | príslušenstvo k manometrom PEP/RMT | Astra Tech AB | SE | A-T-SE |  | Bez certifikátu | ZP trieda I
O | 68130 | Roztok na kontaktné šošovky SOLO-Care Aqua™ | čistenie, dezinfekcia, zvlhčenie a uchovávanie | Ciba Vision Corporation | US | CVC-US |  | 2011-11-23 | ZP trieda IIb
O | 68131 | Kvapky očné zvlhčujúce AQuify, 5 ml | pre používateľov kontaktných šošoviek | CIBA VISION LCP, ANGLICKO | GB | CVC-GB |  | 2005-01-25 | ZP trieda IIb
P | 68132 | Váha detská | elektronická | Jares Corp. Wenzhou Hongshun Industries & Trade Co. Ltd. | CN | WEN-CN |  | Bez certifikátu | ZP trieda I
P | 68133 | Test IVD mikrobiologický UNIPATH CLEARVIEW | rôzne druhy | Unipath Limited | GB | UNI-GB |  |  | IVD príloha 2 zoznam B
P | 68136 | Tlakomer digitálny HS |  | Jares Corp. Wenzhou Hongshun Industries & Trade Co. Ltd. | CN | WEN-CN |  | Bez certifikátu | ZP trieda I
P | 68137 | Ťahač jazyka | PIN 201, PIN 202 | Jares Corp. Wenzhou Hongshun Industries & Trade Co. Ltd. | CN | WEN-CN |  | Bez certifikátu | ZP trieda I
P | 68138 | Sprchovačka (striekačka) | pošvová | Artsana S.p.A. | IT | ART-IT |  | Bez certifikátu | ZP trieda I
P | 68139 | Súprava klystírová |  | Artsana S.p.A. | IT | ART-IT |  | Bez certifikátu | ZP trieda I
P | 68140 | Test IVD Virro-Immun PR.2/B3 | reag. rubeola, toxoplazmóza | Viro-Immun Labor-Diagnostika GmbH | DE | V-I-DE |  | Bez certifikátu | IVD ostatné
P | 68141 | Pomôcka IVD Viro-Immun - ostatné | pre sérológiu a virológiu | Viro-Immun Labor-Diagnostika GmbH | DE | V-I-DE |  | Bez certifikátu | IVD ostatné
P | 68142 | Pomôcka IVD Viro-Immun - zoznam B | reag. borelie, chlamýdie | Viro-Immun Labor-Diagnostika GmbH | DE | V-I-DE |  | 2009-10-02 | IVD príloha 2 zoznam B
A | 68143 | Vata buničitá strihaná nebielená nesterilná | 23 x 30 cm / 500 g | Poľnohospodárske družstvo "Radošinka" Veľké Ripňany * < | SK | RAD-SK |  | Bez certifikátu | ZP trieda I
A | 68144 | Vata buničitá strihaná nebielená nesterilná | 23 x 30 cm / 1000 g | Poľnohospodárske družstvo "Radošinka" Veľké Ripňany * < | SK | RAD-SK |  | Bez certifikátu | ZP trieda I
A | 68145 | Vata buničitá strihaná nebielená nesterilná | 46 x 60 cm / 4000 g | Poľnohospodárske družstvo "Radošinka" Veľké Ripňany * < | SK | RAD-SK |  | Bez certifikátu | ZP trieda I
A | 68146 | Vata buničitá strihaná nebielená nesterilná | 46 x 60 cm / 5000 g | Poľnohospodárske družstvo "Radošinka" Veľké Ripňany * < | SK | RAD-SK |  | Bez certifikátu | ZP trieda I
P | 68147 | Papier krepový na operačné stoly | 50 cm x 50 m, zelený | Poľnohospodárske družstvo "Radošinka" Veľké Ripňany * < | SK | RAD-SK |  | Bez certifikátu | ZP trieda I
P | 68148 | Papier krepový na operačné stoly | 60 cm x 50 m, zelený | Poľnohospodárske družstvo "Radošinka" Veľké Ripňany * < | SK | RAD-SK |  | Bez certifikátu | ZP trieda I
P | 68149 | RTG film AGFA CP-VB | 24" x 30", video | AGFA Healthcare N.V. | BE | AGF-BE |  | Bez certifikátu | ZP trieda I
P | 68150 | RTG film AGFA CP-VB | 18" x 24", video | AGFA Healthcare N.V. | BE | AGF-BE |  | Bez certifikátu | ZP trieda I
P | 68151 | RTG film AGFA Mamoray MR5-II | 18 x 24 cm | AGFA Healthcare N.V. | BE | AGF-BE |  | Bez certifikátu | ZP trieda I
P | 68152 | RTG film AGFA Mamoray MR5-II | 24 x 30 cm | AGFA Healthcare N.V. | BE | AGF-BE |  | Bez certifikátu | ZP trieda I
P | 68165 | RTG film AGFA Drystal TM1B | B&W / 8" x 10" / pre laserovú kameru | AGFA - Gevaert, N.V., | BE | AGF-BE-01 |  | Bez certifikátu | ZP trieda I
P | 68166 | RTG film AGFA Drystar TM1B | 35 x 43 cm / pre laserovú kameru | AGFA - Gevaert, N.V., | BE | AGF-BE-01 |  | Bez certifikátu | ZP trieda I
P | 68167 | RTG film AGFA Drystal TS2 CF | Color - Donor / 10" x 60 m | AGFA - Gevaert, N.V., | BE | AGF-BE-01 |  | Bez certifikátu | ZP trieda I
P | 68168 | RTG film AGFA Drystal TS2 MF | Monochrome - Donor / 10" x 60 m | AGFA - Gevaert, N.V., | BE | AGF-BE-01 |  | Bez certifikátu | ZP trieda I
P | 68169 | RTG film AGFA Drystal TS2 C | Clear Base film / 8" x 10" NIF | AGFA - Gevaert, N.V., | BE | AGF-BE-01 |  | Bez certifikátu | ZP trieda I
P | 68170 | RTG film AGFA Drystal TS2 B | Blue Base film / 8" x 10" NIF | AGFA - Gevaert, N.V., | BE | AGF-BE-01 |  | Bez certifikátu | ZP trieda I
P | 68171 | RTG film AGFA Drystal TS2 O | Opaque - Base film / 8" x 10" NIF | AGFA - Gevaert, N.V., | BE | AGF-BE-01 |  | Bez certifikátu | ZP trieda I
P | 68172 | Chemikália G 138I | vývojka 2 x 20 l | AGFA N.V. | BE | AGF-BE-02 |  | Bez certifikátu | ZP trieda I
P | 68173 | Chemikálie AGFA G 138S | vývojka 4 x 1 l | AGFA Healthcare N.V. | BE | AGF-BE |  | Bez certifikátu | ZP trieda I
P | 68174 | Chemikália G 153 | vývojka 12 x 2,5 l | AGFA N.V. | BE | AGF-BE-02 |  | Bez certifikátu | ZP trieda I
P | 68175 | Chemikálie AGFA G 134 | vývojka 2 x 20 l | AGFA Healthcare N.V. | BE | AGF-BE |  | Bez certifikátu | ZP trieda I
P | 68176 | Chemikálie AGFA G 338 | ustalovač 2 x 5 l | AGFA Healthcare N.V. | BE | AGF-BE |  | Bez certifikátu | ZP trieda I
P | 68177 | Chemikália G 354 | ustalovač 18 x 2,5 l | AGFA N.V. | BE | AGF-BE-02 |  | Bez certifikátu | ZP trieda I
P | 68178 | Chemikália G 150 | vývojka 4 x 30 l | AGFA N.V. | BE | AGF-BE-02 |  | Bez certifikátu | ZP trieda I
P | 68179 | Chemikálie AGFA G 150 | vývojka 12 x 6 l, manuál.sprac. | AGFA Healthcare N.V. | BE | AGF-BE |  | Bez certifikátu | ZP trieda I
P | 68180 | Chemikália G 354 | ustalovač 4 x 25 l | AGFA N.V. | BE | AGF-BE-02 |  | Bez certifikátu | ZP trieda I
P | 68181 | Chemikálie AGFA G 354 | ustalovač 12 x 5 l, manuál.spracovanie | AGFA Healthcare N.V. | BE | AGF-BE |  | Bez certifikátu | ZP trieda I
P | 68182 | Chemikálie AGFA G 354 | ustalovač 1 x 5 l, manuál. spracovanie | AGFA Healthcare N.V. | BE | AGF-BE |  | Bez certifikátu | ZP trieda I
P | 68183 | Chemikálie na čistenie automatov | Curix Screen Cleaner 1 x 0,5 l | AGFA Healthcare N.V. | BE | AGF-BE |  | Bez certifikátu | ZP trieda I
P | 68184 | Chemikálie na čistenie automatov | antiriasové tbl. | AGFA Healthcare N.V. | BE | AGF-BE |  | Bez certifikátu | ZP trieda I
P | 68185 | Chemikálie na čistenie automatov | univerzál. čistič tankov 1 x 15 l | AGFA Healthcare N.V. | BE | AGF-BE |  | Bez certifikátu | ZP trieda I
P | 68186 | Chemikálie na čistenie automatov | čistenie tankov G4500 C OE+E 1 x 15 l | AGFA Healthcare N.V. | BE | AGF-BE |  | Bez certifikátu | ZP trieda I
P | 68187 | Chemikálie na čistenie automatov | neutralizátor | AGFA Healthcare N.V. | BE | AGF-BE |  | Bez certifikátu | ZP trieda I
P | 68188 | Chemikálie na čistenie automatov | Argalex 91 | AGFA Healthcare N.V. | BE | AGF-BE |  | Bez certifikátu | ZP trieda I
P | 68189 | Chemikálie na čistenie automatov | Fixaren 80 | AGFA Healthcare N.V. | BE | AGF-BE |  | Bez certifikátu | ZP trieda I
P | 68190 | RTG fólia AGFA Curix Ortho Green | 13 x 18 cm | AGFA Healthcare N.V. | BE | AGF-BE |  | Bez certifikátu | ZP trieda I
P | 68191 | RTG fólia AGFA Curix Ortho Green | 18 x 24 cm | AGFA Healthcare N.V. | BE | AGF-BE |  | Bez certifikátu | ZP trieda I
P | 68192 | RTG fólia AGFA Curix Ortho Green | 24 x 30 cm | AGFA Healthcare N.V. | BE | AGF-BE |  | Bez certifikátu | ZP trieda I
P | 68193 | RTG fólia AGFA Curix Ortho Green | 15 x 30 cm | AGFA Healthcare N.V. | BE | AGF-BE |  | Bez certifikátu | ZP trieda I
P | 68194 | RTG fólia AGFA Curix Ortho Green | 15 x 40 cm | AGFA Healthcare N.V. | BE | AGF-BE |  | Bez certifikátu | ZP trieda I
P | 68195 | RTG fólia AGFA Curix Ortho Green | 18 x 43 cm | AGFA Healthcare N.V. | BE | AGF-BE |  | Bez certifikátu | ZP trieda I
P | 68196 | RTG fólia AGFA Curix Ortho Green | 20 x 40 cm | AGFA Healthcare N.V. | BE | AGF-BE |  | Bez certifikátu | ZP trieda I
P | 68197 | RTG fólia AGFA Curix Ortho Green | 30 x 40 cm | AGFA Healthcare N.V. | BE | AGF-BE |  | Bez certifikátu | ZP trieda I
P | 68198 | RTG fólia AGFA Curix Ortho Green | 35 x 35 cm | AGFA Healthcare N.V. | BE | AGF-BE |  | Bez certifikátu | ZP trieda I
P | 68199 | RTG fólia AGFA Curix Ortho Green | 35 x 43 cm | AGFA Healthcare N.V. | BE | AGF-BE |  | Bez certifikátu | ZP trieda I
P | 68200 | RTG fólia AGFA Curix Ortho Green | 40 x 40 cm | AGFA Healthcare N.V. | BE | AGF-BE |  | Bez certifikátu | ZP trieda I
P | 68201 | RTG fólia AGFA Curix Ortho Green | 20 x 60 cm | AGFA Healthcare N.V. | BE | AGF-BE |  | Bez certifikátu | ZP trieda I
P | 68202 | RTG fólia AGFA Curix Ortho Green | 20 x 96 cm | AGFA Healthcare N.V. | BE | AGF-BE |  | Bez certifikátu | ZP trieda I
P | 68203 | RTG fólia AGFA Curix Ortho Green | 30 x 90 cm | AGFA Healthcare N.V. | BE | AGF-BE |  | Bez certifikátu | ZP trieda I
P | 68204 | RTG fólia AGFA Curix Ortho Blue | 13 x 18 cm | AGFA Healthcare N.V. | BE | AGF-BE |  | Bez certifikátu | ZP trieda I
P | 68205 | RTG fólia AGFA Curix Ortho Blue | 18 x 24 cm | AGFA Healthcare N.V. | BE | AGF-BE |  | Bez certifikátu | ZP trieda I
P | 68206 | RTG fólia AGFA Curix Ortho Blue | 24 x 30 cm, zosilnená | AGFA Healthcare N.V. | BE | AGF-BE |  | Bez certifikátu | ZP trieda I
P | 68207 | RTG fólia AGFA Curix Ortho Blue | 15 x 30 cm, zosilnená | AGFA Healthcare N.V. | BE | AGF-BE |  | Bez certifikátu | ZP trieda I
P | 68208 | RTG fólia AGFA Curix Ortho Blue | 15 x 40 cm, zosilnená | AGFA Healthcare N.V. | BE | AGF-BE |  | Bez certifikátu | ZP trieda I
P | 68209 | RTG fólia AGFA Curix Ortho Blue | 18 x 43 cm, zosilnená | AGFA Healthcare N.V. | BE | AGF-BE |  | Bez certifikátu | ZP trieda I
P | 68210 | RTG fólia AGFA Curix Ortho Blue | 20 x 40 cm, zosilnená | AGFA Healthcare N.V. | BE | AGF-BE |  | Bez certifikátu | ZP trieda I
P | 68211 | RTG fólia AGFA Curix Ortho Blue | 30 x 40 cm, zosilnená | AGFA Healthcare N.V. | BE | AGF-BE |  | Bez certifikátu | ZP trieda I
P | 68212 | RTG fólia AGFA Curix Ortho Blue | 35 x 35 cm, zosilnená | AGFA Healthcare N.V. | BE | AGF-BE |  | Bez certifikátu | ZP trieda I
P | 68213 | RTG fólia AGFA Curix Ortho Blue | 35 x 43 cm, zosilnená | AGFA Healthcare N.V. | BE | AGF-BE |  | Bez certifikátu | ZP trieda I
P | 68214 | RTG fólia AGFA Curix Ortho Blue | 40 x 40 cm, zosilnená | AGFA Healthcare N.V. | BE | AGF-BE |  | Bez certifikátu | ZP trieda I
P | 68215 | RTG fólia AGFA Curix Ortho Blue | 20 x 60 cm, zosilnená | AGFA Healthcare N.V. | BE | AGF-BE |  | Bez certifikátu | ZP trieda I
P | 68216 | RTG fólia AGFA Curix Ortho Blue | 20 x 96 cm, zosilnená | AGFA Healthcare N.V. | BE | AGF-BE |  | Bez certifikátu | ZP trieda I
P | 68217 | RTG fólia AGFA Curix Ortho Blue | 30 x 90 cm, zosilnená | AGFA Healthcare N.V. | BE | AGF-BE |  | Bez certifikátu | ZP trieda I
P | 68218 | RTG kazeta AGFA Curix | 13 x 18 cm | AGFA Healthcare N.V. | BE | AGF-BE |  | Bez certifikátu | ZP trieda I
P | 68219 | RTG kazeta AGFA Curix | 18 x 24 cm | AGFA Healthcare N.V. | BE | AGF-BE |  | Bez certifikátu | ZP trieda I
P | 68220 | RTG kazeta AGFA Curix | 24 x 30 cm | AGFA Healthcare N.V. | BE | AGF-BE |  | Bez certifikátu | ZP trieda I
P | 68221 | RTG kazeta AGFA Curix | 15 x 30 cm | AGFA Healthcare N.V. | BE | AGF-BE |  | Bez certifikátu | ZP trieda I
P | 68222 | RTG kazeta AGFA Curix | 15 x 40 cm | AGFA Healthcare N.V. | BE | AGF-BE |  | Bez certifikátu | ZP trieda I
P | 68223 | RTG kazeta AGFA Curix | 18 x 43 cm | AGFA Healthcare N.V. | BE | AGF-BE |  | Bez certifikátu | ZP trieda I
P | 68224 | RTG kazeta AGFA Curix | 20 x 40 cm | AGFA Healthcare N.V. | BE | AGF-BE |  | Bez certifikátu | ZP trieda I
P | 68225 | RTG kazeta AGFA Curix | 30 x 40 cm | AGFA Healthcare N.V. | BE | AGF-BE |  | Bez certifikátu | ZP trieda I
P | 68226 | RTG kazeta AGFA Curix | 35 x 35 cm | AGFA Healthcare N.V. | BE | AGF-BE |  | Bez certifikátu | ZP trieda I
P | 68227 | RTG kazeta AGFA Curix | 35 x 43 cm | AGFA Healthcare N.V. | BE | AGF-BE |  | Bez certifikátu | ZP trieda I
P | 68228 | RTG kazeta AGFA Curix | 40 x 40 cm | AGFA Healthcare N.V. | BE | AGF-BE |  | Bez certifikátu | ZP trieda I
P | 68229 | RTG kazeta AGFA Curix | 20 x 60 cm | AGFA Healthcare N.V. | BE | AGF-BE |  | Bez certifikátu | ZP trieda I
P | 68230 | RTG kazeta AGFA Curix | 20 x 96 cm | AGFA Healthcare N.V. | BE | AGF-BE |  | Bez certifikátu | ZP trieda I
P | 68231 | RTG kazeta AGFA Curix | 30 x 90 cm | AGFA Healthcare N.V. | BE | AGF-BE |  | Bez certifikátu | ZP trieda I
P | 68232 | RTG kazeta AGFA Curix Ortho | 13 x 18 cm + fólia, zelený program | AGFA Healthcare N.V. | BE | AGF-BE |  | Bez certifikátu | ZP trieda I
P | 68233 | RTG kazeta AGFA Curix Ortho | 18 x 24 cm + fólia, zelený program | AGFA Healthcare N.V. | BE | AGF-BE |  | Bez certifikátu | ZP trieda I
P | 68234 | RTG kazeta AGFA Curix Ortho | 18 x 43 cm + fólia, zelený program | AGFA Healthcare N.V. | BE | AGF-BE |  | Bez certifikátu | ZP trieda I
P | 68235 | RTG kazeta AGFA Curix Ortho | 20 x 40 cm + fólia, zelený program | AGFA Healthcare N.V. | BE | AGF-BE |  | Bez certifikátu | ZP trieda I
P | 68236 | RTG kazeta AGFA Curix Ortho | 24 x 30 cm + fólia, zel. program | AGFA Healthcare N.V. | BE | AGF-BE |  | Bez certifikátu | ZP trieda I
P | 68237 | RTG kazeta AGFA Curix Ortho | 30 x 40 cm + fólia, zelený program | AGFA Healthcare N.V. | BE | AGF-BE |  | Bez certifikátu | ZP trieda I
P | 68238 | RTG kazeta AGFA Curix Ortho | 35 x 35 cm + fólia, zelený program | AGFA Healthcare N.V. | BE | AGF-BE |  | Bez certifikátu | ZP trieda I
P | 68239 | RTG kazeta AGFA Curix Ortho | 35 x 43 cm + fólia, zelený program | AGFA Healthcare N.V. | BE | AGF-BE |  | Bez certifikátu | ZP trieda I
P | 68240 | RTG kazeta AGFA Curix Ortho | 13 x 18 cm + fólia, modrý program | AGFA Healthcare N.V. | BE | AGF-BE |  | Bez certifikátu | ZP trieda I
P | 68241 | RTG kazeta AGFA Curix Ortho | 18 x 24 cm + fólia, modrý program | AGFA Healthcare N.V. | BE | AGF-BE |  | Bez certifikátu | ZP trieda I
P | 68242 | RTG kazeta AGFA Curix Ortho | 18 x 43 cm + fólia, modrý program | AGFA Healthcare N.V. | BE | AGF-BE |  | Bez certifikátu | ZP trieda I
P | 68243 | RTG kazeta AGFA Curix Ortho | 20 x 40 cm + fólia, modrý program | AGFA Healthcare N.V. | BE | AGF-BE |  | Bez certifikátu | ZP trieda I
P | 68244 | RTG kazeta AGFA Curix Ortho | 24 x 30 cm + fólia, modrý program | AGFA Healthcare N.V. | BE | AGF-BE |  | Bez certifikátu | ZP trieda I
P | 68245 | RTG kazeta AGFA Curix Ortho | 30 x 40 cm + fólia, modrý program | AGFA Healthcare N.V. | BE | AGF-BE |  | Bez certifikátu | ZP trieda I
P | 68246 | RTG kazeta AGFA Curix Ortho | 35 x 35 cm + fólia, modrý program | AGFA Healthcare N.V. | BE | AGF-BE |  | Bez certifikátu | ZP trieda I
P | 68247 | RTG kazeta AGFA Curix Ortho | 35 x 43 cm + fólia, modrý program | AGFA Healthcare N.V. | BE | AGF-BE |  | Bez certifikátu | ZP trieda I
P | 68248 | RTG kazeta Mamoray HD | 18 x 24 cm + HD fólia | AGFA N.V. | BE | AGF-BE-02 |  | Bez certifikátu | ZP trieda I
P | 68249 | RTG kazeta Mamoray HDS | 18 x 24 cm + HDS fólia | AGFA N.V. | BE | AGF-BE-02 |  | Bez certifikátu | ZP trieda I
P | 68250 | RTG kazeta Mamoray HD | 24 x 30 cm + HD fólia | AGFA N.V. | BE | AGF-BE-02 |  | Bez certifikátu | ZP trieda I
P | 68251 | RTG kazeta Mamoray HDS | 24 x 30 cm + HDS fólia | AGFA N.V. | BE | AGF-BE-02 |  | Bez certifikátu | ZP trieda I
P | 68252 | RTG fólia Mamoray HD | 18 x 24 cm | AGFA N.V. | BE | AGF-BE-02 |  | Bez certifikátu | ZP trieda I
P | 68253 | RTG fólia Mamoray HDS | 18 x 24 cm | AGFA N.V. | BE | AGF-BE-02 |  | Bez certifikátu | ZP trieda I
P | 68254 | RTG fólia Mamoray HD | 24 x 30 cm | AGFA N.V. | BE | AGF-BE-02 |  | Bez certifikátu | ZP trieda I
P | 68255 | RTG fólia Mamoray HDS | 24 x 30 cm | AGFA N.V. | BE | AGF-BE-02 |  | Bez certifikátu | ZP trieda I
P | 68256 | RTG kazeta Mamoray HD | 18 x 24 cm | AGFA N.V. | BE | AGF-BE-02 |  | Bez certifikátu | ZP trieda I
P | 68257 | RTG kazeta Mamoray HDS | 18 x 24 cm | AGFA N.V. | BE | AGF-BE-02 |  | Bez certifikátu | ZP trieda I
P | 68258 | RTG kazeta Mamoray HD | 24 x 30 cm | AGFA N.V. | BE | AGF-BE-02 |  | Bez certifikátu | ZP trieda I
P | 68259 | RTG kazety Mamoray HDS | 24 x 30 cm | AGFA N.V. | BE | AGF-BE-02 |  | Bez certifikátu | ZP trieda I
A | 68260 | Obväz trvalo elastický Linkideal | 4 cm x 5 m | Lohmann & Rauscher International GmbH & Co. KG | DE | LRI-DE |  | Bez certifikátu | ZP trieda I
A | 68261 | Obväz elastický Lenkideal® | 6 cm x 5 m | Lohmann & Rauscher International GmbH & Co. KG | DE | LRI-DE |  | Bez certifikátu | ZP trieda I
A | 68262 | Obväz elastický Lenkideal | 8 cm x 5 m | Lohmann & Rauscher International GmbH & Co. KG | DE | LRI-DE |  | Bez certifikátu | ZP trieda I
A | 68263 | Obväz elastický Lenkideal | 10 cm x 5 m | Lohmann & Rauscher International GmbH & Co. KG | DE | LRI-DE |  | Bez certifikátu | ZP trieda I
A | 68264 | Obväz elastický Lenkideal | 12 cm x 5 m | Lohmann & Rauscher International GmbH & Co. KG | DE | LRI-DE |  | Bez certifikátu | ZP trieda I
A | 68265 | Obväz elastický Lenkideal® | 14 cm x 5 m | Lohmann & Rauscher International GmbH & Co. KG | DE | LRI-DE |  | Bez certifikátu | ZP trieda I
A | 68266 | Obväz trvalo elastický Linkideal | nemocničné balenie | Lohmann & Rauscher International GmbH & Co. KG | DE | LRI-DE |  | Bez certifikátu | ZP trieda I
K | 68267 | Obuv zdravotná vzor 011 | detská | Dětská zdravotní obuv, s.r.o., | CZ | DZO-CZ |  | Bez certifikátu | ZP trieda I
K | 68268 | Obuv zdravotná vzor 014 | detská | Dětská zdravotní obuv, s.r.o., | CZ | DZO-CZ |  | Bez certifikátu | ZP trieda I
K | 68269 | Obuv zdravotná vzor 015 | detská | Dětská zdravotní obuv, s.r.o., | CZ | DZO-CZ |  | Bez certifikátu | ZP trieda I
K | 68270 | Obuv zdravotná vzor 016 | detská | Dětská zdravotní obuv, s.r.o., | CZ | DZO-CZ |  | Bez certifikátu | ZP trieda I
K | 68271 | Obuv zdravotná vzor 017 | detská | Dětská zdravotní obuv, s.r.o., | CZ | DZO-CZ |  | Bez certifikátu | ZP trieda I
K | 68272 | Obuv zdravotná vzor 018 | detská | Dětská zdravotní obuv, s.r.o., | CZ | DZO-CZ |  | Bez certifikátu | ZP trieda I
K | 68273 | Obuv zdravotná vzor 019 | detská | Dětská zdravotní obuv, s.r.o., | CZ | DZO-CZ |  | Bez certifikátu | ZP trieda I
B | 68274 | Vložka dámska Classic Line | hygienická, klasická | Tyco Healthcare (Pty) Ltd. | ZA | TYC-ZA |  | Bez certifikátu | ZP trieda I
B | 68275 | Vložka inkontinenčná Supreme light | mini 28 ks / 20 bal. / 200 ml | Tyco Healthcare (Pty) Ltd. | ZA | TYC-ZA |  | Bez certifikátu | ZP trieda I
B | 68276 | Vložka inkontinenčná Supreme light | regular 28 ks / 8 bal. / 340 ml | Tyco Healthcare (Pty) Ltd. | ZA | TYC-ZA |  | Bez certifikátu | ZP trieda I
B | 68277 | Vložka inkontinenčná Supreme light | midi 28 ks / 6 bal. / 600 ml | Tyco Healthcare (Pty) Ltd. | ZA | TYC-ZA |  | Bez certifikátu | ZP trieda I
B | 68278 | Vložka inkontinenčná Supreme light | midi extra 28 ks / 4 bal. / 830 ml | Tyco Healthcare (Pty) Ltd. | ZA | TYC-ZA |  | Bez certifikátu | ZP trieda I
B | 68279 | Vložka inkontinenčná Supreme light | maxi 28 ks / 6 bal. / 1030 ml | Tyco Healthcare (Pty) Ltd. | ZA | TYC-ZA |  | Bez certifikátu | ZP trieda I
B | 68280 | Plienka vkladacia CLASSIC FORM Regular | 25 ks / 1300 ml | Tyco Healthcare Manufacturing France SAS | FR | TYC-FR-01 |  | Bez certifikátu | ZP trieda I
B | 68281 | Plienka vkladacia CLASSIC FORM extra | 25 ks / 1700 ml | Tyco Healthcare (Pty) Ltd. | ZA | TYC-ZA |  | Bez certifikátu | ZP trieda I
B | 68282 | Plienka vkladacia CLASSIC FORM super | 20 ks / 2200 ml | Tyco Healthcare (Pty) Ltd. | ZA | TYC-ZA |  | Bez certifikátu | ZP trieda I
B | 68283 | Plienka vkladacia CLASSIC FORM super plus | 20 ks / 2500 ml | Tyco Healthcare (Pty) Ltd. | ZA | TYC-ZA |  | Bez certifikátu | ZP trieda I
B | 68284 | Vložka inkontinenčná Supreme form | regular 25 ks / 5 bal. / 1350 ml | Tyco Healthcare (Pty) Ltd. | ZA | TYC-ZA |  | Bez certifikátu | ZP trieda I
B | 68285 | Vložka inkontinenčná Supreme form | regular plus 25 ks / 5 bal. / 1440 ml | Tyco Healthcare (Pty) Ltd. | ZA | TYC-ZA |  | Bez certifikátu | ZP trieda I
B | 68286 | Vložka inkontinenčná Supreme form | extra 25 ks / 5 bal. / 1850 ml | Tyco Healthcare (Pty) Ltd. | ZA | TYC-ZA |  | Bez certifikátu | ZP trieda I
B | 68287 | Vložka inkontinenčná Supreme form | extra plus 25 ks / 5 bal. / 1950 ml | Tyco Healthcare (Pty) Ltd. | ZA | TYC-ZA |  | Bez certifikátu | ZP trieda I
B | 68288 | Vložka inkontinenčná Supreme form | super 20 ks / 4 bal. / 2200 ml | Tyco Healthcare (Pty) Ltd. | ZA | TYC-ZA |  | Bez certifikátu | ZP trieda I
B | 68289 | Vložka inkontinenčná Supreme form | super plus 20 ks / 4 bal. /2500 ml | Tyco Healthcare (Pty) Ltd. | ZA | TYC-ZA |  | Bez certifikátu | ZP trieda I
B | 68290 | Vložka inkontinenčná Supreme form | maxi 20 ks / 4 bal. / 2700 ml | Tyco Healthcare (Pty) Ltd. | ZA | TYC-ZA |  | Bez certifikátu | ZP trieda I
B | 68291 | Nohavičky plienkové CLASSIC FIT MEDIUM PLUS | 26 ks / 4 bal. / 2350 ml | Tyco Healthcare (Pty) Ltd. | ZA | TYC-ZA |  | Bez certifikátu | ZP trieda I
B | 68292 | Nohavičky plienkové CLASSIC FIT MEDIUM SUPER | 22 ks / 4 bal. / 2800 ml | Tyco Healthcare (Pty) Ltd. | ZA | TYC-ZA |  | Bez certifikátu | ZP trieda I
B | 68293 | Nohavičky plienkové CLASSIC FIT LARGE PLUS | 26 ks / 4 bal. / 2350 ml | Tyco Healthcare (Pty) Ltd. | ZA | TYC-ZA |  | Bez certifikátu | ZP trieda I
B | 68294 | Nohavičky plienkové CLASSIC FIT LARGE SUPER | 22 ks / 4 bal./ 2800 ml | Tyco Healthcare (Pty) Ltd. | ZA | TYC-ZA |  | Bez certifikátu | ZP trieda I
B | 68295 | Nohavičky plienkové CLASSIC FIT X-LARGE SUPER | 20 ks / 3 bal. / 2700 ml | Tyco Healthcare (Pty) Ltd. | ZA | TYC-ZA |  | Bez certifikátu | ZP trieda I
B | 68296 | Nohavičky plienkové SUPREME FIT X-SMALL | 24 ks / 1256 ml | Tyco Healthcare (Pty) Ltd. | ZA | TYC-ZA |  | Bez certifikátu | ZP trieda I
B | 68297 | Nohavičky plienkové SUPREME FIT SMALL X-PLUS | 20 ks / 1650 ml | Tyco Healthcare (Pty) Ltd. | ZA | TYC-ZA |  | Bez certifikátu | ZP trieda I
B | 68298 | Nohavičky plienkové SUPREME FIT SMALL MAXI | 20 ks / 1900 ml | Tyco Healthcare (Pty) Ltd. | ZA | TYC-ZA |  | Bez certifikátu | ZP trieda I
B | 68299 | Nohavičky plienkové SUPREME FIT MEDIUM REGUL.PLUS | 26 ks / 2200 ml | Tyco Healthcare (Pty) Ltd. | ZA | TYC-ZA |  | Bez certifikátu | ZP trieda I
B | 68300 | Nohavičky plienkové SUPREME FIT MEDIUM X-PLUS | 24 ks / 2400 ml | Tyco Healthcare (Pty) Ltd. | ZA | TYC-ZA |  | Bez certifikátu | ZP trieda I
B | 68301 | Nohavičky plienkové SUPREME FIT SUPER X-PLUS | 22 ks / 2700 ml | Tyco Healthcare (Pty) Ltd. | ZA | TYC-ZA |  | Bez certifikátu | ZP trieda I
B | 68302 | Nohavičky plienkové SUPREME FIT MEDIUM MAXI | 20 ks / 3000 ml | Tyco Healthcare (Pty) Ltd. | ZA | TYC-ZA |  | Bez certifikátu | ZP trieda I
B | 68303 | Nohavičky plienkové SUPREME FIT LARGE REG.PLUS | 26 ks / 2200 ml | Tyco Healthcare (Pty) Ltd. | ZA | TYC-ZA |  | Bez certifikátu | ZP trieda I
B | 68304 | Nohavičky plienkové SUPREME FIT LARGE X-PLUS | 24 ks / 2400 ml | Tyco Healthcare (Pty) Ltd. | ZA | TYC-ZA |  | Bez certifikátu | ZP trieda I
B | 68305 | Nohavičky plienkové SUPREME FIT LARGE SUP.PLUS | 22 ks / 2700 ml | Tyco Healthcare (Pty) Ltd. | ZA | TYC-ZA |  | Bez certifikátu | ZP trieda I
B | 68306 | Nohavičky plienkové SUPREME FIT LARGE MAXI | 20 ks / 3050 ml | Tyco Healthcare (Pty) Ltd. | ZA | TYC-ZA |  | Bez certifikátu | ZP trieda I
B | 68307 | Nohavičky plienkové SUPREME FIT XL EXTRA PLUS | 20 ks / 2700 ml | Tyco Healthcare (Pty) Ltd. | ZA | TYC-ZA |  | Bez certifikátu | ZP trieda I
B | 68308 | Nohavičky plienkové SUPREME FIT XL MAXI | 20 ks / 3400 ml | Tyco Healthcare (Pty) Ltd. | ZA | TYC-ZA |  | Bez certifikátu | ZP trieda I
B | 68309 | Podložka inkontinenčná FOR BED | 40 x 60 cm / 700 ml | Tyco Healthcare (Pty) Ltd. | ZA | TYC-ZA |  | Bez certifikátu | ZP trieda I
B | 68310 | Podložka inkontinenčná FOR BED | 60 x 60 cm / 950 ml | Tyco Healthcare (Pty) Ltd. | ZA | TYC-ZA |  | Bez certifikátu | ZP trieda I
B | 68311 | Podložka inkontinenčná FOR BED SUPER | 60 x 60 cm / 1100 ml | Tyco Healthcare (Pty) Ltd. | ZA | TYC-ZA |  | Bez certifikátu | ZP trieda I
B | 68312 | Podložka inkontinenčná FOR BED SUPER PLUS | 60 x 60 cm / 1700 ml | Tyco Healthcare (Pty) Ltd. | ZA | TYC-ZA |  | Bez certifikátu | ZP trieda I
B | 68313 | Podložka inkontinenčná FOR BED SUPER | 60 x 75 cm / 1250 ml | Tyco Healthcare (Pty) Ltd. | ZA | TYC-ZA |  | Bez certifikátu | ZP trieda I
B | 68314 | Podložka inkontinenčná FOR BED SUPER | 60 x 90 cm / 1500 ml | Tyco Healthcare (Pty) Ltd. | ZA | TYC-ZA |  | Bez certifikátu | ZP trieda I
B | 68315 | Podložka inkontinenčná FOR BED SUPER | 60 x 90 cm / 1700 ml | Tyco Healthcare (Pty) Ltd. | ZA | TYC-ZA |  | Bez certifikátu | ZP trieda I
B | 68316 | Nohavičky inkontinenčné Stretch | Support Pants | Tyco Healthcare (Pty) Ltd. | ZA | TYC-ZA |  | Bez certifikátu | ZP trieda I
B | 68317 | Nohavičky inkontinenčné SUPREME | s vložkou 1052 - 1500 ml | Tyco Healthcare (Pty) Ltd. | ZA | TYC-ZA |  | Bez certifikátu | ZP trieda I
B | 68318 | Plienka detská Tyco | jednorazová | Tyco Healthcare (Pty) Ltd. | ZA | TYC-ZA |  | Bez certifikátu | ZP trieda I
B | 68319 | Pomôcky pre hygienický komfort Tyco | plienky, podložky | Tyco Healthcare (Pty) Ltd. | ZA | TYC-ZA |  | Bez certifikátu | ZP trieda I
P | 68320 | Maska na kyslíkovú terapiu |  | Jares Corp. Wenzhou Hongshun Industries & Trade Co. Ltd. | CN | WEN-CN |  | Bez certifikátu | ZP trieda I
P | 68321 | Trubička na kyslíkovú terapiu | nosová | Jares Corp. Wenzhou Hongshun Industries & Trade Co. Ltd. | CN | WEN-CN |  | Bez certifikátu | ZP trieda I
P | 68322 | Zvlhčovač na kyslíkovú terapiu | nosový | Jares Corp. Wenzhou Hongshun Industries & Trade Co. Ltd. | CN | WEN-CN |  | Bez certifikátu | ZP trieda I
P | 68323 | Hadička na kyslíkovú terapiu | predlžovacia | Jares Corp. Wenzhou Hongshun Industries & Trade Co. Ltd. | CN | WEN-CN |  | Bez certifikátu | ZP trieda I
P | 68324 | Test IVD ULTI MED Barbara / First test | tehotenský test - ostatné | Ulti Med Products (Belgium) bvba., | BE | ULM-BE |  | Bez certifikátu | IVD ostatné
B | 68325 | Nohavičky inkontinenčné Vlesi Pants | zapínacie | Vlesia AG | CH | VLE-CH |  | Bez certifikátu | ZP trieda I
B | 68326 | Nohavičky inkontinenčné Vlesi Slip | zapínacie, small 43 x 86 cm / 1450 ml | Vlesia AG | CH | VLE-CH |  | Bez certifikátu | ZP trieda I
B | 68327 | Podložka inkontinenčná Vlesi |  | Vlesia AG | CH | VLE-CH |  | Bez certifikátu | ZP trieda I
B | 68328 | Vložka inkontinenčná Vlesi - Well | ľahká inkontinencia | Vlesia AG | CH | VLE-CH |  | Bez certifikátu | ZP trieda I
B | 68329 | Plienka inkontinenčná Vlesi Form | elastická, vkladacia | Vlesia AG | CH | VLE-CH |  | Bez certifikátu | ZP trieda I
P | 68330 | Analyzátor BEP 2000 / 2000 Advance System | analýza tel.tekutín technológiou ELISA, ostatné | Siemens AG | DE | SAT-DE-01 |  | Bez certifikátu | IVD ostatné
P | 68332 | Roztvárač úst |  | Jares Corp. Wenzhou Hongshun Industries & Trade Co. Ltd. | CN | WEN-CN |  | Bez certifikátu | ZP trieda I
P | 68333 | Zrkadlo pošvové jednorazové |  | Jares Corp. Wenzhou Hongshun Industries & Trade Co. Ltd. | CN | WEN-CN |  | Bez certifikátu | ZP trieda I
P | 68334 | Spona na prichytenie pupočnej šnúry | jednorazová | Jares Corp. Wenzhou Hongshun Industries & Trade Co. Ltd. | CN | WEN-CN |  | Bez certifikátu | ZP trieda I
P | 68335 | Vzduchovod Guedelov ústny |  | Jares Corp. Wenzhou Hongshun Industries & Trade Co. Ltd. | CN | WEN-CN |  |  | Neurčené
K | 68336 | Barla podpazušná drevená super veľká | 140-150 cm | Kaňa Drahomír < & | SK | DRA-SK |  | Bez certifikátu | ZP trieda I
P | 68337 | Vrecko sterilizačné papierové Westfield Medical | s fóliou | Westfield Medical Limited | GB | WML-GB |  | Bez certifikátu | ZP trieda I
P | 68338 | Kompresor dentálny Ekom | rôzne modely v rámci rôznych typov | Ekom, spol. s r.o. * < | SK | EKO-SK |  | Bez certifikátu | ZP trieda I
P | 68339 | Agregát dentálny EKOM kombinovaný DUO | so zariadením na sušenie tlakového vzduchu | Ekom, spol. s r.o. * < | SK | EKO-SK |  | Bez certifikátu | ZP trieda I
P | 68340 | Odsávačka dentálna EKOM stacionárna | rôzne modely | Ekom, spol. s r.o. * < | SK | EKO-SK |  | Bez certifikátu | ZP trieda I
L | 68341 | Vozík mechanický skladací Suntec 4007 | pevné stupačky | Sunrise Medical S.L. | ES | SUN-ES |  | Bez certifikátu | ZP trieda I
L | 68342 | Vozík mechanický skladací Suntec 4005 | odnímateľné stupačky | Sunrise Medical S.L. | ES | SUN-ES |  | Bez certifikátu | ZP trieda I
L | 68343 | Vozík mechanický skladací Suntec 4015 | odnímateľné stupačky, lámané operadlo | Sunrise Medical S.L. | ES | SUN-ES |  | Bez certifikátu | ZP trieda I
L | 68344 | Vozík mechanický skladací Suntec 4021 | odnímateľné stupačky, polohovateľné opierky | Sunrise Medical S.L. | ES | SUN-ES |  | Bez certifikátu | ZP trieda I
L | 68345 | Vozík mechanický skladací Suntec 4001 | odnímateľné stupačky, polohovateľné opierky + OP | Sunrise Medical S.L. | ES | SUN-ES |  | Bez certifikátu | ZP trieda I
L | 68346 | Vozík mechanický skladací Suntec 4002 | bez stupačiek | Sunrise Medical S.L. | ES | SUN-ES |  | Bez certifikátu | ZP trieda I
L | 68347 | Vozík mechanický skladací Suntec 4020 | odnímateľné stupačky, detský | Sunrise Medical S.L. | ES | SUN-ES |  | Bez certifikátu | ZP trieda I
L | 68348 | Vozík mechanický skladací Suntec 4011 | transportný, pevné stupačky | Sunrise Medical S.L. | ES | SUN-ES |  | Bez certifikátu | ZP trieda I
L | 68349 | Vozík mechanický skladací Suntec 4012 | transportný, odnímateľné stupačky | Sunrise Medical S.L. | ES | SUN-ES |  | Bez certifikátu | ZP trieda I
L | 68350 | Vozík mechanický skladací Suntec 4010 | transportný, odnímateľné stupačky | Sunrise Medical S.L. | ES | SUN-ES |  | Bez certifikátu | ZP trieda I
L | 68351 | Vozík mechanický skladací Suntec 4041 | transportný, odnímateľné stupačky | Sunrise Medical S.L. | ES | SUN-ES |  | Bez certifikátu | ZP trieda I
L | 68352 | Vozík mechanický skladací Suntec 4031 | transportný, odnímateľné stupačky | Sunrise Medical S.L. | ES | SUN-ES |  | Bez certifikátu | ZP trieda I
L | 68353 | Bočnice s predĺženou opierkou ruky | príslušenstvo k mechanickému vozíku Suntec | Sunrise Medical S.L. | ES | SUN-ES |  | Bez certifikátu | ZP trieda I
L | 68354 | Stupačka polohovateľná | príslušenstvo k mechanickému vozíku Suntec | Sunrise Medical S.L. | ES | SUN-ES |  | Bez certifikátu | ZP trieda I
L | 68355 | Oska rýchloupínacia zadného kolesa | príslušenstvo k mechanickému vozíku Suntec | Sunrise Medical S.L. | ES | SUN-ES |  | Bez certifikátu | ZP trieda I
L | 68356 | Ovládanie pohonu jednou rukou | príslušenstvo k mechanickému vozíku Suntec | Sunrise Medical S.L. | ES | SUN-ES |  | Bez certifikátu | ZP trieda I
L | 68357 | Koliesko proti prevráteniu | príslušenstvo k mechanickému vozíku Suntec | Sunrise Medical S.L. | ES | SUN-ES |  | Bez certifikátu | ZP trieda I
L | 68358 | Operadlo anatomické | príslušenstvo k mechanickému vozíku Suntec | Sunrise Medical S.L. | ES | SUN-ES |  | Bez certifikátu | ZP trieda I
L | 68359 | Sedadlo anatomické | príslušenstvo k mechanickému vozíku Suntec | Sunrise Medical S.L. | ES | SUN-ES |  | Bez certifikátu | ZP trieda I
L | 68360 | Opierka hlavy standard | príslušenstvo k mechanickému vozíku Suntec | Sunrise Medical S.L. | ES | SUN-ES |  | Bez certifikátu | ZP trieda I
L | 68361 | Opierka hlavy anatomická | príslušenstvo k mechanickému vozíku Suntec | Sunrise Medical S.L. | ES | SUN-ES |  | Bez certifikátu | ZP trieda I
L | 68362 | Predĺženie páky brzdy | príslušenstvo k mechanickému vozíku Suntec | Sunrise Medical S.L. | ES | SUN-ES |  | Bez certifikátu | ZP trieda I
L | 68363 | Držiak barle | príslušenstvo k mechanickému vozíku Suntec | Sunrise Medical S.L. | ES | SUN-ES |  | Bez certifikátu | ZP trieda I
L | 68364 | Stolček pracovný | príslušenstvo k mechanickému vozíku Suntec | Sunrise Medical S.L. | ES | SUN-ES |  | Bez certifikátu | ZP trieda I
L | 68365 | Pás upínací bezpečnostný | príslušenstvo k mechanickému vozíku Suntec | Sunrise Medical S.L. | ES | SUN-ES |  | Bez certifikátu | ZP trieda I
L | 68366 | Vozík pediatrický Buggy A01 | polohovateľné operadlo, sedadlo 32 cm | Sunrise Medical S.L. | ES | SUN-ES |  | Bez certifikátu | ZP trieda I
L | 68367 | Vozík pediatrický Buggy A02 | polohovateľné operadlo, sedadlo 36 cm | Sunrise Medical S.L. | ES | SUN-ES |  | Bez certifikátu | ZP trieda I
L | 68368 | Vozík pediatrický Buggy A03 | polohovateľné operadlo, sedadlo 40 cm | Sunrise Medical S.L. | ES | SUN-ES |  | Bez certifikátu | ZP trieda I
L | 68369 | Vozík pediatrický Buggy A04 | polohovateľné operadlo, sedadlo 42 cm | Sunrise Medical S.L. | ES | SUN-ES |  | Bez certifikátu | ZP trieda I
L | 68370 | Vozík pediatrický Buggy A10 | pevné operadlo, sedadlo 39,5 cm | Sunrise Medical S.L. | ES | SUN-ES |  | Bez certifikátu | ZP trieda I
L | 68371 | Vozík mechanický skladací EASY 160 |  | Sunrise Medical S.L. | ES | SUN-ES |  | Bez certifikátu | ZP trieda I
L | 68372 | Vozík mechanický skladací EASY 160 HP |  | Sunrise Medical S.L. | ES | SUN-ES |  | Bez certifikátu | ZP trieda I
L | 68373 | Vozík mechanický skladací EASY 200 |  | Sunrise Medical S.L. | ES | SUN-ES |  | Bez certifikátu | ZP trieda I
L | 68374 | Vozík mechanický skladací EASY 300 |  | Sunrise Medical S.L. | ES | SUN-ES |  | Bez certifikátu | ZP trieda I
L | 68375 | Vozík mechanický skladací EASY MAX |  | Sunrise Medical S.L. | ES | SUN-ES |  | Bez certifikátu | ZP trieda I
L | 68376 | Vozík mechanický skladací SOPUR CLASSIC 100 |  | Sunrise Medical S.L. | ES | SUN-ES |  | Bez certifikátu | ZP trieda I
L | 68377 | Vozík mechanický skladací SOPUR CLASSIC 140 |  | Sunrise Medical S.L. | ES | SUN-ES |  | Bez certifikátu | ZP trieda I
L | 68378 | Vozík mechanický skladací SOPUR CLASSIC 160 | Quickie | Sunrise Medical S.L. | ES | SUN-ES |  | Bez certifikátu | ZP trieda I
L | 68379 | Stupačka polohovateľná | príslušenstvo k vozíkom Classic a Easy | Sunrise Medical S.L. | ES | SUN-ES |  | Bez certifikátu | ZP trieda I
L | 68380 | Koliesko proti prevráteniu | príslušenstvo k vozíkom SOPUR | Sunrise Medical S.L. | ES | SUN-ES |  | Bez certifikátu | ZP trieda I
L | 68381 | Bočnica s nastaviteľnou výškou | príslušenstvo k vozíkom Classic a Easy | Sunrise Medical S.L. | ES | SUN-ES |  | Bez certifikátu | ZP trieda I
L | 68382 | Chránič špicov kolies | príslušenstvo k vozíkom Classic a Easy | Sunrise Medical S.L. | ES | SUN-ES |  | Bez certifikátu | ZP trieda I
L | 68383 | Tyč stabilizačná a opierka hlavy | príslušenstvo k vozíkom Classic | Sunrise Medical S.L. | ES | SUN-ES |  | Bez certifikátu | ZP trieda I
L | 68384 | Stolík terapeutický | príslušenstvo k vozíkom Classic | Sunrise Medical S.L. | ES | SUN-ES |  | Bez certifikátu | ZP trieda I
L | 68385 | Pohon jedno-ručný terapeutický stôl | príslušenstvo k vozíkom Classic | Sunrise Medical S.L. | ES | SUN-ES |  | Bez certifikátu | ZP trieda I
L | 68386 | Nášľapná pätka | príslušenstvo k vozíkom Easy | Sunrise Medical S.L. | ES | SUN-ES |  | Bez certifikátu | ZP trieda I
L | 68387 | Držiak barle | príslušenstvo k vozíkom Easy | Sunrise Medical S.L. | ES | SUN-ES |  | Bez certifikátu | ZP trieda I
L | 68388 | Stupačka ALU spojená odklopná | príslušenstvo k vozíkom SOPUR | Sunrise Medical S.L. | ES | SUN-ES |  | Bez certifikátu | ZP trieda I
L | 68389 | Podložka sedacia molitanová | príslušenstvo k vozíkom SOPUR | Sunrise Medical S.L. | ES | SUN-ES |  | Bez certifikátu | ZP trieda I
L | 68390 | Vozík mechanický skladací Breezy 205 | s príslušenstvom, odnímateľné bočnice | Sunrise Medical S.L. | ES | SUN-ES |  | Bez certifikátu | ZP trieda I
L | 68391 | Vozík mechanický skladací Breezy 212 | transportný, odnímateľné bočnice | Sunrise Medical S.L. | ES | SUN-ES |  | Bez certifikátu | ZP trieda I
L | 68392 | Vozík mechanický skladací Breezy 215 | odnímateľné bočnice, lámacie operadlo | Sunrise Medical S.L. | ES | SUN-ES |  | Bez certifikátu | ZP trieda I
L | 68393 | Vozík mechanický skladací Breezy 210 | odnímateľné bočnice, lámacie operadlo | Sunrise Medical S.L. | ES | SUN-ES |  | Bez certifikátu | ZP trieda I
L | 68394 | Bočnica predĺžená N12 | príslušenstvo k vozíkom Breezy | Sunrise Medical S.L. | ES | SUN-ES |  | Bez certifikátu | ZP trieda I
L | 68395 | Bočnica stupňovitá N17 | príslušenstvo k vozíkom Breezy | Sunrise Medical S.L. | ES | SUN-ES |  | Bez certifikátu | ZP trieda I
L | 68396 | Bočnica nastaviteľná N15 | príslušenstvo k vozíkom Breezy | Sunrise Medical S.L. | ES | SUN-ES |  | Bez certifikátu | ZP trieda I
L | 68397 | Stupačka polohovateľná N 21 | príslušenstvo k vozíkom Breezy | Sunrise Medical S.L. | ES | SUN-ES |  | Bez certifikátu | ZP trieda I
L | 68398 | Oska zadného kolesa rýchloupínacia N 35 | príslušenstvo k vozíkom Breezy | Sunrise Medical S.L. | ES | SUN-ES |  | Bez certifikátu | ZP trieda I
L | 68399 | Brzda bubnová (600 mm) N 97 | príslušenstvo k vozíkom Breezy | Sunrise Medical S.L. | ES | SUN-ES |  | Bez certifikátu | ZP trieda I
L | 68400 | Brzda bubnová (300 mm) N 96 | príslušenstvo k vozíkom Breezy | Sunrise Medical S.L. | ES | SUN-ES |  | Bez certifikátu | ZP trieda I
L | 68401 | Páčka brzdy predlžovacie N70 | príslušenstvo k vozíkom Breezy | Sunrise Medical S.L. | ES | SUN-ES |  | Bez certifikátu | ZP trieda I
L | 68402 | Adaptér pre amputácie | príslušenstvo k vozíkom Breezy | Sunrise Medical S.L. | ES | SUN-ES |  | Bez certifikátu | ZP trieda I
L | 68403 | Popruh bezpečnostný upínací N 74 | príslušenstvo k vozíkom Breezy | Sunrise Medical S.L. | ES | SUN-ES |  | Bez certifikátu | ZP trieda I
L | 68404 | Stolček N 72 | príslušenstvo k vozíkom Breezy | Sunrise Medical S.L. | ES | SUN-ES |  | Bez certifikátu | ZP trieda I
L | 68405 | Koliesko proti prevráteniu N 77 | príslušenstvo k vozíkom Breezy | Sunrise Medical S.L. | ES | SUN-ES |  | Bez certifikátu | ZP trieda I
L | 68406 | Držiak barle N 71 | príslušenstvo k vozíkom Breezy | Sunrise Medical S.L. | ES | SUN-ES |  | Bez certifikátu | ZP trieda I
L | 68407 | Vozík invalidný elektrický POWERTEC F35 |  | Sunrise Medical S.L. | ES | SUN-ES |  | Bez certifikátu | ZP trieda I
L | 68408 | Stupačky polohovateľné | príslušenstvo k elektrickému vozíku F35 | Sunrise Medical S.L. | ES | SUN-ES |  | Bez certifikátu | ZP trieda I
L | 68409 | Prekonávač obrubníkov | príslušenstvo k elektrickému vozíku F35 | Sunrise Medical S.L. | ES | SUN-ES |  | Bez certifikátu | ZP trieda I
L | 68410 | Ovládač prídavný | príslušenstvo k elektrickému vozíku F35 | Sunrise Medical S.L. | ES | SUN-ES |  | Bez certifikátu | ZP trieda I
L | 68411 | Ovládač pre sprievodnú osobu | príslušenstvo k elektrickému vozíku F35 | Sunrise Medical S.L. | ES | SUN-ES |  | Bez certifikátu | ZP trieda I
L | 68412 | Ovládač ovládaný bradou | príslušenstvo k elektrickému vozíku F35 | Sunrise Medical S.L. | ES | SUN-ES |  | Bez certifikátu | ZP trieda I
L | 68413 | Kočík pediatrický A 21 | polohovateľné operadlo, sedadlo 32 cm | Sunrise Medical S.L. | ES | SUN-ES |  | Bez certifikátu | ZP trieda I
L | 68414 | Kočík pediatrický A 22 | polohovateľné operadlo, sedadlo 35,5 cm | Sunrise Medical S.L. | ES | SUN-ES |  | Bez certifikátu | ZP trieda I
L | 68415 | Kočík pediatrický A 23 | polohovateľné operadlo, sedadlo 40 cm | Sunrise Medical S.L. | ES | SUN-ES |  | Bez certifikátu | ZP trieda I
L | 68416 | Kliny polohovateľné A 30 | príslušenstvo k detským vozíkom A 21-23 | Sunrise Medical S.L. | ES | SUN-ES |  | Bez certifikátu | ZP trieda I
L | 68417 | Kliny medzinožné polohovateľné A 32 | príslušenstvo k detským vozíkom A 21-23 | Sunrise Medical S.L. | ES | SUN-ES |  | Bez certifikátu | ZP trieda I
L | 68418 | Doska pracovná A 31 | príslušenstvo k detským vozíkom A 21-23 | Sunrise Medical S.L. | ES | SUN-ES |  | Bez certifikátu | ZP trieda I
L | 68419 | Plášť do dažďa A 34 | príslušenstvo k detským vozíkom A 21-23 | Sunrise Medical S.L. | ES | SUN-ES |  | Bez certifikátu | ZP trieda I
P | 68420 | Systém úpravy vody centrálny GAMBRO CWP | pre hemodialyzačné prístroje | Gambro Lundia AB. | SE | GBR-SE |  | 2009-10-03 | ZP trieda IIb
P | 68421 | Systém úpravy vody centrálny GAMBRO WRO | pre hemodialyzačné prístroje | Gambro Lundia AB. | SE | GBR-SE |  | 2009-10-03 | ZP trieda IIb
P | 68422 | Sieťka chirurgická Ultrapro Mesh | pletená, čiastočne vstrebateľná | Johnson & Johnson International | BE | JJM-BE |  | 2022-07-07 | ZP trieda IIb
L | 68423 | Vozík elektrický Quickie F55 | pre telesne postihnutých | Sunrise Medical Limited | GB | SUN-GB |  | Bez certifikátu | ZP trieda I
L | 68424 | Vozík elektrický Samba | pre telesne postihnutých | Sunrise Medical Limited | GB | SUN-GB |  | Bez certifikátu | ZP trieda I
L | 68425 | Zdvihák elektrický SUNLIFT MINI G130E | s popruhmi | Sunrise Medical S.L. | ES | SUN-ES |  | Bez certifikátu | ZP trieda I
L | 68426 | Zdvihák SUNLIFT MIDI G150H | hydraulický s popruhmi | Sunrise Medical S.L. | ES | SUN-ES |  | Bez certifikátu | ZP trieda I
L | 68427 | Príslušenstvo k zdvihákom Sunlift | popruhy SL 1003E | Sunrise Medical S.L. | ES | SUN-ES |  | Bez certifikátu | ZP trieda I
L | 68428 | Príslušenstvo k zdvihákom Sunlift | popruhy SL 1006E | Sunrise Medical S.L. | ES | SUN-ES |  | Bez certifikátu | ZP trieda I
P | 68429 | Komponent Össur na individuálne protézy | kolenné kĺby | Össur | IS | OSU-IS |  | Bez certifikátu | ZP trieda I
P | 68430 | Komponent Össur na individuálne protézy | tlmiče rázov | Össur | IS | OSU-IS |  | Bez certifikátu | ZP trieda I
P | 68431 | Komponent Össur na individuálne protézy | spojovacie diely | Össur | IS | OSU-IS |  | Bez certifikátu | ZP trieda I
P | 68432 | Komponent Össur na individuálne protézy | s príslušenstvom | Össur | IS | OSU-IS |  | Bez certifikátu | ZP trieda I
P | 68433 | Komponent Ossur na individuálne protézy | chodidla Flex-Foot s príslušenstvom | Össur | IS | OSU-IS |  | Bez certifikátu | ZP trieda I
P | 68434 | Komponent Ossur na individuálne protézy | silikónové návleky | Össur | IS | OSU-IS |  | Bez certifikátu | ZP trieda I
P | 68435 | Komponent Ossur na individuálne protézy | zámky Icelock s príslušenstvom | Össur | IS | OSU-IS |  | Bez certifikátu | ZP trieda I
P | 68436 | Implantát bedrový Endoprothetik Plus | s príslušenstvom | Plus Endoprothetik AG | CH | XPL-CH |  | 2007-03-31 | ZP trieda IIb
P | 68437 | Implantát kolenný Endoprothetik Plus |  | Plus Endoprothetik AG | CH | XPL-CH |  | 2007-03-31 | ZP trieda IIb
P | 68438 | Implantát palca nohy Endoprothetik Plus |  | Plus Endoprothetik AG | CH | XPL-CH |  | 2007-03-31 | ZP trieda IIb
P | 68439 | Implantát chrbtice Endoprothetik Plus |  | Plus Endoprothetik AG | CH | XPL-CH |  | 2007-03-31 | ZP trieda IIb
P | 68440 | Odev operačný jednorazový Jares | plášť, maska, čiapka, návleky... | Jares Corp. Wenzhou Hongshun Industries & Trade Co. Ltd. | CN | WEN-CN |  | Bez certifikátu | ZP trieda I
P | 68441 | Nádobka - téglik | objem 80 ml / 100 ml / 120 ml | Jares, s.r.o. < & | SK | JRS-SK |  | Bez certifikátu | ZP trieda I
P | 68442 | MATERIAL CHIR.SICI SURGIPRO*II | NEVSTREB. VP631X | Tyco Healthcare (Pty) Ltd. | ZA | TYC-ZA |  |  | Neurčené
P | 68443 | MATERIAL CHIR.SICI SURGIPRO*II | NEVSTREB. VP641MX | Tyco Healthcare (Pty) Ltd. | ZA | TYC-ZA |  |  | Neurčené
P | 68444 | MATERIAL CHIR.SICI SURGIPRO*II | NEVSTREB. VP630X | Tyco Healthcare (Pty) Ltd. | ZA | TYC-ZA |  |  | Neurčené
P | 68445 | MATERIAL CHIR.SICI SURGIPRO*II | NEVSTREB. VP630MX | Tyco Healthcare (Pty) Ltd. | ZA | TYC-ZA |  |  | Neurčené
P | 68446 | MATERIAL CHIR.SICI SURGIPRO*II | NEVSTREB. VP632X | Tyco Healthcare (Pty) Ltd. | ZA | TYC-ZA |  |  | Neurčené
P | 68447 | MATERIAL CHIR.SICI SURGIPRO*II | NEVSTREB. VP738X | Tyco Healthcare (Pty) Ltd. | ZA | TYC-ZA |  |  | Neurčené
P | 68448 | MATERIAL CHIR.SICI SURGIPRO*II | NEVSTREB. VP738MX | Tyco Healthcare (Pty) Ltd. | ZA | TYC-ZA |  |  | Neurčené
P | 68449 | MATERIAL CHIR.SICI SURGIPRO*II | NEVSTREB. VP629X | Tyco Healthcare (Pty) Ltd. | ZA | TYC-ZA |  |  | Neurčené
P | 68450 | MATERIAL CHIR.SICI SURGIPRO*II | NEVSTREB. XP8618 | Tyco Healthcare (Pty) Ltd. | ZA | TYC-ZA |  |  | Neurčené
P | 68451 | MATERIAL CHIR.SICI SURGIPRO*II | NEVSTREB. XP8619 | Tyco Healthcare (Pty) Ltd. | ZA | TYC-ZA |  |  | Neurčené
P | 68452 | MATERIAL CHIR.SICI SURGIPRO*II | NEVSTREB. XP8630 | Tyco Healthcare (Pty) Ltd. | ZA | TYC-ZA |  |  | Neurčené
P | 68453 | MATERIAL CHIR.SICI SURGIPRO*II | NEVSTREB. XP8631 | Tyco Healthcare (Pty) Ltd. | ZA | TYC-ZA |  |  | Neurčené
P | 68454 | MATERIAL CHIR.SICI SURGIPRO*II | NEVSTREB. XP8632 | Tyco Healthcare (Pty) Ltd. | ZA | TYC-ZA |  |  | Neurčené
P | 68455 | MATERIAL CHIR.SICI SURGIPRO*II | NEVSTREB. XP8634 | Tyco Healthcare (Pty) Ltd. | ZA | TYC-ZA |  |  | Neurčené
P | 68456 | MATERIAL CHIR.SICI SURGIPRO*II | NEVSTREB. XP8636 | Tyco Healthcare (Pty) Ltd. | ZA | TYC-ZA |  |  | Neurčené
P | 68457 | MATERIAL CHIR.SICI SURGIPRO*II | NEVSTREB. XP8696 | Tyco Healthcare (Pty) Ltd. | ZA | TYC-ZA |  |  | Neurčené
P | 68458 | MATERIAL CHIR.SICI SURGIPRO*II | NEVSTREB. XP8697 | Tyco Healthcare (Pty) Ltd. | ZA | TYC-ZA |  |  | Neurčené
P | 68459 | MATERIAL CHIR.SIJACI SOFSILK | NEVSTREB. XS1925 | Tyco Healthcare (Pty) Ltd. | ZA | TYC-ZA |  |  | Neurčené
P | 68460 | MATERIAL CHIR.SIJACI SOFSILK | NEVSTREB. XS1984 | Tyco Healthcare (Pty) Ltd. | ZA | TYC-ZA |  |  | Neurčené
P | 68461 | MATERIAL CHIR.SIJACI SOFSILK | NEVSTREB. XS639 | Tyco Healthcare (Pty) Ltd. | ZA | TYC-ZA |  |  | Neurčené
P | 68478 | Kolposkop OP | optické gynekologické vyšetrenie | Optomic Espaňa S.A., | ES | OPC-ES |  | Bez certifikátu | ZP trieda I
P | 68479 | Mikrotom rotačný machanický CUT | rezanie odobratého tkaniva | MicroTec, Laborgeräte GmbH., | DE | MCT-DE |  | Bez certifikátu | ZP trieda I
P | 68480 | Čepieľka Feather | rezanie tkaniva v mikrotómoch a kaltostat. | pfm medical titanium gmbh | DE | PFM-DE |  | Bez certifikátu | ZP trieda I
P | 68481 | Držiak čepielok |  | pfm medical titanium gmbh | DE | PFM-DE |  | Bez certifikátu | ZP trieda I
P | 68482 | Nožnice bioptické |  | pfm medical titanium gmbh | DE | PFM-DE |  | Bez certifikátu | ZP trieda I
P | 68483 | Systém zalievací modulový | zalievanie histologických materiálov | Kunz instruments A/S., | DK | KUN-DK |  | Bez certifikátu | IVD ostatné
P | 68484 | Prístroj Thermo Sandon | pre patologické histologické laboratória | Thermo Electron Corporation | GB | THM-GB |  | Bez certifikátu | IVD ostatné
Z | 68485 | Materiál endodontický CANAL+ | uľahčujúci rozšírenie koreňových kanálikov | Septodont | FR | SPD-FR |  | 2020-04-09 | ZP trieda IIa
O | 68487 | Šošovka vnútroočná akrylátová | expandabilná | Mediphacos Ltd. | BR | MPH-BR |  | 2007-03-01 | ZP trieda IIb
O | 68488 | Prstenec rohovkový Keraring | intrastromálny | Mediphacos Ltd. | BR | MPH-BR |  | 2018-02-28 | ZP trieda IIb
O | 68489 | Šošovka vnútroočná PMM IOL | tvrdá | U.S.IOL Inc., | US | USI-US |  | 2007-03-01 | ZP trieda IIb
P | 68490 | Páska suburetrálna suspenzná Obtape, Uratape, Tunneler | liečba ženskej stresovej močovej inkontinencii | ABISS / Analytic BioSurgical Solutions | FR | ABS-FR |  | Bez certifikátu | ZP trieda I
D | 68491 | Glukomer Accu-Chek Active | monitor krvnej glukózy | Roche Diagnostics GmbH | DE | ROH-DE |  | 2018-10-31 | IVD príloha 2 zoznam B
D | 68492 | Lanceta sterilná Accu-Chek Softclix Lancet 100 | do odberového pera Accu-Chek Softclix, 100ks | Roche Diabetes Care GmbH | DE | ROH-DE-01 |  | 2024-04-30 | ZP trieda IIa
D | 68493 | Lanceta sterilná Accu-Chek Softclix Lancet do odberového pera | 50 ks | Roche Diagnostics GmbH | DE | ROH-DE |  | 2018-10-31 | ZP trieda IIa
D | 68494 | Glukomer Ascensia Entrust Set | súprava | Ascensia Diabetes Care Holdings AG (predtým Bayer Consumer Care AG) | CH | ASC-CH |  | 2019-12-31 | IVD príloha 2 zoznam B
D | 68495 | Prúžky testovacie Ascensia Entrust | ku glukomeru, 50ks | Ascensia Diabetes Care Holdings AG (predtým Bayer Consumer Care AG) | CH | ASC-CH |  | 2019-12-31 | IVD príloha 2 zoznam B
D | 68496 | Roztok kontrolný Ascensia Entrust | ku glukomeru, 2x2,5ml | Ascensia Diabetes Care Holdings AG (predtým Bayer Consumer Care AG) | CH | ASC-CH |  | 2019-12-31 | IVD príloha 2 zoznam B
P | 68497 | Rukavice chirurgické Gammex® | sterilné pudrované / nepudrované | Ansell (UK) Ltd. | GB | ANL-GB |  | 2018-01-26 | ZP trieda IIa
P | 68498 | Rukavice chirurgické SensiTouch® | sterilné pudrované / nepudrované | Ansell (UK) Ltd. | GB | ANL-GB |  | 2018-01-26 | ZP trieda IIa
P | 68499 | Rukavice chirurgické MediGrip™ | sterilné pudrované / nepudrované | Ansell (UK) Ltd. | GB | ANL-GB |  | 2018-01-26 | ZP trieda IIa
P | 68500 | Rukavice chirurgické ANSELL The Original Perry Style 42® | sterilné pudrované / nepudrované | Ansell (UK) Ltd. | GB | ANL-GB |  | 2007-04-15 | ZP trieda IIa
P | 68501 | Rukavice chirurgické ANSELL Stylle 354 | sterilné | Ansell (UK) Ltd. | GB | ANL-GB |  | 2007-04-15 | ZP trieda IIa
P | 68502 | Rukavice chirurgické Encore® | sterilné pudrované / nepudrované | Ansell (UK) Ltd. | GB | ANL-GB |  | 2018-01-26 | ZP trieda IIa
P | 68503 | Náplasť kaučuková Medica | nesterilná | Medica Jsc | BG | MBU-BG |  | Bez certifikátu | ZP trieda I
P | 68504 | Vrecko sterilizačné Lukasterik A1 | 110 x 330 mm | Olšanské Papírny, a.s. | CZ | OLŠ-CZ |  | Bez certifikátu | ZP trieda I
P | 68505 | Vrecko sterilizačné Lukasterik B1 | 140 x 220 x 50 mm | Olšanské Papírny, a.s. | CZ | OLŠ-CZ |  | Bez certifikátu | ZP trieda I
P | 68506 | Hárok sterilizačný Lukasterik |  | Olšanské Papírny, a.s. | CZ | OLŠ-CZ |  | Bez certifikátu | ZP trieda I
P | 68507 | Papier sterilizačný Medical Pack trojrozmerný | v návine s fóliou | Medical Pack srl., | IT | MCP-IT |  | Bez certifikátu | ZP trieda I
P | 68508 | Papier sterilizačný Medical Pack dvojrozmerný | v návine s fóliou | Medical Pack srl., | IT | MCP-IT |  | Bez certifikátu | ZP trieda I
P | 68509 | Papier sterilizačný Medical Pack | vrecko s fóliou | Medical Pack srl., | IT | MCP-IT |  | Bez certifikátu | ZP trieda I
P | 68510 | Kompres gazový nesterilný Arumuga | osem vrstvový | Arumuga Textile Exporters | IN | ARU-IN |  | Bez certifikátu | ZP trieda I
P | 68511 | Kompres gazový nesterilný Arumuga | dvanásť vrstvový | Arumuga Textile Exporters | IN | ARU-IN |  | Bez certifikátu | ZP trieda I
P | 68512 | Kompres gazový nesterilný Arumuga | šestnásť vrstvový | Arumuga Textile Exporters | IN | ARU-IN |  | Bez certifikátu | ZP trieda I
P | 68513 | Kompres gazový nesterilný Arumuga | dvadsaťštyri vrstvový | Arumuga Textile Exporters | IN | ARU-IN |  | Bez certifikátu | ZP trieda I
P | 68514 | Kompres gazový nesterilný Arumuga | štyridsaťosem vrstvový | Arumuga Textile Exporters | IN | ARU-IN |  | Bez certifikátu | ZP trieda I
P | 68515 | Gáza rolovaná nesterilná Arumuga | štyridsaťosem vrstvová | Arumuga Textile Exporters | IN | ARU-IN |  | Bez certifikátu | ZP trieda I
P | 68516 | Gáza skladaná nesterilná Arumuga | štyridsaťosem vrstvová | Arumuga Textile Exporters | IN | ARU-IN |  | Bez certifikátu | ZP trieda I
P | 68517 | Vata obväzová nesterilná Arumuga | štyridsaťosem vrstvová | Arumuga Textile Exporters | IN | ARU-IN |  | Bez certifikátu | ZP trieda I
P | 68518 | Kompres gázový nesterilný NINGBO | osem vrstvový | NINGBO YONGDA TEXTILES, NINGBO ECONOMIC TECHNICAL, CINA | CN | NIN-CN |  | Bez certifikátu | ZP trieda I
P | 68519 | Kompres gázový nesterilný NINGBO | dvanásť vrstvový | NINGBO YONGDA TEXTILES, NINGBO ECONOMIC TECHNICAL, CINA | CN | NIN-CN |  | Bez certifikátu | ZP trieda I
P | 68520 | Kompres gázový nesterilný NINGBO | šestnásť vrstvový | NINGBO YONGDA TEXTILES, NINGBO ECONOMIC TECHNICAL, CINA | CN | NIN-CN |  | Bez certifikátu | ZP trieda I
P | 68521 | Kompres gázový nesterilný NINGBO | dvadsaťštyri vrstvový | NINGBO YONGDA TEXTILES, NINGBO ECONOMIC TECHNICAL, CINA | CN | NIN-CN |  | Bez certifikátu | ZP trieda I
P | 68522 | Kompres gázový nesterilný NINGBO | štyridsaťosem vrstvový | NINGBO YONGDA TEXTILES, NINGBO ECONOMIC TECHNICAL, CINA | CN | NIN-CN |  | Bez certifikátu | ZP trieda I
P | 68523 | Krytie gázové nesterilné Ningbo | štvorvrstvové | NINGBO YONGDA TEXTILES, NINGBO ECONOMIC TECHNICAL, CINA | CN | NIN-CN |  | Bez certifikátu | ZP trieda I
P | 68524 | Krytie gázové nesterilné NINGBO | šesť vrstvové | NINGBO YONGDA TEXTILES, NINGBO ECONOMIC TECHNICAL, CINA | CN | NIN-CN |  | Bez certifikátu | ZP trieda I
P | 68525 | Krytie gázové nesterilné NINGBO | osem vrstvové | NINGBO YONGDA TEXTILES, NINGBO ECONOMIC TECHNICAL, CINA | CN | NIN-CN |  | Bez certifikátu | ZP trieda I
P | 68526 | Prírez gázový nesterilný NINGBO |  | NINGBO YONGDA TEXTILES, NINGBO ECONOMIC TECHNICAL, CINA | CN | NIN-CN |  | Bez certifikátu | ZP trieda I
P | 68527 | Gáza rolovaná nesterilná NINGBO |  | NINGBO YONGDA TEXTILES, NINGBO ECONOMIC TECHNICAL, CINA | CN | NIN-CN |  | Bez certifikátu | ZP trieda I
P | 68528 | Gáza skladaná nesterilná NINGBO |  | NINGBO YONGDA TEXTILES, NINGBO ECONOMIC TECHNICAL, CINA | CN | NIN-CN |  | Bez certifikátu | ZP trieda I
P | 68529 | Gáza hydrofilná nesterilná v páse NINGBO | štvorvrstvová | NINGBO YONGDA TEXTILES, NINGBO ECONOMIC TECHNICAL, CINA | CN | NIN-CN |  | Bez certifikátu | ZP trieda I
P | 68530 | Gáza hydrofilná nesterilná v páse NINGBO | štvorvrstvová s vatou | NINGBO YONGDA TEXTILES, NINGBO ECONOMIC TECHNICAL, CINA | CN | NIN-CN |  | Bez certifikátu | ZP trieda I
P | 68531 | Tampón stáčaný NINGBO | nesterilný | NINGBO YONGDA TEXTILES, NINGBO ECONOMIC TECHNICAL, CINA | CN | NIN-CN |  | Bez certifikátu | ZP trieda I
P | 68532 | Prírez gázový nesterilný Pervin | 50 x 60 cm, podložka pod pacienta | Welt-Trade s. r. o., predtým KOMPRESS MEDICAL, s.r.o. < | SK | KPS-SK |  | Bez certifikátu | ZP trieda I
P | 68533 | Textília netkaná SMS | obal na sterilizáciu | Welt-Trade s. r. o., predtým KOMPRESS MEDICAL, s.r.o. < | SK | KPS-SK |  | Bez certifikátu | ZP trieda I
P | 68534 | Podložka pod pacienta PVC | 90 x 110 cm | Welt-Trade s. r. o., predtým KOMPRESS MEDICAL, s.r.o. < | SK | KPS-SK |  | Bez certifikátu | ZP trieda I
P | 68535 | Škrtidlo gumové Martin | 125 cm | Welt-Trade s. r. o., predtým KOMPRESS MEDICAL, s.r.o. < | SK | KPS-SK |  | Bez certifikátu | ZP trieda I
P | 68539 | Port katétrový Ambix Intraport CP, C, T dlhodobo implantovateľný | rôzne typy, na podávanie parenterálnej výživy alebo liekov | Fresenius Kabi A.G. | DE | FRS-DE-02 |  | 2020-02-15 | ZP trieda III
P | 68540 | Príslušenstvo ku katétrovým portom Ambix | rôzne druhy, na podávanie parenterálnej výživy alebo liekov | Fresenius Kabi A.G. | DE | FRS-DE-02 |  | 2022-06-07 | ZP trieda IIa
P | 68541 | Vak zniešavací Eva | pre parenterálnu výživu | BRAUN B.-MEDICAL A.G.(BRAUN B.,MELSUNGEN) | DE | BME-DE-03 |  | 2006-05-02 | ZP trieda IIa
O | 68542 | Roztok Acumed 55 ( Acusan ) | čistenie kontaktných šošoviek | Acucell-Pharma GmbH | DE | ACE-DE |  | 2005-09-21 | ZP trieda IIb
P | 68543 | Súprava na extirpáciu žíl Venostrip | jednorazová | Aesculap AG | DE | AES-DE |  | 2019-07-26 | ZP trieda IIa
P | 68544 | Striekačka vyplachovacia jednorazová Janett 140 ml | do ucha | Janpol - Tadeusz Janicki | PL | JAN-PL |  | Bez certifikátu | ZP trieda I
I | 68545 | Obuv ortopedická ORTO-PROTETIKA | individuálne vyhotovená na mieru | ORTO - PROTETIKA, s.r.o. < | SK | O-P-SK |  | Bez certifikátu | ZP trieda I, na mieru
I | 68546 | Vložky ortopedicko-protetické ORTO-PROTETIKA | individuálne vyrábané na mieru | ORTO - PROTETIKA, s.r.o. < | SK | O-P-SK |  | Bez certifikátu | ZP trieda I, na mieru
P | 68549 | Rukavice chirurgické Vasco | OP Sensitive/ OP Protect/ OP free/ OP Underglove/ Surgical Powdered/ Surgical Powder-free | B.Braun Melsungen AG | DE | BME-DE |  | 2023-05-01 | ZP trieda IIa
P | 68550 | Rukavice chirurgické Vasco | nesterilné | BRAUN B.-MEDICAL A.G.(BRAUN B.,MELSUNGEN) | DE | BME-DE-03 |  | Bez certifikátu | ZP trieda I
P | 68551 | Rukavice chirurgické Manufix | nesterilné | BRAUN B.-MEDICAL A.G.(BRAUN B.,MELSUNGEN) | DE | BME-DE-03 |  | Bez certifikátu | ZP trieda I
P | 68552 | Rukavice chirurgické Manyl | nesterilné | BRAUN B.-MEDICAL A.G.(BRAUN B.,MELSUNGEN) | DE | BME-DE-03 |  | Bez certifikátu | ZP trieda I
P | 68553 | Rukavice chirurgické Manudent | nesterilné | BRAUN B.-MEDICAL A.G.(BRAUN B.,MELSUNGEN) | DE | BME-DE-03 |  | Bez certifikátu | ZP trieda I
D | 68554 | Striekačka Omnican F | inzulínová 0,30x12mm/1ml | B.Braun Melsungen AG | DE | BME-DE |  | 2023-05-01 | ZP trieda IIa
P | 68555 | Pero svetelné antikorové s držiakom | modré, biele, zelené, pomôcka pri vyšetrení | Jares Corp. Wenzhou Hongshun Industries & Trade Co. Ltd. | CN | WEN-CN |  | Bez certifikátu | ZP trieda I
P | 68556 | Teplomer Jares | digitálny | Jares Corp. Wenzhou Hongshun Industries & Trade Co. Ltd. | CN | WEN-CN |  | Bez certifikátu | ZP trieda I
K | 68557 | Držadlá oporné na toaletu | typ Basic, typ Strong (so stĺpikmi) | EUROPEA group, spol. s r.o. < & | SK | ERP-SK |  | Bez certifikátu | ZP trieda I
A | 68558 | Krytie očné Pro-ophta® junior | nepriehľadné, maxi, 5 ks | Lohmann & Rauscher International GmbH & Co. KG | DE | LRI-DE |  | Bez certifikátu | ZP trieda I
O | 68559 | Šošovka kontaktná pevná Rose-K | korneálna s aplikáciou | Galifa Contactlinsen AG | CH | GLF-CH |  | 2009-11-25 | ZP trieda IIb
P | 68560 | Systém mimotelového obehu 8000 | modulárny | Terumo Corporation | JP | TCJ-JP |  | 2012-02-29 | ZP trieda IIb
P | 68561 | Systém mimotelového obehu 9000 | modulárny | Terumo Corporation | JP | TCJ-JP |  | 2012-02-29 | ZP trieda IIb
P | 68562 | Systém monitorovací CDI 500 s príslušenstvom | rôzne typy | Terumo Cardiovascular Systems Corporation | US | TCJ-US | TCJ-BE | 2021-05-22 | ZP trieda IIb
P | 68563 | Systém perfúzny centrifugálny Sarns |  | Terumo Cardiovascular Systems Corporation | US | TCJ-US |  | 2012-02-29 | ZP trieda IIb
P | 68564 | Súprava hadicová prepojovacie |  | Terumo Europe N.V. | BE | TCJ-BE |  | 2020-12-07 | ZP trieda IIa
P | 68565 | Oxygenátor membránový Capiox SX |  | Terumo Corporation | JP | TCJ-JP |  | 2012-02-29 | ZP trieda IIa
P | 68566 | Prípravok dezinfekčný Incidin Extra N | povrchová dezinfekcia ZP | Ecolab Deutschland GbmH | DE | ECL-DE |  | 2010-06-05 | ZP trieda IIa
P | 68567 | Prípravok dezinfekčný Sekumatic FD | do umývačky | Ecolab Deutschland GbmH | DE | ECL-DE |  | 2020-06-04 | ZP trieda IIb
P | 68568 | Prípravok dezinfekčný Sekusept plus | manuálna dezinfekcia lekárskych nástrojov | Ecolab Deutschland GbmH | DE | ECL-DE |  | 2020-06-04 | ZP trieda IIb
P | 68569 | Prípravok dezinfekčný Incidin PLUS | povrchová dezinfekcia ZP | Ecolab Deutschland GbmH | DE | ECL-DE |  | 2010-06-05 | ZP trieda IIa
P | 68570 | Prípravok dezinfekčný Incidin Liquid (Spray) | rýchla povrchová dezinfekcia ZP, rôzne objemy | Ecolab Deutschland GbmH | DE | ECL-DE |  | 2020-06-04 | ZP trieda IIa
P | 68571 | Prípravok dezinfekčný Incidin Foam | rýchla penová povrchová dezinfekcia ZP | Ecolab Deutschland GbmH | DE | ECL-DE |  | 2020-06-04 | ZP trieda IIa
P | 68572 | Prípravok dezinfekčný Dekaseptol gel | manuálna dezinfekcia stomatologických sacích systémov | Ecolab Deutschland GbmH | DE | ECL-DE |  | 2015-06-04 | ZP trieda IIa
P | 68573 | Prípravok dezinfekčný Sekusept aktiv | manuálna dezinfekcia lekárskych nástrojov | Ecolab Deutschland GbmH | DE | ECL-DE |  | 2020-06-04 | ZP trieda IIb
P | 68574 | Utierky dezinfekčné Incides N | alkoholové utierky na rýchlu dezinfekciu ZP | Ecolab Deutschland GbmH | DE | ECL-DE |  | 2020-06-04 | ZP trieda IIa
P | 68575 | Tlakomer (tonometer) bezkontaktný Pulsair EasyEye | meranie vnútroočného tlaku | Keeler Ltd. | GB | KEE-GB |  | 2007-02-18 | ZP trieda IIa
P | 68576 | Prístroj oftalmologický Keeler CryoMaster | kryochirurgický | Keeler Ltd. | GB | KEE-GB |  | 2007-03-29 | ZP trieda IIa
P | 68577 | Lampa štrbinová Keeler ( C.S.O.) SL | biomikroskopické vyšetrenie oka | Keeler Ltd. | GB | KEE-GB |  | Bez certifikátu | ZP trieda I
P | 68578 | Oftalmoskop nepriamy Keeler | s nabíjačkami | Keeler Ltd. | GB | KEE-GB |  | Bez certifikátu | ZP trieda I
P | 68579 | Prírez Pervin / Oerlan | ochranná netkaná textília | Vyroubal Textiles s.r.o., | CZ | VYR-CZ |  | Bez certifikátu | ZP trieda I
P | 68580 | Rolka Pervin / Oerlan | ochranná netkaná textília | Vyroubal Textiles s.r.o., | CZ | VYR-CZ |  | Bez certifikátu | ZP trieda I
I | 68581 | Ortéza HK, DK, trupu individuálne vyrábaná | na mieru | Protovik, s.r.o., < & | SK | PTV-SK |  | Bez certifikátu | ZP trieda I, na mieru
I | 68582 | Protéza HK, DK individuálne vyrábaná | na mieru | Protovik, s.r.o., < & | SK | PTV-SK |  | Bez certifikátu | ZP trieda I, na mieru
Z | 68584 | Hmota stomatologická odtlačková | s príslušenstvom | VanR Cadco Clive Craig | NL | VCC-NL |  | Bez certifikátu | ZP trieda I
L | 68585 | Vozík mechanický skladací Fazzini | detský | Fazzini S.r.l. | IT | FAZ-IT |  | Bez certifikátu | ZP trieda I
L | 68586 | Vozík mechanický skladací Fazzini | pre dospelých | Fazzini S.r.l. | IT | FAZ-IT |  | Bez certifikátu | ZP trieda I
K | 68587 | Inhalátor F-201 | kompresorový | Fazzini S.r.l. | IT | FAZ-IT |  | 2021-10-21 | ZP trieda IIa
K | 68588 | Inhalátor F-202 | ultrazvukový | Fazzini S.r.l. | IT | FAZ-IT |  | 2021-10-21 | ZP trieda IIa
K | 68589 | Odsávačka FAZZINI F-20 | s príslušenstvom | Fazzini S.r.l. | IT | FAZ-IT |  | 2021-10-21 | ZP trieda IIa
P | 68590 | Súprava infúzna | na podávanie Visudyne | BRAUN B.-MEDICAL A.G.(BRAUN B.,MELSUNGEN) | DE | BME-DE-03 |  | 2004-11-16 | ZP trieda IIa
L | 68591 | Lôžko nemocničné a ošetrovacie PRIMA | polohovateľné, s pozdĺž. naklápaním ložnej plochy | Linet, spol. s r.o., | CZ | LET-CZ |  | Bez certifikátu | ZP trieda I
P | 68592 | Príslušenstvo k elektródam Osypka | adaptéry, spojky, predlžovače ... | Osypka AG | DE | DRK-DE |  | 2015-06-20 | AIZP
P | 68593 | Drôt srdcový | dočasný | Vascutek (Sulzer) | US | SLZ |  | 2010-06-20 | ZP trieda III
P | 68594 | Elektróda implantovateľná FLEXTEND 2 | s príslušenstvom | Boston Scientific Corporation (predtým Guidant) | US | BSC-US-03 |  | 2019-08-10 | AIZP
P | 68595 | Elektróda stimulačná implantovateľná TACHY | univerzálna epikardiálna | Boston Scientific Corporation (predtým Guidant) | US | BSC-US-03 |  | 2010-05-04 | AIZP
P | 68596 | Elektróda stimulačná implantovateľná TACHY | univerzálna | Boston Scientific Corporation (predtým Guidant) | US | BSC-US-03 |  | 2010-05-04 | AIZP
P | 68597 | Príslušenstvo k implantovateľným stimulačným elektródam |  | Boston Scientific Corporation (predtým Guidant) | US | BSC-US-03 |  | 2015-08-22 | AIZP
P | 68598 | Prípravok čistiaci Sekumatic | automatové čistenie ZP | Ecolab Deutschland GbmH | DE | ECL-DE |  | Bez certifikátu | ZP trieda I
P | 68599 | Prípravok čistiaci ETD Cleaner | automatové čistenie endoskopov | Ecolab Deutschland GbmH | DE | ECL-DE |  | Bez certifikátu | ZP trieda I
P | 68600 | Prípravok dezinfekčný Sekudrill | manuálna dezinfekcia jemného rotačného inštrumentária | Ecolab Deutschland GbmH | DE | ECL-DE |  | 2020-06-04 | ZP trieda IIb
P | 68601 | Prípravok dezinfekčný Sekumatic FDR | dezinfekcia ZP určených do umývačky | Ecolab Deutschland GbmH | DE | ECL-DE |  | 2020-06-04 | ZP trieda IIb
P | 68602 | Prípravok dezinfekčný ETD Disinfectant | automatová dezinfekcia endoskopov | Ecolab Deutschland GbmH | DE | ECL-DE |  | 2010-06-05 | ZP trieda IIa
P | 68603 | Kardiostimulátor implantovateľný Verity | ADx XL DR / ADx XL SR / ADx XL SC / ADx XL DC | St. Jude Medical, Cardiac Rhytm Management Division, | US | SJM-US-05 | SJM-BE | 2021-07-25 | AIZP
P | 68604 | Tomograf počítačový (CT) Philips MX 8000 Dual | multivrstvový | PHILIPS Medical Systems | US | PMS-US |  | 2006-04-17 | ZP trieda IIb
P | 68605 | Tomograf počítačový multivrstvový Briliance | CT 6 / CT 10 / CT16 / CT 40 / CT 64 / CT Big Bore, s príslušenstvom | PHILIPS Medical Systems (Cleveland) Inc. | US | PMS-US-02 | PMS-NL-01 | 2019-10-16 | ZP trieda IIb
D | 68606 | GLUKOMER ONE TOUCH HORISON |  | LifeScan, Inc. a J&J Company | US | LIF-US |  |  | Neurčené
P | 68607 | Prístroj fototerapeutický Rhinolight | terapia sennej nádchy | Rhinolight Kft. | HU | RHI-HU |  | 2009-05-20 | ZP trieda IIa
P | 68608 | Elektródy pre bradykard.implantovateľné generátory pulzov | Aescula LV, typ 1055K | St. Jude Medical, Cardiac Rhytm Management Division, | US | SJM-US-05 |  | 2019-01-20 | AIZP
P | 68609 | Elektróda QuickSite, typ 1056K | pre bradykard.implantovateľné generátory pulzov | St. Jude Medical, Cardiac Rhytm Management Division, | US | SJM-US-05 | SJM-BE | 2019-01-20 | AIZP
P | 68610 | Defibrilátor VENTAK PRIZM AVT | a príslušenstvo | Boston Scientific Corporation (predtým Guidant) | US | BSC-US-03 |  | 2013-01-16 | AIZP
P | 68611 | Defibrilátor CONTAC RENEWAL | a príslušenstvo | Boston Scientific Corporation (predtým Guidant) | US | BSC-US-03 |  | 2013-01-16 | AIZP
P | 68612 | Súprava Kit Pooling | pre kožený zásobný vak | Terumo Corporation | JP | TCJ-JP |  | 2006-05-23 | ZP trieda IIa
P | 68613 | Defibrilátor VITALITY VR | a príslušenstvo | Boston Scientific Corporation (predtým Guidant) | US | BSC-US-03 |  | 2013-01-16 | AIZP
P | 68614 | Defibrilátor VITALITY DR s príslušenstvom | a so softvérom | Boston Scientific Corporation (predtým Guidant) | US | BSC-US-03 |  | 2013-01-16 | AIZP
P | 68615 | Mandrén pre katéter I.V. Terumo Versatus |  | Terumo Corporation | JP | TCJ-JP |  | 2006-04-08 | ZP trieda IIa
P | 68616 | Test IVD Novitec | protilátky Borelie | HiSS Diagnostics GmbH | DE | HID-DE |  | Bez certifikátu | IVD ostatné
P | 68617 | Šošovka vnútroočná PMMA Artisan | rôzne typy | Ophtec B.V., | NL | OPH-NL |  | 2023-07-01 | ZP trieda IIb
O | 68618 | Šošovka vnútroočná refrakčná Artisan | prednokomorová so zachytením na dúhovku | Ophtec B.V., | NL | OPH-NL |  | 2023-07-01 | ZP trieda IIb
P | 68619 | Prístroj diagnosticý ERO SCAN | na meranie otoakustických emisií - OAE | Maico Diagnostic GmbH | DE | MAD-DE |  | 2016-07-08 | ZP trieda IIa
P | 68620 | Vrecko močové samolepiace | detské | Dahlhausen & Co. GmbH | DE | PJD-DE |  | Bez certifikátu | ZP trieda I
P | 68621 | Vrecko močové odberové |  | Dahlhausen & Co. GmbH | DE | PJD-DE |  | Bez certifikátu | ZP trieda I
P | 68622 | Koncentrát Dialyhem B | pre bikarbonátovú hemodialýzu | Imuna Pharm, a. s.* < | SK | IMU-SK |  | 2018-05-22 | ZP trieda IIb
I | 68623 | Ortéza krčnej chrbtice ORTO-PROTETIKA | individuálne vyhotovená na mieru | ORTO - PROTETIKA, s.r.o. < | SK | O-P-SK |  | Bez certifikátu | ZP trieda I, na mieru
I | 68624 | Ortéza trupu ORTO-PROTETIKA | individuálne zhotovená na mieru | ORTO - PROTETIKA, s.r.o. < | SK | O-P-SK |  | Bez certifikátu | ZP trieda I, na mieru
I | 68625 | Ortéza dolnej končatiny ORTO-PROTETIKA | individuálne zhotovená na mieru | ORTO - PROTETIKA, s.r.o. < | SK | O-P-SK |  | Bez certifikátu | ZP trieda I, na mieru
I | 68626 | Ortéza hornej končatiny ORTO-PROTETIKA | individuálne zhotovená na mieru | ORTO - PROTETIKA, s.r.o. < | SK | O-P-SK |  | Bez certifikátu | ZP trieda I, na mieru
P | 68627 | Pumpa enterálna FLEXIFLO PATRON | s externou pumpovou súpravou | Abbott Ireland SME Plant | IE | ABT-IE |  | 2005-07-16 | ZP trieda IIa
P | 68628 | Sonda výživová Abbot | nasogastrická | Abbott Ireland, Abbott Products Limited | IE | ABT-IE-01 |  | 2005-09-12 | ZP trieda IIb
P | 68629 | Sonda výživová Flexiflo Over-The-Guidewire (10 Fr) | nasojejunálna so zavádzacím vláknom | Abbott Ireland, Abbott Products Limited | IE | ABT-IE-01 |  | 2005-09-12 | ZP trieda IIb
P | 68630 | Sonda výživová Abbot | perkutánna | Abbott Ireland, Abbott Products Limited | IE | ABT-IE-01 |  | 2005-09-12 | ZP trieda IIb
P | 68631 | Súprava výživová Flexiflo Enteral Feeding Sets | gravitačná | Abbott Ireland, Abbott Products Limited | IE | ABT-IE-01 |  | 2007-02-21 | ZP trieda IIb
P | 68632 | Súprava výživová Flexiflo Enteral Feeding Sets | pumpová | Abbott Ireland, Abbott Products Limited | IE | ABT-IE-01 |  | 2007-02-21 | ZP trieda IIb
P | 68633 | Resuscitátor (ambuvak) Ambu MARK IV / Ambu MARK IV Baby s príslušenstvom | pre dospelých a deti / pre novorodencov, manuálny | Ambu A/S | DK | AMB-DK |  | 2022-07-28 | ZP trieda IIa
I | 68634 | Protéza dolnej končatiny ORTO-PROTETIKA | individuálne vyhotovená na mieru | ORTO - PROTETIKA, s.r.o. < | SK | O-P-SK |  | Bez certifikátu | ZP trieda I, na mieru
P | 68635 | Elektróda EKG Ambu Blue Senzor | s príslušenstvom | Ambu A/S | DK | AMB-DK |  | Bez certifikátu | ZP trieda I
P | 68636 | Maska tvárová Ambu | rôzne druhy | Ambu A/S | DK | AMB-DK |  | 2017-07-28 | ZP trieda IIa
P | 68642 | SYSTEM KOMPL. S-STENT | S BAL. KAT. POWERLINE PWR S-STENT | Biosensor International Technologies Pte. Ltd. | SG | BOE-SG |  |  | Neurčené
P | 68643 | Systém kardiologický monitorovací CardioLab |  | GE Medical Systems Information Technologies Inc. | US | GEN-US |  | 2018-06-07 | ZP trieda IIb
P | 68644 | Roztok irigačný Aqua B. Braun | Ecolav/ Ecotainer/ Ecobag/ Ecobag clic/ Estericlean | B.Braun Melsungen AG | DE | BME-DE |  | 2023-05-07 | ZP trieda IIa
P | 68646 | Roztok irigačný NaCl 0,9% B. Braun | Ecolav/ Ecotainer/ Ecobag/ Ecobag clic/ Estericlean | B.Braun Melsungen AG | DE | BME-DE |  | 2023-05-07 | ZP trieda IIa
P | 68648 | Roztok irigačný Ringer-Lactate B. Braun | Ecolav/ Ecotainer/ Ecobag/ Ecobag clic | B.Braun Melsungen AG | DE | BME-DE |  | 2023-05-07 | ZP trieda IIa
A | 68649 | Gél dermálny silikónový DERMATIX | na jazvy - 7,5 g / 15 g / 60 g | Advanced Bio-Technologies, Inc. | US | ABC-US |  | Bez certifikátu | ZP trieda I
J | 68650 | Roztok kyseliny hyalurónovej Suplasyn | 20 mg / 2 ml, pre osteoporotické kĺby | Mylan Institutional | IE | MYI-IE |  | 2020-02-18 | ZP trieda III
J | 68651 | Roztok kyseliny hyalurónovej Cystistat | 40 mg / 50 ml, pre urológiu | Mylan Institutional | IE | MYI-IE |  | 2020-02-18 | ZP trieda III
P | 68657 | RUKAVICE PROFEEL | SYNT.,STER.,BEZ PUDRU | Wembley Rubber Products (M) SDN, BHD | MY | WRP-MY |  |  | Neurčené
P | 68658 | Systém EMG & EP Medelec Synergy | neurodiagnostický, elektromyografický | Oxford Instruments Medical Ltd. | GB | OIM-GB |  |  | ZP trieda IIa
P | 68659 | Stent biliárny | plastový | COOK IRELAND LTD.,IRSKO | IE | COK-IE-02 |  | Bez certifikátu | ZP trieda I
P | 68660 | Test IVD Novitec | protilátky antigénov Epstein - Barr | HiSS Diagnostics GmbH | DE | HID-DE |  | Bez certifikátu | IVD ostatné
P | 68661 | Test IVD Novitec | protilátky mykoplazma pneumoniae | HiSS Diagnostics GmbH | DE | HID-DE |  | Bez certifikátu | IVD ostatné
P | 68662 | Test IVD Novitec | protilátky špecifických jadrových antigénov | HiSS Diagnostics GmbH | DE | HID-DE |  | Bez certifikátu | IVD ostatné
P | 68663 | Test IVD Novitec | protilátky enterovírusu v ľudskom tele | HiSS Diagnostics GmbH | DE | HID-DE |  | Bez certifikátu | IVD ostatné
P | 68665 | Test IVD Novitec | protilátky antigénov Paul - Bunnell | HiSS Diagnostics GmbH | DE | HID-DE |  | Bez certifikátu | IVD ostatné
P | 68666 | Test IVD Novitec | protilátky Tyreoglobulínu | HiSS Diagnostics GmbH | DE | HID-DE |  | Bez certifikátu | IVD ostatné
O | 68667 | Šošovka vnútroočná WIOL-CF | akrylátová foldovateľná | MEDICEM Technology s.r.o. | CZ | G-M-CZ |  | 2019-05-27 | ZP trieda IIb
P | 68668 | Roztok irigačný urologický Purisole SM diluted | rôzne balenia, preplachovanie močového mechúra | Fresenius Kabi A.G. | DE | FRS-DE-02 |  | 2022-06-07 | ZP trieda IIa
P | 68669 | Náhrada bedrového kĺbu systém Reflection | skrutky | Smith & Nephew Inc. (Wound Management Division - Surgical ) | US | SND-US-05 |  | 2005-10-11 | ZP trieda III
P | 68670 | Náhrada bedrového kĺbu systém Reflection | hlavičky | Smith & Nephew Inc. (Wound Management Division - Surgical ) | US | SND-US-05 |  | 2005-10-11 | ZP trieda III
P | 68671 | Náhrada bedrového kĺbu systém Reflection | vložky | Smith & Nephew Inc. (Wound Management Division - Surgical ) | US | SND-US-05 |  | 2005-10-11 | ZP trieda III
P | 68672 | Náhrada bedrového kĺbu systém Reflection | jamky necementované | Smith & Nephew Inc. (Wound Management Division - Surgical ) | US | SND-US-05 |  | 2005-10-11 | ZP trieda III
P | 68673 | Náhrada bedrového kĺbu systém Synergy | femorálne drieky | Smith & Nephew Inc. (Wound Management Division - Surgical ) | US | SND-US-05 |  | 2005-10-11 | ZP trieda III
P | 68679 | Rukavice vyšetrovacie ANSELL ExamTex | nesterilné pudrované | Ansell (UK) Ltd. | GB | ANL-GB |  | Bez certifikátu | ZP trieda I
P | 68680 | Ochrana vaginálnych sond ANSELL | pri gynekologickej diagnostike | Ansell (UK) Ltd. | GB | ANL-GB |  |  | ZP trieda IIa
L | 68681 | Lôžko polohovacie nastaviteľné Solo | pre pacientov v domácej starostlivosti | Invacare Deutschland GmbH | DE | IVD-DE |  | Bez certifikátu | ZP trieda I
P | 68682 | Implantát osteosyntetický Stryker | externé fixátory, s príslušenstvom | Stryker Medical, Michigan, USA | US | STR-US-01 |  | 2005-10-31 | ZP trieda IIb
P | 68683 | Ergometer Schiller MTM 1500 med | pás bežecký záťažový | h/p/cosmos sport & medical gmbh | DE | CSP-DE |  | 2019-03-31 | ZP trieda IIb
P | 68684 | Protéza spinálna Charité® | náhrada medzistavcovej bedrovej platničky | DePuy Spine | US | DPI-US-01 |  | 2015-03-03 | ZP trieda IIb
P | 68685 | Inštrument Model SB Charité | k medzistavcovým protézam | Codman Neuro Sciences SARL | CH | CDN-CH |  | Bez certifikátu | ZP trieda I
O | 68686 | SOSOVKA KONTAKT. 1-DAY ACUVUE COLOURS | 1-DNOVA, FAREBNA | Vistakon, Division of J&J Vision Care, Inc. | US | VST-US |  |  | ZP trieda IIa
P | 68687 | Systém spinálny fixačný Devex Mesh system | rôzne typy | Medos International SARL | CH | MDO-CH |  | 2019-11-10 | ZP trieda IIb
P | 68688 | Systém spinálny fixačný VBR Spinal System | rôzne typy | Medos International SARL | CH | MDO-CH |  | 2019-11-10 | ZP trieda IIb
P | 68689 | Systém spinálny fixačný Cervical I/F Cage | rôzne typy | Medos International SARL | CH | MDO-CH |  | 2019-11-10 | ZP trieda IIb
P | 68691 | Systém navigačný kardiologický Carto 3 | FG-5400-00 | Biosense Webster (Israel) Ltd. | IL | BWE-IL-01 | BWE-BE | 2023-01-01 | ZP trieda IIa
P | 68692 | Ergometer Ergosana | bicykle záťažové | Ergosana GmbH | DE | ESN-DE |  | 2007-12-01 | ZP trieda IIa
P | 68693 | Monitor vitálnych funkcií ARGUS | prenosný, rôzne typy | Schiller AG | CH | SLI-CH |  | 2011-03-19 | ZP trieda IIb
P | 68694 | Denzitometer kostný Dexacare G4 |  | Osteometer Meditech, Inc. | US | OST-US |  | 2011-03-28 | ZP trieda IIb
P | 68695 | Ohrievač pacientsky Fisher Paykel PW | pre dospelých | Fisher & Paykel Healthcare Ltd. | NZ | FSP-NZ |  | 2010-04-07 | ZP trieda IIb
P | 68696 | Ohrievač detský | rôzne typy | Fisher & Paykel Healthcare Ltd. | NZ | FSP-NZ |  | 2020-03-19 | ZP trieda IIb
P | 68697 | Defibrilátor Corpuls3 | s príslušenstvom | GS Elektromedizinische Geräte Gunter Stemple GmbH, | DE | GSE-DE |  | 2020-11-07 | ZP trieda IIb
P | 68698 | KLIETKA NA VAK | 100/277/000 | SIMS Portex Limited | GB | SPO-GB-01 |  |  | Neurčené
P | 68699 | Prístroj Acthyderm Pulse | elektroporézny transdermálny systém, s príslušenstvom | Microlab Biomedical S.r.l. | IT | MBI-IT |  | 2007-11-19 | ZP trieda IIb
P | 68700 | Systém pohonný Motor Rodal | na artroskopické operácie | Microland Innovations | FR | INN-FR |  | 2006-06-30 | ZP trieda IIa
P | 68701 | Implantát titánový HERMANN na chirurgiu ruky s prísl. | rôzne druhy skrutiek a platničiek | Hans Hermann GmbH Medizintechnik | DE | HHM-DE |  | 2013-11-08 | ZP trieda IIb
P | 68702 | Implantát maxilofaciálny titánový HERMANN s prísl. | rôzne druhy skrutiek a platničiek, dentálne implantáty | Hans Hermann GmbH Medizintechnik | DE | HHM-DE |  | 2013-11-08 | ZP trieda IIb
P | 68703 | Systém pre urológiu - rôzne nástroje Hermann | s funkciou preplach / odsávanie | Hans Hermann GmbH Medizintechnik | DE | HHM-DE |  | 2013-11-08 | ZP trieda IIa
P | 68704 | Systém pre artroskopiu - rôzne nástroje Hermann | s funkciou preplach / odsávanie | Hans Hermann GmbH Medizintechnik | DE | HHM-DE |  | 2013-11-08 | ZP trieda IIa
P | 68705 | Systém pre všeob. chirurgiu - rôzne nástroje Hermann | aj vysokofrekvenčné / s funciou preplach / odsávanie | Hans Hermann GmbH Medizintechnik | DE | HHM-DE |  | 2013-11-08 | ZP trieda IIb
P | 68706 | Pumpa vákuová na kostný cement Vakuum Pump | opakovane použiteľná | Biomet France SARL | FR | BIM-FR |  | Bez certifikátu | ZP trieda I
P | 68707 | Pištol na vkladanie kostného cementu Optigun |  | Biomet France SARL | FR | BIM-FR |  | Bez certifikátu | ZP trieda I
P | 68708 | Systém na vákuové miešanie kostného cementu Optivac | rôzne typy | Biomet France SARL | FR | BIM-FR |  | 2022-02-08 | ZP trieda IIa
P | 68710 | Stent PTCA koronárny s balónikom R-stent™ Evolution 2™ | rôzne priemery a dĺžky | OrbusNeich Medical BV | NL | ORB-NL-01 |  | 2017-02-26 | ZP trieda III
P | 68713 | Motolekárnička AGBA | textilná | AGBA, v.o.s., | CZ | AGB-CZ |  | Bez certifikátu | ZP trieda I
P | 68714 | Prístroj na litotripsiu LITHOSTAR Modularis |  | Siemens AG | DE | SAT-DE-01 |  | 2021-04-25 | ZP trieda IIb
Z | 68715 | Snímok RTG dentálny Ergonom X | samovyvolávací | Dental film S.r.l. | IT | DTF-IT |  | 2008-06-16 | ZP trieda IIa
P | 68716 | Skalpel chirurgický jednorazový, sterilný / nesterilný | z nehrdzavejúcej ocele, plastová rúčka, rôzne veľkosti | Ribbel International Limited | IN | RBB-IN |  | 2014-03-05 | ZP trieda IIa
P | 68717 | Čepieľka chirurgická jednorazová sterilná / nesterilná | z nehrdzavejúcej / karbónovej ocele, rôzne veľkosti | Ribbel International Limited | IN | RBB-IN |  | 2014-03-05 | ZP trieda IIa
P | 68718 | Súprava infúzna Midial jednorazová sterilná | gravitačné infúzie | Midial S.p.A. | IT | MDA-IT |  | Bez certifikátu | ZP trieda I
P | 68719 | Súprava Priming PS k dialyzačnej súprave | fyziologická príprava dialyzačných súprav | Gama Group, a.s. | CZ | GAM-CZ |  | 2017-01-17 | ZP trieda I, sterilná
P | 68720 | Roztok preplachovací Versol | sterilná voda | Laboratoires Aguettant | FR | AGT-FR |  | 2006-06-12 | ZP trieda IIa
P | 68721 | Roztok preplachovací Versol | fyziologický roztok | Laboratoires Aguettant | FR | AGT-FR |  | 2006-06-12 | ZP trieda IIa
P | 68722 | Roztok preplachovací Versol | Fingerov roztok | Laboratoires Aguettant | FR | AGT-FR |  | 2006-06-12 | ZP trieda IIa
P | 68723 | Prípravok dentálny Signal Xtra White |  | BBG S.p.A. | IT | BBG-IT |  | Bez certifikátu | ZP trieda I
P | 68724 | Test IVD Adiatec | lakrimálny diagnostický očný | Adiatec, S.A. | FR | ATE-FR |  | Bez certifikátu | IVD ostatné
P | 68725 | Reagencie IVD Antitoxin - zoznam 2/A | na stanovenie krvných skupín | Antitoxin GmbH | DE | ATX-DE |  | 2009-05-12 | IVD príloha 2 zoznam A
P | 68726 | Reagencie IVD Antitoxin - zoznam 2/B | na stanovenie krvných skupín | Antitoxin GmbH | DE | ATX-DE |  | 2020-03-12 | IVD príloha 2 zoznam B
P | 68727 | Reagencie IVD DiaMed - zoznam 2/A | reagencie pre imunohematolog. laboratóriá | Diamed AG | CH | DIM-CH |  | 2014-10-15 | IVD príloha 2 zoznam A
P | 68728 | Reagencie IVD DiaMed - zoznam 2/B | reagencie pre imunohematolog. laboratóriá | Diamed AG | CH | DIM-CH |  | 2011-07-30 | IVD príloha 2 zoznam B
P | 68729 | Reagencie IVD DiaMed - ostatné | pre imunohematolog. laboratóriá | Diamed AG | CH | DIM-CH |  | Bez certifikátu | IVD ostatné
L | 68730 | Vozík mechanický invalidný ACTION 3 | špeciálne upraviteľný, s príslušenstvom | Invacare Deutschland GmbH | DE | IVD-DE |  | Bez certifikátu | ZP trieda I
L | 68731 | Príslušenstvo k vozíku ACTION 3 | dvojitá obruč s upínacími kolesami | Invacare Deutschland GmbH | DE | IVD-DE |  | Bez certifikátu | ZP trieda I
L | 68732 | Príslušenstvo k vozíku ACTION 3 | chrbtová opierka s lumbálnym zahnutím | Invacare Deutschland GmbH | DE | IVD-DE |  | Bez certifikátu | ZP trieda I
L | 68733 | Príslušenstvo k vozíku ACTION 3 | chrbtová opierka polohovacia | Invacare Deutschland GmbH | DE | IVD-DE |  | Bez certifikátu | ZP trieda I
L | 68734 | Príslušenstvo k vozíku ACTION 3 | podnožka polohovacia | Invacare Deutschland GmbH | DE | IVD-DE |  | Bez certifikátu | ZP trieda I
L | 68735 | Príslušenstvo k vozíku ACTION 3 | podrúčka krátka, výškovo nastaviteľná | Invacare Deutschland GmbH | DE | IVD-DE |  | Bez certifikátu | ZP trieda I
L | 68736 | Príslušenstvo k vozíku ACTION 3 | opierka hlavy posuvná | Invacare Deutschland GmbH | DE | IVD-DE |  | Bez certifikátu | ZP trieda I
L | 68737 | Príslušenstvo k vozíku ACTION 3 | stabilizačné kolieska | Invacare Deutschland GmbH | DE | IVD-DE |  | Bez certifikátu | ZP trieda I
L | 68738 | Príslušenstvo k vozíku ACTION 3 | bezpečnostné kryty kolies | Invacare Deutschland GmbH | DE | IVD-DE |  | Bez certifikátu | ZP trieda I
L | 68739 | Príslušenstvo k vozíku ACTION 3 | obruče zadných kolies s kolíkmi | Invacare Deutschland GmbH | DE | IVD-DE |  | Bez certifikátu | ZP trieda I
P | 68740 | Balón intragastrický BIOENTERICS | vnútrožalúdkový systém BIB, | Allergan | US | AOP-US | AOP-GB | 2012-08-08 | ZP trieda IIb
J | 68741 | Materiál termoplastický Dynasyst |  | Orfit Industries N.V. | BE | ORF-BE |  | Bez certifikátu | ZP trieda I
P | 68742 | Inštrumentárium SURGICON | diagnostické | Surgicon (PVT) Limited | PK | SGN-PK |  | Bez certifikátu | ZP trieda I
P | 68743 | Inštrumentárium Surgicon | anesteziológia | Surgicon (PVT) Limited | PK | SGN-PK |  | Bez certifikátu | ZP trieda I
P | 68744 | Inštrumentárium Surgicon | punkcie | Surgicon (PVT) Limited | PK | SGN-PK |  | Bez certifikátu | ZP trieda I
P | 68745 | Inštrumentárium Surgicon | všeobecná chirurgia | Surgicon (PVT) Limited | PK | SGN-PK |  | Bez certifikátu | ZP trieda I
Z | 68746 | Hmota odtlačková Kettenbach | dentálna | Kettenbach GmbH & Co. KG | DE | KTB-DE |  | Bez certifikátu | ZP trieda I
Z | 68747 | CAPY GUTAPERCHOVE | ZUB.,KORENOVE | Spi Dental Mfg. Inc. | KR | SPE-KR |  |  | ZP trieda IIa
Z | 68748 | CAPY GUTAPERCHOVE ZUBNE | PAPIEROVE | Spi Dental Mfg. Inc. | KR | SPE-KR |  |  | ZP trieda IIa
P | 68749 | PRIPRAVKY DEZINF. DURR | PRE ZUBNE AMBULANCIE | Dürr Dental GmbH & Co. KG | DE | DUR-DE |  |  | Neurčené
P | 68750 | PRISTROJ NA DEZINFEKCIU | HYGOJET | Dürr Dental GmbH & Co. KG | DE | DUR-DE |  |  | Neurčené
P | 68751 | SYSTEM ODSAVACI VARIOSUC |  | Dürr Dental GmbH & Co. KG | DE | DUR-DE |  |  | Neurčené
P | 68752 | RTG SYSTEM SNIMACI VISTA RAY |  | Dürr Dental GmbH & Co. KG | DE | DUR-DE |  |  | Neurčené
P | 68753 | PRISTROJ DENT. VECTOR | NA PERIDONTAL. LIECBU | Dürr Dental GmbH & Co. KG | DE | DUR-DE |  |  | Neurčené
P | 68754 | Systém na čistenie rán Pulsavac Plus s príslušenstvom | pri chirurgických zákrokoch | Zimmer Surgical Inc. | US | ZIM-US-05 | ZIM-GB | 2021-05-14 | ZP trieda IIa
O | 68756 | Prstenec expanzný Nederlens | kruhy kapsulárne rozpínacie | Nederlens BV | NL | NED-NL |  | 2007-06-26 | ZP trieda IIb
K | 68757 | Výdychomer Piko-1 | domáci monitor (astma, CHOPCH) | Pulmonary Data Services, Inc. | US | PDS-US |  | Bez certifikátu | ZP trieda I
I | 68758 | Ortéza trupu | na mieru | Neoprot, s.r.o. < | SK | NEO-SK |  | Bez certifikátu | ZP trieda I, na mieru
I | 68759 | Vložky ortopedické individuálne vyrábané | na mieru | Neoprot, s.r.o. < | SK | NEO-SK |  | Bez certifikátu | ZP trieda I, na mieru
I | 68760 | Ortéza hornej a dolnej končatiny | na mieru | Neoprot, s.r.o. < | SK | NEO-SK |  | Bez certifikátu | ZP trieda I, na mieru
P | 68761 | Kliešte bioptické Cook | sterilné | COOK IRELAND LTD.,IRSKO | IE | COK-IE-02 |  | Bez certifikátu | ZP trieda I
P | 68762 | Drôt vodiaci Cook | sterilný | COOK IRELAND LTD.,IRSKO | IE | COK-IE-02 |  | Bez certifikátu | ZP trieda I
P | 68763 | Zariadenie ligačné Saedov Cook | súprava na gumičkovú ligáciu (SVGL) | COOK IRELAND LTD.,IRSKO | IE | COK-IE-02 |  | 2008-06-18 | ZP trieda IIa
P | 68764 | Katéter ERCP Cook | kanylácia žlčových ciest a pankreatických ciest | COOK IRELAND LTD.,IRSKO | IE | COK-IE-02 |  | Bez certifikátu | ZP trieda I
I | 68765 | Protéza hornej končatiny ORTO-PROTETIKA | individuálne vyhotovená na mieru | ORTO - PROTETIKA, s.r.o. < | SK | O-P-SK |  | Bez certifikátu | ZP trieda I, na mieru
P | 68766 | Pomôcka ochranná pre operačné sály | plášte, čiapky, masky | P-J Medic, s.r.o. | CZ | PJM-CZ |  | Bez certifikátu | ZP trieda I
P | 68767 | Monitor vitálnych funkcií CNS 9701K | centrálna stanica | Nihon Kohden Corp. | JP | NIH-JP |  | 2016-06-30 | ZP trieda IIb
P | 68768 | Monitor vitálnych funkcií Procyon | BSM 4103,4113 | Nihon Kohden Corp. | JP | NIH-JP |  | 2006-06-30 | Neurčené
P | 68769 | MONITOR VITAL.FUNKCII PROCYON | BSM 5105,5135 | Nihon Kohden Corp. | JP | NIH-JP |  |  | Neurčené
P | 68770 | Monitor vitálnych funkcií BSM-2301K / BSM-2303K / BSM-2351K / BSM-2353K | lôžkový | Nihon Kohden Corp. | JP | NIH-JP | NIH-DE | 2021-06-30 | ZP trieda IIb
P | 68771 | Stent koronárny Coroflex Blue / Ultra / Neo / ISAR / ISAR NEO | rôzne modely | B.Braun Melsungen AG | DE | BME-DE |  | 2021-03-14 | ZP trieda III
P | 68772 | Súprava infúzna Intrafix Primeline Classic | pretlaková a samospádová so zavzdušňovacím antibakteriálnym ventilom | B.Braun Melsungen AG | DE | BME-DE |  | 2018-05-01 | ZP trieda IIa
P | 68773 | Súprava infúzna Intrafix Primeline Comfort / N.T.P./ P.S | pretlaková a samospádová | B.Braun Melsungen AG | DE | BME-DE |  | 2018-05-01 | ZP trieda IIa
A | 68774 | Obväz hadicový COVERFLEX | č.2, 5 cm / 3 m / 1 ks | Paul Hartmann AG | DE | PHR-DE |  | Bez certifikátu | ZP trieda I
A | 68775 | Obväz hadicový COVERFLEX | č..3, 7,5 cm / 3 m / 1 ks | Paul Hartmann AG | DE | PHR-DE |  | Bez certifikátu | ZP trieda I
A | 68776 | Obväz hadicový COVERFLEX | č. 4, 10,7 cm / 3 m / 1 ks | Paul Hartmann AG | DE | PHR-DE |  | Bez certifikátu | ZP trieda I
A | 68777 | Krytie na rany TENDER WET activite cavity | 4 cm / 8 ks, 10 ks | Paul Hartmann AG | DE | PHR-DE |  | 2017-01-20 | ZP trieda IIb
A | 68778 | Krytie na rany TENDER WET activite cavity | 4 cm / 20 ks | Paul Hartmann AG | DE | PHR-DE |  | 2017-01-20 | ZP trieda IIb
A | 68779 | Krytie na rany TENDER WET activite cavity | 4 x 7 cm / 10 ks | Paul Hartmann AG | DE | PHR-DE |  | 2017-01-20 | ZP trieda IIb
A | 68780 | Krytie na rany TENDER WET activite cavity | 4 x 7 cm / 20 ks | Paul Hartmann AG | DE | PHR-DE |  | 2017-01-20 | ZP trieda IIb
A | 68781 | Krytie na rany TENDER WET activite cavity | 5,5 cm / 10 ks | Paul Hartmann AG | DE | PHR-DE |  | 2017-01-20 | ZP trieda IIb
A | 68782 | Krytie na rany TENDER WET activite cavity | 5,5 cm / 20 ks | Paul Hartmann AG | DE | PHR-DE |  | 2017-01-20 | ZP trieda IIb
A | 68783 | Krytie na rany TENDER WET activite cavity | 7,5 x 7,5 cm / 10 ks, 8 ks | Paul Hartmann AG | DE | PHR-DE |  | 2017-01-20 | ZP trieda IIb
A | 68784 | Krytie na rany TENDER WET activite cavity | 7,5 x 7,5 cm / 20 ks | Paul Hartmann AG | DE | PHR-DE |  | 2017-01-20 | ZP trieda IIb
A | 68785 | Krytie na rany TENDER WET activite cavity | 10 x 10 cm / 10 ks, 8 ks | Paul Hartmann AG | DE | PHR-DE |  | 2017-01-20 | ZP trieda IIb
A | 68786 | Krytie na rany TENDER WET activite cavity | 10 x 10 cm / 20 ks | Paul Hartmann AG | DE | PHR-DE |  | 2017-01-20 | ZP trieda IIb
A | 68787 | Krytie na rany TENDER WET activite cavity | 7,5 x 20 cm / 10 ks, 8 ks | Paul Hartmann AG | DE | PHR-DE |  | 2017-01-20 | ZP trieda IIb
A | 68788 | Krytie na rany TENDER WET activite cavity | 7,5 x 20 cm / 20 ks | Paul Hartmann AG | DE | PHR-DE |  | 2017-01-20 | ZP trieda IIb
A | 68789 | Krytie na rany TENDER WET 24 active | 4 cm / 8 ks, 10 ks | Paul Hartmann AG | DE | PHR-DE |  | 2017-01-20 | ZP trieda IIb
A | 68790 | Krytie na rany TENDER WET 24 active | 4 cm / 20 ks | Paul Hartmann AG | DE | PHR-DE |  | 2017-01-20 | ZP trieda IIb
A | 68791 | Krytie na rany TENDER WET 24 active | 4 x 7 cm / 10 ks | Paul Hartmann AG | DE | PHR-DE |  | 2017-01-20 | ZP trieda IIb
A | 68792 | Krytie na rany TENDER WET 24 active | 4 x 7 cm / 20 ks | Paul Hartmann AG | DE | PHR-DE |  | 2017-01-20 | ZP trieda IIb
A | 68793 | Krytie na rany TENDER WET 24 active | 5,5 cm / 10 ks | Paul Hartmann AG | DE | PHR-DE |  | 2017-01-20 | ZP trieda IIb
A | 68794 | Krytie na rany TENDER WET 24 active | 5,5 cm / 20 ks | Paul Hartmann AG | DE | PHR-DE |  | 2017-01-20 | ZP trieda IIb
A | 68795 | Krytie na rany TENDER WET 24 active | 7,5 x 7,5 cm / 10 ks | Paul Hartmann AG | DE | PHR-DE |  | 2017-01-20 | ZP trieda IIb
A | 68796 | Krytie na rany TENDER WET 24 active | 7,5 x 7,5 cm / 20 ks | Paul Hartmann AG | DE | PHR-DE |  | 2017-01-20 | ZP trieda IIb
A | 68797 | Krytie na rany TENDER WET 24 active | 10 x 10 cm / 10 ks | Paul Hartmann AG | DE | PHR-DE |  | 2017-01-20 | ZP trieda IIb
A | 68798 | Krytie na rany TENDER WET 24 active | 10 x 10 cm / 20 ks | Paul Hartmann AG | DE | PHR-DE |  | 2017-01-20 | ZP trieda IIb
A | 68799 | Krytie na rany TENDER WET 24 active | 7,5 x 20 cm / 10 ks | Paul Hartmann AG | DE | PHR-DE |  | 2017-01-20 | ZP trieda IIb
A | 68800 | Krytie na rany TENDER WET 24 active | 7,5 x 20 cm / 10 ks | Paul Hartmann AG | DE | PHR-DE |  | 2017-01-20 | ZP trieda IIb
L | 68801 | Vozík mechanický invalidný Wheeler | detský, špeciálny, pre ťažké postihnutie | Invacare Deutschland GmbH | DE | IVD-DE |  | Bez certifikátu | ZP trieda I
L | 68802 | Vozík mechanický invalidný Rea Bellis | špeciálny pre ťažké postihnutia | Invacare Deutschland GmbH | DE | IVD-DE |  | Bez certifikátu | ZP trieda I
P | 68803 | Prípravok dezinfekčný Eltra | prášok na pracie OP textílie | Ecolab Deutschland GbmH | DE | ECL-DE |  | 2010-06-05 | ZP trieda IIa
P | 68804 | Prípravok dezinfekčný Ozonit | dezinfekcia ne OP textílie | Ecolab Deutschland GbmH | DE | ECL-DE |  | 2010-06-05 | ZP trieda IIa
P | 68805 | SPIROMETER MIR SPIROLAB II | MER.PLUC.FUNKC.,ZAKL.SPIROMETR | Medical International Research srl | IT | MIH-IT |  |  | Neurčené
K | 68806 | Výdychomer Pocket Peak 208 | dospelí, merač rýchlosti vydychovaného vzduchu | Ferraris Respiratory Europe Ltd. | GB | FEE-GB |  | Bez certifikátu | ZP trieda I
K | 68807 | Výdychomer Pocket Peak 209 | detský, marač rýchlosti vydychovaného vzduchu | Ferraris Respiratory Europe Ltd. | GB | FEE-GB |  | Bez certifikátu | ZP trieda I
P | 68808 | Drôt zavádzací HI-TORQUE Pilot 50/150/200 | rôzne rozmery | Abbott Vascular | US | ABT-US-06 | ABT-BE | 2023-04-06 | ZP trieda III
P | 68809 | Katéter koronárny dilatačný FX miniRAIL |  | Abbott Vascular, Cardiac Therapies | US | ABT-US-02 |  | 2007-11-03 | ZP trieda III
P | 68810 | Systém koronárny stentovací Multi-Link Mini Vision RX | zavádzanie stentov do koronárnych ciev | Abbott Vascular | US | ABT-US-06 |  | 2019-12-17 | ZP trieda III
P | 68811 | Systém koronárny stentovací Multi-Link Mini Vision OTW | zavádzanie stentov do koronárnych ciev | Abbott Vascular | US | ABT-US-06 |  | 2019-12-17 | ZP trieda III
P | 68813 | Prípravok čistiaci Helimatic® Cleaner | čistenie a dezinfekcia priestorov, nástrojov a iných ZP | B.Braun Medical AG | CH | BME-CH |  | Bez certifikátu | ZP trieda I
P | 68814 | Prípravok čistiaci Helimatic® Latriniser | čistenie a dezinfekcia priestorov, nástrojov a iných ZP | B.Braun Medical AG | CH | BME-CH |  | Bez certifikátu | ZP trieda I
P | 68815 | Prípravok čistiaci Helimatic® Neutralizer | čistenie a dezinfekcia priestorov, nástrojov a iných ZP | B.Braun Medical AG | CH | BME-CH |  | Bez certifikátu | ZP trieda I
P | 68816 | Prípravok čistiaci Helimatic® Rinse Neutral | čistenie a dezinfekcia priestorov, nástrojov a iných ZP | B.Braun Medical AG | CH | BME-CH |  | Bez certifikátu | ZP trieda I
P | 68817 | Prípravok dezinfekčný Helimatic Disinfectant | čistenie a dezinfekcia priestorov, nástrojov a iných ZP | B.Braun Medical AG | CH | BME-CH |  | 2024-05-17 | ZP trieda IIb
P | 68818 | Prípravok dezinfekčný Hexaquart plus/ Hexaquart plus lemon fresh | čistenie a dezinfekcia priestorov, nástrojov a iných ZP | B.Braun Medical AG | CH | BME-CH |  | 2024-05-17 | ZP trieda IIa
P | 68819 | Test IVD Hemdetect na diagnostiku okultného | krvácania v stolici | Dipro med GmbH | AT | DIP-AT |  | Bez certifikátu | IVD ostatné
P | 68820 | Systém na mimotelové čistenie krvi MARS Monitor 1TC |  | Gambro Lundia AB. | SE | GBR-SE |  | 2019-10-03 | ZP trieda IIb
P | 68821 | Príslušenstvo k monitorovaciemu systému MARS | terapeutická súprava MARS kit, rôzne typy | Gambro Lundia AB. | SE | GBR-SE |  | 2019-10-03 | ZP trieda IIb
P | 68822 | Súprava infúzna Intrafix SafeSet / N.T.P./ 3-WSC/ R.V. | univerzálna s ventilom | B.Braun Melsungen AG | DE | BME-DE |  | 2018-05-01 | ZP trieda IIa
P | 68823 | Analyzátor pre imunochemickú analýzu XSystem | Centrifuge | Abbott Laboratories, divízia Abbott Diagnostics | US | ABT-US |  | Bez certifikátu | IVD ostatné
P | 68826 | Striekačka injekčná jednorazová Injekt-F Luer Duo | 1 ml, tuberkulínový a alergénový test | B.Braun Melsungen AG | DE | BME-DE |  | 2023-05-01 | ZP trieda IIa
P | 68832 | Striekačka injekčná jednorazová Omnifix-F Duo | 1 ml, tuberkulínový a alergénový test | B.Braun Melsungen AG | DE | BME-DE |  | 2023-05-01 | ZP trieda IIa
P | 68834 | Filter infúzny Sterifix Neonat novorodenencký s príslušenstvom | samostatný / súprava | B.Braun Melsungen AG | DE | BME-DE |  | 2023-05-01 | ZP trieda IIa
P | 68837 | Filter injekčný Sterifix / Sterifix Pury | injekčný a aspiračný, rôzne modely | B.Braun Melsungen AG | DE | BME-DE |  | 2023-05-01 | ZP trieda IIa
P | 68838 | Slamka filtračná Sterifix® Flter Straws |  | B.Braun Melsungen AG | DE | BME-DE |  | 2013-05-01 | ZP trieda I, sterilná
P | 68839 | Ihla filtračná Sterifix® Filter Needle |  | B.Braun Melsungen AG | DE | BME-DE |  | 2013-05-01 | ZP trieda I, sterilná
A | 68840 | Krytie na rany penové polyuretánové Suprasorb P PU | 5 x 5 cm, nelepiace | Lohmann & Rauscher International GmbH & Co. KG | DE | LRI-DE |  | 2021-03-22 | ZP trieda IIb
A | 68841 | Krytie na rany penové polyuretánové Suprasorb P PU | 7,5 x 7,5 cm, nelepiace | Lohmann & Rauscher International GmbH & Co. KG | DE | LRI-DE |  | 2021-03-22 | ZP trieda IIb
A | 68842 | Krytie na rany penové polyuretánové Suprasorb P PU | 10 x 10 cm, nelepiace | Lohmann & Rauscher International GmbH & Co. KG | DE | LRI-DE |  | 2021-03-22 | ZP trieda IIb
A | 68843 | Krytie na rany penové polyuretánové Suprasorb P PU | 15 x 15 cm, nelepiace | Lohmann & Rauscher International GmbH & Co. KG | DE | LRI-DE |  | 2021-03-22 | ZP trieda IIb
A | 68844 | Krytie na rany penové polyuretánové Suprasorb P PU | 15 x 20 cm, nelepiace | Lohmann & Rauscher International GmbH & Co. KG | DE | LRI-DE |  | 2021-03-22 | ZP trieda IIb
A | 68845 | Náplasť chirurgická Betapad | na krytie rán | Betasan Bant Sanayi Ve Tic A S | TR | BBS-TR |  | 2017-09-11 | ZP trieda I, sterilná
A | 68846 | Náplasť chirurgická Betadialis | s hemostatickým tlakom | Betasan Bant Sanayi Ve Tic A S | TR | BBS-TR |  | 2017-09-11 | ZP trieda I, sterilná
P | 68847 | Diagnostika IV Drugwipe II | test drogový orientačný, 1-zložkový | Securetec Detektions-Systeme AG | DE | SDS-DE |  | Bez certifikátu | IVD ostatné
P | 68848 | Diagnostika IV Drugwipe II | test drogový orientačný, 2-zložkový | Securetec Detektions-Systeme AG | DE | SDS-DE |  | Bez certifikátu | IVD ostatné
P | 68849 | Diagnostika IV Drugwipe 5 | test drogový orientačný, viaczložkový | Securetec Detektions-Systeme AG | DE | SDS-DE |  | Bez certifikátu | IVD ostatné
P | 68856 | Katéter urologický SUMI s prísl. | rôzne modely | Sumi Zaklad Tworzyw Sztucznych K.Rek A.Krzanowski Spolka, Jawna | PL | SUM-PL |  | 2013-01-15 | ZP trieda IIa
P | 68857 | Pumpa infúzna Ascor | perfurzor AP12, 1-striekačková | Ascor S.A. | PL | ASR-PL |  | 2007-05-22 | ZP trieda IIb
P | 68858 | Pumpa infúzna Ascor | perfurzor AP22, 2-striekačková | Ascor S.A. | PL | ASR-PL |  | 2007-05-22 | ZP trieda IIb
P | 68859 | Šitie chirurgické Black Silk-Braided | neabsorbovateľné, 1, 2 x 75 cm / 12 ks | Demophorius Limited | CY | DPH-CY |  | 2007-11-06 | ZP trieda IIb
P | 68860 | Šitie chirurgické Black Silk-Braided | neabsorbovateľné, 0, 2/0, 3/0 x 75 cm / 12 ks | Demophorius Limited | CY | DPH-CY |  | 2007-11-06 | ZP trieda IIb
P | 68861 | Šitie chirurgické Black Silk-Braided | neabsorbovateľné, 4/0, 5/0, 6/0 x 75 cm / 12 ks | Demophorius Limited | CY | DPH-CY |  | 2007-11-06 | ZP trieda IIb
P | 68862 | Šitie chirurgické Black Silk-Braided | neabsorbovateľné, 7/0, 8/0 x 45 cm / 12 ks | Demophorius Limited | CY | DPH-CY |  | 2007-11-06 | ZP trieda IIb
P | 68863 | Šitie chirurgické Black Silk-Braided | neabsorbovateľné, 1, 2 x 75 cm / 36 ks | Demophorius Limited | CY | DPH-CY |  | 2007-11-06 | ZP trieda IIb
P | 68864 | Šitie chirurgické Black Silk-Braided | neabsorbovateľné, 0, 2/0, 3/0 x 75 cm / 36 ks | Demophorius Limited | CY | DPH-CY |  | 2007-11-06 | ZP trieda IIb
P | 68865 | Šitie chirurgické Black Silk-Braided | neabsorbovateľné, 4/0, 5/0, 6/0 x 75 cm / 36 ks | Demophorius Limited | CY | DPH-CY |  | 2007-11-06 | ZP trieda IIb
P | 68866 | Šitie chirurgické Black Silk-Braided | neabsorbovateľné, 7/0, 8/0 x 45 cm / 36 ks | Demophorius Limited | CY | DPH-CY |  | 2007-11-06 | ZP trieda IIb
P | 68867 | Šitie chirurgické Polypropylene | neabsorbovateľné, 1, 2, 3 x 75 cm / 12 ks | Demophorius Limited | CY | DPH-CY |  | 2007-11-06 | ZP trieda IIb
P | 68868 | Šitie chirurgické Polypropylene | neabsorbovateľné, 0, 2/0, 3/0, 4/0 x 75 cm / 12 ks | Demophorius Limited | CY | DPH-CY |  | 2007-11-06 | ZP trieda IIb
P | 68869 | Šitie chirurgické Polypropylene | neabsorbovateľné, 5/0, 6/0 x 75 cm / 12 ks | Demophorius Limited | CY | DPH-CY |  | 2007-11-06 | ZP trieda IIb
P | 68870 | Šitie chirurgické Polypropylene | neabsorbovateľné, 7/0, 8/0 x 45 cm / 12 ks | Demophorius Limited | CY | DPH-CY |  | 2007-11-06 | ZP trieda IIb
P | 68871 | Šitie chirurgické Polypropylene | neabsorbovateľné, 1, 2, 3 x 75 cm / 36 ks | Demophorius Limited | CY | DPH-CY |  | 2007-11-06 | ZP trieda IIb
P | 68872 | Šitie chirurgické Polypropylene | neabsorbovateľné, 0, 2/0, 3/0, 4/0 x 75 cm / 36 ks | Demophorius Limited | CY | DPH-CY |  | 2007-11-06 | ZP trieda IIb
P | 68873 | Šitie chirurgické Polypropylene | neabsorbovateľné, 5/0, 6/0 x 75 cm / 36 ks | Demophorius Limited | CY | DPH-CY |  | 2007-11-06 | ZP trieda IIb
P | 68874 | Šitie chirurgické Polypropylene | neabsorbovateľné, 7/0, 8/0 x 45 cm / 36 ks | Demophorius Limited | CY | DPH-CY |  | 2007-11-06 | ZP trieda IIb
P | 68875 | Šitie chirurgické Polyester | neabsorbovateľné, 1, 2, 3 x 75 cm / 12 ks | Demophorius Limited | CY | DPH-CY |  | 2007-11-06 | ZP trieda IIb
P | 68876 | Šitie chirurgické Polyester | neabsorbovateľné, 0, 2/0, 3/0, 4/0 x 75 cm / 12 ks | Demophorius Limited | CY | DPH-CY |  | 2007-11-06 | ZP trieda IIb
P | 68877 | Šitie chirurgické Polyester | neabsorbovateľné, 5/0, 6/0 x 75 cm / 12 ks | Demophorius Limited | CY | DPH-CY |  | 2007-11-06 | ZP trieda IIb
P | 68878 | Šitie chirurgické Polyester | neabsorbovateľné, 7/0, 8/0 x 45 cm / 12 ks | Demophorius Limited | CY | DPH-CY |  | 2007-11-06 | ZP trieda IIb
P | 68879 | Šitie chirurgické Polyester | neabsorbovateľné, 1, 2, 3 x 75 cm / 36 ks | Demophorius Limited | CY | DPH-CY |  | 2007-11-06 | ZP trieda IIb
P | 68880 | Šitie chirurgické Polyester | neabsorbovateľné, 0, 2/0, 3/0, 4/0 x 75 cm / 36 ks | Demophorius Limited | CY | DPH-CY |  | 2007-11-06 | ZP trieda IIb
P | 68881 | Šitie chirurgické Polyester | neabsorbovateľné, 5/0, 6/0 x 75 cm / 36 ks | Demophorius Limited | CY | DPH-CY |  | 2007-11-06 | ZP trieda IIb
P | 68882 | Šitie chirurgické Polyester | neabsorbovateľné, 7/0, 8/0 x 45 cm / 36 ks | Demophorius Limited | CY | DPH-CY |  | 2007-11-06 | ZP trieda IIb
P | 68883 | Šitie chirurgické Nylon | neabsorbovateľné, 1, 2, 3 x 75 cm / 12 ks | Demophorius Limited | CY | DPH-CY |  | 2007-11-06 | ZP trieda IIb
P | 68884 | Šitie chirurgické Nylon | neabsorbovateľné, 0, 2/0, 3/0, 4/0, 5/0 x 75 cm / 12 ks | Demophorius Limited | CY | DPH-CY |  | 2007-11-06 | ZP trieda IIb
P | 68885 | SITIE CHIR. NYLON | neabsorbovateľné, 6/0, 7/0, 8/0 x 45 cm / 12 ks | Demophorius Limited | CY | DPH-CY |  | 2007-11-06 | ZP trieda IIb
P | 68886 | Šitie chirurgické Nylon | neabsorbovateľné, 9/0, 10/0, 11/0 x 45 cm / 12 ks | Demophorius Limited | CY | DPH-CY |  | 2007-11-06 | ZP trieda IIb
P | 68887 | Šitie chirurgické Nylon | neabsorbovateľné, 1,2,3 x 75 cm / 36 ks | Demophorius Limited | CY | DPH-CY |  | 2007-11-06 | ZP trieda IIb
P | 68888 | Šitie chirurgické Nylon | neabsorbovateľné, 0, 2/0, 3/0, 4/0, 5/0 x 75 cm / 36 ks | Demophorius Limited | CY | DPH-CY |  | 2007-11-06 | ZP trieda IIb
P | 68889 | Šitie chirurgické Nylon | neabsorbovateľné, 6/0, 7/0, 8/0 x 45 cm / 36 ks | Demophorius Limited | CY | DPH-CY |  | 2007-11-06 | ZP trieda IIb
P | 68890 | Šitie chirurgické Nylon | neabsorbovateľné, 9/0, 10/0, 11/0 x 45 cm / 36 ks | Demophorius Limited | CY | DPH-CY |  | 2007-11-06 | ZP trieda IIb
P | 68891 | Šitie chirurgické Polyamide | neabsorbovateľné, 1,2,3 x 75 cm / 12 ks | Demophorius Limited | CY | DPH-CY |  | 2007-11-06 | ZP trieda IIb
P | 68892 | Šitie chirurgické Polyamide | neabsorbovateľné, 0, 2/0, 3/0, 4/0, 5/0 x 75 cm / 12 ks | Demophorius Limited | CY | DPH-CY |  | 2007-11-06 | ZP trieda IIb
P | 68893 | Šitie chirurgické Polyamide | neabsorbovateľné, 6/0, 7/0, 8/0 x 45 cm / 12 ks | Demophorius Limited | CY | DPH-CY |  | 2007-11-06 | ZP trieda IIb
P | 68894 | Šitie chirurgické Polyamide | neabsorbovateľné, 9/0, 10/0, 11/0 x 45 cm / 12 ks | Demophorius Limited | CY | DPH-CY |  | 2007-11-06 | ZP trieda IIb
P | 68895 | Šitie chirurgické Polyamide | neabsorbovateľné, 1, 2, 3 x 75 cm / 36 ks | Demophorius Limited | CY | DPH-CY |  | 2007-11-06 | ZP trieda IIb
P | 68896 | Šitie chirurgické Polyamide | neabsorbovateľné, 0, 2/0, 3/0, 4/0, 5/0 x 75 cm / 36 ks | Demophorius Limited | CY | DPH-CY |  | 2007-11-06 | ZP trieda IIb
P | 68897 | Šitie chirurgické Polyamide | neabsorbovateľné, 6/0, 7/0, 8/0 x 45 cm / 36 ks | Demophorius Limited | CY | DPH-CY |  | 2007-11-06 | ZP trieda IIb
P | 68898 | Šitie chirurgické Polyamide | neabsorbovateľné, 9/0, 10/0, 11/0 x 45 cm / 36 ks | Demophorius Limited | CY | DPH-CY |  | 2007-11-06 | ZP trieda IIb
P | 68899 | Drôt chirurgický Stainless - Steel Wire | neabsorbovateľný, 1, 2, 3, 4 x 75 cm / 12 ks | Demophorius Limited | CY | DPH-CY |  | 2007-11-06 | ZP trieda IIb
P | 68900 | Drôt chirurgický Stainless - Steel Wire | neabsorbovateľný, 0, 1/0 x 75 cm / 12 ks | Demophorius Limited | CY | DPH-CY |  | 2007-11-06 | ZP trieda IIb
P | 68901 | Drôt chirurgický Stainless - Steel Wire | neabsorbovateľný, 2/0, 3/0, x 75 cm / 12 ks | Demophorius Limited | CY | DPH-CY |  | 2007-11-06 | ZP trieda IIb
P | 68902 | Drôt chirurgický Stainless - Steel Wire | neabsorbovateľný, 1, 2, 3, 4 x 75 cm / 36 ks | Demophorius Limited | CY | DPH-CY |  | 2007-11-06 | ZP trieda IIb
P | 68903 | Drôt chirurgický Stainless - Steel Wire | neabsorbovateľný, 0, 1/0 x 75 cm / 36 ks | Demophorius Limited | CY | DPH-CY |  | 2007-11-06 | ZP trieda IIb
P | 68904 | Drôt chirurgický Stainless - Steel Wire | neabsorbovateľný, 2/0, 3/0, x 75 cm / 36 ks | Demophorius Limited | CY | DPH-CY |  | 2007-11-06 | ZP trieda IIb
P | 68905 | Vodič koronárny Eucatech EUCA FD 014 | pre PTCA | Eucatech AG | DE | EUC-DE |  | 2012-02-22 | ZP trieda III
P | 68906 | Systém stentový PTCA Eucatech | euca STSflex /CC Flex /CC Flex ProActive /Camouflage® /TAX | Eucatech AG | DE | EUC-DE |  | 2016-10-10 | ZP trieda III
P | 68907 | Katéter balónikový Eucatech PTCA |  | Eucatech AG | DE | EUC-DE |  | 2012-02-22 | ZP trieda IIa
P | 68908 | Katéter intrakoronárny viacúčelový Eucatech | EUCA MCC3, EUCA MCC4 | Eucatech AG | DE | EUC-DE |  | 2012-02-22 | ZP trieda III
P | 68909 | Systém PTA stentový euca PWS | katéter so stentom a balónikom | Eucatech AG | DE | EUC-DE |  | 2020-12-15 | ZP trieda IIb
P | 68910 | Stent Eucatech PTCA - ST |  | Eucatech AG | DE | EUC-DE |  | 2008-07-04 | ZP trieda III
P | 68911 | Katéter balónikový PTCA Eucatech | euca V / Euca VI | Eucatech AG | DE | EUC-DE |  | 2016-10-10 | ZP trieda III
P | 68912 | Systém stent koronárny Eucatech | Camouflage ( s poťahom hemoparine) | Eucatech AG | DE | EUC-DE |  | 2012-02-22 | ZP trieda III
P | 68913 | Prípravok dezinfekčný Anios | rôzne druhy, na nástroje, prístroje, plochy | Laboratoires Anios | FR | LAN-FR |  | 2015-06-10 | ZP trieda IIb
P | 68914 | Súprava transfúzna Midial | sterilná, jednorazová | Midial S.p.A. | IT | MDA-IT |  | 2007-03-11 | ZP trieda IIa
A | 68915 | Roztok intraperitoneálny ADEPT | na redukciu zrastov v brušnej dutine | Baxter AG | AT | BXI-AT |  | 2021-09-19 | ZP trieda III
D | 68916 | Prúžky IVD Macro Med - M1 | na samovyšetrenie cukru v moči | Makromed Manufacturing Ltd. | ZA | MAK-ZA |  |  | IVD na samotestovanie
D | 68917 | Prúžky IVD Macro Med - M2 | na samovyšetrenie cukru v moči | Makromed Manufacturing Ltd. | ZA | MAK-ZA |  |  | IVD na samotestovanie
D | 68918 | Prúžky IVD Macro Med - M10 | na samovyšetrenie cukru v moči | Makromed Manufacturing Ltd. | ZA | MAK-ZA |  |  | IVD na samotestovanie
P | 68919 | Vložky zdravotné Sorbothane | do topánok | PHOENIX MEDICAL LIMITED, ANGLICKO | GB | POE-GB-01 |  | 2005-05-29 | Neurčené
P | 68920 | Súprava na epidurálnu anestéziu Perifix Paed | rôzne typy, s príslušenstvom | B.Braun Melsungen AG | DE | BME-DE |  | 2018-05-01 | ZP trieda III
P | 68921 | Monitor pacientsky IntelliVue | MP2/ MP5/ MP20/ MP30/ MP40/ MP50/ MP60/ MP70/ MP80/ MP90, s prísl. | Philips Medizin Systeme Böblingen GmbH | DE | PMS-DE-02 |  | 2020-01-22 | ZP trieda IIb
P | 68922 | Centrála informačná IntelliVue | s príslušenstvom | Philips Medical Systems | US | PMS-US-03 |  | 2019-08-05 | ZP trieda IIb
P | 68923 | Prístroj EKG Trim I / Trim II / Trim III / Trim RX | elektrokardiograf | Philips Medical Systems | US | PMS-US-03 |  | 2019-08-05 | ZP trieda IIa
P | 68924 | Prístroj EKG PageWriter Kardiograf Touch |  | Philips Medical Systems Nederland B.V. (Best) | NL | PMS-NL-01 |  | 2014-08-05 | ZP trieda IIa
P | 68925 | Defibrilátor Heartstart MRX |  | PHILIPS Medical Systems | US | PMS-US |  | 2010-01-23 | ZP trieda IIb
P | 68927 | Lopatka ústna vyšetrovacia |  | Central Sticks, s.r.o., | CZ | CIS-CZ |  | Bez certifikátu | ZP trieda I
A | 68928 | Obväz hydrofilný sterilný | 6 cm x 4 m | VLT, s.r.o., Výroba lehkých textílií | CZ | VLT-CZ |  | Bez certifikátu | ZP trieda I
A | 68929 | OBVAZ HYDROFIL.STERILNY | 8CM*4M | VLT, s.r.o., Výroba lehkých textílií | CZ | VLT-CZ |  |  | Neurčené
A | 68930 | OBVAZ HYDROFIL.STERILNY | 10CM*4M | VLT, s.r.o., Výroba lehkých textílií | CZ | VLT-CZ |  |  | Neurčené
A | 68931 | OBVAZ HYDROFIL.STERILNY | 12CM*4M | VLT, s.r.o., Výroba lehkých textílií | CZ | VLT-CZ |  |  | Neurčené
A | 68932 | OBVAZ PLET.PRUZ. IDEALTEX | 6CM*5M + SPONKA | VLT, s.r.o., Výroba lehkých textílií | CZ | VLT-CZ |  | Bez certifikátu | ZP trieda I
A | 68933 | OBVAZ PLET.PRUZ. IDEALTEX | 8CM*5M + SPONKA | VLT, s.r.o., Výroba lehkých textílií | CZ | VLT-CZ |  | Bez certifikátu | ZP trieda I
A | 68934 | OBVAZ PLET.PRUZ. IDEALTEX | 10CM*5M + SPONKA | VLT, s.r.o., Výroba lehkých textílií | CZ | VLT-CZ |  | Bez certifikátu | ZP trieda I
A | 68935 | OBVAZ PLET.PRUZ. IDEALTEX | 12CM*5M + SPONKA | VLT, s.r.o., Výroba lehkých textílií | CZ | VLT-CZ |  | Bez certifikátu | ZP trieda I
A | 68936 | OBVAZ PLET.PRUZ. IDEALTEX | 14CM*5M + SPONKA | VLT, s.r.o., Výroba lehkých textílií | CZ | VLT-CZ |  | Bez certifikátu | ZP trieda I
A | 68937 | OBVAZ PLET.PRUZ. IDEALTEX | 6CM*5M, ODLAHCENY | VLT, s.r.o., Výroba lehkých textílií | CZ | VLT-CZ |  | Bez certifikátu | ZP trieda I
A | 68938 | OBVAZ PLET.PRUZ. IDEALTEX | 8CM*5M, ODLAHCENY | VLT, s.r.o., Výroba lehkých textílií | CZ | VLT-CZ |  | Bez certifikátu | ZP trieda I
A | 68939 | OBVAZ PLET.PRUZ. IDEALTEX | 10CM*5M, ODLAHCENY | VLT, s.r.o., Výroba lehkých textílií | CZ | VLT-CZ |  | Bez certifikátu | ZP trieda I
A | 68940 | OBVAZ PLET.PRUZ. IDEALTEX | 12CM*5M, ODLAHCENY | VLT, s.r.o., Výroba lehkých textílií | CZ | VLT-CZ |  | Bez certifikátu | ZP trieda I
A | 68941 | OBVAZ PLET.PRUZ. IDEALTEX | 14CM*5M, ODLAHCENY | VLT, s.r.o., Výroba lehkých textílií | CZ | VLT-CZ |  | Bez certifikátu | ZP trieda I
A | 68942 | OBVAZ PLET. LEO FIX | LAHKO PRUZNE, 8CM*10M | VLT, s.r.o., Výroba lehkých textílií | CZ | VLT-CZ |  |  | Neurčené
A | 68943 | OBVAZ PLET. LEO FIX | LAHKO PRUZNE, 10*10M | VLT, s.r.o., Výroba lehkých textílií | CZ | VLT-CZ |  |  | Neurčené
A | 68944 | OBVAZ PLET. LEO FIX | LAHKO PRUZNE, 6CM*5M | VLT, s.r.o., Výroba lehkých textílií | CZ | VLT-CZ |  |  | Neurčené
A | 68945 | OBVAZ PLET. LEO FIX | LAHKO PRUZNE, 8CM*5M | VLT, s.r.o., Výroba lehkých textílií | CZ | VLT-CZ |  |  | Neurčené
A | 68946 | OBVAZ PLET. LEO FIX | LAHKO PRUZNE, 10CM*5M | VLT, s.r.o., Výroba lehkých textílií | CZ | VLT-CZ |  |  | Neurčené
A | 68947 | OBVAZ PLET. LEO FIX | LAHKO PRUZNE, 12CM*5M | VLT, s.r.o., Výroba lehkých textílií | CZ | VLT-CZ |  |  | Neurčené
A | 68948 | OBVAZ PLET. LEO FIX | LAHKO PRUZNE, 14CM*5M | VLT, s.r.o., Výroba lehkých textílií | CZ | VLT-CZ |  |  | Neurčené
A | 68949 | OBVAZ FIX. LIMFEDEM | 1CM*5M, PRUZNY | VLT, s.r.o., Výroba lehkých textílií | CZ | VLT-CZ |  |  | Neurčené
A | 68950 | OBVAZ FIX. LIMFEDEM | 2CM*5M, PRUZNY | VLT, s.r.o., Výroba lehkých textílií | CZ | VLT-CZ |  |  | Neurčené
A | 68951 | OBVAZ FIX. LIMFEDEM | 3CM*5M, PRUZNY | VLT, s.r.o., Výroba lehkých textílií | CZ | VLT-CZ |  |  | Neurčené
A | 68952 | OBVAZ FIX. LIMFEDEM | 4CM*5M, PRUZNY | VLT, s.r.o., Výroba lehkých textílií | CZ | VLT-CZ |  |  | Neurčené
A | 68953 | OBVAZ FIX. LIMFEDEM | 6CM*5M, PRUZNY | VLT, s.r.o., Výroba lehkých textílií | CZ | VLT-CZ |  |  | Neurčené
A | 68954 | OBVAZ FIX. LIMFEDEM | 8CM*5M, PRUZNY | VLT, s.r.o., Výroba lehkých textílií | CZ | VLT-CZ |  |  | Neurčené
A | 68955 | OBVAZ FIX. LIMFEDEM | 10CM*5M, PRUZNY | VLT, s.r.o., Výroba lehkých textílií | CZ | VLT-CZ |  |  | Neurčené
A | 68956 | OBVAZ FIX. LIMFEDEM | 12CM*5M, PRUZNY | VLT, s.r.o., Výroba lehkých textílií | CZ | VLT-CZ |  |  | Neurčené
A | 68957 | OBVAZ FIX. LIMFEDEM | 14CM*5M, PRUZNY | VLT, s.r.o., Výroba lehkých textílií | CZ | VLT-CZ |  |  | Neurčené
P | 68958 | Prírez gázový nesterilný Pervin | 140 x 250 cm, podložka pod pacienta | Welt-Trade s. r. o., predtým KOMPRESS MEDICAL, s.r.o. < | SK | KPS-SK |  | Bez certifikátu | ZP trieda I
P | 68959 | Prírez gázový nesterilný Pervin | 95 x 210 cm, podložka pod pacienta | Welt-Trade s. r. o., predtým KOMPRESS MEDICAL, s.r.o. < | SK | KPS-SK |  | Bez certifikátu | ZP trieda I
P | 68960 | Prírez gázový nesterilný Pervin | 95 x 50 cm, podložka pod pacienta | Welt-Trade s. r. o., predtým KOMPRESS MEDICAL, s.r.o. < | SK | KPS-SK |  | Bez certifikátu | ZP trieda I
P | 68961 | Prírez gázový nesterilný Pervin | 42 x 48 cm, podložka pod pacienta | Welt-Trade s. r. o., predtým KOMPRESS MEDICAL, s.r.o. < | SK | KPS-SK |  | Bez certifikátu | ZP trieda I
P | 68962 | Prírez gázový nesterilný Pervin | 40 x 50 cm, podložka pod pacienta | Welt-Trade s. r. o., predtým KOMPRESS MEDICAL, s.r.o. < | SK | KPS-SK |  | Bez certifikátu | ZP trieda I
P | 68963 | Podložka pod pacienta PVC | 220 x 110 cm | Welt-Trade s. r. o., predtým KOMPRESS MEDICAL, s.r.o. < | SK | KPS-SK |  | Bez certifikátu | ZP trieda I
B | 68964 | Vložky inkontinenčné MoliCare Premium Lady Pad 1 Drop | 180 ml, 14 ks | Paul Hartmann AG | DE | PHR-DE |  | Bez certifikátu | ZP trieda I
B | 68965 | Vložky inkontinenčné MoliCare Premium Men Pad 4 Drops | 546 ml, 14 ks | Paul Hartmann AG | DE | PHR-DE |  | Bez certifikátu | ZP trieda I
G | 68966 | Pančuchy kompresívne Vitasan Classic lýtkové A-D, | kompresná trieda 2 | Paul Hartmann AG | DE | PHR-DE |  | Bez certifikátu | ZP trieda I
G | 68967 | Pančuchy kompresívne Vitasan Classic lýtkové A-D, | kompresná trieda 3 | Paul Hartmann AG | DE | PHR-DE |  | Bez certifikátu | ZP trieda I
G | 68968 | Pančuchy kompresívne Vitasan Classic stehenné A-G, | kompresná trieda 2 | Paul Hartmann AG | DE | PHR-DE |  | Bez certifikátu | ZP trieda I
G | 68969 | Pančuchy kompresívne Vitasan Classic stehenné A-G, | kompresná trieda 3 | Paul Hartmann AG | DE | PHR-DE |  | Bez certifikátu | ZP trieda I
G | 68970 | Nohavice pančuchové kompresívne Vitasan Classic A-T, | kompresná trieda 2 | Paul Hartmann AG | DE | PHR-DE |  | Bez certifikátu | ZP trieda I
G | 68971 | Nohavice pančuchové kompresívne Vitasan Classic pánske A-TH, | kompresná trieda 2 | Paul Hartmann AG | DE | PHR-DE |  | Bez certifikátu | ZP trieda I
G | 68972 | Pančuchy kompresívne Vitasan Fine lýtkové A-D, | kompresná trieda 2 | Paul Hartmann AG | DE | PHR-DE |  | Bez certifikátu | ZP trieda I
G | 68973 | Pančuchy kompresívne Vitasan Fine stehenné A-G, | kompresná trieda 2, | Paul Hartmann AG | DE | PHR-DE |  | Bez certifikátu | ZP trieda I
G | 68974 | Pančuchy kompresívne Vitasan Fine stehenné A-GG, | kompresná trieda 2 | Paul Hartmann AG | DE | PHR-DE |  | Bez certifikátu | ZP trieda I
G | 68975 | Nohavice pančuchové kompresívne Vitasan Fine A-T, | kompresná trieda 2 | Paul Hartmann AG | DE | PHR-DE |  | Bez certifikátu | ZP trieda I
G | 68976 | Nohavice pančuchové kompresívne Vitasan Fine tehotenské A-TU, | kompresná trieda 2 | Paul Hartmann AG | DE | PHR-DE |  | Bez certifikátu | ZP trieda I
G | 68977 | Pančuchy kompresívne Vitasan Satinell lýtkové A-D, | kompresná trieda 2 | Paul Hartmann AG | DE | PHR-DE |  | Bez certifikátu | ZP trieda I
G | 68978 | Pančuchy kompresívne Vitasan Satinel stehenné A-G, | kompresná trieda 2 | Paul Hartmann AG | DE | PHR-DE |  | Bez certifikátu | ZP trieda I
G | 68979 | Nohavice pančuchové kompresívne Vitasan Satinell A-T, | kompresná trieda 2 | Paul Hartmann AG | DE | PHR-DE |  | Bez certifikátu | ZP trieda I
G | 68980 | Nohavice pančuchové kompresívne Vitasan Satinell tehotenské A-TU, | kompresná trieda 2 | Paul Hartmann AG | DE | PHR-DE |  | Bez certifikátu | ZP trieda I
P | 68981 | Sterilizátor parný M.O.COM | rada Millennium | M.O.COM S.r.l. | IT | MOC-IT |  |  | ZP trieda IIa
P | 68982 | Kanyla I.V. CANNULA - CHIRAFLEX / CHIRAFLEX SAFETY | sterilná, jednorazová, rôzne veľkosti a varianty | Chirana T. Injecta, a. s. * < | SK | CTI-SK |  | 2022-10-09 | ZP trieda IIa
P | 68986 | Pomôcka diagnostická IV Vertex | orientačné drogové testy - samovyšetrovacie | VERTEX, CHARKOV,UKRAJINA | UA | VTX |  | Bez certifikátu | IVD ostatné
K | 68988 | Kanyla laryngeálna Provox | pulmonárna rehabilitácia | Atos Medical AB | SE | ATM-SE |  | 2021-10-11 | ZP trieda IIa
A | 68989 | Rúško gázové prešívané nesterilné štvorvrstvové | 10 x 10 cm | Welt-Trade s. r. o., predtým KOMPRESS MEDICAL, s.r.o. < | SK | KPS-SK |  | Bez certifikátu | ZP trieda I
A | 68990 | Rúško gázové prešívané nesterilné štvorvrstvové | 13 x 13 cm | Welt-Trade s. r. o., predtým KOMPRESS MEDICAL, s.r.o. < | SK | KPS-SK |  | Bez certifikátu | ZP trieda I
A | 68991 | Rúško gázové prešívané nesterilné štvorvrstvové | 10 x 20 cm | Welt-Trade s. r. o., predtým KOMPRESS MEDICAL, s.r.o. < | SK | KPS-SK |  | Bez certifikátu | ZP trieda I
A | 68992 | Rúško gázové prešívané nesterilné štvorvrstvové | 13 x 23 cm | Welt-Trade s. r. o., predtým KOMPRESS MEDICAL, s.r.o. < | SK | KPS-SK |  | Bez certifikátu | ZP trieda I
A | 68993 | Rúško gázové prešívané nesterilné štvorvrstvové | 20 x 20 cm | Welt-Trade s. r. o., predtým KOMPRESS MEDICAL, s.r.o. < | SK | KPS-SK |  | Bez certifikátu | ZP trieda I
A | 68994 | Rúško gázové prešívané nesterilné štvorvrstvové | 22 x 22 cm | Welt-Trade s. r. o., predtým KOMPRESS MEDICAL, s.r.o. < | SK | KPS-SK |  | Bez certifikátu | ZP trieda I
A | 68995 | Rúško gázové prešívané nesterilné štvorvrstvové | 23 x 23 cm | Welt-Trade s. r. o., predtým KOMPRESS MEDICAL, s.r.o. < | SK | KPS-SK |  | Bez certifikátu | ZP trieda I
A | 68996 | Rúško gázové prešívané nesterilné štvorvrstvové | 20 x 30 cm | Welt-Trade s. r. o., predtým KOMPRESS MEDICAL, s.r.o. < | SK | KPS-SK |  | Bez certifikátu | ZP trieda I
A | 68997 | Rúško gázové prešívané nesterilné štvorvrstvové | 23 x 35 cm | Welt-Trade s. r. o., predtým KOMPRESS MEDICAL, s.r.o. < | SK | KPS-SK |  | Bez certifikátu | ZP trieda I
A | 68998 | Rúško gázové prešívané nesterilné štvorvrstvové | 30 x 30 cm | Welt-Trade s. r. o., predtým KOMPRESS MEDICAL, s.r.o. < | SK | KPS-SK |  | Bez certifikátu | ZP trieda I
A | 68999 | Rúško gázové prešívané nesterilné štvorvrstvové | 35 x 35 cm | Welt-Trade s. r. o., predtým KOMPRESS MEDICAL, s.r.o. < | SK | KPS-SK |  | Bez certifikátu | ZP trieda I
A | 69000 | Rúško gázové prešívané nesterilné štvorvrstvové | 30 x 40 cm | Welt-Trade s. r. o., predtým KOMPRESS MEDICAL, s.r.o. < | SK | KPS-SK |  | Bez certifikátu | ZP trieda I
A | 69001 | Rúško gázové prešívané nesterilné štvorvrstvové | 35 x 45 cm | Welt-Trade s. r. o., predtým KOMPRESS MEDICAL, s.r.o. < | SK | KPS-SK |  | Bez certifikátu | ZP trieda I
A | 69002 | Rúško gázové prešívané nesterilné štvorvrstvové | 40 x 40 cm | Welt-Trade s. r. o., predtým KOMPRESS MEDICAL, s.r.o. < | SK | KPS-SK |  | Bez certifikátu | ZP trieda I
A | 69003 | Rúško gázové prešívané nesterilné štvorvrstvové | 45 x 40 cm | Welt-Trade s. r. o., predtým KOMPRESS MEDICAL, s.r.o. < | SK | KPS-SK |  | Bez certifikátu | ZP trieda I
A | 69004 | Rúško gázové prešívané nesterilné štvorvrstvové | 45 x 45 cm | Welt-Trade s. r. o., predtým KOMPRESS MEDICAL, s.r.o. < | SK | KPS-SK |  | Bez certifikátu | ZP trieda I
A | 69005 | Rúško gázové prešívané nesterilné štvorvrstvové | 40 x 50 cm | Welt-Trade s. r. o., predtým KOMPRESS MEDICAL, s.r.o. < | SK | KPS-SK |  | Bez certifikátu | ZP trieda I
A | 69006 | Rúško gázové prešívané nesterilné štvorvrstvové | 45 x 55 cm | Welt-Trade s. r. o., predtým KOMPRESS MEDICAL, s.r.o. < | SK | KPS-SK |  | Bez certifikátu | ZP trieda I
A | 69007 | Rúško gázové prešívané nesterilné štvorvrstvové | 50 x 50 cm | Welt-Trade s. r. o., predtým KOMPRESS MEDICAL, s.r.o. < | SK | KPS-SK |  | Bez certifikátu | ZP trieda I
A | 69008 | Rúško gázové prešívané nesterilné štvorvrstvové | 55 x 55 cm | Welt-Trade s. r. o., predtým KOMPRESS MEDICAL, s.r.o. < | SK | KPS-SK |  | Bez certifikátu | ZP trieda I
A | 69009 | Rúško gázové prešívané nesterilné štvorvrstvové | 50 x 60 cm | Welt-Trade s. r. o., predtým KOMPRESS MEDICAL, s.r.o. < | SK | KPS-SK |  | Bez certifikátu | ZP trieda I
A | 69010 | Rúško gázové prešívané nesterilné štvorvrstvové | 55 x 65 cm | Welt-Trade s. r. o., predtým KOMPRESS MEDICAL, s.r.o. < | SK | KPS-SK |  | Bez certifikátu | ZP trieda I
A | 69011 | Rúško gázové prešívané nesterilné štvorvrstvové | 60 x 60 cm | Welt-Trade s. r. o., predtým KOMPRESS MEDICAL, s.r.o. < | SK | KPS-SK |  | Bez certifikátu | ZP trieda I
A | 69012 | Rúško gázové prešívané nesterilné štvorvrstvové | 65 x 65 cm | Welt-Trade s. r. o., predtým KOMPRESS MEDICAL, s.r.o. < | SK | KPS-SK |  | Bez certifikátu | ZP trieda I
A | 69013 | Rúško gázové prešívané nesterilné šesťvrstvové | 10 x 10 cm | Welt-Trade s. r. o., predtým KOMPRESS MEDICAL, s.r.o. < | SK | KPS-SK |  | Bez certifikátu | ZP trieda I
A | 69014 | Rúško gázové prešívané nesterilné šesťvrstvové | 13 x 13 cm | Welt-Trade s. r. o., predtým KOMPRESS MEDICAL, s.r.o. < | SK | KPS-SK |  | Bez certifikátu | ZP trieda I
A | 69015 | Rúško gázové prešívané nesterilné šesťvrstvové | 10 x 20 cm | Welt-Trade s. r. o., predtým KOMPRESS MEDICAL, s.r.o. < | SK | KPS-SK |  | Bez certifikátu | ZP trieda I
A | 69016 | Rúško gázové prešívané nesterilné šesťvrstvové | 13 x 23 cm | Welt-Trade s. r. o., predtým KOMPRESS MEDICAL, s.r.o. < | SK | KPS-SK |  | Bez certifikátu | ZP trieda I
A | 69017 | Rúško gázové prešívané nesterilné šesťvrstvové | 20 x 20 cm | Welt-Trade s. r. o., predtým KOMPRESS MEDICAL, s.r.o. < | SK | KPS-SK |  | Bez certifikátu | ZP trieda I
A | 69018 | Rúško gázové prešívané nesterilné šesťvrstvové | 22 x 22 cm | Welt-Trade s. r. o., predtým KOMPRESS MEDICAL, s.r.o. < | SK | KPS-SK |  | Bez certifikátu | ZP trieda I
A | 69019 | Rúško gázové prešívané nesterilné šesťvrstvové | 23 x 23 cm | Welt-Trade s. r. o., predtým KOMPRESS MEDICAL, s.r.o. < | SK | KPS-SK |  | Bez certifikátu | ZP trieda I
A | 69020 | Rúško gázové prešívané nesterilné šesťvrstvové | 20 x 30 cm | Welt-Trade s. r. o., predtým KOMPRESS MEDICAL, s.r.o. < | SK | KPS-SK |  | Bez certifikátu | ZP trieda I
A | 69021 | Rúško gázové prešívané nesterilné šesťvrstvové | 23 x 35 cm | Welt-Trade s. r. o., predtým KOMPRESS MEDICAL, s.r.o. < | SK | KPS-SK |  | Bez certifikátu | ZP trieda I
A | 69022 | Rúško gázové prešívané nesterilné šesťvrstvové | 30 x 30 cm | Welt-Trade s. r. o., predtým KOMPRESS MEDICAL, s.r.o. < | SK | KPS-SK |  | Bez certifikátu | ZP trieda I
A | 69023 | Rúško gázové prešívané nesterilné šesťvrstvové | 35 x 35 cm | Welt-Trade s. r. o., predtým KOMPRESS MEDICAL, s.r.o. < | SK | KPS-SK |  | Bez certifikátu | ZP trieda I
A | 69024 | Rúško gázové prešívané nesterilné šesťvrstvové | 30 x 40 cm | Welt-Trade s. r. o., predtým KOMPRESS MEDICAL, s.r.o. < | SK | KPS-SK |  | Bez certifikátu | ZP trieda I
A | 69025 | Rúško gázové prešívané nesterilné šesťvrstvové | 35 x 45 cm | Welt-Trade s. r. o., predtým KOMPRESS MEDICAL, s.r.o. < | SK | KPS-SK |  | Bez certifikátu | ZP trieda I
A | 69026 | Rúško gázové prešívané nesterilné šesťvrstvové | 40 x 40 cm | Welt-Trade s. r. o., predtým KOMPRESS MEDICAL, s.r.o. < | SK | KPS-SK |  | Bez certifikátu | ZP trieda I
A | 69027 | Rúško gázové prešívané nesterilné šesťvrstvové | 45 x 40 cm | Welt-Trade s. r. o., predtým KOMPRESS MEDICAL, s.r.o. < | SK | KPS-SK |  | Bez certifikátu | ZP trieda I
A | 69028 | Rúško gázové prešívané nesterilné šesťvrstvové | 45 x 45 cm | Welt-Trade s. r. o., predtým KOMPRESS MEDICAL, s.r.o. < | SK | KPS-SK |  | Bez certifikátu | ZP trieda I
A | 69029 | Rúško gázové prešívané nesterilné šesťvrstvové | 40 x 50 cm | Welt-Trade s. r. o., predtým KOMPRESS MEDICAL, s.r.o. < | SK | KPS-SK |  | Bez certifikátu | ZP trieda I
A | 69030 | Rúško gázové prešívané nesterilné šesťvrstvové | 45 x 55 cm | Welt-Trade s. r. o., predtým KOMPRESS MEDICAL, s.r.o. < | SK | KPS-SK |  | Bez certifikátu | ZP trieda I
A | 69031 | Rúško gázové prešívané nesterilné šesťvrstvové | 50 x 50 cm | Welt-Trade s. r. o., predtým KOMPRESS MEDICAL, s.r.o. < | SK | KPS-SK |  | Bez certifikátu | ZP trieda I
A | 69032 | Rúško gázové prešívané nesterilné šesťvrstvové | 50 x 60 cm | Welt-Trade s. r. o., predtým KOMPRESS MEDICAL, s.r.o. < | SK | KPS-SK |  | Bez certifikátu | ZP trieda I
A | 69033 | Rúško gázové prešívané nesterilné šesťvrstvové | 55 x 65 cm | Welt-Trade s. r. o., predtým KOMPRESS MEDICAL, s.r.o. < | SK | KPS-SK |  | Bez certifikátu | ZP trieda I
A | 69034 | Rúško gázové prešívané nesterilné šesťvrstvové | 60 x 60 cm | Welt-Trade s. r. o., predtým KOMPRESS MEDICAL, s.r.o. < | SK | KPS-SK |  | Bez certifikátu | ZP trieda I
A | 69035 | Rúško gázové prešívané nesterilné šesťvrstvové | 65 x 65 cm | Welt-Trade s. r. o., predtým KOMPRESS MEDICAL, s.r.o. < | SK | KPS-SK |  | Bez certifikátu | ZP trieda I
A | 69036 | Rúško gázové prešívané nesterilné osemvrstvové | 10 x 10 cm | Welt-Trade s. r. o., predtým KOMPRESS MEDICAL, s.r.o. < | SK | KPS-SK |  | Bez certifikátu | ZP trieda I
A | 69037 | Rúško gázové prešívané nesterilné osemvrstvové | 13 x 13 cm | Welt-Trade s. r. o., predtým KOMPRESS MEDICAL, s.r.o. < | SK | KPS-SK |  | Bez certifikátu | ZP trieda I
A | 69038 | Rúško gázové prešívané nesterilné osemvrstvové | 10 x 20 cm | Welt-Trade s. r. o., predtým KOMPRESS MEDICAL, s.r.o. < | SK | KPS-SK |  | Bez certifikátu | ZP trieda I
A | 69039 | Rúško gázové prešívané nesterilné osemvrstvové | 13 x 23 cm | Welt-Trade s. r. o., predtým KOMPRESS MEDICAL, s.r.o. < | SK | KPS-SK |  | Bez certifikátu | ZP trieda I
A | 69040 | Rúško gázové prešívané nesterilné osemvrstvové | 20 x 20 cm | Welt-Trade s. r. o., predtým KOMPRESS MEDICAL, s.r.o. < | SK | KPS-SK |  | Bez certifikátu | ZP trieda I
A | 69041 | Rúško gázové prešívané nesterilné osemvrstvové | 22 x 22 cm | Welt-Trade s. r. o., predtým KOMPRESS MEDICAL, s.r.o. < | SK | KPS-SK |  | Bez certifikátu | ZP trieda I
A | 69042 | Rúško gázové prešívané nesterilné osemvrstvové | 23 x 23 cm | Welt-Trade s. r. o., predtým KOMPRESS MEDICAL, s.r.o. < | SK | KPS-SK |  | Bez certifikátu | ZP trieda I
A | 69043 | Rúško gázové prešívané nesterilné osemvrstvové | 20 x 30 cm | Welt-Trade s. r. o., predtým KOMPRESS MEDICAL, s.r.o. < | SK | KPS-SK |  | Bez certifikátu | ZP trieda I
A | 69044 | Rúško gázové prešívané nesterilné osemvrstvové | 23 x 35 cm | Welt-Trade s. r. o., predtým KOMPRESS MEDICAL, s.r.o. < | SK | KPS-SK |  | Bez certifikátu | ZP trieda I
A | 69045 | Rúško gázové prešívané nesterilné osemvrstvové | 30 x 43 cm | Welt-Trade s. r. o., predtým KOMPRESS MEDICAL, s.r.o. < | SK | KPS-SK |  | Bez certifikátu | ZP trieda I
A | 69046 | Rúško gázové prešívané nesterilné osemvrstvové | 35 x 35 cm | Welt-Trade s. r. o., predtým KOMPRESS MEDICAL, s.r.o. < | SK | KPS-SK |  | Bez certifikátu | ZP trieda I
A | 69047 | Rúško gázové prešívané nesterilné osemvrstvové | 30 x 40 cm | Welt-Trade s. r. o., predtým KOMPRESS MEDICAL, s.r.o. < | SK | KPS-SK |  | Bez certifikátu | ZP trieda I
A | 69048 | Rúško gázové prešívané nesterilné osemvrstvové | 35 x 45 cm | Welt-Trade s. r. o., predtým KOMPRESS MEDICAL, s.r.o. < | SK | KPS-SK |  | Bez certifikátu | ZP trieda I
A | 69049 | Rúško gázové prešívané nesterilné osemvrstvové | 40 x 40 cm | Welt-Trade s. r. o., predtým KOMPRESS MEDICAL, s.r.o. < | SK | KPS-SK |  | Bez certifikátu | ZP trieda I
A | 69050 | Rúško gázové prešívané nesterilné osemvrstvové | 45 x 40 cm | Welt-Trade s. r. o., predtým KOMPRESS MEDICAL, s.r.o. < | SK | KPS-SK |  | Bez certifikátu | ZP trieda I
A | 69051 | Rúško gázové prešívané nesterilné osemvrstvové | 45 x 45 cm | Welt-Trade s. r. o., predtým KOMPRESS MEDICAL, s.r.o. < | SK | KPS-SK |  | Bez certifikátu | ZP trieda I
A | 69052 | Rúško gázové prešívané nesterilné osemvrstvové | 40 x 50 cm | Welt-Trade s. r. o., predtým KOMPRESS MEDICAL, s.r.o. < | SK | KPS-SK |  | Bez certifikátu | ZP trieda I
A | 69053 | Rúško gázové prešívané nesterilné osemvrstvové | 45 x 55 cm | Welt-Trade s. r. o., predtým KOMPRESS MEDICAL, s.r.o. < | SK | KPS-SK |  | Bez certifikátu | ZP trieda I
A | 69054 | Rúško gázové prešívané nesterilné osemvrstvové | 50 x 50 cm | Welt-Trade s. r. o., predtým KOMPRESS MEDICAL, s.r.o. < | SK | KPS-SK |  | Bez certifikátu | ZP trieda I
A | 69055 | Rúško gázové prešívané nesterilné osemvrstvové | 55 x 55 cm | Welt-Trade s. r. o., predtým KOMPRESS MEDICAL, s.r.o. < | SK | KPS-SK |  | Bez certifikátu | ZP trieda I
A | 69056 | Rúško gázové prešívané nesterilné osemvrstvové | 50 x 60 cm | Welt-Trade s. r. o., predtým KOMPRESS MEDICAL, s.r.o. < | SK | KPS-SK |  | Bez certifikátu | ZP trieda I
A | 69057 | Rúško gázové prešívané nesterilné osemvrstvové | 55 x 65 cm | Welt-Trade s. r. o., predtým KOMPRESS MEDICAL, s.r.o. < | SK | KPS-SK |  | Bez certifikátu | ZP trieda I
A | 69058 | Rúško gázové prešívané nesterilné osemvrstvové | 60 x 60 cm | Welt-Trade s. r. o., predtým KOMPRESS MEDICAL, s.r.o. < | SK | KPS-SK |  | Bez certifikátu | ZP trieda I
A | 69059 | Rúško gázové prešívané nesterilné osemvrstvové | 65 x 65 cm | Welt-Trade s. r. o., predtým KOMPRESS MEDICAL, s.r.o. < | SK | KPS-SK |  | Bez certifikátu | ZP trieda I
A | 69060 | Prírez gázový nesterilný | 9 x 9 cm | Welt-Trade s. r. o., predtým KOMPRESS MEDICAL, s.r.o. < | SK | KPS-SK |  | Bez certifikátu | ZP trieda I
A | 69061 | Prírez gázový nesterilný | 10 x 10 cm | Welt-Trade s. r. o., predtým KOMPRESS MEDICAL, s.r.o. < | SK | KPS-SK |  | Bez certifikátu | ZP trieda I
A | 69062 | Prírez gázový nesterilný | 10 x 34 cm | Welt-Trade s. r. o., predtým KOMPRESS MEDICAL, s.r.o. < | SK | KPS-SK |  | Bez certifikátu | ZP trieda I
A | 69063 | Prírez gázový nesterilný | 15 x 15 cm | Welt-Trade s. r. o., predtým KOMPRESS MEDICAL, s.r.o. < | SK | KPS-SK |  | Bez certifikátu | ZP trieda I
A | 69064 | Prírez gázový nesterilný | 15 x 23 cm | Welt-Trade s. r. o., predtým KOMPRESS MEDICAL, s.r.o. < | SK | KPS-SK |  | Bez certifikátu | ZP trieda I
A | 69065 | Prírez gázový nesterilný | 17 x 20 cm | Welt-Trade s. r. o., predtým KOMPRESS MEDICAL, s.r.o. < | SK | KPS-SK |  | Bez certifikátu | ZP trieda I
A | 69066 | Prírez gázový nesterilný | 18 x 20 cm | Welt-Trade s. r. o., predtým KOMPRESS MEDICAL, s.r.o. < | SK | KPS-SK |  | Bez certifikátu | ZP trieda I
A | 69067 | Prírez gázový nesterilný | 20 x 20 cm | Welt-Trade s. r. o., predtým KOMPRESS MEDICAL, s.r.o. < | SK | KPS-SK |  | Bez certifikátu | ZP trieda I
A | 69068 | Prírez gázový nesterilný | 20 x 24 cm | Welt-Trade s. r. o., predtým KOMPRESS MEDICAL, s.r.o. < | SK | KPS-SK |  | Bez certifikátu | ZP trieda I
A | 69069 | Prírez gázový nesterilný | 25 x 25 cm | Welt-Trade s. r. o., predtým KOMPRESS MEDICAL, s.r.o. < | SK | KPS-SK |  | Bez certifikátu | ZP trieda I
A | 69070 | Prírez gázový nesterilný | 28 x 30 cm | Welt-Trade s. r. o., predtým KOMPRESS MEDICAL, s.r.o. < | SK | KPS-SK |  | Bez certifikátu | ZP trieda I
A | 69071 | Prírez gázový nesterilný | 30 x 30 cm | Welt-Trade s. r. o., predtým KOMPRESS MEDICAL, s.r.o. < | SK | KPS-SK |  | Bez certifikátu | ZP trieda I
A | 69072 | Prírez gázový nesterilný | 40 x 40 cm | Welt-Trade s. r. o., predtým KOMPRESS MEDICAL, s.r.o. < | SK | KPS-SK |  | Bez certifikátu | ZP trieda I
A | 69073 | Prírez gázový nesterilný | 40 x 50 cm | Welt-Trade s. r. o., predtým KOMPRESS MEDICAL, s.r.o. < | SK | KPS-SK |  | Bez certifikátu | ZP trieda I
A | 69074 | Prírez gázový nesterilný | 45 x 45 cm | Welt-Trade s. r. o., predtým KOMPRESS MEDICAL, s.r.o. < | SK | KPS-SK |  | Bez certifikátu | ZP trieda I
A | 69075 | Prírez gázový nesterilný | 50 x 50 cm | Welt-Trade s. r. o., predtým KOMPRESS MEDICAL, s.r.o. < | SK | KPS-SK |  | Bez certifikátu | ZP trieda I
A | 69076 | Prírez gázový nesterilný | 60 x 60 cm | Welt-Trade s. r. o., predtým KOMPRESS MEDICAL, s.r.o. < | SK | KPS-SK |  | Bez certifikátu | ZP trieda I
A | 69077 | Prírez gázový nesterilný | 60 x 90 cm | Welt-Trade s. r. o., predtým KOMPRESS MEDICAL, s.r.o. < | SK | KPS-SK |  | Bez certifikátu | ZP trieda I
A | 69078 | Prírez gázový nesterilný | 90 x 90 cm | Welt-Trade s. r. o., predtým KOMPRESS MEDICAL, s.r.o. < | SK | KPS-SK |  | Bez certifikátu | ZP trieda I
A | 69079 | Prírez gázový nesterilný | 100 x 90 cm | Welt-Trade s. r. o., predtým KOMPRESS MEDICAL, s.r.o. < | SK | KPS-SK |  | Bez certifikátu | ZP trieda I
A | 69080 | Gáza hydrofilná nesterilná rolovaná | 80 cm x 50 m | Welt-Trade s. r. o., predtým KOMPRESS MEDICAL, s.r.o. < | SK | KPS-SK |  | Bez certifikátu | ZP trieda I
A | 69081 | Gáza hydrofilná nesterilná rolovaná | 90 cm x 50 m | Welt-Trade s. r. o., predtým KOMPRESS MEDICAL, s.r.o. < | SK | KPS-SK |  | Bez certifikátu | ZP trieda I
A | 69082 | Gáza hydrofilná nesterilná rolovaná | 100 cm x 50 m | Welt-Trade s. r. o., predtým KOMPRESS MEDICAL, s.r.o. < | SK | KPS-SK |  | Bez certifikátu | ZP trieda I
A | 69083 | Gáza hydrofilná nesterilná rolovaná | 120 cm x 50 m | Welt-Trade s. r. o., predtým KOMPRESS MEDICAL, s.r.o. < | SK | KPS-SK |  | Bez certifikátu | ZP trieda I
A | 69084 | Gáza hydrofilná nesterilná rolovaná | 80 cm x 2000 m | Welt-Trade s. r. o., predtým KOMPRESS MEDICAL, s.r.o. < | SK | KPS-SK |  | Bez certifikátu | ZP trieda I
A | 69085 | Gáza hydrofilná nesterilná rolovaná | 90 cm x 2000 m | Welt-Trade s. r. o., predtým KOMPRESS MEDICAL, s.r.o. < | SK | KPS-SK |  | Bez certifikátu | ZP trieda I
A | 69086 | Gáza hydrofilná nesterilná rolovaná | 100 cm x 2000 m | Welt-Trade s. r. o., predtým KOMPRESS MEDICAL, s.r.o. < | SK | KPS-SK |  | Bez certifikátu | ZP trieda I
A | 69087 | Gáza hydrofilná nesterilná rolovaná | 120 cm x 2000 m | Welt-Trade s. r. o., predtým KOMPRESS MEDICAL, s.r.o. < | SK | KPS-SK |  | Bez certifikátu | ZP trieda I
A | 69088 | Gáza hydrofilná nesterilná v páse štvorvrstvová | 7 cm x 20 m | Welt-Trade s. r. o., predtým KOMPRESS MEDICAL, s.r.o. < | SK | KPS-SK |  | Bez certifikátu | ZP trieda I
A | 69089 | Gáza hydrofilná nesterilná v páse s vatou | 7 cm x 10 m | Welt-Trade s. r. o., predtým KOMPRESS MEDICAL, s.r.o. < | SK | KPS-SK |  | Bez certifikátu | ZP trieda I
A | 69090 | Tampón stáčaný gázový nesterilný | 9 x 9 cm / 100 ks | Welt-Trade s. r. o., predtým KOMPRESS MEDICAL, s.r.o. < | SK | KPS-SK |  | Bez certifikátu | ZP trieda I
A | 69091 | Tampón stáčaný gázový nesterilný | 10 x 34 cm / 100 ks | Welt-Trade s. r. o., predtým KOMPRESS MEDICAL, s.r.o. < | SK | KPS-SK |  | Bez certifikátu | ZP trieda I
A | 69092 | Tampón stáčaný gázový nesterilný | 18 x 20 cm / 100 ks | Welt-Trade s. r. o., predtým KOMPRESS MEDICAL, s.r.o. < | SK | KPS-SK |  | Bez certifikátu | ZP trieda I
A | 69093 | Tampón stáčaný gázový nesterilný | 25 x 30 cm / 100 ks | Welt-Trade s. r. o., predtým KOMPRESS MEDICAL, s.r.o. < | SK | KPS-SK |  | Bez certifikátu | ZP trieda I
P | 69094 | Rampa ventilov na infúziu Discofix C | rôzne typy | B.Braun Melsungen AG | DE | BME-DE |  | 2023-05-01 | ZP trieda IIa
P | 69096 | Ventil na infúziu Discofix C | samostatný / s príslušenstvom | B.Braun Melsungen AG | DE | BME-DE |  | 2023-05-01 | ZP trieda IIa
P | 69098 | Súprava Cyto-Set Mix | na prípravu a aplikáciu cytostatík | B.Braun Melsungen AG | DE | BME-DE |  | 2023-05-01 | ZP trieda IIa
P | 69099 | Súprava Cyto-Set Line | na prípravu a aplikáciu cytostatík | B.Braun Melsungen AG | DE | BME-DE |  | 2023-05-01 | ZP trieda IIa
P | 69100 | Súprava Cyto-Set Infusion | na prípravu a aplikáciu cytostatík | B.Braun Melsungen AG | DE | BME-DE |  | 2023-05-01 | ZP trieda I, sterilná
P | 69101 | Súprava Cyto-Set Infusomat / Infusomat Space | na prípravu a aplikáciu cytostatík | B.Braun Melsungen AG | DE | BME-DE |  | 2023-05-01 | ZP trieda IIa
P | 69102 | Adaptér Cyto-Set Pump | aplikácia cytostatík | B.Braun Melsungen AG | DE | BME-DE |  | 2023-05-01 | ZP trieda IIa
P | 69103 | Tŕň aspiračný Mini Spike Plus / 6/8 /Sterifix Mini Sipike |  | B.Braun Melsungen AG | DE | BME-DE |  | 2013-05-01 | ZP trieda I, sterilná
P | 69104 | Separátor krvinkový Cobe Spectra | mobilný, centrifugačný, s príslušenstvom | Terumo BCT, Inc., (predtým Caridian BCT) | US | TCJ-US-02 |  | 2018-07-28 | ZP trieda IIb
P | 69105 | Separátor krvinkový Trima Accel | mobilný, centrifugačný, s príslušenstvom | Terumo BCT, Inc., (predtým Caridian BCT) | US | TCJ-US-02 |  | 2018-07-28 | ZP trieda IIb
P | 69106 | Nástroj automatický na biopsiu Pro-Mag | Ultra / Ultra ST / Ultra 2.2 | Argon Medical Devices Inc. | US | AGN-US |  | Bez certifikátu | ZP trieda I
P | 69107 | Ihla na biopsiu Pro-Mag | rôzne veľkosti, 7651, 7650 | Argon Medical Devices Inc. | US | AGN-US |  | 2022-12-01 | ZP trieda IIa
P | 69108 | Ihla na biopsiu prsná lokalizačná | Accura / Hawkins / D Wire / Homer | Argon Medical Devices Inc. | US | AGN-US |  | 2022-12-01 | ZP trieda IIa
P | 69109 | Ihla na kostnú biopsiu T-Lock | DBMNJ / DBMNI | Argon Medical Devices Inc. | US | AGN-US |  | 2022-12-01 | ZP trieda IIa
P | 69110 | Ihla na kostnú biopsiu pediatrická | ION | Argon Medical Devices Inc. | US | AGN-US |  | 2022-12-01 | ZP trieda IIa
P | 69111 | Ihla na biopsiu mäkkých tkanív | CHIBA-MCN | Argon Medical Devices Inc. | US | AGN-US |  | 2022-12-01 | ZP trieda IIa
P | 69112 | Ihla na biopsiu Techna-Cut | TCBN | Argon Medical Devices Inc. | US | AGN-US |  | 2022-12-01 | ZP trieda IIa
P | 69113 | Ihla biopsynálna PRO-CUT | VLT | Medical Device Technologies, Inc. | US | MEF-US |  | 2007-01-24 | ZP trieda IIa
P | 69114 | Ihla biopsynálna PSS | prostatická | Medical Device Technologies, Inc. | US | MEF-US |  | 2007-01-24 | ZP trieda IIa
P | 69115 | Katéter koronárny dilatačný Voyager™ OTW / RX |  | Abbott Vascular | US | ABT-US-06 |  | 2015-10-16 | ZP trieda III
P | 69117 | Katéter koronárny dilatačný ACS RX Esprit |  | Abbott Vascular, Cardiac Therapies | US | ABT-US-02 |  | 2007-11-03 | ZP trieda III
O | 69118 | Roztok na kontaktné šošovky | Renu Moistureloc | Bausch & Lomb GmbH | DE | BLI-DE |  | 2007-04-06 | ZP trieda IIb
P | 69119 | Spirometer VIASYS/JAEGER | SPIROPRO | VIASYS Respiratory Care Inc. | US | VIA-US-01 |  | 2007-08-04 | ZP trieda IIa
P | 69120 | Pás bežiaci Itam-Ert | rehabilitačný, záťažový (Ergometria) | ITAM Institut Tecgniki Aparatury Medycznej | PL | ITI-PL |  | 2009-02-20 | ZP trieda IIa
P | 69121 | Úchytka čelová ENDOTINE | chirurgická s príslušenstvom | Coapt System | US | CPT-US |  | 2006-10-01 | ZP trieda III
P | 69122 | Implantát bedrový Alloclassic Zweymüller | necementovaný driek, rôzne typy | Zimmer GmbH | CH | ZIM-CH-01 |  | 2022-03-20 | ZP trieda III
P | 69123 | Implantát bedrový Zweymüller SLL | revízny titánový femorálny driek, necementovaný | Zimmer GmbH | CH | ZIM-CH-01 |  | 2022-03-20 | ZP trieda III
P | 69124 | Implantát bedrový Protasul-S30 | kovová hlavica na femorálny driek | Zimmer GmbH | CH | ZIM-CH-01 |  | 2022-03-20 | ZP trieda III
P | 69125 | Implantát bedrový Sulox | keramická hlavica na femorálny driek | Zimmer GmbH | CH | ZIM-CH-01 |  | 2022-03-20 | ZP trieda III
P | 69126 | Implantát bedrový Alloclassic Zweymüller | necementovaná titánová jamka | Zimmer GmbH | CH | ZIM-CH-01 |  | 2022-03-20 | ZP trieda III
P | 69127 | Implantát bedrový Alloclasic Zweyüller | polyetylénová vložka | Zimmer GmbH | CH | ZIM-CH-01 |  | 2022-03-20 | ZP trieda III
P | 69128 | Burch-Schneiderov košík | bedrový implantát do acetabulárnej jamky | Zimmer GmbH | CH | ZIM-CH-01 |  | 2022-03-20 | ZP trieda III
P | 69129 | Prstenec podporný M.E.Müller | bedrový implantát do acetablárnej jamky | Zimmer GmbH | CH | ZIM-CH-01 |  | 2022-03-20 | ZP trieda III
P | 69130 | Prstenec podporný s hákom Zimmer | bedrový implantát do acetablárnej jamky | Zimmer GmbH | CH | ZIM-CH-01 |  | 2022-03-20 | ZP trieda III
P | 69131 | Skrutka kostná pre kĺbovú jamku | bedrový implantát, rôzne rozmery | Zimmer GmbH | CH | ZIM-CH-01 |  | 2023-07-31 | ZP trieda IIb
P | 69132 | Inštrumentárium Zweimüller | k bedrovým implantátom v kazete | Zimmer GmbH | CH | ZIM-CH-01 |  | Bez certifikátu | ZP trieda I
P | 69133 | Implantát prsníkový CUI MLP, MHP | vysoký a nízky profil, okrúhly | ALLERGAN | GB | AOP-GB |  | 2018-12-16 | ZP trieda III
P | 69134 | Expander prsníkový CUI | okrúhly, nízka výška | Allergan | IE | AOP-IE |  | 2009-12-10 | ZP trieda III
L | 69135 | Vozík invalidný mechanický skladací hliníkový FS 809 |  | Foshan Dong Fang Medical Equipment Manufactury Ltd. ^ | CN | FOS-CN | RTG-SK | Bez certifikátu | ZP trieda I
L | 69136 | Vozík invalidný mechanický skladací hliníkový FS809Y | s antidekubitnou podložkou | Foshan Dong Fang Medical Equipment Manufactury Ltd. ^ | CN | FOS-CN | RTG-SK | Bez certifikátu | ZP trieda I
L | 69137 | Vozík invalidný mechanický skladací hliníkový FS 875 |  | Foshan Dong Fang Medical Equipment Manufactury Ltd. ^ | CN | FOS-CN | RTG-SK | Bez certifikátu | ZP trieda I
L | 69138 | Vozík invalidný mechanický hliníkový FS 874 | s antidekubitnou podložkou | Foshan Dong Fang Medical Equipment Manufactury Ltd. ^ | CN | FOS-CN | RTG-SK | Bez certifikátu | ZP trieda I
L | 69139 | Vozík invalidný mechanický hliníkový FS 908A | špeciálne upravený | Foshan Dong Fang Medical Equipment Manufactury Ltd. ^ | CN | FOS-CN | RTG-SK | Bez certifikátu | ZP trieda I
K | 69140 | Koncentrátor kyslíkový Millenium |  | Respironics Inc. | US | RSP-US |  | 2021-03-01 | ZP trieda IIa
P | 69141 | Implantát dentálny IMTEC | s príslušenstvom | Imtec Corporation | US | IMT-US |  | 2005-06-25 | ZP trieda IIa
P | 69142 | Teplomer EXATHERM | lekársky, ortuťový | Exatherm, s.r.o. | CZ | EXA-CZ |  | 2010-12-31 | ZP trieda I, s meracou funkciou
O | 69143 | Šošovka vnútroočná mäkká 640 AB / Q-Flex 640 ABY |  | Medicontur Medical Engineering Ltd. | HU | XMC-HU |  | 2022-05-02 | ZP trieda IIb
P | 69144 | Systém vákuový V.A.C. Terapeut | podpora vakua pri uzatváraní rán | KCI Medical Products (UK) Ltd. | GB | KCU-GB |  | 2006-07-22 | ZP trieda IIb
P | 69145 | Striekačka inzulínová Safegard | jednorazová, sterilná s ihlou | Safegard Medical (Hungary) KFT | HU | SFG-HU |  | 2008-11-27 | ZP trieda IIa
P | 69146 | Rukavice chirurgické MikroThin | sterilné pudrované / nepudrované | Ansell (UK) Ltd. | GB | ANL-GB |  | 2018-01-26 | ZP trieda IIa
P | 69147 | Analyzátor biochemický Bayer | DCA 2000+ s príslušenstvom | Siemens AG | DE | SAT-DE-01 |  | Bez certifikátu | IVD ostatné
P | 69148 | Súprava IVD Bayer | DCA | Siemens AG | DE | SAT-DE-01 |  | Bez certifikátu | IVD ostatné
P | 69149 | Mikročastice embolizačné EmboSphere | mikrosféry, 1 ml vo fľaštičke | BioSphere Medical SA | FR | BIF-FR |  | 2019-11-30 | ZP trieda III
P | 69150 | Mikročastice embolizačné EmboSphere | mikrosféry, 2 ml vo fľaštičke | BioSphere Medical SA | FR | BIF-FR |  | 2019-11-30 | ZP trieda III
P | 69151 | Mikročastice embolizačné EmboSphere | mikrosféry, 1 ml v predplnenej striekačke | BioSphere Medical SA | FR | BIF-FR |  | 2019-11-30 | ZP trieda III
P | 69152 | Mikročastice embolizačné EmboSphere | mikrosféry, 2 ml v predplnenej striekačke | BioSphere Medical SA | FR | BIF-FR |  | 2019-11-30 | ZP trieda III
P | 69153 | Mikročastice embolizačné EmboGold | mikrosféry, 1 ml v predplnenej striekačke | BioSphere Medical SA | FR | BIF-FR |  | 2019-11-30 | ZP trieda III
P | 69154 | Mikročastice embolizačné EmboGold | mikrosféry, 2 ml v predplnenej striekačke | BioSphere Medical SA | FR | BIF-FR |  | 2019-11-30 | ZP trieda III
P | 69155 | Drôt vodiaci riaditeľný Tenor | rôzne typy | BioSphere Medical SA | FR | BIF-FR |  | 2019-11-30 | ZP trieda IIa
P | 69156 | Vodič Segway |  | BioSphere Medical SA | FR | BIF-FR |  | 2009-03-15 | ZP trieda IIa
P | 69157 | Katéter Embocath | infúzny | BioSphere Medical SA | FR | BIF-FR |  | 2009-03-15 | ZP trieda III
P | 69158 | Rolka sterilizačná ALDISTER, 2 rozmery | s indikátorom sterilizácie parou a formaldehydom | Aldimex s.r.o. | CZ | ADX-CZ |  | Bez certifikátu | ZP trieda I
P | 69159 | Rolka sterilizačná ALDISTER, 3 rozmery | s indikátorom sterilizácie parou a formaldehydom | Aldimex s.r.o. | CZ | ADX-CZ |  | Bez certifikátu | ZP trieda I
P | 69160 | Rolka sterilizačná ALDISTER, 2 rozmery | s indikátorom sterilizácie parou a etylénoxidom | Aldimex s.r.o. | CZ | ADX-CZ |  | Bez certifikátu | ZP trieda I
P | 69161 | Rolka sterilizačná ALDISTER, 3 rozmery | s indikátorom sterilizácie parou a etylénoxidom | Aldimex s.r.o. | CZ | ADX-CZ |  | Bez certifikátu | ZP trieda I
N | 69162 | Prístroj načúvací | Bravo BXP | Widex A/S | DK | WID-DK |  | 2005-06-15 | ZP trieda IIa
N | 69163 | Prístroj načúvací | Senso Vita SV-CIC | Widex A/S | DK | WID-DK |  | 2005-06-15 | ZP trieda IIa
N | 69164 | Prístroj načúvací | Senso Vita SV-9 | Widex A/S | DK | WID-DK |  | 2005-06-15 | ZP trieda IIa
N | 69165 | Prístroj načúvací | Senso Vita SV-19 | Widex A/S | DK | WID-DK |  | 2005-06-15 | ZP trieda IIa
N | 69166 | Prístroj načúvací | Senso Vita SV-38 | Widex A/S | DK | WID-DK |  | 2013-06-09 | ZP trieda IIa
N | 69167 | Prístroj načúvací závesný | Senso Vita SV-X | Widex A/S | DK | WID-DK |  | 2005-06-15 | ZP trieda IIa
N | 69168 | Prístroj načúvací | Senso Vita SV-XP | Widex A/S | DK | WID-DK |  | 2016-06-09 | ZP trieda IIa
P | 69169 | Chromatograf D-10 | meranie glykovaného hemoglobínu | Bio-Rad Laboratories | FR | BID-FR |  | Bez certifikátu | IVD ostatné
P | 69170 | Chromatograf VARIANT II TURBO | meranie glykovaného hemoglobínu | Bio-Rad Laboratories | FR | BID-FR |  | Bez certifikátu | IVD ostatné
P | 69171 | Súprava IVD diagnostická pre chromatograf Variant II-ostatné | rôzne diagnostiká pre biochémiu | Bio-Rad Laboratories | FR | BID-FR |  | Bez certifikátu | IVD ostatné
P | 69172 | Súprava IVD diagnostická pre chromatograf D-10 -ostatné | rôzne diagnostiká pre biochémiu | Bio-Rad Laboratories | FR | BID-FR |  | Bez certifikátu | IVD ostatné
P | 69173 | Systém softvérový TomoCon PACS | na vizualizáciu a medicínske spracovanie rádiologických snímok | TatraMed Software s. r. o. < | SK | TAO-SK |  | 2022-07-20 | ZP trieda IIb
P | 69174 | Softvér plánovací inomed Planning System | pre stereotaktickú neurochirurgiu | TATRAMED spol. s r.o. * < | SK | TAT-SK |  | 2022-07-20 | ZP trieda IIb
N | 69175 | Prístroj načúvací | Senso Diva SD - 19 | Widex A/S | DK | WID-DK |  | 2005-06-15 | ZP trieda IIa
N | 69176 | Prístroj načúvací | Senso Diva SD - 19M | Widex A/S | DK | WID-DK |  | 2005-06-15 | ZP trieda IIa
Z | 69178 | Materiál dentálny výplňový Kavitan LC | cement, rôzne typy, plv. 12g + liq. 5g / plv. 12g / liq. 5g | SpofaDental a. s. | CZ | LDN-CZ |  | 2020-12-04 | ZP trieda IIa
Z | 69180 | Materiál stomatologický profylaktický Depural Neo | 75 g | SpofaDental a. s. | CZ | LDN-CZ |  | Bez certifikátu | ZP trieda I
P | 69181 | Tyčinka Migrastik (Roll-on) | na zmiernenie bolesti hlavy | Arkopharma Laboratoires Pharmaceuticals | FR | APH-FR |  | Bez certifikátu | ZP trieda I
P | 69182 | Náplasť Distrex Sanipore | netkaná | Distrex Ibérica S.A. | ES | DII-ES |  | Bez certifikátu | ZP trieda I
P | 69183 | Náplasť Distrex Clinipore | PE transparentná | Distrex Ibérica S.A. | ES | DII-ES |  | Bez certifikátu | ZP trieda I
P | 69184 | Náplasť Distrex Clinipore Silk | tkaná, hodvábna | Distrex Ibérica S.A. | ES | DII-ES |  | Bez certifikátu | ZP trieda I
P | 69185 | Náplasť Distrex Sanipore Fix | netkaná, elastická | Distrex Ibérica S.A. | ES | DII-ES |  | Bez certifikátu | ZP trieda I
P | 69186 | Náplasť Distrex Sanipore Strip | natkaná, so sterilnou podložkou | Distrex Ibérica S.A. | ES | DII-ES |  | Bez certifikátu | ZP trieda I
P | 69187 | Náplasť Distrex Saniplast | tkaná | Distrex Ibérica S.A. | ES | DII-ES |  | Bez certifikátu | ZP trieda I
P | 69188 | Náplasť Distrex Saniplast TS | tkaná, acetátová | Distrex Ibérica S.A. | ES | DII-ES |  | Bez certifikátu | ZP trieda I
P | 69189 | Náplasť Distrex DR.SOS | kombinácia náplasti a prúžkov | Distrex Ibérica S.A. | ES | DII-ES |  | Bez certifikátu | ZP trieda I
P | 69190 | Kondóm PJUR | Super sensitive | P Jur Group Germany GmbH | DE | PJU-DE |  | 2006-07-04 | ZP trieda IIb
P | 69191 | Oxygenátor Synthesis |  | Sorin Group Italia S.r.l. | IT | SBI-IT-01 |  | 2009-10-12 | ZP trieda IIa
P | 69193 | Prístroj EKG Nihon Kohden | ECG 9020K, variant ECG-9010K,ECG-9022K,... | Nihon Kohden Corp. | JP | NIH-JP |  | 2008-01-06 | ZP trieda IIb
P | 69194 | Ventilátor pľúcny Servo-i | s príslušenstvom | Maquet Critical Care AB | SE | MQT-SE |  | 2021-12-29 | ZP trieda IIb
P | 69195 | Ventilátor pľúcny Servo-s | s príslušenstvom | Maquet Critical Care AB | SE | MQT-SE |  | 2021-12-29 | ZP trieda IIb
P | 69196 | Prístroj anestetický Maquet | KION | MAQUET AG, SRN | SE | MQT-SE-01 |  | 2006-08-13 | ZP trieda IIa
P | 69197 | PRISTROJ ANEST. MAQUET | KION-I | MAQUET AG, SRN | SE | MQT-SE-01 |  |  | Neurčené
B | 69198 | Vložky absorpčné TENA Lady Extra Plus InstaDry | nasiakavosť 580 ml, veľkosť 340 x 124 cm, á 16 ks | SCA Hygiene Products AB | SE | SCA-SE |  | Bez certifikátu | ZP trieda I
B | 69199 | Nohavičky naťahovacie DEPEND Normal S/M pre ženy | obvod bokov 70 - 105 cm, nasiakavosť 1000 ml, priedušné, rôzne balenia | Kimberly-Clark Europe Ltd. | GB | KCI-GB |  | Bez certifikátu | ZP trieda I
B | 69200 | Nohavičky naťahovacie DEPEND Normal L pre ženy | obvod bokov 95 - 130 cm, nasiakavosť 1000 ml, priedušné, rôzne balenia | Kimberly-Clark Europe Ltd. | GB | KCI-GB |  | Bez certifikátu | ZP trieda I
B | 69201 | Nohavičky naťahovacie DEPEND Super S/M pre ženy | obvod bokov 70 - 105 cm, nasiakavosť 1360 ml, priedušné, rôzne balenia | Kimberly-Clark Europe Ltd. | GB | KCI-GB |  | Bez certifikátu | ZP trieda I
B | 69202 | Nohavičky naťahovacie DEPEND Super L pre ženy | obvod bokov 95 - 130 cm, nasiakavosť 1360 ml, priedušné, rôzne balenia | Kimberly-Clark Europe Ltd. | GB | KCI-GB |  | Bez certifikátu | ZP trieda I
P | 69203 | Komponent Protos | na stavbu individuálnej protézy hornej končatiny | Protos, s.r.o. | CZ | PRS-CZ |  | Bez certifikátu | ZP trieda I
P | 69204 | Čapíky vaginálne Fytofontana Gyntima Probiotica | 10ks | Herb-Pharma Sk s.r.o. * < | SK | HRB-SK |  | 2018-11-27 | ZP trieda IIa
P | 69205 | Čapíky vaginálne Fytofontana Gyntima Probiotica | 5ks | Herb-Pharma Sk s.r.o. * < | SK | HRB-SK |  | 2018-11-27 | ZP trieda IIa
P | 69206 | Lehátko špeciálne TRAUTWEIN s príslušenstvom | terapie, kozmetika, masáže | Trautwein GmbH | DE | TTW-DE |  | Bez certifikátu | ZP trieda I
P | 69207 | Bicykel záťažový ERGOSELECT s príslušenstvom | 100 P / 100K / 200 P / 200 K / 50 P | Ergoline GmbH | DE | ELE-DE |  | 2016-09-20 | ZP trieda IIa
P | 69208 | Ergometer Ergoline E-800, E-900 | záťažový bicykel s príslušenstvom | Ergoline GmbH | DE | ELE-DE |  | 2011-09-20 | ZP trieda IIa
P | 69209 | Diagnostika In Vitro Cormay | pre koagulometriu | P. Z. Cormay | PL | PZC-PL |  | Bez certifikátu | IVD ostatné
P | 69210 | Diagnostika In Vitro Cormay | pre klinickú biochémiu | P. Z. Cormay | PL | PZC-PL |  | Bez certifikátu | IVD ostatné
O | 69211 | Šošovka vnútroočná Hexavision | PMMA | OPHTHALMIC INNOVATION INTERNATIONAL | US | OII-US-01 |  | 2007-01-20 | ZP trieda IIb
O | 69212 | Šošovka vnútroočná Hexavision | PMMA s heparínovým povrchom | OPHTHALMIC INNOVATION INTERNATIONAL | US | OII-US-01 |  | 2007-01-20 | ZP trieda IIb
O | 69213 | Šošovka vnútroočná Hexavision | silikónová | OPHTHALMIC INNOVATION INTERNATIONAL | US | OII-US-01 |  | 2007-01-20 | ZP trieda IIb
O | 69214 | Šošovka vnútroočná Hexavision | hydrofilná, akrylátová | OPHTHALMIC INNOVATION INTERNATIONAL | US | OII-US-01 |  | 2007-01-20 | ZP trieda IIb
O | 69215 | Šošovka vnútroočná Hexavision | hydrofilná, akrylátová s heparínovým povrchom | OPHTHALMIC INNOVATION INTERNATIONAL | US | OII-US-01 |  | 2007-01-20 | ZP trieda IIb
O | 69216 | Prstenec kapsulárny Hexavision |  | OPHTHALMIC INNOVATION INTERNATIONAL | US | OII-US-01 |  | 2007-01-20 | ZP trieda IIb
P | 69217 | Prístroj dermatologický Polaris | redukcia vrások, odstránenie cievok | Syneron Medical Ltd. | IL | SYN-IL |  | 2004-11-15 | ZP trieda IIa
P | 69218 | Inhalátor soľný Air Wolf | fajka | 5G Team Kft. | HU | 5GT-HU |  | Bez certifikátu | ZP trieda I
P | 69219 | Obväz hemostatický QuikClot | rôzne komponenty | Z-Medica Corporation | US | Z-M-US | EMR-NL | 2022-02-28 | ZP trieda IIb
P | 69220 | Pomôcka zdravotnícka ochranná jednorazová Panep | operačné oblečenie | Panep, s.r.o. | CZ | PNP-CZ |  | Bez certifikátu | ZP trieda I
P | 69221 | Textília Panep Steridrape | netkaná | Panep, s.r.o. | CZ | PNP-CZ |  | Bez certifikátu | ZP trieda I
Z | 69222 | Matrica Anger | korunková | Anger G & A Dental Manufacturing Company | PL | ANG-PL-01 |  | Bez certifikátu | ZP trieda I
Z | 69223 | MATRICE ANGER | SAMOUZATVARATELNE | Anger G & A Dental Manufacturing Company | PL | ANG-PL-01 |  |  | Neurčené
Z | 69224 | MATRICE ANGER | TVAROVANE | Anger G & A Dental Manufacturing Company | PL | ANG-PL-01 |  |  | Neurčené
Z | 69225 | MATRICE ANGER | HLADKE | Anger G & A Dental Manufacturing Company | PL | ANG-PL-01 |  |  | Neurčené
Z | 69226 | PASKY ANGER | MEDZIZUBNE | Anger G & A Dental Manufacturing Company | PL | ANG-PL-01 |  |  | Neurčené
Z | 69227 | KLINKY ANGER | INTERDENTALNE | Anger G & A Dental Manufacturing Company | PL | ANG-PL-01 |  |  | Neurčené
Z | 69228 | Matrica Anger | kŕčková | Anger G & A Dental Manufacturing Company | PL | ANG-PL-01 |  | Bez certifikátu | ZP trieda I
Z | 69229 | Zub akrylátový Wiedent | estetický | Wytwórnia Zebów Sztucznych Wiedent | PL | WZS-PL |  | Bez certifikátu | ZP trieda I
Z | 69230 | Živica Wiedent Estetic | tr.I | Wytwórnia Zebów Sztucznych Wiedent | PL | WZS-PL |  | Bez certifikátu | ZP trieda I
Z | 69231 | Živica Wiedent Estetic | tr.II | Wytwórnia Zebów Sztucznych Wiedent | PL | WZS-PL |  | Bez certifikátu | ZP trieda I
Z | 69232 | Vosk dentálny Wiedent | modelovací | Wytwórnia Zebów Sztucznych Wiedent | PL | WZS-PL |  | Bez certifikátu | ZP trieda I
Z | 69233 | Materiál spotrebný Wiedent | pre dentálne laboratória - kotúče, pasty | Wytwórnia Zebów Sztucznych Wiedent | PL | WZS-PL |  | Bez certifikátu | ZP trieda I
P | 69234 | Pomôcka IVD Elise | zoznam A, vilrologická | Ortho-Clinical Diagnostics Inc., a Johnson & Johnson Company | US | OCD-US |  | 2006-10-27 | IVD príloha 2 zoznam A
P | 69235 | Pomôcka IVD Elise | ostatné, virologická pre Elisa | Ortho-Clinical Diagnostics Inc., a Johnson & Johnson Company | US | OCD-US |  | Bez certifikátu | IVD ostatné
P | 69236 | Pomôcka IVD Biovue | Zoznam B, imunohematologická | Ortho-Clinical Diagnostics Inc., a Johnson & Johnson Company | US | OCD-US |  | 2006-10-27 | IVD príloha 2 zoznam B
P | 69237 | Pomôcka IVD Biovue | ostatné, imunohematologické | Ortho-Clinical Diagnostics Inc., a Johnson & Johnson Company | US | OCD-US |  | Bez certifikátu | IVD ostatné
P | 69238 | Pomôcka IVD Biovue | Zoznam A, imunohematologická | Ortho-Clinical Diagnostics Inc., a Johnson & Johnson Company | US | OCD-US |  | 2006-10-27 | IVD príloha 2 zoznam A
P | 69239 | Centrifúga Biouve | diagnostika IVD, ostatné | Ortho-Clinical Diagnostics Inc., a Johnson & Johnson Company | US | OCD-US |  | Bez certifikátu | IVD ostatné
P | 69240 | Inkubátor Biovue | diagnostika IVD, ostatné | Ortho-Clinical Diagnostics Inc., a Johnson & Johnson Company | US | OCD-US |  | Bez certifikátu | IVD ostatné
P | 69241 | Test IVD Drug Con | orientačný drogový | Securetec Detektions-Systeme AG | DE | SDS-DE |  | Bez certifikátu | IVD ostatné
P | 69242 | Test IVD Drug In | orientačný drogový | Securetec Detektions-Systeme AG | DE | SDS-DE |  | Bez certifikátu | IVD ostatné
L | 69243 | Chodítko FAZZINI 6401 | s pažnými opierkami | Fazzini S.r.l. | IT | FAZ-IT |  | Bez certifikátu | ZP trieda I
P | 69244 | Prístroj resuscitačný detský NeoPuff | s príslušenstvom | Fisher & Paykel Healthcare Ltd. | NZ | FSP-NZ |  | 2020-03-19 | ZP trieda IIb
P | 69245 | Prístroj resuscitačný detský Perivent | s príslušenstvom | Fisher & Paykel Healthcare Ltd. | NZ | FSP-NZ |  | 2010-04-07 | ZP trieda IIb
P | 69246 | Stentgraft ELLA | aortálny implantát na mieru | ELLA-CS, s.r.o. | CZ | ELB-CZ |  | Bez certifikátu | ZP trieda III, na mieru
J | 69247 | Roztok viskoelastický intraartikulárny Sinovial 1 x 2 ml, | roztok kyseliny hyalurónovej do kĺbov | Laboratoires Genevrier | FR | LGE-FR |  | 2011-06-29 | ZP trieda III
P | 69248 | Prístroj rehabilitačný - krátkovlnná terapia | thermotur 200 / thermotur m250 / Gymna Thermo 500 | Uniphy Elektromedizin GmbH & Co KG | DE | UHY-DE |  | 2017-07-17 | ZP trieda IIa
P | 69249 | Prístroj rehabilitačný kryoterapeutický | kryotur 600 / CRYFLOW ICE-CT | Uniphy Elektromedizin GmbH & Co KG | DE | UHY-DE |  | 2017-07-17 | ZP trieda IIa
P | 69250 | Prístroj rehabilitačný vibračný celotelový | fitviberxcel Pro medical | Uniphy Elektromedizin GmbH & Co KG | DE | UHY-DE |  | 2017-07-17 | ZP trieda IIa
O | 69251 | Šošovka kontaktná 1-Day Acuve® Advance with Hydraclear |  | Vistakon, Division of J&J Vision Care, Inc. | US | VST-US |  | 2014-12-08 | ZP trieda IIa
P | 69252 | Transplantát chlopňový ATS | aortálny | Medtronic ATS Medical, Inc. | US | ATS-US |  | 2015-12-22 | ZP trieda III
P | 69253 | Sieťka chirurgická GYNECARE GYNEMESH PS PROLENE | GPSL / GPSXL3, mäkká neabsorbovateľná | Ethicon Inc. | US | ETL-US | JJM-DE | 2023-07-01 | ZP trieda IIb
P | 69254 | Prístroj rehabilitačný terapeutický Gymna Myaction |  | GymnaUniphy NV | BE | GYM-BE |  | 2008-12-01 | ZP trieda IIa
P | 69255 | Prístroj rehabilitačný elektroterapeutický MYO 200 |  | GymnaUniphy NV | BE | GYM-BE |  | 2017-12-01 | ZP trieda IIa
B | 69256 | Nohavičky absorp. TENA Pants Plus Extra Small | abs. 1710 ml, boky 50 - 70 cm, veľ. 78 x 47,5 cm / 11 ks | SCA Hygiene Products AB | SE | SCA-SE |  | Bez certifikátu | ZP trieda I
B | 69257 | Nohavičky absorp. TENA Pants Plus Extra Large | abs. 1440 ml, boky 120 -160 cm, veľ. 32,6 x 92 cm / 12 ks | SCA Hygiene Products AB | SE | SCA-SE |  | Bez certifikátu | ZP trieda I
B | 69258 | Nohavičky absorp. TENA Pants Super Small | abs. 2010 ml, boky 65-85 cm, veľ. 75,6 x 55 cm / 12 ks | SCA Hygiene Products AB | SE | SCA-SE |  | Bez certifikátu | ZP trieda I
B | 69259 | Nohavičky absorp. TENA Pants Super Medium | abs. 2010 ml, boky 80 -110 cm, veľ. 80,6 x 68 cm / 12 ks | SCA Hygiene Products AB | SE | SCA-SE |  | Bez certifikátu | ZP trieda I
B | 69260 | Nohavičky absorp. TENA Pants Super Large | abs. 2010 ml, boky 100 -135 cm, veľ. 90,6 x 81 cm / 12 ks | SCA Hygiene Products AB | SE | SCA-SE |  | Bez certifikátu | ZP trieda I
O | 69261 | Šošovka vnútroočná PMMA Croma | s UV filtrom | Croma-Pharma GmbH | AT | CPH-AT |  | 2012-05-04 | ZP trieda IIa
O | 69262 | Šošovka vnútroočná hydrofilná HEMA | ACR6D SE / ACR6D SE M | Croma-Pharma GmbH | AT | CPH-AT |  | 2015-05-04 | ZP trieda IIb
O | 69263 | Implantát oftalmologický antiglaukomatózny Corneal | SKGEL, Hyaluron sodný | Corneal Laboratoire | FR | CRL-FR |  | 2006-05-04 | ZP trieda IIb
O | 69264 | Krúžok kapsulárny dištančný ACPi-11 | implantát do kapsulárneho puzdra oka | Croma-Pharma GmbH | AT | CPH-AT |  | 2015-05-04 | ZP trieda IIb
J | 69265 | Roztok viskoelastický intraartikulárny Sinovial 3 x 2 ml, | roztok kyseliny hyalurónovej do kĺbov | Laboratoires Genevrier | FR | LGE-FR |  | 2011-06-29 | ZP trieda III
J | 69266 | Roztok viskoelastický intraartikulárny Sinovial 5 x 2 ml, | roztok kyseliny hyalurónovej do kĺbov | Laboratoires Genevrier | FR | LGE-FR |  | 2011-06-29 | ZP trieda III
D | 69268 | Súprava infúzna Quick-set MMT 396 | k inzulínovej pumpe Paradigm | Unomedical a/s | DK | UNL-DK-01 |  | 2020-08-13 | ZP trieda IIb
D | 69269 | Súprava infúzna Quick-set MMT 397 | k inzulínovej pumpe Paradigm | Unomedical a/s | DK | UNL-DK-01 |  | 2020-08-13 | ZP trieda IIb
D | 69270 | Súprava infúzna Quick-set MMT 398 | k inzulínovej pumpe Paradigm | Unomedical a/s | DK | UNL-DK-01 |  | 2020-08-13 | ZP trieda IIb
D | 69271 | Súprava infúzna Quick-set MMT 399 | k inzulínovej pumpe Paradigm | Unomedical a/s | DK | UNL-DK-01 |  | 2020-08-13 | ZP trieda IIb
D | 69276 | PRISLUSENSTVO K INZUL.PUMPE | PARADIGM - SET MMT 312L | Medtronic MiniMed | US | MDC-US-07 |  |  | Neurčené
D | 69277 | PRISLUSENSTVO K INZUL.PUMPE | PARADIGM - SET MMT 312S | Medtronic MiniMed | US | MDC-US-07 |  |  | Neurčené
D | 69278 | Súprava infúzna Silhouette MMT 377 | k inzulínovej pumpe Paradigm | Unomedical a/s | DK | UNL-DK-01 |  | 2020-08-13 | ZP trieda IIb
D | 69279 | Súprava infúzna Silhouette MMT 378 | k inzulínovej pumpe Paradigm | Unomedical a/s | DK | UNL-DK-01 |  | 2020-08-13 | ZP trieda IIb
D | 69282 | Batérie MMT 633 k inzulin. pumpe Paradigm® |  | Medtronic MiniMed | US | MDC-US-07 |  | Bez certifikátu | ZP trieda I
D | 69283 | Zásobník MMT-326 | k inzulinovej pumpe Paradigm | Medtronic MiniMed | US | MDC-US-07 |  | 2019-07-19 | ZP trieda IIa
D | 69284 | Zásobník MMT-332 | k inzulínovej pumpe Paradigm | Medtronic MiniMed | US | MDC-US-07 |  | 2019-07-19 | ZP trieda IIa
D | 69285 | Puzdro ACC 104 k inzulín. pumpe Paradigm |  | Medtronic MiniMed | US | MDC-US-07 |  | Bez certifikátu | ZP trieda I
D | 69288 | Puzdro ACC-106 k inzulín. pumpe Paradigm |  | Medtronic MiniMed | US | MDC-US-07 |  | Bez certifikátu | ZP trieda I
D | 69289 | Puzdro ACC-117 k inzulín. pumpe Paradigm |  | Medtronic MiniMed | US | MDC-US-07 |  | Bez certifikátu | ZP trieda I
D | 69290 | PRISLUSENSTVO K INZUL.PUMPE | PARADIGM - PUZDRO ACC 117DM | Medtronic MiniMed | US | MDC-US-07 |  |  | Neurčené
D | 69291 | Puzdro MMT-644 k inzulín. pumpe Paradigm |  | Medtronic MiniMed | US | MDC-US-07 |  | Bez certifikátu | ZP trieda I
D | 69292 | PRISLUSENSTVO K INZUL.PUMPE | PARADIGM - PUZDRO MMT 645BU | Medtronic MiniMed | US | MDC-US-07 |  |  | Neurčené
D | 69293 | PRISLUSENSTVO K INZUL.PUMPE | PARADIGM - PUZDRO MMT 645MU | Medtronic MiniMed | US | MDC-US-07 |  |  | Neurčené
K | 69294 | Doska na vaňu rovná AZ-1 |  | Audy, s.r.o. | CZ | AUY-CZ |  | Bez certifikátu | ZP trieda I
K | 69295 | Sedačka na vaňu závesná AZ-2 |  | Audy, s.r.o. | CZ | AUY-CZ |  | Bez certifikátu | ZP trieda I
K | 69296 | Stolička sprchovacia nízka AZ-3 | nerezová | Audy, s.r.o. | CZ | AUY-CZ |  | Bez certifikátu | ZP trieda I
K | 69297 | Stolička sprchovacia vysoká AZ-4 | nerezová | Audy, s.r.o. | CZ | AUY-CZ |  | Bez certifikátu | ZP trieda I
K | 69298 | Sedačka sprchovacia sklopná AZ-5 | do sprchov. kúta | Audy, s.r.o. | CZ | AUY-CZ |  | Bez certifikátu | ZP trieda I
K | 69299 | Sedadlo toaletné zvyšovacie AUDY CLIPPER-II | 10 cm / 185 kg | Audy, s.r.o. | CZ | AUY-CZ |  | Bez certifikátu | ZP trieda I
K | 69300 | Sedadlo toaletné zvyšovacie AUDY | CLIPPER-III, 10 cm / 185 kg s vekom | Audy, s.r.o. | CZ | AUY-CZ |  | Bez certifikátu | ZP trieda I
K | 69301 | Sedadlo toaletné zvyšovacie AUDY | CLIPPER-IV, 10 cm / 185 kg s madlami | Audy, s.r.o. | CZ | AUY-CZ |  | Bez certifikátu | ZP trieda I
K | 69302 | Sedadlo toaletné zvyšovacie AUDY | CLIPPER-V, 10 cm / 100 kg | Audy, s.r.o. | CZ | AUY-CZ |  | Bez certifikátu | ZP trieda I
K | 69303 | Sedadlo toaletné zvyšovacie AUDY | CLIPPER-VI, 10 cm / 100 kg | Audy, s.r.o. | CZ | AUY-CZ |  | Bez certifikátu | ZP trieda I
K | 69304 | Sedadlo toaletné zvyšovacie AUDY | REHOFIX, 10 cm / 145 kg | Audy, s.r.o. | CZ | AUY-CZ |  | Bez certifikátu | ZP trieda I
K | 69305 | Barla francúzska JH-01S | s odmäkčeným držadlom | Audy, s.r.o. | CZ | AUY-CZ |  | Bez certifikátu | ZP trieda I
K | 69306 | Barla francúzska detská JH-01DS |  | Audy, s.r.o. | CZ | AUY-CZ |  | Bez certifikátu | ZP trieda I
K | 69307 | Barla francúzska JS-04S | uzatvor. sklop. opierka predlaktia | Audy, s.r.o. | CZ | AUY-CZ |  | Bez certifikátu | ZP trieda I
K | 69308 | Stolička toaletná AU-1 | pevná, výklopné podrúčky | Audy, s.r.o. | CZ | AUY-CZ |  | Bez certifikátu | ZP trieda I
L | 69309 | Stolička toaletná AU-2 | s kolieskami, výklopné podrúčky | Audy, s.r.o. | CZ | AUY-CZ |  | Bez certifikátu | ZP trieda I
L | 69310 | Stolička toaletná Open | pevná, pevné podrúčky | Audy, s.r.o. | CZ | AUY-CZ |  | Bez certifikátu | ZP trieda I
L | 69311 | Stolička toaletná Open | pevná, pevné podrúčky, nastaviteľná | Audy, s.r.o. | CZ | AUY-CZ |  | Bez certifikátu | ZP trieda I
L | 69312 | Stolička toaletná Club 18588 | pevná, pevné podrúčky | Audy, s.r.o. | CZ | AUY-CZ |  | Bez certifikátu | ZP trieda I
L | 69313 | Stolička pevná Club 18604 | pevné, výklopné podrúčky | Audy, s.r.o. | CZ | AUY-CZ |  | Bez certifikátu | ZP trieda I
L | 69314 | Vozík toaletný Club 18603 | pevné podrúčky | Audy, s.r.o. | CZ | AUY-CZ |  | Bez certifikátu | ZP trieda I
L | 69315 | Vozík toaletný Club 207001 | výklopné podrúčky, nasraviteľný | Audy, s.r.o. | CZ | AUY-CZ |  | Bez certifikátu | ZP trieda I
L | 69316 | Chodítko A-11R - pre deti | 4-bodové, pevné | Audy, s.r.o. | CZ | AUY-CZ |  | Bez certifikátu | ZP trieda I
L | 69317 | Chodítko 4-bodové pohyblivé H-20 | pre dospelých | Audy, s.r.o. | CZ | AUY-CZ |  | Bez certifikátu | ZP trieda I
L | 69318 | Chodítko H-20 - pre deti | 4-bodové, pohyblivé | Audy, s.r.o. | CZ | AUY-CZ |  | Bez certifikátu | ZP trieda I
L | 69319 | Chodítko RC-45 - pre deti | 2-kolesové, skladacie | Audy, s.r.o. | CZ | AUY-CZ |  | Bez certifikátu | ZP trieda I
L | 69320 | Chodítko U-1 | 4-kolesové, skladacie | Audy, s.r.o. | CZ | AUY-CZ |  | Bez certifikátu | ZP trieda I
L | 69321 | Chodítko 4-kolesové AU-07 | s podpornou doskou | Audy, s.r.o. | CZ | AUY-CZ |  | Bez certifikátu | ZP trieda I
L | 69322 | Chodítko 203-A | 4-kolesové, podpažné | Audy, s.r.o. | CZ | AUY-CZ |  | Bez certifikátu | ZP trieda I
L | 69323 | Chodítko 252 | 4-kolesové, podpažné | Audy, s.r.o. | CZ | AUY-CZ |  | Bez certifikátu | ZP trieda I
L | 69324 | Chodítko U-2 | 4-kolesové, podpažné | Audy, s.r.o. | CZ | AUY-CZ |  | Bez certifikátu | ZP trieda I
L | 69325 | Chodítko U-2A | 4-kolesové, podpažné | Audy, s.r.o. | CZ | AUY-CZ |  | Bez certifikátu | ZP trieda I
P | 69326 | Prístroj anestetický Datex-Ohmeda | s príslušenstvom | Datex-Ohmeda | US | DDI-US-01 | GEH-FI-01 | 2016-06-09 | ZP trieda IIb
P | 69327 | Súprava imobilizačná ORL | pre termoplastické masky | Arplay Medical | FR | ARY-FR |  | Bez certifikátu | ZP trieda I
P | 69328 | Držiak ramena fixačný |  | Arplay Medical | FR | ARY-FR |  | Bez certifikátu | ZP trieda I
P | 69329 | Vak vákuový | polohovací s príslušenstvom | Arplay Medical | FR | ARY-FR |  | Bez certifikátu | ZP trieda I
K | 69330 | Podložka antidekubitná Audy soft | 195 x 90 x 7 cm | Audy, s.r.o. | CZ | AUY-CZ |  | Bez certifikátu | ZP trieda I
K | 69331 | Podložka antidekubitná Audy | SOFT 40 x 40 x 7 cm | Audy, s.r.o. | CZ | AUY-CZ |  | Bez certifikátu | ZP trieda I
K | 69332 | Podložka antidekubitná Audy | Soft 40 x 45 x 7 cm | Audy, s.r.o. | CZ | AUY-CZ |  | Bez certifikátu | ZP trieda I
K | 69333 | Podložka antidekubitná Audy Soft | 45 x 45 x 7 cm | Audy, s.r.o. | CZ | AUY-CZ |  | Bez certifikátu | ZP trieda I
K | 69334 | Podložka antidekubitná Audy | Anatomicfoam Dartex 42 x 42 x 5 cm | Audy, s.r.o. | CZ | AUY-CZ |  | Bez certifikátu | ZP trieda I
K | 69335 | Podložka antidekubitná Audy | Anatomicfoam Dartex 42 x 42 x 7 cm | Audy, s.r.o. | CZ | AUY-CZ |  | Bez certifikátu | ZP trieda I
K | 69336 | Podložka antidekubitná Audy | Anatomicfoam Dryskin 42 x 42 x 5 cm | Audy, s.r.o. | CZ | AUY-CZ |  | Bez certifikátu | ZP trieda I
K | 69337 | Podložka antidekubitná Audy | Anatomicfoam Dryskin 42 x 42 x 8 cm | Audy, s.r.o. | CZ | AUY-CZ |  | Bez certifikátu | ZP trieda I
K | 69338 | Podložka antidekubitná Audy | Polysoft 42 x 42 x 7 cm | Audy, s.r.o. | CZ | AUY-CZ |  | Bez certifikátu | ZP trieda I
K | 69339 | Matrac antidekubitný Audy Unicare | Super Air 195 x 85 x 6 cm s kompresorom | Audy, s.r.o. | CZ | AUY-CZ |  | Bez certifikátu | ZP trieda I
K | 69340 | Matrac antidekubitný Audy Dynamic | 195 x 85 x 6 cm s kompresorom | Audy, s.r.o. | CZ | AUY-CZ |  | Bez certifikátu | ZP trieda I
L | 69341 | Schodík Audy | 1-stupňový | Audy, s.r.o. | CZ | AUY-CZ |  | Bez certifikátu | ZP trieda I
L | 69342 | Schodík Audy | 2-stupňový | Audy, s.r.o. | CZ | AUY-CZ |  | Bez certifikátu | ZP trieda I
K | 69343 | Madlo Audy | rovné 30 cm | Audy, s.r.o. | CZ | AUY-CZ |  | Bez certifikátu | ZP trieda I
K | 69344 | MADLO AUDY | ROVNE 40CM | Audy, s.r.o. | CZ | AUY-CZ |  | Bez certifikátu | ZP trieda I
K | 69345 | MADLO AUDY | ROVNE 50CM | Audy, s.r.o. | CZ | AUY-CZ |  | Bez certifikátu | ZP trieda I
K | 69346 | MADLO AUDY | ROVNE 60CM | Audy, s.r.o. | CZ | AUY-CZ |  | Bez certifikátu | ZP trieda I
K | 69347 | MADLO AUDY | ROVNE 70CM | Audy, s.r.o. | CZ | AUY-CZ |  | Bez certifikátu | ZP trieda I
K | 69348 | MADLO AUDY | ROVNE 80CM | Audy, s.r.o. | CZ | AUY-CZ |  | Bez certifikátu | ZP trieda I
K | 69349 | MADLO AUDY "L" | 40 x 40 CM | Audy, s.r.o. | CZ | AUY-CZ |  | Bez certifikátu | ZP trieda I
K | 69350 | MADLO AUDY "L" | 50 x 50 CM | Audy, s.r.o. | CZ | AUY-CZ |  | Bez certifikátu | ZP trieda I
K | 69351 | MADLO AUDY "L" | 50 x 70 CM | Audy, s.r.o. | CZ | AUY-CZ |  | Bez certifikátu | ZP trieda I
K | 69352 | MADLO AUDY K UMYVADLU KRAKOREC | 55CM | Audy, s.r.o. | CZ | AUY-CZ |  | Bez certifikátu | ZP trieda I
K | 69353 | MADLO AUDY K WC KRAKORCOVE | 85CM, SKLOPNE | Audy, s.r.o. | CZ | AUY-CZ |  | Bez certifikátu | ZP trieda I
K | 69354 | Madlo AUDY k WC krakorcové | 85 cm, sklopné, s nohou do zeme | Audy, s.r.o. | CZ | AUY-CZ |  | Bez certifikátu | ZP trieda I
K | 69355 | Madlo Audy k WC zahnuté | 35 x 35 cm, 135° | Audy, s.r.o. | CZ | AUY-CZ |  | Bez certifikátu | ZP trieda I
L | 69356 | Príslušenstvo k vozíku Rea Bellis | podnožka - polohovacia, pravá | Invacare Deutschland GmbH | DE | IVD-DE |  | Bez certifikátu | ZP trieda I
L | 69357 | Príslušenstvo k vozíku Rea Bellis | podnožka - polohovacia, ľavá | Invacare Deutschland GmbH | DE | IVD-DE |  | Bez certifikátu | ZP trieda I
L | 69358 | Príslušenstvo k vozíku Rea Bellis | podnožka - pevná, odklopná, pravá | Invacare Deutschland GmbH | DE | IVD-DE |  | Bez certifikátu | ZP trieda I
L | 69359 | Príslušenstvo k vozíku Rea Bellis | podnožka - pevná, odklopná, ľavá | Invacare Deutschland GmbH | DE | IVD-DE |  | Bez certifikátu | ZP trieda I
L | 69360 | Príslušenstvo k vozíku Rea Bellis | stupačka - nastaviteľná, pravá | Invacare Deutschland GmbH | DE | IVD-DE |  | Bez certifikátu | ZP trieda I
L | 69361 | Príslušenstvo k vozíku Rea Bellis | stupačka - nastaviteľná, ľavá | Invacare Deutschland GmbH | DE | IVD-DE |  | Bez certifikátu | ZP trieda I
L | 69362 | Príslušenstvo k vozíku Rea Bellis | podrúčky - pár | Invacare Deutschland GmbH | DE | IVD-DE |  | Bez certifikátu | ZP trieda I
L | 69363 | Príslušenstvo k vozíku Rea Bellis | abdukčný klín | Invacare Deutschland GmbH | DE | IVD-DE |  | Bez certifikátu | ZP trieda I
L | 69364 | Príslušenstvo k vozíku Rea Bellis | opierka hlavy pevná | Invacare Deutschland GmbH | DE | IVD-DE |  | Bez certifikátu | ZP trieda I
L | 69365 | Príslušenstvo k vozíku Rea Bellis | opierka hlavy nastaviteľná | Invacare Deutschland GmbH | DE | IVD-DE |  | Bez certifikátu | ZP trieda I
L | 69366 | Príslušenstvo k vozíku Rea Bellis | pelota malá - pár | Invacare Deutschland GmbH | DE | IVD-DE |  | Bez certifikátu | ZP trieda I
L | 69367 | Príslušenstvo k vozíku Rea Bellis | pelota veľká - pár | Invacare Deutschland GmbH | DE | IVD-DE |  | Bez certifikátu | ZP trieda I
L | 69368 | Príslušenstvo k vozíku Rea Bellis | bezpečnostný pás 2-bodový | Invacare Deutschland GmbH | DE | IVD-DE |  | Bez certifikátu | ZP trieda I
L | 69369 | Príslušenstvo k vozíku Wheeler | komfortné sedadlo so sedacím vankúšom | Invacare Deutschland GmbH | DE | IVD-DE |  | Bez certifikátu | ZP trieda I
L | 69370 | Príslušenstvo k vozíku Wheeler | chrbtová opierka s mechanickým polohovaním | Invacare Deutschland GmbH | DE | IVD-DE |  | Bez certifikátu | ZP trieda I
L | 69371 | Príslušenstvo k vozíku Wheeler | podrúčky široké, čalúnené 7 cm | Invacare Deutschland GmbH | DE | IVD-DE |  | Bez certifikátu | ZP trieda I
L | 69372 | Príslušenstvo k vozíku Wheeler | podrúčky guľaté, čalúnené | Invacare Deutschland GmbH | DE | IVD-DE |  | Bez certifikátu | ZP trieda I
L | 69373 | Príslušenstvo k vozíku Wheeler | opierka hlavy | Invacare Deutschland GmbH | DE | IVD-DE |  | Bez certifikátu | ZP trieda I
L | 69374 | Príslušenstvo k vozíku Wheeler | pelota v celku, komfortná, ľavá | Invacare Deutschland GmbH | DE | IVD-DE |  | Bez certifikátu | ZP trieda I
L | 69375 | Príslušenstvo k vozíku Wheeler | pelota v celku, komfortná, pravá | Invacare Deutschland GmbH | DE | IVD-DE |  | Bez certifikátu | ZP trieda I
L | 69376 | Príslušenstvo k vozíku Wheeler | pelota v celku nastaviteľná, ľavá | Invacare Deutschland GmbH | DE | IVD-DE |  | Bez certifikátu | ZP trieda I
L | 69377 | Príslušenstvo k vozíku Wheeler | pelota v celku nastaviteľná, pravá | Invacare Deutschland GmbH | DE | IVD-DE |  | Bez certifikátu | ZP trieda I
L | 69378 | Príslušenstvo k vozíku Wheeler | abdukčný klín | Invacare Deutschland GmbH | DE | IVD-DE |  | Bez certifikátu | ZP trieda I
L | 69379 | Príslušenstvo k vozíku Wheeler | pás bezpečnostný, 4-bodový | Invacare Deutschland GmbH | DE | IVD-DE |  | Bez certifikátu | ZP trieda I
L | 69380 | Príslušenstvo k vozíku Wheeler | Kryty kolies | Invacare Deutschland GmbH | DE | IVD-DE |  | Bez certifikátu | ZP trieda I
L | 69381 | Príslušenstvo k vozíku Wheeler | obruče silne pogumované | Invacare Deutschland GmbH | DE | IVD-DE |  | Bez certifikátu | ZP trieda I
L | 69382 | Príslušenstvo k vozíku Wheeler | držadlo posuvné (pre doprovod) | Invacare Deutschland GmbH | DE | IVD-DE |  | Bez certifikátu | ZP trieda I
L | 69383 | Príslušenstvo k vozíku Wheeler | bubnové brzdy (pre doprovod) | Invacare Deutschland GmbH | DE | IVD-DE |  | Bez certifikátu | ZP trieda I
L | 69384 | Príslušenstvo k vozíku Wheeler | kolesá transportné | Invacare Deutschland GmbH | DE | IVD-DE |  | Bez certifikátu | ZP trieda I
L | 69385 | Podnožka mechanicky polohovateľná s lýtkovou podperou - ľavá | príslušenstvo k vozíku STORM 3 EURO | Invacare Deutschland GmbH | DE | IVD-DE |  | Bez certifikátu | ZP trieda I
L | 69386 | Podnožka mechanicky polohovateľná s lýtkovou podperou - pravá | príslušenstvo k vozíku STORM 3 EURO | Invacare Deutschland GmbH | DE | IVD-DE |  | Bez certifikátu | ZP trieda I
L | 69387 | Podnožka výškovo nastaviteľná s lýtkovou podperou - ľavá | príslušenstvo k vozíku STORM 3 EURO | Invacare Deutschland GmbH | DE | IVD-DE |  | Bez certifikátu | ZP trieda I
L | 69388 | Podnožka výškovo nastaviteľná s lýtkovou podperou - pravá | príslušenstvo k vozíku STORM 3 EURO | Invacare Deutschland GmbH | DE | IVD-DE |  | Bez certifikátu | ZP trieda I
L | 69389 | Podnožka výškovo elektricky nastaviteľná - ľavá | príslušenstvo k vozíku STORM 3 EURO | Invacare Deutschland GmbH | DE | IVD-DE |  | Bez certifikátu | ZP trieda I
L | 69390 | Podnožka výškovo elektricky nastaviteľná - pravá | príslušenstvo k vozíku STORM 3 EURO | Invacare Deutschland GmbH | DE | IVD-DE |  | Bez certifikátu | ZP trieda I
L | 69391 | Podnožka spojená uhlovo nastaviteľná | príslušenstvo k vozíku STORM 3 EURO | Invacare Deutschland GmbH | DE | IVD-DE |  | Bez certifikátu | ZP trieda I
L | 69392 | Stupačka uhlovo a výškovo nastaviteľná - pravá | príslušenstvo k vozíku STORM 3 EURO | Invacare Deutschland GmbH | DE | IVD-DE |  | Bez certifikátu | ZP trieda I
L | 69393 | Stupačka uhlovo a výškovo nastaviteľná - ľavá | príslušenstvo k vozíku STORM 3 EURO | Invacare Deutschland GmbH | DE | IVD-DE |  | Bez certifikátu | ZP trieda I
L | 69394 | Polohovanie chrbtovej opierky elektrické | príslušenstvo k vozíku STORM 3 EURO | Invacare Deutschland GmbH | DE | IVD-DE |  | Bez certifikátu | ZP trieda I
L | 69395 | Systém na zdvíhanie sedadla elektrický | príslušenstvo k vozíku STORM 3 EURO | Invacare Deutschland GmbH | DE | IVD-DE |  | Bez certifikátu | ZP trieda I
L | 69396 | Ovládanie nastav. odklopné elektrické | príslušenstvo k vozíku STORM 3 EURO | Invacare Deutschland GmbH | DE | IVD-DE |  | Bez certifikátu | ZP trieda I
L | 69397 | Ovládanie bradové elektrické s držiakom | Príslušenstvo k vozíku STORM 3 EURO | Invacare Deutschland GmbH | DE | IVD-DE |  | Bez certifikátu | ZP trieda I
L | 69398 | Ovládanie elektrické pre doprovod | príslušenstvo k vozíku STORM 3 EURO | Invacare Deutschland GmbH | DE | IVD-DE |  | Bez certifikátu | ZP trieda I
L | 69399 | Ovládanie stolové elektrické s držiakom | príslušenstvo k vozíku STORM 3 EURO | Invacare Deutschland GmbH | DE | IVD-DE |  | Bez certifikátu | ZP trieda I
L | 69400 | Zdvihák na chodník | príslušenstvo k vozíku STORM 3 EURO | Invacare Deutschland GmbH | DE | IVD-DE |  | Bez certifikátu | ZP trieda I
L | 69401 | Príslušenstvo k vozíku STORM 3 EURO | opierka hlavy nastaviteľná | Invacare Deutschland GmbH | DE | IVD-DE |  | Bez certifikátu | ZP trieda I
L | 69402 | Príslušenstvo k vozíku STORM 3 EURO | pás bezpečnostný s karabínou | Invacare Deutschland GmbH | DE | IVD-DE |  | Bez certifikátu | ZP trieda I
L | 69403 | Príslušenstvo k vozíku STORM 3 EURO | držiak barlí vľavo / vpravo | Invacare Deutschland GmbH | DE | IVD-DE |  | Bez certifikátu | ZP trieda I
N | 69405 | Prístroj načúvací závesný Beltone | D61-P, digitálny | Beltone Netherlands BV, Philips Hearing Instruments | NL | BTO-NL |  | 2007-11-04 | ZP trieda IIa
N | 69406 | Prístroj načúvací závesný Beltone | D71HP-P, digitálny | Beltone Netherlands BV, Philips Hearing Instruments | NL | BTO-NL |  | 2007-11-04 | ZP trieda IIa
N | 69412 | Prístroj načúvací zvukovodový Beltone | INVISA-P, digitálny | Beltone Netherlands BV, Philips Hearing Instruments | NL | BTO-NL |  | 2007-11-04 | ZP trieda IIa
N | 69413 | Prístroj načúvací zvukovodový Beltone | INVISA-S, digitálny | Beltone Netherlands BV, Philips Hearing Instruments | NL | BTO-NL |  | 2007-11-04 | ZP trieda IIa
N | 69414 | Prístroj načúvací zvukovodový Beltone | OPERA-P (VC), digitálny | Beltone Netherlands BV, Philips Hearing Instruments | NL | BTO-NL |  | 2007-11-04 | ZP trieda IIa
N | 69415 | Prístroj načúvací zvukovodový Beltone | OPERA-S, digitálny | Beltone Netherlands BV, Philips Hearing Instruments | NL | BTO-NL |  | 2007-11-04 | ZP trieda IIa
N | 69416 | Prístroj načúvací zvukovodový Beltone | INVISA CSPII-P, digitálny | Beltone Netherlands BV, Philips Hearing Instruments | NL | BTO-NL |  | 2007-11-04 | ZP trieda IIa
N | 69417 | Prístroj načúvací zvukovodový Beltone | OPERA CSPII-P(VC), digitálny | Beltone Netherlands BV, Philips Hearing Instruments | NL | BTO-NL |  | 2007-11-04 | ZP trieda IIa
N | 69420 | Prístroj načúvací zvukovodový Beltone | ORIA O45, digitálny | Beltone Netherlands BV, Philips Hearing Instruments | NL | BTO-NL |  | 2007-11-04 | ZP trieda IIa
N | 69423 | Prístroj načúvací zvukovodový Beltone | MIRA M45, digitálny | Beltone Netherlands BV, Philips Hearing Instruments | NL | BTO-NL |  | 2007-11-04 | ZP trieda IIa
O | 69424 | Šošovka vnútroočná Staar | foldovateľná, silikónová | Staar Surgical Company | US | SAA-US |  | 2005-08-01 | ZP trieda IIb
O | 69425 | Farbivo pre chirurgiu katarakty Blue Color Caps | roztok trypánovej modrej | Croma-Pharma GmbH | AT | CPH-AT |  | 2012-05-04 | ZP trieda IIa
O | 69426 | Materiál viskoelastický oftalmologický Corneal | Viscorneal, Biocorneal, Neovisc | Corneal Laboratoire | FR | CRL-FR |  | 2006-05-04 | ZP trieda III
P | 69427 | Analyzátor biochemický Kuadro | s príslušenstvom | BPC Biosed SRL | IT | BPI-IT |  | Bez certifikátu | IVD ostatné
P | 69428 | Diagnostika In Vitro Biosed GPT/ALT | k analyzátoru Kuadro | BPC Biosed SRL | IT | BPI-IT |  | Bez certifikátu | IVD ostatné
P | 69429 | Diagnostika In Vitro Elisa testy | Zoznam B, serologické | DIESSE Diagnostica Sense SpA | IT | DDS-IT |  |  | IVD príloha 2 zoznam B
P | 69430 | Diagnostika In Vitro Elisa testy | ostatné, sérologické | DIESSE Diagnostica Sense SpA | IT | DDS-IT |  | Bez certifikátu | IVD ostatné
P | 69431 | Zariadenie automatické DSX | na spracovanie Elisa testov In Vitro | DYNEX Technologies, Inc | US | DTE-US-01 |  | Bez certifikátu | IVD ostatné
P | 69432 | Komponent Streifeneder | modulárne kĺby na stavbu protéz dolnej končatiny | F.G.STREIFENDER KG, NEMECKO | DE | FGS-DE |  | Bez certifikátu | ZP trieda I
P | 69433 | Kondóm Distrex | latexový, vyrobený z prírodnej gumy | Distrex Ibérica S.A. | ES | DII-ES |  | 2008-01-19 | ZP trieda IIb
K | 69434 | Kreslo toaletné drevené KTD 99 |  | Erilens, spol. s r. o. | CZ | ERI-CZ |  | Bez certifikátu | ZP trieda I
O | 69435 | Prístroj oftalmologický Ophtalas 532 | laserový | ALCON LABORATORIES,INCORPORATED | CH | ALC-CH |  | 2006-08-02 | ZP trieda IIb
O | 69436 | Prístroj oftalmologický Acurus XS 4 | chirurgický | ALCON LABORATORIES,INCORPORATED | CH | ALC-CH |  | 2006-08-02 | ZP trieda IIb
P | 69437 | Sieťka chirurgická SWING-CONCEPT - polypropylénová | SWING-MESH: SMH/ SMH2/ SMH2+/ SMH2A/ SMP/ SMX | THT BIO-SCIENCE | FR | THT-FR |  | 2018-03-04 | ZP trieda IIb
P | 69438 | Implantát Texhitec | absorbovateľný, skrutky | THT BIO-SCIENCE | FR | THT-FR |  | 2005-03-05 | ZP trieda III
P | 69439 | Implantát Texhitec | kostné a väzivové náhrady, syntetické | THT BIO-SCIENCE | FR | THT-FR |  | 2005-03-05 | ZP trieda III
P | 69440 | Implantát Texhitec | vystužovací systém metalický | THT BIO-SCIENCE | FR | THT-FR |  | 2005-03-05 | ZP trieda III
P | 69441 | Systém ochranný proti embólii RX ACCUNET |  | Abbott Vascular | US | ABT-US-06 | ABT-BE | 2020-10-16 | ZP trieda III
P | 69442 | Test IVD biochemický | ostatné, spotr. materiál | Ortho-Clinical Diagnostics Inc., a Johnson & Johnson Company | US | OCD-US |  | Bez certifikátu | IVD ostatné
P | 69443 | Pomôcka IVD, ostatné | príslušenstvo k biochemickým testom | Ortho-Clinical Diagnostics Inc., a Johnson & Johnson Company | US | OCD-US |  | Bez certifikátu | IVD ostatné
A | 69445 | Kompres špeciálny Atrauman AG | impregnovaný masťou s Ag, 5x5cm / 3ks | Paul Hartmann AG | DE | PHR-DE |  | 2022-01-20 | ZP trieda IIb
A | 69446 | Kompres špeciálny Atrauman AG | impregnovaný masťou s Ag, 5x5cm / 10ks | Paul Hartmann AG | DE | PHR-DE |  | 2022-01-20 | ZP trieda IIb
A | 69447 | Kompres špeciálny Atrauman AG | impregnovaný masťou s Ag, 10x10cm / 3ks | Paul Hartmann AG | DE | PHR-DE |  | 2022-01-20 | ZP trieda IIb
A | 69448 | Kompres špeciálny Atrauman AG | impregnovaný masťou s Ag, 10x10cm / 10ks | Paul Hartmann AG | DE | PHR-DE |  | 2022-01-20 | ZP trieda IIb
A | 69449 | Kompres špeciálny Atrauman AG | impregnovaný masťou s Ag, 10x20cm / 3ks | Paul Hartmann AG | DE | PHR-DE |  | 2022-01-20 | ZP trieda IIb
A | 69450 | Kompres špeciálny Atrauman AG | impregnovaný masťou s Ag, 10x20cm / 10ks | Paul Hartmann AG | DE | PHR-DE |  | 2022-01-20 | ZP trieda IIb
A | 69451 | Gél hydrofilný Spofagel 5G |  | Chemopharma, a.s. | CZ | CHE-CZ |  | 2009-07-31 | ZP trieda IIb
P | 69452 | Prístroj RTG APX HF II s C-ramenom | pojazdný, diagnostika | APELEM S.A. | FR | APM-FR |  | 2005-06-29 | ZP trieda IIb
P | 69453 | Elektrochirurgická jednotka ARC | elektrochirurgické generátory / koagulátory, rôzne modely | BOWA-elektronic GmbH | DE | BOW-DE |  | 2022-03-08 | ZP trieda IIb
P | 69454 | Príslušenstvo k elektrochirurgickým jednotkám ARC | nožné pedále, eletródové rukoväte, neutrálne elektródy | BOWA-elektronic GmbH | DE | BOW-DE |  | 2022-03-08 | ZP trieda IIb
P | 69455 | Odsávačka chirurgická Ardo | vákuová | Ardo medical AG | CH | ARO-DE |  | 2005-07-26 | ZP trieda IIa
O | 69456 | Šošovka vnútroočná Corneal | silikónová | Corneal Laboratoire | FR | CRL-FR |  | 2006-05-04 | ZP trieda IIb
O | 69457 | Materiál viskoelastický oftalmologický Corneal Viscel | roztok HPMC | Corneal Laboratoire | FR | CRL-FR |  | 2006-05-04 | ZP trieda IIb
O | 69458 | Šošovka vnútroočná Corneal | so spätným otočením haptík | Corneal Laboratoire | FR | CRL-FR |  | 2006-05-04 | ZP trieda IIb
O | 69459 | Šošovka vnútroočná Corneal | Prima, heparínová | Corneal Laboratoire | FR | CRL-FR |  | 2006-05-04 | ZP trieda IIb
P | 69460 | Implantát chrbticový stabilizačný Dynesys | skrutky | Zimmer GmbH | CH | ZIM-CH-01 |  | 2018-07-31 | ZP trieda IIb
P | 69461 | Implantát chrbticový stabilizačný Dynesys | stabilizačné vodiče | Zimmer GmbH | CH | ZIM-CH-01 |  | 2018-07-31 | ZP trieda IIb
P | 69462 | Implantát chrbticový stabilizačný Dynesys | medzitelové rozperky | Zimmer GmbH | CH | ZIM-CH-01 |  | 2018-07-31 | ZP trieda IIb
P | 69463 | Implantát chrbticový stabilizačný Dynesys | súprava poistných skrutiek | Zimmer GmbH | CH | ZIM-CH-01 |  | 2018-07-31 | ZP trieda IIb
P | 69464 | Implantát chrbticový Zimmer Dynesys® | súprava inštrumentária | Zimmer GmbH | CH | ZIM-CH-01 |  | 2013-07-31 | ZP trieda IIa
P | 69465 | Zavádzače do CS Apeel™ CS Plus | intravazálne | St. Jude Medical Inc. | US | SJM-US-01 |  | 2014-03-19 | ZP trieda IIa
P | 69466 | Katéter elektrofyziologický Reflexion Spiral / Reflexion HD | s vriabilným rádiusom, rôzne typy | St. Jude Medical Inc. | US | SJM-US-01 | SJM-BE | 2019-06-29 | ZP trieda III
P | 69467 | Pômocka zdravotnícka ochranná Molnlycke z netkaného textilu | jednorazové čiapky, masky, košele, nohavice, zástery, návleky | Mölnlycke HealthCare AB | SE | MNC-SE |  | Bez certifikátu | ZP trieda I
Z | 69468 | Materiál dentálny kompozitný Arkon |  | Arkona Laboratorium Farmakologii Stomatologicnej | PL | ARK-PL |  | 2008-10-05 | ZP trieda IIa
Z | 69469 | Systém dentálny adhezívny jednozložkový | Dental Bond | Arkona Laboratorium Farmakologii Stomatologicnej | PL | ARK-PL |  | 2008-10-05 | ZP trieda IIa
Z | 69470 | Gél dentálny leptací | Dental Etching | Arkona Laboratorium Farmakologii Stomatologicnej | PL | ARK-PL |  | 2008-10-05 | ZP trieda IIa
P | 69472 | Kotva Medin - neaktívny implantát | rôzne modely | Medin, a.s. | CZ | MDN-CZ |  | 2020-06-14 | ZP trieda IIb
P | 69473 | Nástroj chirurgický Medin - vyťahovanie kostných skrutiek | trieda I | Medin, a.s. | CZ | MDN-CZ |  | Bez certifikátu | ZP trieda I
P | 69474 | Nástroj chirurgický Medin - spongioplastika | trieda I | Medin, a.s. | CZ | MDN-CZ |  | Bez certifikátu | ZP trieda I
P | 69475 | Nástroj chirurgický Medin - artroskopia | trieda I | Medin, a.s. | CZ | MDN-CZ |  | Bez certifikátu | ZP trieda I
P | 69476 | Nástroj chirurgický Medin - vyhladenie kože čela | trieda I | Medin, a.s. | CZ | MDN-CZ |  | Bez certifikátu | ZP trieda I
P | 69477 | Nástroj chirurgický Medin - kostná chirurgia a ortopédia | trieda I | Medin, a.s. | CZ | MDN-CZ |  | Bez certifikátu | ZP trieda I
P | 69478 | Systém VACUETTE - skúmavky koagulačné | vákuový odber krvi | Greiner Bio-One GmbH | AT | GRE-AT |  | 2006-03-11 | ZP trieda IIa
P | 69479 | Ihla odberová Vacuette | rôzne veľkosti | Greiner Bio-One GmbH | AT | GRE-AT |  | 2019-07-31 | ZP trieda IIa
F | 69480 | Vrecko kolostomické SC Brillant | 1-dielne, uzavreté, béžové 18 - 50 mm | For Life GmbH | DE | F-L-DE |  | Bez certifikátu | ZP trieda I
F | 69481 | Vrecko kolostomické SC Brillant | 1-dielne, uzavreté, priehľadné 18 - 50 mm | For Life GmbH | DE | F-L-DE |  | Bez certifikátu | ZP trieda I
F | 69482 | Vrecko kolostomické SC Select | 1-dielne, uzavreté, béžové 18 - 50 mm | For Life GmbH | DE | F-L-DE |  | Bez certifikátu | ZP trieda I
F | 69483 | Krytka stomie CS Cap Mini | 1-dielna, béžová s filtrom 20 - 40 mm | For Life GmbH | DE | F-L-DE |  | Bez certifikátu | ZP trieda I
D | 69484 | Pumpa inzulínová D - Tron Plus |  | Disetronic Medical Systems AG | CH | XDM-CH-01 |  | 2005-10-31 | ZP trieda IIb
D | 69485 | Príslušenstvo k D - Tron Plus | adaptér multifunkčný, 10 ks | Disetronic Medical Systems AG | CH | XDM-CH-01 |  | 2005-10-31 | ZP trieda IIb
D | 69486 | Príslušenstvo k D - Tron Plus | batérie, 3 ks | Disetronic Medical Systems AG | CH | XDM-CH-01 |  | 2005-10-31 | ZP trieda IIb
D | 69488 | Príslušenstvo k D - Tron Plus | Rapid D - infúzne súpravy | Disetronic Medical Systems AG | CH | XDM-CH-01 |  | 2005-10-31 | ZP trieda IIb
D | 69489 | Príslušenstvo k D - Tron Plus | puzdro na brucho | Disetronic Medical Systems AG | CH | XDM-CH-01 |  | 2005-10-31 | ZP trieda IIb
J | 69490 | Roztok viskoelastický intraartikulárny GO-ON | roztok hyaluronátu sodného do kĺbov | Rottapharm Ltd. | IE | RTT-IE |  | 2020-05-30 | ZP trieda III
P | 69491 | Stent biliárny Cook | Metal Biliary Stents | COOK IRELAND LTD.,IRSKO | IE | COK-IE-02 |  | 2008-06-18 | ZP trieda IIb
P | 69492 | Balón extrakčný Cook |  | COOK IRELAND LTD.,IRSKO | IE | COK-IE-02 |  | Bez certifikátu | ZP trieda I
J | 69493 | Golier fixačný Philadelphia | krčno-hrudná ortéza | Össur | IS | OSU-IS |  | Bez certifikátu | ZP trieda I
P | 69494 | Tablety Formoline L112 | absorb. tukov, redukcia hmotnosti | Biomedica-Pharma Produkte GmbH | DE | BPP-DE |  | 2008-08-27 | ZP trieda III
P | 69495 | Drôt vodiaci Cook |  | COOK IRELAND LTD.,IRSKO | IE | COK-IE-02 |  | 2006-11-30 | ZP trieda III
P | 69496 | Zariadenie Fango | na miešanie a ohrev parafínových náplní, rôzne typy | Trautwein GmbH | DE | TTW-DE |  | Bez certifikátu | ZP trieda I
P | 69497 | Prístroj na pľúcnu diagnostiku PowerCube | Diff / Body / Ergo / Spiro / ROS+, s príslušenstvom | Ganshorn Medizin Elektronic GmbH | DE | GME-DE |  | 2018-11-23 | ZP trieda IIa
P | 69498 | Prístroj na pľúcnu diagnostiku ProvoJet | s príslušenstvom | Ganshorn Medizin Elektronic GmbH | DE | GME-DE |  | 2018-11-23 | ZP trieda IIa
P | 69499 | Stent pyloroduodenálny SX-ELLA Enterella | samorozťažný, so zavádzacím systémom | ELLA-CS, s.r.o. | CZ | ELB-CZ |  | 2022-06-28 | ZP trieda IIb
P | 69500 | Stent kolorektálny SX-Ella Enterella | samorozťažný, so zavádzacím systémom | ELLA-CS, s.r.o. | CZ | ELB-CZ |  | 2022-06-28 | ZP trieda IIb
P | 69501 | Maska laryngeálna Ambu | Aura 40/ AuraFlex/ AuraOnce/ Aura-i/ AuraGain / AuraStraight | Ambu A/S | DK | AMB-DK |  | 2022-07-28 | ZP trieda IIa
P | 69502 | Defibrilátor externý Powerheart AED G3 Pro / 3, Semi-Automatic | poloautomatický / automatický, s príslušenstvom | Cardiac Science Corporation | US | CCS-US-01 |  | 2019-12-04 | ZP trieda IIb
P | 69503 | Defibrilátor externý FIRSTSAVE AED s príslušenstvom | rôzne modely | Cardiac Science Corporation | US | CCS-US |  | 2009-12-04 | ZP trieda IIb
P | 69504 | Monitor pacientsky Hypervisor | centrál. stanica so softvérom, s príslušenstvom | Shenzhen Mindray Bio-Medical Electronics Co., Ltd. | CN | SMB-CN |  | Bez certifikátu | ZP trieda I
P | 69505 | Monitor pacientsky PM 6000 | s príslušenstvom | Shenzhen Mindray Bio-Medical Electronics Co., Ltd. | CN | SMB-CN |  | Bez certifikátu | ZP trieda I
P | 69506 | Monitor pacientsky PM 8000 | s príslušenstvom | Shenzhen Mindray Bio-Medical Electronics Co., Ltd. | CN | SMB-CN |  | Bez certifikátu | ZP trieda I
P | 69507 | Monitor pacientsky PM 9000 | s príslušenstvom | Shenzhen Mindray Bio-Medical Electronics Co., Ltd. | CN | SMB-CN |  | Bez certifikátu | ZP trieda I
P | 69508 | Monitor pacientsky PM 5000 | s príslušenstvom | Shenzhen Mindray Bio-Medical Electronics Co., Ltd. | CN | SMB-CN |  | Bez certifikátu | ZP trieda I
P | 69509 | Monitor pacientsky PM 600 | s príslušenstvom | Shenzhen Mindray Bio-Medical Electronics Co., Ltd. | CN | SMB-CN |  | Bez certifikátu | ZP trieda I
P | 69510 | Monitor pacientsky MEC-1000 | s príslušenstvom | Shenzhen Mindray Bio-Medical Electronics Co., Ltd. | CN | SMB-CN |  | Bez certifikátu | ZP trieda I
P | 69511 | Prístroj elektrokoagulačný Sonotom | RAD 110 | Berchtold GmbH. | DE | BLD-DE |  | 2006-02-18 | ZP trieda IIb
P | 69512 | Defibrilátor VITALITY AVT | a príslušenstvo | Boston Scientific Corporation (predtým Guidant) | US | BSC-US-03 |  | 2013-01-16 | AIZP
L | 69513 | PRISLUS. K VOZIKU STORM 3 EURO | CONTOUR SEDENIE S MECH.POLOH. | Invacare Deutschland GmbH | DE | IVD-DE |  | Bez certifikátu | ZP trieda I
F | 69516 | Vrecko kolostomické SC Protect Mini | 1-dielne, uzavreté, béžové 10 - 40 mm | For Life GmbH | DE | F-L-DE |  | Bez certifikátu | ZP trieda I
F | 69517 | Vrecko kolostomické SC Protect Mini | 1-dielne, uzavreté, priehľadné 10 - 40 mm | For Life GmbH | DE | F-L-DE |  | Bez certifikátu | ZP trieda I
F | 69518 | Vrecko ileostomické SC Protect Ileo-Post Op | 1-dielne, výpustné, priehľadné 20 - 70 mm | For Life GmbH | DE | F-L-DE |  | Bez certifikátu | ZP trieda I
P | 69519 | Elektróda stimulačná implantovateľná FIAB predsieňová |  | FIAB SpA | IT | FIA-IT-01 |  | 2010-05-31 | AIZP
P | 69520 | Elektróda stimulačná implantovateľná FIAB komorová |  | FIAB SpA | IT | FIA-IT-01 |  | 2010-05-31 | AIZP
P | 69521 | Súprava na odber krvi | bezpečnostná / štandardná, s príslušenstvom, rôzne typy | Greiner Bio-One GmbH | AT | GRE-AT |  | 2022-10-13 | ZP trieda IIa
N | 69522 | Prístroj načúvací závesný Siemens | TRIANO SP | Siemens Audiologische Technik GmbH. | DE | SAT-DE-05 |  | 2014-06-18 | ZP trieda IIa
N | 69523 | Prístroj načúvací závesný Siemens | TRIANO 3 | Siemens Audiologische Technik GmbH. | DE | SAT-DE-05 |  | 2014-06-18 | ZP trieda IIa
N | 69524 | Prístroj načúvací závesný Siemens | SIGNIA | Siemens Audiologische Technik GmbH. | DE | SAT-DE-05 |  | 2014-06-18 | ZP trieda IIa
N | 69525 | Prístroj načúvací závesný Siemens | PRISMA 2D SP | Siemens Audiologische Technik GmbH. | DE | SAT-DE-05 |  | 2014-06-18 | ZP trieda IIa
N | 69526 | Prístroj načúvací závesný Siemens | PRISMA 2K | Siemens Audiologische Technik GmbH. | DE | SAT-DE-05 |  | 2014-06-18 | ZP trieda IIa
N | 69527 | Prístroj načúvací závesný Siemens | PRISMA 2P | Siemens Audiologische Technik GmbH. | DE | SAT-DE-05 |  | 2014-06-18 | ZP trieda IIa
N | 69528 | Prístroj načúvací závesný Siemens | PRISMA 2 | Siemens Audiologische Technik GmbH. | DE | SAT-DE-05 |  | 2014-06-18 | ZP trieda IIa
N | 69529 | Prístroj načúvací závesný Siemens | MUSIC PRO | Siemens Audiologische Technik GmbH. | DE | SAT-DE-05 |  | 2014-06-18 | ZP trieda IIa
N | 69530 | Prístroj načúvací závesný Siemens | INFINITY PRO SP | Siemens Audiologische Technik GmbH. | DE | SAT-DE-05 |  | 2014-06-18 | ZP trieda IIa
N | 69531 | Prístroj načúvací závesný Siemens | INFINITY PRO | Siemens Audiologische Technik GmbH. | DE | SAT-DE-05 |  | 2014-06-18 | ZP trieda IIa
N | 69532 | Prístroj načúvací závesný Siemens | PHOENIX 113 | Siemens Audiologische Technik GmbH. | DE | SAT-DE-05 |  | 2014-06-18 | ZP trieda IIa
N | 69533 | Prístroj načúvací závesný Siemens | PHOENIX 213 | Siemens Audiologische Technik GmbH. | DE | SAT-DE-05 |  | 2014-06-18 | ZP trieda IIa
N | 69534 | Prístroj načúvací závesný Siemens | PHOENIX 313 | Siemens Audiologische Technik GmbH. | DE | SAT-DE-05 |  | 2014-06-18 | ZP trieda IIa
N | 69535 | Prístroj načúvací zvukovodový Siemens | TRIANO CIC | Siemens Audiologische Technik GmbH. | DE | SAT-DE-05 |  | 2014-06-18 | ZP trieda IIa
N | 69536 | Prístroj načúvací zvukovodový Siemens | SIGNIA CT | Siemens Audiologische Technik GmbH. | DE | SAT-DE-05 |  | 2014-06-18 | ZP trieda IIa
N | 69537 | Prístroj načúvací zvukovodový Siemens | SIGNIA CIC | Siemens Audiologische Technik GmbH. | DE | SAT-DE-05 |  | 2014-06-18 | ZP trieda IIa
N | 69538 | Prístroj načúvací zvukovodový Siemens | MUSIC PRO | Siemens Audiologische Technik GmbH. | DE | SAT-DE-05 |  | 2014-06-18 | ZP trieda IIa
N | 69539 | Prístroj načúvací zvukovodový Siemens | MUSIC PRO CT | Siemens Audiologische Technik GmbH. | DE | SAT-DE-05 |  | 2014-06-18 | ZP trieda IIa
N | 69540 | Prístroj načúvací zvukovodový Siemens | MUSIC PRO CIC | Siemens Audiologische Technik GmbH. | DE | SAT-DE-05 |  | 2014-06-18 | ZP trieda IIa
N | 69541 | Prístroj načúvací zvukovodový Siemens | INFINITY PRO CT | Siemens Audiologische Technik GmbH. | DE | SAT-DE-05 |  | 2014-06-18 | ZP trieda IIa
N | 69542 | Prístroj načúvací zvukovodový Siemens | INFINITY PRO CIC | Siemens Audiologische Technik GmbH. | DE | SAT-DE-05 |  | 2014-06-18 | ZP trieda IIa
N | 69543 | Prístroj načúvací zvukovodový Siemens | PHOENIX CT | Siemens Audiologische Technik GmbH. | DE | SAT-DE-05 |  | 2014-06-18 | ZP trieda IIa
N | 69544 | Prístroj načúvací zvukovodový Siemens | PHOENIX CIC | Siemens Audiologische Technik GmbH. | DE | SAT-DE-05 |  | 2014-06-18 | ZP trieda IIa
P | 69545 | Materiál chirurgický šijací Vicryl | vstrebateľný, VCP 586 H | JOHNSON AND JOHNSON MEDICAL, USA | US | JJM-US |  | 2007-07-08 | ZP trieda III
P | 69546 | Materiál chirurgický šijací Vicryl | vstrebateľný, VCP 101 H | JOHNSON AND JOHNSON MEDICAL, USA | US | JJM-US |  | 2007-07-08 | ZP trieda III
P | 69547 | Materiál chirurgický šijací Vicryl | vstrebateľný, VCP 247 H | JOHNSON AND JOHNSON MEDICAL, USA | US | JJM-US |  | 2007-07-08 | ZP trieda III
P | 69548 | Materiál chirurgický šijací Vicryl | vstrebateľný, VCP 303 H | JOHNSON AND JOHNSON MEDICAL, USA | US | JJM-US |  | 2007-07-08 | ZP trieda III
P | 69549 | Materiál chirurgický šijací Vicryl | vstrebateľný, VCP 3040 H | JOHNSON AND JOHNSON MEDICAL, USA | US | JJM-US |  | 2007-07-08 | ZP trieda III
P | 69550 | Materiál chirurgický šijací Vicryl | vstrebateľný, VCP 310 H | JOHNSON AND JOHNSON MEDICAL, USA | US | JJM-US |  | 2007-07-08 | ZP trieda III
P | 69551 | Materiál chirurgický šijací Vicryl | vstrebateľný, VCP 3110 H | JOHNSON AND JOHNSON MEDICAL, USA | US | JJM-US |  | 2007-07-08 | ZP trieda III
P | 69552 | Materiál chirurgický šijací Vicryl | vstrebateľný, VCP 316 H | JOHNSON AND JOHNSON MEDICAL, USA | US | JJM-US |  | 2007-07-08 | ZP trieda III
P | 69553 | Materiál chirurgický šijací Vicryl | vstrebateľný, VCP 3170 H | JOHNSON AND JOHNSON MEDICAL, USA | US | JJM-US |  | 2007-07-08 | ZP trieda III
P | 69554 | Materiál chirurgický šijací Vicryl | vstrebateľný, VCP 320 H | JOHNSON AND JOHNSON MEDICAL, USA | US | JJM-US |  | 2007-07-08 | ZP trieda III
P | 69555 | Materiál chirurgický šijací Vicryl | vstrebateľný, VCP 323 H | JOHNSON AND JOHNSON MEDICAL, USA | US | JJM-US |  | 2007-07-08 | ZP trieda III
P | 69556 | Materiál chirurgický šijací Vicryl | vstrebateľný, VCP 324 H | JOHNSON AND JOHNSON MEDICAL, USA | US | JJM-US |  | 2007-07-08 | ZP trieda III
P | 69557 | Materiál chirurgický šijací Vicryl | vstrebateľný, VCP 351 H | JOHNSON AND JOHNSON MEDICAL, USA | US | JJM-US |  | 2007-07-08 | ZP trieda III
P | 69558 | Materiál chirurgický šijací Vicryl | vstrebateľný, VCP 442 H | JOHNSON AND JOHNSON MEDICAL, USA | US | JJM-US |  | 2007-07-08 | ZP trieda III
P | 69559 | Materiál chirurgický šijací Vicryl | vstrebateľný, VCP 496Z H | JOHNSON AND JOHNSON MEDICAL, USA | US | JJM-US |  | 2007-07-08 | ZP trieda III
P | 69560 | Materiál chirurgický šijací Vicryl | vstrebateľný, VCP 517 H | JOHNSON AND JOHNSON MEDICAL, USA | US | JJM-US |  | 2007-07-08 | ZP trieda III
P | 69561 | Materiál chirurgický šijací Vicryl | vstrebateľný, VCP 518 H | JOHNSON AND JOHNSON MEDICAL, USA | US | JJM-US |  | 2007-07-08 | ZP trieda III
P | 69562 | Materiál chirurgický šijací Vicryl | vstrebateľný, VCP 319 H | JOHNSON AND JOHNSON MEDICAL, USA | US | JJM-US |  | 2007-07-08 | ZP trieda III
P | 69563 | Materiál chirurgický šijací Vicryl | vstrebateľný, VCP 998 H | JOHNSON AND JOHNSON MEDICAL, USA | US | JJM-US |  | 2007-07-08 | ZP trieda III
P | 69564 | Materiál chirurgický šijací Vicryl | vstrebateľný, VCP 9221 H | JOHNSON AND JOHNSON MEDICAL, USA | US | JJM-US |  | 2007-07-08 | ZP trieda III
P | 69565 | Materiál chirurgický šijací Vicryl | vstrebateľný, VCP 9360 H | JOHNSON AND JOHNSON MEDICAL, USA | US | JJM-US |  | 2007-07-08 | ZP trieda III
P | 69566 | Materiál chirurgický šijací Vicryl | vstrebateľný, VCP 9361 H | JOHNSON AND JOHNSON MEDICAL, USA | US | JJM-US |  | 2007-07-08 | ZP trieda III
P | 69567 | Materiál chirurgický šijací Vicryl | vstrebateľný, VCP 9375 H | JOHNSON AND JOHNSON MEDICAL, USA | US | JJM-US |  | 2007-07-08 | ZP trieda III
P | 69568 | Materiál chirurgický šijací Vicryl | vstrebateľný, VCP 9376 H | JOHNSON AND JOHNSON MEDICAL, USA | US | JJM-US |  | 2007-07-08 | ZP trieda III
P | 69569 | Materiál chirurgický šijací Vicryl | vstrebateľný, VCP 460 H | JOHNSON AND JOHNSON MEDICAL, USA | US | JJM-US |  | 2007-07-08 | ZP trieda III
P | 69570 | Materiál chirurgický šijací Vicryl | vstrebateľný, VCP 664 H | JOHNSON AND JOHNSON MEDICAL, USA | US | JJM-US |  | 2007-07-08 | ZP trieda III
P | 69571 | Materiál chirurgický šijací Vicryl | vstrebateľný, VCP 9982 H | JOHNSON AND JOHNSON MEDICAL, USA | US | JJM-US |  | 2007-07-08 | ZP trieda III
P | 69572 | Papier tlačiarenský pre EKG, EEG, CTG, UZV | pre zdravotnícke prístroje | Diagram Halbach | DE | DGR-DE |  | Bez certifikátu | ZP trieda I
P | 69573 | Lehátko rehabilitačné terapeutické | rôzne typy | GymnaUniphy NV | BE | GYM-BE |  | Bez certifikátu | ZP trieda I
P | 69574 | Prístroje na pľúcnu diagnostiku SpiroJet | s príslušenstvom | Ganshorn Medizin Elektronic GmbH | DE | GME-DE |  | Bez certifikátu | ZP trieda I
P | 69575 | Vodič diagnostický |  | Merit Medical Systems, Inc. | US | MME-US | MMQ-IE | 2023-10-02 | ZP trieda IIa
P | 69576 | Defibrilátor externý TEC-5521K / TEC-5531K / TEC-5521E / TEC-5531E |  | Nihon Kohden Corp. | JP | NIH-JP | NIH-DE | 2021-06-30 | ZP trieda IIb
P | 69577 | Lanceta - skalpel HTL |  | HTL Strefa S.A. | PL | HTL-PL |  | Bez certifikátu | ZP trieda I
P | 69578 | Materiál sterilný atelokolagénový Hypro-Sorb R/ O/ NT/ Z | vstrebateľná hemostatická plsť na zastavenie krvácania | Hypro, s.r.o. | CZ | HYP-CZ |  | 2016-09-23 | ZP trieda III
P | 69579 | Stent samoexpanzný VascuFlex™ SE | periférny | B.Braun Melsungen AG | DE | BME-DE |  | Bez certifikátu | ZP trieda I
J | 69580 | Bandáž dolnej končatiny nočná ORTEX 024 | liečba hallux valgus | ORTEX s.r.o. | CZ | ORH-CZ |  | Bez certifikátu | ZP trieda I
J | 69581 | Záves ramena ORTEX 023 |  | ORTEX s.r.o. | CZ | ORH-CZ |  | Bez certifikátu | ZP trieda I
J | 69582 | Ortéza ramena ORTEX 025 | korekcia AC luxácie | ORTEX s.r.o. | CZ | ORH-CZ |  | Bez certifikátu | ZP trieda I
P | 69583 | Monitor hemodialyzačný | AK 200 S | Gambro Lundia AB. | SE | GBR-SE |  | 2019-10-03 | ZP trieda IIb
P | 69584 | Kvapky očné Hylo Comod | zvlhčenie povrchu oka | URSAPHARM Arzneimittel GmbH | DE | URS-DE |  | 2024-02-06 | ZP trieda IIa
P | 69585 | Masť očná sterilná VitA-POS | zvlhčenie povrchu oka | URSAPHARM Arzneimittel GmbH | DE | URS-DE |  | 2022-09-01 | ZP trieda IIb
P | 69586 | Katéter koronárny vodiaci DASH |  | Bolton Medical | FR | BOM-FR |  | Bez certifikátu | ZP trieda I
J | 69587 | Ortéza kolena KO-21 | pružinové dlahy, S-M-L-XL | Protetika a.s.* < | SK | PRO-SK |  | Bez certifikátu | ZP trieda I
J | 69588 | Pás brušno-bedrový gumotextilný PA-24 | S,M,L,XL,XXL | Protetika a.s.* < | SK | PRO-SK |  | Bez certifikátu | ZP trieda I
J | 69590 | Bandáž stehna ST-21 | S-M-L-XL | Protetika a.s.* < | SK | PRO-SK |  | Bez certifikátu | ZP trieda I
P | 69591 | Prístroj JOSTRA-HL | pre mimotelový obeh | MAQUET AG, SRN | SE | MQT-SE-01 |  | Bez certifikátu | IVD ostatné
P | 69592 | Prístroj termoregulačný JOSTRA-HCU | externá termoregulačná jednotka | MAQUET AG, SRN | SE | MQT-SE-01 |  | Bez certifikátu | IVD ostatné
P | 69593 | Zariadenie balneologické a hydromasážne AQUADELICIA I-IX |  | Medexim, spol. s r.o. * < | SK | MXI-SK |  | 2023-06-30 | ZP trieda IIa
P | 69594 | Zariadenie balneologické a hydromasážne AQUAMANUS | hydromasážna vaňa horných končatín | Medexim, spol. s r.o. * < | SK | MXI-SK |  | 2023-06-30 | ZP trieda IIa
P | 69595 | Zariadenie balneologické a hydromasážne AQUAPEDIS / AQUAPEDIS I / AQUAPEDIS II | hydromasážna vaňa dolných končatín | Medexim, spol. s r.o. * < | SK | MXI-SK |  | 2023-06-30 | ZP trieda IIa
P | 69596 | Zariadenie balneologické a hydromasážne ARES / ARES RELAX / ARES DOUBLE | hydromasážny box | Medexim, spol. s r.o. * < | SK | MXI-SK |  | 2023-06-30 | ZP trieda IIa
P | 69597 | Zariadenie balneologické a hydromasážne AQUABELA / AQUABELA M | škótske streky | Medexim, spol. s r.o. * < | SK | MXI-SK |  | 2023-06-30 | ZP trieda IIa
F | 69598 | Vrecko ileostomické SC Protect Ileo | 1-dielne, výpustné, béžové BF 20 - 50 mm | For Life GmbH | DE | F-L-DE |  | Bez certifikátu | ZP trieda I
F | 69599 | Vrecko ileostomické SC Protect Ileo | 1-dielne, výpustné, priehľadné BF 20 - 50 mm | For Life GmbH | DE | F-L-DE |  | Bez certifikátu | ZP trieda I
F | 69600 | Vrecko ileostomické SC Protect Ileo | 1-dielne, výpustné, béžové 20 - 50 mm | For Life GmbH | DE | F-L-DE |  | Bez certifikátu | ZP trieda I
F | 69601 | Vrecko ileostomické SC Protect Ileo | 1-dielne, výpustné, priehľadné 20 - 50 mm | For Life GmbH | DE | F-L-DE |  | Bez certifikátu | ZP trieda I
F | 69602 | Vrecko ileostomické SC Ileo Mini, deti | 1-dielne, výpustné, béžové 10 - 40 mm | For Life GmbH | DE | F-L-DE |  | Bez certifikátu | ZP trieda I
F | 69603 | Vrecko urostomické SC UR 2315C | 1-dielne, priehľadné 15 - 50 mm | For Life GmbH | DE | F-L-DE |  | Bez certifikátu | ZP trieda I
F | 69604 | Vrecko urostomické SC UR 2415C | 1-dielne, ochranné, priehľadné 15 - 50 mm s ochranným krúžkom | For Life GmbH | DE | F-L-DE |  | Bez certifikátu | ZP trieda I
F | 69605 | Vrecko urostomické SC UR 3515C | 1-dielne, priehľadné 15 - 50 mm, hydrokoloidné | For Life GmbH | DE | F-L-DE |  | Bez certifikátu | ZP trieda I
F | 69606 | VRECKA URO-STOM. SC URO MIDI ADHEZ. | 1-DIEL. PRIEHL., OCHR. KR.10-40MM | For Life GmbH | DE | F-L-DE |  | Bez certifikátu | ZP trieda I
F | 69607 | Podložka Stomocur Clic 38 mm | 2-dielna s vystrihovateľným otvorom 15 - 38 mm | For Life GmbH | DE | F-L-DE |  | Bez certifikátu | ZP trieda I
F | 69608 | Vrecko kolostomické SC Clic Colo 38 mm | 2-dielne, uzavreté, béžové | For Life GmbH | DE | F-L-DE |  | Bez certifikátu | ZP trieda I
F | 69609 | Vrecko kolostomické SC Clic Colo 38 mm | 2-dielne, uzavreté, priehľadné | For Life GmbH | DE | F-L-DE |  | Bez certifikátu | ZP trieda I
F | 69610 | Vrecko ileostomické SC Clic Ileo 38 mm | 2-dielne, výpustné, béžové BF | For Life GmbH | DE | F-L-DE |  | Bez certifikátu | ZP trieda I
F | 69611 | Vrecko ileostomické SC Clic Ileo 38 mm | 2-dielne, výpustné, priehľadné BF | For Life GmbH | DE | F-L-DE |  | Bez certifikátu | ZP trieda I
F | 69612 | Vrecko urostomické SC Clic Uro 38 mm | 2-dielne, priehľadné | For Life GmbH | DE | F-L-DE |  | Bez certifikátu | ZP trieda I
F | 69613 | Podložka Stomocur Clic 45 mm | 2-dielna s vystrihovateľným otvorom 15 - 45 mm | For Life GmbH | DE | F-L-DE |  | Bez certifikátu | ZP trieda I
F | 69614 | Vrecko kolostomické SC Clic Colo 45 mm | 2-dielne, uzavreté, béžové | For Life GmbH | DE | F-L-DE |  | Bez certifikátu | ZP trieda I
F | 69615 | Vrecko kolostomické SC Clic Colo 45 mm | 2-dielne, uzavreté, priehľadné | For Life GmbH | DE | F-L-DE |  | Bez certifikátu | ZP trieda I
F | 69616 | Vrecko ileostomické SC Clic Ileo 45 mm | 2-dielne, výpustné, béžové BF | For Life GmbH | DE | F-L-DE |  | Bez certifikátu | ZP trieda I
F | 69617 | Vrecko ileostomické SC Clic Ileo 45 mm | 2-dielne, výpustné, priehľadné BF | For Life GmbH | DE | F-L-DE |  | Bez certifikátu | ZP trieda I
F | 69618 | Vrecko ileostomické SC Clic Ileo 45 mm | 2-dielne, výpustné, béžové | For Life GmbH | DE | F-L-DE |  | Bez certifikátu | ZP trieda I
F | 69619 | Vrecko ileostomické SC Clic Ileo 45 mm | 2-dielne, výpustné, priehľadné | For Life GmbH | DE | F-L-DE |  | Bez certifikátu | ZP trieda I
F | 69620 | Vrecko urostomické SC Clic Uro 45 mm | 2-dielne, priehľadné | For Life GmbH | DE | F-L-DE |  | Bez certifikátu | ZP trieda I
F | 69621 | Podložka Stomocur Clic 57 mm | 2-dielna s vystrihovateľným otvorom 15 - 57 mm | For Life GmbH | DE | F-L-DE |  | Bez certifikátu | ZP trieda I
F | 69622 | Vrecko kolostomické SC Clic Colo 57 mm | 2-dielne, uzavreté, béžové | For Life GmbH | DE | F-L-DE |  | Bez certifikátu | ZP trieda I
F | 69623 | Vrecko kolostomické SC Clic Colo 57 mm | 2-dielne, uzavreté, priehľadné | For Life GmbH | DE | F-L-DE |  | Bez certifikátu | ZP trieda I
F | 69624 | Vrecko ileostomické SC Clic Ileo 57 mm | 2-dielne, výpustné, béžové BF | For Life GmbH | DE | F-L-DE |  | Bez certifikátu | ZP trieda I
F | 69625 | Vrecko ileostomické SC Clic Ileo 57 mm | 2-dielne, výpustné, priehľadné BF | For Life GmbH | DE | F-L-DE |  | Bez certifikátu | ZP trieda I
F | 69626 | Vrecko urostomické SC Clic Uro 57 mm | 2-dielne, priehľadné | For Life GmbH | DE | F-L-DE |  | Bez certifikátu | ZP trieda I
F | 69627 | Podložka Stomocur Clic 70 mm | 2-dielna s vystrihovateľným otvorom 15 - 70 mm | For Life GmbH | DE | F-L-DE |  | Bez certifikátu | ZP trieda I
F | 69628 | Vrecko kolostomické SC Clic Colo 70 mm | 2-dielne, uzavreté, béžové | For Life GmbH | DE | F-L-DE |  | Bez certifikátu | ZP trieda I
F | 69629 | Vrecko kolostomické SC Clic Colo 70 mm | 2-dielne, uzavreté, priehľadné | For Life GmbH | DE | F-L-DE |  | Bez certifikátu | ZP trieda I
F | 69630 | Vrecko ileostomické SC Clic Ileo 70 mm | 2-dielne, výpustné, béžové BF | For Life GmbH | DE | F-L-DE |  | Bez certifikátu | ZP trieda I
F | 69631 | Vrecko ileostomické SC Clic Ileo 70 mm | 2-dielne, výpustné, priehľadné BF | For Life GmbH | DE | F-L-DE |  | Bez certifikátu | ZP trieda I
F | 69632 | Podložka Stomocur Soft | 2-dielna s vystrihovateľným otvorom 6 - 50 mm | For Life GmbH | DE | F-L-DE |  | Bez certifikátu | ZP trieda I
F | 69633 | Vrecko kolostomické Stomocur Soft 45 mm | dvojdielne, uzavreté, béžové | For Life GmbH | DE | F-L-DE |  | Bez certifikátu | ZP trieda I
F | 69634 | Vrecko kolostomické Stomocur Soft 45 mm | dvojdielne, uzavreté, priehľadné | For Life GmbH | DE | F-L-DE |  | Bez certifikátu | ZP trieda I
F | 69635 | Vrecko kolostomické Stomocur Soft Mini | dvojdielne, uzavreté, béžové 45 mm - deti | For Life GmbH | DE | F-L-DE |  | Bez certifikátu | ZP trieda I
F | 69636 | Vrecko kolostomické Stomocur Soft Mini | dvojdielne, uzavreté, priehľadné 45 mm - deti | For Life GmbH | DE | F-L-DE |  | Bez certifikátu | ZP trieda I
F | 69637 | Vrecko ileostomické Stomocur Soft | dvojdielne, výpustné, béžové BF | For Life GmbH | DE | F-L-DE |  | Bez certifikátu | ZP trieda I
F | 69638 | Vrecko ileostomické Stomocur Soft | dvojdielne, výpustné, priehľadné BF | For Life GmbH | DE | F-L-DE |  | Bez certifikátu | ZP trieda I
F | 69639 | Vrecko ileostomické Stomocur Soft | dvojdielne, výpustné, béžové | For Life GmbH | DE | F-L-DE |  | Bez certifikátu | ZP trieda I
F | 69640 | Vrecko ileostomické Stomocur Soft | dvojdielne, výpustné, priehľadné | For Life GmbH | DE | F-L-DE |  | Bez certifikátu | ZP trieda I
F | 69641 | Vrecko ileostomické Stomocur Soft Mini | dvojdielne, uzavreté, béžové - deti | For Life GmbH | DE | F-L-DE |  | Bez certifikátu | ZP trieda I
F | 69642 | Vrecko ileostomické Stomocur Soft Mini | dvojdielne, uzavreté, priehľadné - deti | For Life GmbH | DE | F-L-DE |  | Bez certifikátu | ZP trieda I
F | 69643 | Podložka Stomocur elipsová | ochranná, hrúbka 0,6 mm / vystrihovateľný otvor 20 - 80 mm | For Life GmbH | DE | F-L-DE |  | Bez certifikátu | ZP trieda I
F | 69644 | Podložka Stomocur elipsová | ochranná, hrúbka 0,9 mm / vystrihovateľný otvor 20 - 80 mm | For Life GmbH | DE | F-L-DE |  | Bez certifikátu | ZP trieda I
F | 69645 | Vrecko kolostomické CH 4420 - elipsa | 1-dielne, uzavreté, béžové 18 - 90 mm | For Life GmbH | DE | F-L-DE |  | Bez certifikátu | ZP trieda I
F | 69646 | Vrecko kolostomické CH 4420 - elipsa | 1-dielne, uzavreté, priehľadné 18 - 90 mm | For Life GmbH | DE | F-L-DE |  | Bez certifikátu | ZP trieda I
F | 69647 | Vrecko ileostomické CH 4820 - elipsa | 1-dielne, výpustné, priehľadné 20 - 80 mm | For Life GmbH | DE | F-L-DE |  | Bez certifikátu | ZP trieda I
F | 69648 | Vrecko ileostomické Premature | 1-dielne, priehľadné sterilné | For Life GmbH | DE | F-L-DE |  | Bez certifikátu | ZP trieda I
F | 69649 | Vrecko ileostomické Premature | 1-dielne, výpustné, priehľadné BF sterilné | For Life GmbH | DE | F-L-DE |  | Bez certifikátu | ZP trieda I
F | 69650 | Podložka SC Traumafol - 10 | ochranná sterilná 100 x 100 mm | For Life GmbH | DE | F-L-DE |  | Bez certifikátu | ZP trieda I
F | 69651 | Podložka SC Traumafol - 20 | ochranná sterilná 200 x 200 mm | For Life GmbH | DE | F-L-DE |  | Bez certifikátu | ZP trieda I
F | 69652 | Podložka SC Clinic - elipsa | s adhéznou obrubou 20 - 90 mm, sterilná | For Life GmbH | DE | F-L-DE |  | Bez certifikátu | ZP trieda I
F | 69653 | Podložka SC Clinic - elipsa | s adhéznou obrubou 20 - 90 mm, nesterilná | For Life GmbH | DE | F-L-DE |  | Bez certifikátu | ZP trieda I
F | 69654 | Vrecko ileostomické SC Clinic elipsa | 2-dielne, výpustné, priehľadné 20 - 90 mm | For Life GmbH | DE | F-L-DE |  | Bez certifikátu | ZP trieda I
F | 69655 | Vrecko ileostomické SC Clinic - elipsa | 1-dielne, uzavreté, priehľadné 20 - 90 mm | For Life GmbH | DE | F-L-DE |  | Bez certifikátu | ZP trieda I
F | 69656 | Krúžok SC Rings ochranný na kožu | hydrokoloidný, hrúbka 4 mm / 10 - 35 mm | For Life GmbH | DE | F-L-DE |  | Bez certifikátu | ZP trieda I
F | 69657 | Pasta Stomocur Hautschutzpaste | adhezívna, 56 g | For Life GmbH | DE | F-L-DE |  | Bez certifikátu | ZP trieda I
F | 69658 | Krém SC Safety 50 ochranný | na podráždenú pokožku, 50 ml | For Life GmbH | DE | F-L-DE |  | Bez certifikátu | ZP trieda I
F | 69659 | Krém SC Safety 100 ochranný | na podráždenú pokožku, 100 ml | For Life GmbH | DE | F-L-DE |  | Bez certifikátu | ZP trieda I
F | 69660 | Kapsula Stomocur Gel-X | do stomického vrecka, zahusťovadlo, deodorant- pohlcovač pachu | For Life GmbH | DE | F-L-DE |  | Bez certifikátu | ZP trieda I
F | 69661 | Nálepka Stomocur ochranná | pre Gore - tex filter | For Life GmbH | DE | F-L-DE |  | Bez certifikátu | ZP trieda I
F | 69662 | Vrecko odpadové SC Disposal Bag | likvidácia použitých stomických vreciek | For Life GmbH | DE | F-L-DE |  | Bez certifikátu | ZP trieda I
F | 69663 | Svorka Stomocur Closure Clips | na výpustné vrecká | For Life GmbH | DE | F-L-DE |  | Bez certifikátu | ZP trieda I
F | 69664 | Vrecko ileostomické SC Ileo Mini - deti | 1-dielne, výpustné, priehľadné 10 - 40 mm | For Life GmbH | DE | F-L-DE |  | Bez certifikátu | ZP trieda I
P | 69665 | Stent koronárny Alco |  | Alco GmbH | DE | ALG-DE |  | 2007-09-05 | ZP trieda III
P | 69666 | Katéter balónikový Alco |  | Alco GmbH | DE | ALG-DE |  | 2007-09-05 | ZP trieda III
N | 69667 | Prístroj načúvací okuliarový B112 SMT |  | Coselgi Spa | IT | CSG-IT |  | 2007-05-02 | ZP trieda IIa
N | 69668 | Prístroj načúvací okuliarový B112 Energy |  | Coselgi Spa | IT | CSG-IT |  | 2007-05-02 | ZP trieda IIa
N | 69669 | Prístroj načúvací okuliarový Amico |  | Coselgi Spa | IT | CSG-IT |  | 2007-05-02 | ZP trieda IIa
N | 69670 | Prístroj načúvací okuliarový B16 SMT |  | Coselgi Spa | IT | CSG-IT |  | 2007-05-02 | ZP trieda IIa
P | 69671 | Analyzátor hematologický BC-3000 | s príslušenstvom / reagencie | Shenzhen Mindray Bio-Medical Electronics Co., Ltd. | CN | SMB-CN |  | Bez certifikátu | IVD ostatné
P | 69672 | Rozvierač / retraktor samonosný | s príslušenstvom, rôzne typy | Thompson Surgical Instruments Inc. | US | TSI-US |  | 2019-05-19 | ZP trieda IIa
P | 69673 | Držiak laparoskopických nástrojov | rôzne typy | Thompson Surgical Instruments Inc. | US | TSI-US |  | 2019-05-19 | ZP trieda IIa
P | 69674 | Príslušenstvo k rozvieračom / retraktorom | rôzne typy | Thompson Surgical Instruments Inc. | US | TSI-US |  | 2015-07-01 | ZP trieda IIa
P | 69675 | Stent systém implantovateľný Evo Target | nitinolový | pfm medical titanium gmbh | DE | PFM-DE |  | 2012-08-20 | ZP trieda IIb
P | 69676 | Slučka exktrakčná Multi-Snare Retrieval Snare | vyťahovanie cudzích telies z vaskulár. systému a vnútorných dutín | pfm medical mepro gmbh | DE | PFM-DE-02 |  | 2019-09-08 | ZP trieda IIa
P | 69677 | Systém oklúzny Nit-Occlud PFO / Le VSD / PDA | rôzne typy | pfm medical titanium gmbh | DE | PFM-DE |  | 2022-08-13 | ZP trieda III
B | 69678 | Vložky gynekologické TZMO | sterilné | Torunskie Zaklady Materialów Opatrunkowych SA, (TZMO SA) | PL | TZM-PL |  | Bez certifikátu | ZP trieda I
B | 69679 | Vložky gynekologické Bella Mamma | nesterilné, bavlnený povrch | Torunskie Zaklady Materialów Opatrunkowych SA, (TZMO SA) | PL | TZM-PL |  | Bez certifikátu | ZP trieda I
P | 69680 | Endoskop rigidný HOPKINS | endoskopické optiky | Karl Storz SE & Co. KG | DE | STO-DE |  | 2023-07-16 | ZP trieda IIa
P | 69681 | Endoskop flexibilný | endoskopické optiky | Karl Storz SE & Co. KG | DE | STO-DE |  | 2023-07-16 | ZP trieda IIa
P | 69682 | Nástroj chirurgický K.Storz | gastroenterológia | Karl Storz SE & Co. KG | DE | STO-DE |  | Bez certifikátu | ZP trieda I
P | 69683 | Nástroj chirurgický K.Storz | gynekológia | Karl Storz SE & Co. KG | DE | STO-DE |  | Bez certifikátu | ZP trieda I
P | 69684 | Nástroj chirurgický K.Storz | kardiovaskulárna chirurgia | Karl Storz SE & Co. KG | DE | STO-DE |  | Bez certifikátu | ZP trieda I
P | 69685 | Nástroj chirurgický K.Storz | neurochirurgia | Karl Storz SE & Co. KG | DE | STO-DE |  | Bez certifikátu | ZP trieda I
P | 69686 | Nástroj chirurgický K.Storz | oftalmológia | Karl Storz SE & Co. KG | DE | STO-DE |  | Bez certifikátu | ZP trieda I
P | 69687 | Nástroj chirurgický K.Storz | ORL | Karl Storz SE & Co. KG | DE | STO-DE |  | Bez certifikátu | ZP trieda I
P | 69688 | Nástroj chirurgický K.Storz | ortopédia | Karl Storz SE & Co. KG | DE | STO-DE |  | Bez certifikátu | ZP trieda I
P | 69689 | Nástroj chirurgický K.Storz | plastická chirurgia | Karl Storz SE & Co. KG | DE | STO-DE |  | Bez certifikátu | ZP trieda I
P | 69690 | Nástroj chirurgický K.Storz | trumatológia | Karl Storz SE & Co. KG | DE | STO-DE |  | Bez certifikátu | ZP trieda I
P | 69691 | Nástroj chirurgický K.Storz | urológia | Karl Storz SE & Co. KG | DE | STO-DE |  | Bez certifikátu | ZP trieda I
P | 69692 | Nástroj endoskopický na laparoskopiu | rôzne typy | Karl Storz SE & Co. KG | DE | STO-DE |  | 2023-07-16 | ZP trieda IIa
P | 69693 | Nástroj chirurgický endoskopický K.Storz | pre artroskopiu | Karl Storz SE & Co. KG | DE | STO-DE |  | Bez certifikátu | ZP trieda I
P | 69694 | Nástroj endoskopický na hysteroskopiu | rôzne typy | Karl Storz SE & Co. KG | DE | STO-DE |  | 2023-07-16 | ZP trieda IIa
P | 69695 | Svorka chirurgická Karl Storz |  | Karl Storz SE & Co. KG | DE | STO-DE |  | 2018-07-16 | ZP trieda IIa
P | 69696 | Hmota zalievacia Paraplast | zalievanie tkanivových vzoriek | The Kendall, a division of Tyco Healthcare Group LP | US | KEN-US |  | Bez certifikátu | IVD ostatné
B | 69702 | VLOZKY SENI MAN ACTIVE | STRED.INKONT., 100ML/20KS | Torunskie Zaklady Materialów Opatrunkowych SA, (TZMO SA) | PL | TZM-PL |  | Bez certifikátu | ZP trieda I
B | 69703 | VLOZKY SENI MAN NORMAL | STRED.INKONT., 120ML/20KS | Torunskie Zaklady Materialów Opatrunkowych SA, (TZMO SA) | PL | TZM-PL |  | Bez certifikátu | ZP trieda I
B | 69704 | VLOZKY SENI MAN SUPER | STRED.INKONT., 800ML/20KS | Torunskie Zaklady Materialów Opatrunkowych SA, (TZMO SA) | PL | TZM-PL |  | Bez certifikátu | ZP trieda I
B | 69705 | PLIENKY VKLAD. SAN SENI VLIES | NORMAL 32*55CM/1000ML/30KS | Torunskie Zaklady Materialów Opatrunkowych SA, (TZMO SA) | PL | TZM-PL |  | Bez certifikátu | ZP trieda I
B | 69706 | PLIENKY VKLAD. SAN SENI VLIES | MAXI 36*65CM/1250ML/30KS | Torunskie Zaklady Materialów Opatrunkowych SA, (TZMO SA) | PL | TZM-PL |  | Bez certifikátu | ZP trieda I
B | 69707 | Nohavičky plienkové Seni Standard Small | pás 55 - 80 cm,1600 ml, 30 ks | Torunskie Zaklady Materialów Opatrunkowych SA, (TZMO SA) | PL | TZM-PL |  | Bez certifikátu | ZP trieda I
B | 69708 | Nohavičky plienkové Seni Standard Medium | pás 75 - 100 cm, 2300 ml, 30ks | Torunskie Zaklady Materialów Opatrunkowych SA, (TZMO SA) | PL | TZM-PL |  | Bez certifikátu | ZP trieda I
B | 69709 | Nohavičky plienkové Seni Standard Large | pás 100 - 150 cm, 2600 ml, 30 ks | Torunskie Zaklady Materialów Opatrunkowych SA, (TZMO SA) | PL | TZM-PL |  | Bez certifikátu | ZP trieda I
B | 69710 | NOHAVICKY PL. SUPER SENI STAND. | EX.LARGE 130-170CM/2100ML/20KS | Torunskie Zaklady Materialów Opatrunkowych SA, (TZMO SA) | PL | TZM-PL |  | Bez certifikátu | ZP trieda I
B | 69711 | NOHAVICKY PL. SUPER SENI STAND+ | SMALL 55-70CM/1400ML/30KS | Torunskie Zaklady Materialów Opatrunkowych SA, (TZMO SA) | PL | TZM-PL |  | Bez certifikátu | ZP trieda I
B | 69712 | NOHAVICKY PL. SUPER SENI STAND+ | MEDIUM 75-110CM/1700ML/30KS | Torunskie Zaklady Materialów Opatrunkowych SA, (TZMO SA) | PL | TZM-PL |  | Bez certifikátu | ZP trieda I
B | 69713 | NOHAVICKY PL. SUPER SENI STAND+ | LARGE 110-150CM/2500ML/30KS | Torunskie Zaklady Materialów Opatrunkowych SA, (TZMO SA) | PL | TZM-PL |  | Bez certifikátu | ZP trieda I
B | 69714 | NOHAVICKY PL. SUPER SENI STAND+ | EX.LARGE 130-170CM/2500ML/30KS | Torunskie Zaklady Materialów Opatrunkowych SA, (TZMO SA) | PL | TZM-PL |  | Bez certifikátu | ZP trieda I
P | 69730 | Analyzátor biochemický Microlab | poloautomatický, fotometrický s príslušenstvom | AMP Medizintechnik Handels GmbH | AT | AMP-AT |  | Bez certifikátu | IVD ostatné
P | 69731 | Analyzátor biochemický VITALAB FLEXOR E/XL/Junior | s príslušenstvom | Vital Scientific B.V. | NL | VLS-NL |  | Bez certifikátu | IVD ostatné
P | 69732 | Analyzátor SUPER GL, Super GL easy (Müller) | s príslušenstvom | Dr. Müller Garätebau GmbH | DE | DGU-DE |  | Bez certifikátu | IVD ostatné
P | 69733 | Analyzátor acidobazický Stat Profile CCX | s kalibračným, reag. a kontrol. príslušenstvo | Nova Biomedical Corp. | US | NBM-US |  | Bez certifikátu | IVD ostatné
P | 69734 | Analyzátor hematologický MS4 | stanovenie kontrolných parametrov krvi | Melet Schloesing Laboratoires | FR | MLT-FR |  | Bez certifikátu | IVD na hodnotenie výkonu
P | 69735 | Analyzátor biochemický M-Scan | meranie základných biochemických parametrov | Melet Schloesing Laboratoires | FR | MLT-FR |  | Bez certifikátu | IVD na hodnotenie výkonu
P | 69736 | Reagencie IVD Human - reagencie IMTEC | testy a príslušenstvo, ostatné | Human Gesellschaft für Biochemica und Diagnostica GmbH | DE | HBD-DE |  | Bez certifikátu | IVD ostatné
P | 69737 | Diagnostika In Vitro Mast diagnostica | diagnostické testy | MAST DIAGNOSTICA,REINFELD,NEMECKO | DE | MST-DE |  | Bez certifikátu | IVD ostatné
P | 69738 | Prístroj osmometer 330 | a spotrebný materiál | Advanced Instruments Inc. | US | AII-US |  | Bez certifikátu | IVD ostatné
P | 69739 | Prístroj bilirubinometer BR2-E | a spotrebný materiál | Advanced Instruments Inc. | US | AII-US |  | Bez certifikátu | IVD ostatné
P | 69740 | Diagnostika In Vitro Tyco-Mallincrodt | ostatné | Tyco Healthcare (Pty) Ltd. | ZA | TYC-ZA |  | Bez certifikátu | IVD ostatné
P | 69741 | Diagnostika In Vitro Euroimmun, príloha 2B | sérologická diagnostika | Euroimmun AG | DE | EIM-DE |  |  | IVD príloha 2 zoznam B
P | 69742 | Diagnostika In Vitro Euroimmun, príloha 2B | Elisa test (protilátky) | Euroimmun AG | DE | EIM-DE |  |  | IVD príloha 2 zoznam B
P | 69743 | Diagnostika In Vitro Euroimmun, ostatné | Euroline testy | Euroimmun AG | DE | EIM-DE |  | Bez certifikátu | IVD ostatné
P | 69744 | Diagnostika In Vitro Euroassay, ostatné | Euroline testy | Euroimmun AG | DE | EIM-DE |  | Bez certifikátu | IVD ostatné
P | 69745 | Diagnostika In Vitro Euroimmun, ostatné | nepriama imunoflorescencia, protilátky | Euroimmun AG | DE | EIM-DE |  | Bez certifikátu | IVD ostatné
P | 69746 | Diagnostika In Vitro Euroimmun, ostatné | nepriama imunoflorescencia, sérológia | Euroimmun AG | DE | EIM-DE |  | Bez certifikátu | IVD ostatné
P | 69747 | Diagnostika In Vitro Euroimmun, ostatné | Elisa test | Euroimmun AG | DE | EIM-DE |  | Bez certifikátu | IVD ostatné
P | 69748 | Prístroj laserový Diomed D15 Plus | diódový | DIOMED LTD | GB | DOM-GB |  |  | ZP trieda IIb
P | 69749 | Čap gutarerčový | endodontický. | Aceonedent Korea Industrial Company | KR | AKI-KR |  | 2007-09-09 | ZP trieda IIa
P | 69750 | Čap papierový endodontický | stomatologická prax | Aceonedent Korea Industrial Company | KR | AKI-KR |  | 2007-09-09 | ZP trieda IIa
P | 69751 | Nástroj endodontický Poldent | trieda I | Poldent sp. z o.o. | PL | PLD-PL |  | Bez certifikátu | ZP trieda I
P | 69752 | Nástroj endodontický Poldent | trieda IIa | Poldent sp. z o.o. | PL | PLD-PL |  | 2008-03-11 | ZP trieda IIa
P | 69753 | Systém cievny uzatvárací StarClose | nitinolová svorka | Abbott Vascular Devices | US | ABT-US-01 |  | 2019-02-19 | ZP trieda IIb
P | 69754 | Systém cievny uzatvárací Abbot Perclose AT | sutúrový, polyesterový | Abbott Vascular Devices | US | ABT-US-01 |  | 2014-02-19 | ZP trieda IIb
P | 69755 | Systém cievny uzatvárací Abbot Chito-Seal | tampón na zastavenie krvácania | Abbott Vascular Devices | US | ABT-US-01 |  | 2014-02-19 | ZP trieda III
P | 69757 | Katéter reolitický AngioJet XMI-RX | pre trombektómiu | Medrad Incorporated | US | MDR-US |  | 2013-11-05 | ZP trieda III
P | 69762 | Systém koronárny stentovací FlexMaster F1 |  | Abbott Vascular Instruments Deutchland GmbH | DE | ABT-DE-01 |  | 2016-09-04 | ZP trieda III
A | 69763 | Gél hydrofilný Spofagel 30G |  | Chemopharma, a.s. | CZ | CHE-CZ |  | 2009-07-31 | ZP trieda IIb
P | 69764 | Test IVD Technoclone | EDIFIX VWF AG | Technoclone GmbH | AT | TCN-AT |  | Bez certifikátu | IVD ostatné
P | 69765 | Test IVD Technoclone | TECHNOPLASTIN HIS | Technoclone GmbH | AT | TCN-AT |  | Bez certifikátu | IVD ostatné
P | 69766 | Test IVD Technoclone | test na stanovenie lupusových antikoagulantov | Technoclone GmbH | AT | TCN-AT |  | Bez certifikátu | IVD ostatné
P | 69767 | Test IVD Technoclone | COAGULATI CONTROL N | Technoclone GmbH | AT | TCN-AT |  | Bez certifikátu | IVD ostatné
P | 69768 | Test IVD Technoclone | COAGULATI REFERENCE | Technoclone GmbH | AT | TCN-AT |  | Bez certifikátu | IVD ostatné
P | 69769 | Test IVD Technoclone | FIBRINOGE REAGENT KIT | Technoclone GmbH | AT | TCN-AT |  | Bez certifikátu | IVD ostatné
P | 69770 | Test IVD Technoclone | FIBRINOGE REAGENT | Technoclone GmbH | AT | TCN-AT |  | Bez certifikátu | IVD ostatné
P | 69771 | Test IVD Technoclone | IMUNOFIX TRIS GLYCINE/ELPHOFIX BASIS KIT | Technoclone GmbH | AT | TCN-AT |  | Bez certifikátu | IVD ostatné
P | 69772 | Test IVD Technoclone | IMUNOFIX CONTROL SERUM | Technoclone GmbH | AT | TCN-AT |  | Bez certifikátu | IVD ostatné
P | 69773 | Test IVD Technoclone | TROMBIN REAGENT | Technoclone GmbH | AT | TCN-AT |  | Bez certifikátu | IVD ostatné
P | 69774 | Prístroj laser Diode D980 | liečba žíl | QUANTA SYSTEM SPA.,MED.DIVISION,TALIANSKO | IT | QUN |  | 2005-06-12 | ZP trieda IIb
P | 69775 | Pomôcka IVD GAMA laboratórna - ostatné | mikroskúmavka Beckmann | Gama Group, a.s. | CZ | GAM-CZ |  | Bez certifikátu | IVD ostatné
P | 69776 | Kryoaplikátor Cryopen | kryoterapia kože | H & O Equipments NV | BE | H&O-BE |  | 2008-09-10 | ZP trieda IIa
P | 69777 | Stôl operačný Berchtold | univerzálny, polohovateľný | Berchtold GmbH. | DE | BLD-DE |  | Bez certifikátu | ZP trieda I
P | 69778 | Lampa medicínska PROVITA | Serie 1 a 2 | provita medical GmbH | DE | PRA-DE |  | Bez certifikátu | ZP trieda I
P | 69779 | Roztok IVD Thermo | pre AVL 98 | Thermo Electron Corporation | GB | THM-GB |  | Bez certifikátu | IVD ostatné
P | 69780 | Roztok IVD Thermo | pre AVL 99 | Thermo Electron Corporation | GB | THM-GB |  | Bez certifikátu | IVD ostatné
P | 69781 | Pomôcka IVD Thermo | kontroly - Alko | Thermo Electron Corporation | GB | THM-GB |  | Bez certifikátu | IVD ostatné
P | 69782 | Pomôcka IVD Thermo | Pufre pre Olymppus - Alko | Thermo Electron Corporation | GB | THM-GB |  | Bez certifikátu | IVD ostatné
P | 69783 | Pomôcka IVD Thermo | kalibrátory - Alko | Thermo Electron Corporation | GB | THM-GB |  | Bez certifikátu | IVD ostatné
P | 69784 | Roztok diagnostický IVD Carolina | HOMOCYSTEINE | CAROLINA LIQUID CHEMISTRIES CORPORATION | US | CAL-US |  | Bez certifikátu | IVD ostatné
P | 69785 | Pomôcka IVD Diamond | pufre a reagenty na synchrony | Diamond Diagnostics, Inc | US | DIC-US |  | Bez certifikátu | IVD ostatné
P | 69786 | Roztok IVD Diamond |  | Diamond Diagnostics, Inc | US | DIC-US |  | Bez certifikátu | IVD ostatné
P | 69787 | Roztok IVD Diamond | pre ISE a krvné plyny | Diamond Diagnostics, Inc | US | DIC-US |  | Bez certifikátu | IVD ostatné
P | 69788 | Roztok IVD Diamond | pre analyzátory krvných plynov | Diamond Diagnostics, Inc | US | DIC-US |  | Bez certifikátu | IVD ostatné
N | 69789 | Prístroj načúvací závesný UNITRON E2-P | analógový | Unitron Hearing Ltd. | CA | UNH-CA |  | 2015-06-07 | ZP trieda IIa
N | 69790 | Prístroj načúvací závesný UNITRON UE 10-H | analógový | Unitron Hearing Ltd. | CA | UNH-CA |  | 2015-06-07 | ZP trieda IIa
N | 69791 | Prístroj načúvací závesný UNITRON UE 12-PPL | analógový | Unitron Hearing Ltd. | CA | UNH-CA |  | 2015-06-07 | ZP trieda IIa
N | 69792 | Prístroj načúvací závesný UNITRON US 80-PP A | analógový | Unitron Hearing Ltd. | CA | UNH-CA |  | 2015-06-07 | ZP trieda IIa
N | 69793 | Prístroj načúvací závesný mini UNITRON Breeze AGCo | digitálny | Unitron Hearing Ltd. | CA | UNH-CA |  | 2015-06-07 | ZP trieda IIa
N | 69794 | Prístroj načúvací závesný mini UNITRON Breeze WDRC | digitálny | Unitron Hearing Ltd. | CA | UNH-CA |  | 2015-06-07 | ZP trieda IIa
N | 69795 | Prístroj načúvací závesný mini UNITRON Unison 3 | digitálny | Unitron Hearing Ltd. | CA | UNH-CA |  | 2015-06-07 | ZP trieda IIa
N | 69796 | Prístroj načúvací závesný mini UNITRON Conversa P | digitálny | Unitron Hearing Ltd. | CA | UNH-CA |  | 2015-06-07 | ZP trieda IIa
P | 69800 | Vŕtačka chirurgická univerzálna s jedným / dvojitým tlačidlom | na elektrický / batériový pohon, 89-8507-400-00 / 89-8507-400-10 | Zimmer Surgical SA | CH | ZIM-CH-02 |  | 2023-11-15 | ZP trieda IIa
P | 69801 | Príslušenstvo k univerzálnej chirurgickej vŕtačke s jedným / dvojitým tlačidlom | nástavce, vrtáky, pílové listy | Zimmer Surgical SA | CH | ZIM-CH-02 |  | Bez certifikátu | ZP trieda I
P | 69802 | Analyzátor WADiana Compact | imunohematologický | Diagnostic Grifols | ES | LGR-ES-01 |  | Bez certifikátu | IVD ostatné
P | 69804 | Lis na spracovanie krvi Systém Compomat |  | Fresenius Medical Care AG & Co. KGaA | DE | FRS-DE-04 |  | 2012-06-07 | ZP trieda IIa
P | 69805 | Systém miešací Compoguard Basic/Seal/Data/Complete | odber miešanie a spracovanie krvi | Fresenius Kabi A.G. | DE | FRS-DE-02 |  | 2012-06-07 | ZP trieda IIa
A | 69806 | Systém infúzny Infusor LV 1,5 ml / h | prenosný elastomérny | Baxter Healthcare SA | CH | BXI-CH |  | 2019-10-29 | ZP trieda IIb
L | 69807 | VYTAH VANOVY AQUATEC | HYDRAULICKY | Aquatec Operations GmbH, a division of Invacare | DE | AQT-DE |  | Bez certifikátu | ZP trieda I
P | 69808 | Tablety dentálne čistiace Corega BIO Tabs | na zubné náhrady, 30ks / 136ks | Stafford Miller (Ireland) Ltd. | IE | SAO-IE |  | 2020-03-19 | ZP trieda IIb
P | 69809 | Defibrilátor externý POWERHEART CRM 180-2001 & 180-2011 | s príslušenstvom | Cardiac Science Corporation | US | CCS-US |  | 2009-12-04 | ZP trieda IIb
D | 69810 | Pero inzulínové OptiClik | na aplikáciu inzulínu | Sanofi Aventis Deutschland GmbH. | DE | SAS-DE |  | 2012-12-11 | ZP trieda IIb
K | 69811 | Madlo kovové Kovex | 200 | Kovex v. d. | CZ | KVX-CZ |  | Bez certifikátu | ZP trieda I
K | 69812 | Madlo kovové Kovex | 400 | Kovex v. d. | CZ | KVX-CZ |  | Bez certifikátu | ZP trieda I
K | 69813 | Madlo kovové Kovex | 600 | Kovex v. d. | CZ | KVX-CZ |  | Bez certifikátu | ZP trieda I
K | 69814 | Madlo kovové Kovex | 800 | Kovex v. d. | CZ | KVX-CZ |  | Bez certifikátu | ZP trieda I
P | 69815 | Stôl operačný UFSK |  | UFSK-International Herman Scherrieble | DE | UFS-DE |  | Bez certifikátu | ZP trieda I
P | 69816 | Kreslo operačné UFSK |  | UFSK-International Herman Scherrieble | DE | UFS-DE |  | Bez certifikátu | ZP trieda I
P | 69817 | Nástroj chirurgický Air Dermatome / Electric Dermatome | s príslušenstvom | Zimmer Surgical Inc. | US | ZIM-US-05 | ZIM-GB | 2021-05-14 | ZP trieda IIb
P | 69818 | Endoprotéza lakťová Coonrad / Morrey | s inštrumentáriom, rôzne veľkosti | Zimmer Inc. | US | ZIM-US | ZIM-GB | 2021-02-26 | ZP trieda IIb
P | 69819 | Analyzátor biochemický RIA SR 300 | RADIOIMUNOASSAY | STRATEC Biomedical Systems AG | DE | SBS-DE |  | Bez certifikátu | IVD ostatné
P | 69820 | Monitor medicínsky Sony PVM |  | SONY Corporation | JP | SON |  | Bez certifikátu | ZP trieda I
P | 69821 | Systém karotický stentovací X.ACT |  | Abbott Vascular | US | ABT-US-06 |  | 2021-01-18 | ZP trieda III
P | 69822 | Katéter vodiaci JOGUIDE |  | Abbott Vascular Instruments Deutchland GmbH | DE | ABT-DE-01 |  | 2009-03-15 | ZP trieda III
P | 69823 | Katéter diagnostický JOGRAPHY |  | Abbott Vascular Instruments Deutchland GmbH | DE | ABT-DE-01 |  | 2009-03-15 | ZP trieda III
P | 69824 | Katéter balónikový dilatačný JOCATH Mercury |  | Abbott Vascular Instruments Deutchland GmbH | DE | ABT-DE-01 |  | 2016-09-04 | ZP trieda III
P | 69826 | Štep koronárny stentový JOSTENT GraftMaster |  | Abbott Vascular Instruments Deutchland GmbH | DE | ABT-DE-01 |  | 2016-09-04 | ZP trieda III
P | 69827 | Katéter dilatačný JOCATH FOX, | balónikový | Abbott Laboratoires Vascular Enterprises Limited Dublin, Beringen Branch | CH | ABT-CH |  | 2005-01-25 | ZP trieda IIa
P | 69828 | Katéter dilatačný pre PTA O.P.E.R.A. |  | Abbott Laboratoires Vascular Enterprises Limited Dublin, Beringen Branch | CH | ABT-CH |  | 2010-01-25 | ZP trieda IIa
P | 69829 | Stent vaskulárny JOSTENT WAVEMAX | pre angioplastiku | Abbott Laboratoires Vascular Enterprises Limited Dublin, Beringen Branch | CH | ABT-CH |  | 2005-01-25 | ZP trieda IIb
P | 69830 | Stent vaskulárny JOSTENT RENAL | pre angioplastiku | Abbott Laboratoires Vascular Enterprises Limited Dublin, Beringen Branch | CH | ABT-CH |  | 2005-01-25 | ZP trieda IIb
P | 69831 | Systém stentovací periférny JOSTENT® SelfX |  | Abbott Laboratoires Vascular Enterprises Limited Dublin, Beringen Branch | CH | ABT-CH |  | 2015-01-25 | ZP trieda IIb
P | 69832 | Systém stentovací periférny JOSTENT® Xpert |  | Abbott Laboratoires Vascular Enterprises Limited Dublin, Beringen Branch | CH | ABT-CH |  | 2015-01-25 | ZP trieda IIb
P | 69833 | Systém periférny stentovací JOSTENT Peripheral |  | Abbott Vascular Instruments Deutchland GmbH | DE | ABT-DE-01 |  | 2016-09-04 | ZP trieda IIb
P | 69834 | Štep periférny stentový JOSTENT Peripheral Stent Graft |  | Abbott Vascular Instruments Deutchland GmbH | DE | ABT-DE-01 |  | 2016-09-04 | ZP trieda IIb
P | 69835 | Zavádzač JOGLIDE |  | Abbott Vascular Instruments Deutchland GmbH | DE | ABT-DE-01 |  | 2007-07-26 | ZP trieda IIa
P | 69836 | Systém ochrany Emboshield | cievny | Abbott Ireland, Vascular Division | IE | ABT-IE-03 |  | 2011-01-18 | ZP trieda III
P | 69837 | Stent koronárny DEXAMED |  | ABBOTT DIAGNOSTICS DIVISION | US | ABT |  | 2007-12-23 | ZP trieda III
P | 69838 | Šošovka vnútroočná MicroPlex | PMMA, zadnokomorová | HumanOptics AG | DE | HUP-DE |  | 2010-12-17 | ZP trieda IIb
P | 69839 | Šošovka vnútroočná MicroSil | silikónová, zadnokomorová | HumanOptics AG | DE | HUP-DE |  | 2010-12-17 | ZP trieda IIb
P | 69840 | Šošovka vnútroočná MicroCryl | akrylátová, zadnokomorová | HumanOptics AG | DE | HUP-DE |  | 2010-12-17 | ZP trieda IIb
P | 69841 | Šošovka vnútroočná Akkomodative | akrylátová, zadnokomorová | HumanOptics AG | DE | HUP-DE |  | 2010-12-17 | ZP trieda IIb
P | 69842 | Šošovka vnútroočná MicroPlex | PMMA, prednokomorová | HumanOptics AG | DE | HUP-DE |  | 2010-12-17 | ZP trieda IIb
P | 69843 | Krúžok kapsulárny PMR 31 | PMMA | HumanOptics AG | DE | HUP-DE |  | 2010-12-17 | ZP trieda IIa
L | 69844 | Posteľ elektrická MULTICOMFORT II G2 | polohovateľná | Thuasne S.A. | FR | THU-FR |  | Bez certifikátu | ZP trieda I
L | 69845 | Zdvihák pacienta SAMSOFT | elektrický s U - závesom | Thuasne S.A. | FR | THU-FR |  | Bez certifikátu | ZP trieda I
D | 69847 | Glukomer Optium XCEED Solo |  | ABBOTT DIAGNOSTICS DIVISION | US | ABT |  |  | IVD príloha 2 zoznam B
D | 69848 | Glukomer FreeStyle Optium | súprava | Abbott Diabetes Care Limited | GB | ABT-GB |  | 2016-04-30 | IVD príloha 2 zoznam B
P | 69849 | Prietokomer chirurgický ultrazvukový | HT313 / HT323 / HT331, s príslušenstvom | Transonic Systems Inc. | US | TSS-US |  | 2023-01-07 | ZP trieda IIa
L | 69850 | Vozík elektrický MEYRA CHAMP MC3 | nosnosť 160 kg | Meyra Ortopedia Vertriebsgesellschaft GmbH | DE | MEY-DE |  | Bez certifikátu | ZP trieda I
L | 69851 | Vozík elektrický detský MEYRA POWER TOMMY | M 1.440 | Meyra Ortopedia Vertriebsgesellschaft GmbH | DE | MEY-DE |  | Bez certifikátu | ZP trieda I
L | 69852 | Vozík mechanický MEYRA ERUOCHAIR-S | M 1.851 | Meyra Ortopedia Vertriebsgesellschaft GmbH | DE | MEY-DE |  | Bez certifikátu | ZP trieda I
L | 69853 | Vozík mechanický aktívny MEYRA X1 | M 2.350 | Meyra Ortopedia Vertriebsgesellschaft GmbH | DE | MEY-DE |  | Bez certifikátu | ZP trieda I
L | 69854 | Vozík mechanický aktívny MEYRA X2 | M 2.351 | Meyra Ortopedia Vertriebsgesellschaft GmbH | DE | MEY-DE |  | Bez certifikátu | ZP trieda I
L | 69855 | Vozík mechanický detský MEYRA LUCCA | M 1.825 | Meyra Ortopedia Vertriebsgesellschaft GmbH | DE | MEY-DE |  | Bez certifikátu | ZP trieda I
L | 69856 | Vozík mechanický detský MEYRA BRIX | M 1.123 | Meyra Ortopedia Vertriebsgesellschaft GmbH | DE | MEY-DE |  | Bez certifikátu | ZP trieda I
P | 69857 | Sonda enterálna žalúdočná s mandrénom | na krátkodobé podávanie | B.Braun Melsungen AG | DE | BME-DE |  | 2023-05-01 | ZP trieda IIa
P | 69858 | Sonda enterálna žalúdočná výživová | na krátkodobé podávanie | B.Braun Melsungen AG | DE | BME-DE |  | 2023-05-01 | ZP trieda IIa
P | 69859 | Sonda enterálna duodenálna podľa Levina | na krátkodobé podávanie | B.Braun Melsungen AG | DE | BME-DE |  | 2023-05-01 | ZP trieda IIa
P | 69860 | Stimulátor nervový Stimuplex® DIG RC | regionálna anestézia | B.Braun Melsungen AG | DE | BME-DE |  | 2013-05-01 | ZP trieda IIa
K | 69861 | Matrac antidekubitný APEX MINI | A1020 | Sunrise Medical S.L. | ES | SUN-ES |  | Bez certifikátu | ZP trieda I
K | 69862 | Matrac antidekubitný EXCEL A8000 |  | Sunrise Medical S.L. | ES | SUN-ES |  | Bez certifikátu | ZP trieda I
K | 69863 | Matrac antidekubitný EXCEL A5000 |  | Sunrise Medical S.L. | ES | SUN-ES |  | Bez certifikátu | ZP trieda I
L | 69864 | Skúter elektrický STERLING ELITE SX/XS | pre telesne postihnutých pacientov | Sunrise Medical S.L. | ES | SUN-ES |  | Bez certifikátu | ZP trieda I
L | 69865 | Skúter elektrický STERLING SAPPHIRE | pre telesne postihnutých pacientov | Sunrise Medical S.L. | ES | SUN-ES |  | Bez certifikátu | ZP trieda I
L | 69866 | Skúter elektrický STERLING LITTLE GEM | pre telesne postihnutých pacientov | Sunrise Medical S.L. | ES | SUN-ES |  | Bez certifikátu | ZP trieda I
L | 69867 | Vozík mechanický skladací SOPUR FRIEND |  | Sunrise Medical S.L. | ES | SUN-ES |  | Bez certifikátu | ZP trieda I
L | 69868 | Vozík mechanický skladací SOPUR EASY MAX |  | Sunrise Medical S.L. | ES | SUN-ES |  | Bez certifikátu | ZP trieda I
L | 69869 | Vozík mechanický skladací SOPUR ARGON |  | Sunrise Medical S.L. | ES | SUN-ES |  | Bez certifikátu | ZP trieda I
L | 69870 | Zdvihák SUNLIFT MINI G130H | hydraulické zdvíhacie zariadenie | Sunrise Medical S.L. | ES | SUN-ES |  | Bez certifikátu | ZP trieda I
L | 69871 | Zdvihák SUNLIFT MIDI G150E | elektrické zdvíhacie zariadenie | Sunrise Medical S.L. | ES | SUN-ES |  | Bez certifikátu | ZP trieda I
L | 69872 | Zdvihák SUNLIFT MAJOR G175H | hydraulické zdvíhacie zariadenie | Sunrise Medical S.L. | ES | SUN-ES |  | Bez certifikátu | ZP trieda I
L | 69873 | Zdvihák SUNLIFT MAJOR G175E | elektrické zdvíhacie zariadenie | Sunrise Medical S.L. | ES | SUN-ES |  | Bez certifikátu | ZP trieda I
L | 69874 | Podložka antidekubitná JAY J2 |  | Sunrise Medical S.L. | ES | SUN-ES |  | Bez certifikátu | ZP trieda I
L | 69875 | Podložka antidekubitná JAY ACTIVE |  | Sunrise Medical S.L. | ES | SUN-ES |  | Bez certifikátu | ZP trieda I
L | 69876 | Podložka antidekubitná JAY BASIC |  | Sunrise Medical S.L. | ES | SUN-ES |  | Bez certifikátu | ZP trieda I
L | 69877 | Podložka antidekubitná JAY COMBI |  | Sunrise Medical S.L. | ES | SUN-ES |  | Bez certifikátu | ZP trieda I
L | 69878 | Podložka antidekubitná JAY CARE |  | Sunrise Medical S.L. | ES | SUN-ES |  | Bez certifikátu | ZP trieda I
L | 69879 | Podložka antidekubitná JAY XTREME |  | Sunrise Medical S.L. | ES | SUN-ES |  | Bez certifikátu | ZP trieda I
L | 69880 | Opierka antidekubitná chrbtová JAY J2 |  | Sunrise Medical S.L. | ES | SUN-ES |  | Bez certifikátu | ZP trieda I
P | 69882 | Rukavice chirurgické Maxitex sterilné | pudrované / nepudrované | Terang Nusa Sdn. Bhd. | MY | TGN-MY-02 | ULI-DE | 2021-11-12 | ZP trieda IIa
P | 69883 | Podložka absorpčné Batist pod pacientov | 20x40, 60x40, 60x60, 60x90,70x180 | MERTLIN s.r.o. (predtým Batist) | CZ | BAT-CZ |  | Bez certifikátu | ZP trieda I
P | 69884 | Lopatka ústna drevená vyšetrovacia Batist | 50 ks x 100 ks | MERTLIN s.r.o. (predtým Batist) | CZ | BAT-CZ |  | Bez certifikátu | ZP trieda I
L | 69885 | Vozík mechanický Breezy 200 | s príslušenstvom, skladací | Sunrise Medical S.L. | ES | SUN-ES |  | Bez certifikátu | ZP trieda I
L | 69886 | Vozík mechanický skladací Breezy 300 | s príslušenstvom | Sunrise Medical S.L. | ES | SUN-ES |  | Bez certifikátu | ZP trieda I
D | 69887 | Striekačka inzulínová jednorazová sterilná | U40 / 30G | Chirana T. Injecta, a. s. * < | SK | CTI-SK |  | 2022-10-09 | ZP trieda IIa
D | 69888 | Striekačka inzulínová jednorazová sterilná | U100 / 30G | Chirana T. Injecta, a. s. * < | SK | CTI-SK |  | 2022-10-09 | ZP trieda IIa
P | 69889 | Striekačka injekčná LUER | jednorazová, 1 ml | Chirana T. Injecta, a. s. * < | SK | CTI-SK |  | 2022-10-09 | ZP trieda IIa
P | 69890 | Striekačka injekčná LUER-LOCK | jednorazová, 1 ml | Chirana T. Injecta, a. s. * < | SK | CTI-SK |  | 2022-10-09 | ZP trieda IIa
P | 69891 | Striekačka injekčná LUER-LOCK | jednorazová, 3 ml | Chirana T. Injecta, a. s. * < | SK | CTI-SK |  | 2022-10-09 | ZP trieda IIa
P | 69892 | Striekačka injekčná LUER-LOCK | jednorazová, 30 ml | Chirana T. Injecta, a. s. * < | SK | CTI-SK |  | 2022-10-09 | ZP trieda IIa
P | 69893 | Perimeter automatický PTS | počítačové vyšetrenie zorného poľa | Zaklady Prokukcyjne Urzdzen Medycznych OPTOPOL Sp. Z o.o. | PL | OPZ-PL |  | Bez certifikátu | ZP trieda I
P | 69894 | Systém monitorovací fetálny Avalon CTS | bezdrôtový snímací, s príslušenstvom | Philips Medizin Systeme Böblingen GmbH | DE | PMS-DE-02 |  | 2020-01-22 | ZP trieda IIb
P | 69895 | Analyzátor kožný galvanický MSAS-21 EAV | počítačová elektroakupunktúrna diagnostika | BioMeridian International Inc. | US | BMI-US |  | 2009-05-27 | ZP trieda IIa
P | 69896 | Dlaha osteosyntetická implantovateľná | kondyly, sieťky | Medicon eG | DE | MDI-DE |  | 2018-10-12 | ZP trieda IIb
P | 69897 | Drôt osteosyntetický implantovateľný | rôzne typy | Medicon eG | DE | MDI-DE |  | 2018-10-12 | ZP trieda IIb
P | 69898 | Kliniec osteosyntetický implantovateľný | rôzne typy | Medicon eG | DE | MDI-DE |  | 2018-10-12 | ZP trieda IIb
P | 69899 | Skrutka osteosyntetická implantovateľná | rôzne typy | Medicon eG | DE | MDI-DE |  | 2018-10-12 | ZP trieda IIb
P | 69900 | Implantát osteosyntetický Medicon | titánové dlážky | Medicon eG | DE | MDI-DE |  | 2008-10-12 | ZP trieda IIb
P | 69901 | Implantát osteosyntetický Medicon | titánové skrutky | Medicon eG | DE | MDI-DE |  | 2008-10-12 | ZP trieda IIb
L | 69902 | Matrac k postieľke JULKA 150 |  | Repo, s.r.o. | CZ | REP-CZ |  | Bez certifikátu | ZP trieda I
L | 69903 | Vozík mechanický invalidný Sur | ovládanie jednou rukou | Patron Bohemia a.s. | CZ | PAT-CZ |  | Bez certifikátu | ZP trieda I
L | 69904 | Vozík mechanický invalidný detský Sur | skladací | Patron Bohemia a.s. | CZ | PAT-CZ |  | Bez certifikátu | ZP trieda I
L | 69905 | Kočík zdravot. detský BUGGY CORZINO |  | Patron Bohemia a.s. | CZ | PAT-CZ |  | Bez certifikátu | ZP trieda I
L | 69906 | Kočík zdravot. detský BUGGY CORZO |  | Patron Bohemia a.s. | CZ | PAT-CZ |  | Bez certifikátu | ZP trieda I
L | 69907 | Kočík zdravot. detský BEN 4 XCOUNTRY |  | Patron Bohemia a.s. | CZ | PAT-CZ |  | Bez certifikátu | ZP trieda I
L | 69908 | Kočík Eco Buggy | detský | Ottobock SE & Co. KG Aa | DE | OTO-DE |  | Bez certifikátu | ZP trieda I
L | 69909 | Vozík mechanický Voyager | ľahký, aktívny | Ottobock SE & Co. KG Aa | DE | OTO-DE |  | Bez certifikátu | ZP trieda I
L | 69910 | Vozík mech. Start Basic | standardný | Ottobock SE & Co. KG Aa | DE | OTO-DE |  | Bez certifikátu | ZP trieda I
L | 69911 | Vozík mechanický Start Multi | variabilný | Ottobock SE & Co. KG Aa | DE | OTO-DE |  | Bez certifikátu | ZP trieda I
J | 69912 | Ortéza členka 504 | bez výstuže | Ottobock SE & Co. KG Aa | DE | OTO-DE |  | Bez certifikátu | ZP trieda I
J | 69913 | Ortéza palca 509 | bez výstuže | Ottobock SE & Co. KG Aa | DE | OTO-DE |  | Bez certifikátu | ZP trieda I
J | 69914 | Ortéza členka 7650 | bez výstuže | Ottobock SE & Co. KG Aa | DE | OTO-DE |  | Bez certifikátu | ZP trieda I
J | 69915 | Ortéza členka 7173 | bez výstuže - Achillova šľacha | Ottobock SE & Co. KG Aa | DE | OTO-DE |  | Bez certifikátu | ZP trieda I
J | 69916 | Ortéze členka Maleo Sprint 50S3 | s výstuhou | Ottobock SE & Co. KG Aa | DE | OTO-DE |  | Bez certifikátu | ZP trieda I
J | 69917 | Ortéza členka Maleo Silco 505 | s výstužou | Ottobock SE & Co. KG Aa | DE | OTO-DE |  | Bez certifikátu | ZP trieda I
J | 69918 | Ortéza kolena 8157 | nastavenie s aretáciou pohybu | Ottobock SE & Co. KG Aa | DE | OTO-DE |  | Bez certifikátu | ZP trieda I
J | 69919 | Ortéze kolena 8060/8062 Genu Immobil |  | Ottobock SE & Co. KG Aa | DE | OTO-DE |  | Bez certifikátu | ZP trieda I
J | 69920 | Ortéza kolena 8065-1 Genu Immobil | VARIO | Ottobock SE & Co. KG Aa | DE | OTO-DE |  | Bez certifikátu | ZP trieda I
J | 69921 | Ortéza kolena 7059 | s dvojitou výstužou | Ottobock SE & Co. KG Aa | DE | OTO-DE |  | Bez certifikátu | ZP trieda I
J | 69922 | Ortéza kolena 7159 - bandáž | Genu Stable | Ottobock SE & Co. KG Aa | DE | OTO-DE |  | Bez certifikátu | ZP trieda I
J | 69923 | Ortéza kolena 8256 | rozopímacia | Ottobock SE & Co. KG Aa | DE | OTO-DE |  | Bez certifikátu | ZP trieda I
J | 69924 | Ortéza kolena 7151 | statická | Ottobock SE & Co. KG Aa | DE | OTO-DE |  | Bez certifikátu | ZP trieda I
J | 69925 | Ortéza kolena 7154 | statická | Ottobock SE & Co. KG Aa | DE | OTO-DE |  | Bez certifikátu | ZP trieda I
J | 69926 | Ortéza predkolenná 2052 | statická | Ottobock SE & Co. KG Aa | DE | OTO-DE |  | Bez certifikátu | ZP trieda I
J | 69927 | Ortéza kolena 2041 | stabilizácia pately | Ottobock SE & Co. KG Aa | DE | OTO-DE |  | Bez certifikátu | ZP trieda I
J | 69928 | Ortéza kolena 211 | stabilizácia pately | Ottobock SE & Co. KG Aa | DE | OTO-DE |  | Bez certifikátu | ZP trieda I
J | 69929 | Ortéza kolena 7107 | s pelotou | Ottobock SE & Co. KG Aa | DE | OTO-DE |  | Bez certifikátu | ZP trieda I
J | 69930 | Ortéza kolena 7155 - bandáž | Genu CHondro | Ottobock SE & Co. KG Aa | DE | OTO-DE |  | Bez certifikátu | ZP trieda I
J | 69931 | Ortéza zápästia Manu Direxa Basic 4030 | na obvod zápästia 14 - 22 cm, veľkosti XS - XXL | Ottobock SE & Co. KG Aa | DE | OTO-DE |  | Bez certifikátu | ZP trieda I
J | 69932 | Ortéza zápästia 4043 |  | Ottobock SE & Co. KG Aa | DE | OTO-DE |  | Bez certifikátu | ZP trieda I
J | 69933 | Ortéza zápästia 4062 |  | Ottobock SE & Co. KG Aa | DE | OTO-DE |  | Bez certifikátu | ZP trieda I
J | 69934 | Ortéza palca 4075 |  | Ottobock SE & Co. KG Aa | DE | OTO-DE |  | Bez certifikátu | ZP trieda I
J | 69935 | Ortéza zápästia 9010 | palcová | Ottobock SE & Co. KG Aa | DE | OTO-DE |  | Bez certifikátu | ZP trieda I
J | 69936 | Ortéza lakťa 7121 |  | Ottobock SE & Co. KG Aa | DE | OTO-DE |  | Bez certifikátu | ZP trieda I
J | 69937 | Ortéza lakťa 9015 | s pelotou | Ottobock SE & Co. KG Aa | DE | OTO-DE |  | Bez certifikátu | ZP trieda I
J | 69938 | Ortéza lakťa 7122 | s epikondylárnou páskou | Ottobock SE & Co. KG Aa | DE | OTO-DE |  | Bez certifikátu | ZP trieda I
J | 69939 | Páska epikondylárna 7123 | s 2 pelotami | Ottobock SE & Co. KG Aa | DE | OTO-DE |  | Bez certifikátu | ZP trieda I
J | 69940 | Ortéza ramena 5055 |  | Ottobock SE & Co. KG Aa | DE | OTO-DE |  | Bez certifikátu | ZP trieda I
J | 69941 | Ortéza ramena 50A1 Acro Assist |  | Ottobock SE & Co. KG Aa | DE | OTO-DE |  | Bez certifikátu | ZP trieda I
J | 69942 | Golier krčný 101 |  | Ottobock SE & Co. KG Aa | DE | OTO-DE |  | Bez certifikátu | ZP trieda I
J | 69943 | Golier krčný 102 | golier 102 | Ottobock SE & Co. KG Aa | DE | OTO-DE |  | Bez certifikátu | ZP trieda I
J | 69944 | Golier krčný 1023 Philadelphia | Collar | Ottobock SE & Co. KG Aa | DE | OTO-DE |  | Bez certifikátu | ZP trieda I
J | 69945 | Šortky 7180 |  | Ottobock SE & Co. KG Aa | DE | OTO-DE |  | Bez certifikátu | ZP trieda I
J | 69946 | Ortéza chrbta 1032 |  | Ottobock SE & Co. KG Aa | DE | OTO-DE |  | Bez certifikátu | ZP trieda I
J | 69947 | Ortéza chrbta 1067 | 4-dlahová | Ottobock SE & Co. KG Aa | DE | OTO-DE |  | Bez certifikátu | ZP trieda I
J | 69948 | Ortéza trupu Dorso Carezza Basic Posture 6000 | napínacia, na obvod pása 60 - 100 cm, univerzálna veľkosť | Ottobock SE & Co. KG Aa | DE | OTO-DE |  | Bez certifikátu | ZP trieda I
J | 69949 | Ortéza lumbálna Lumbo Direxa 50R50 | so spevňujúcim popruhom, na obvod pása 70 - 130 cm, XS - XXL | Ottobock SE & Co. KG Aa | DE | OTO-DE |  | Bez certifikátu | ZP trieda I
J | 69950 | Ortéza chrbta 9030 |  | Ottobock SE & Co. KG Aa | DE | OTO-DE |  | Bez certifikátu | ZP trieda I
P | 69952 | Štep cievny Albograft | tkaný | Edwards Lifesciences LLC | US | EDW-US |  | 2013-02-13 | ZP trieda III
P | 69953 | Náhrada srdcovej chlopne biologická Carpantier-Edwards PERIMOUNT aortic | model 2900, perikardiálna bioprotéza | Edwards Lifesciences LLC | US | EDW-US | EDW-DE | 2019-10-01 | ZP trieda III
P | 69954 | Záplata perikardiálna bovinná Edwards | model 4700 | Edwards Lifesciences LLC | US | EDW-US | EDW-DE | 2019-10-01 | ZP trieda III
P | 69955 | Implantát Edwards | chlopňa biologická prasačia | Edwards Lifesciences LLC | US | EDW-US |  | 2009-11-23 | ZP trieda III
P | 69956 | Implantát Edwards | mechanická srdcová chlopňa s príslušenstvom | Edwards Lifesciences LLC | US | EDW-US |  | 2006-12-19 | ZP trieda III
P | 69957 | Štep cievny Edwards | ePTFE | Edwards Lifesciences LLC | US | EDW-US |  | 2009-11-23 | ZP trieda IIb
P | 69958 | Katéter cievny Fogarty | s príslušenstvom, rôzne modely | Edwards Lifesciences LLC | US | EDW-US |  | 2019-10-29 | ZP trieda IIa
P | 69959 | Krúžok anuloplastický Cosgrove-Edwards | model 4600, bez Duraflo úpravy | Edwards Lifesciences LLC | US | EDW-US | EDW-DE | 2019-10-01 | ZP trieda III
P | 69960 | Štep cievny Albograft | pletený | Edwards Lifesciences LLC | US | EDW-US |  | 2013-02-13 | ZP trieda III
P | 69968 | Koncentrátor krvný Maquet |  | MAQUET AG, SRN | SE | MQT-SE-01 |  | 2010-07-09 | ZP trieda IIb
P | 69969 | Systém odstredivého čerpadla ROTAFLOW | so softline / bioline povrchom, pre mimotelový obeh | Maquet Cardiopulmonary GmbH | DE | MQT-DE |  | 2020-07-09 | ZP trieda III
J | 69970 | Bandáž kolena krátka ORTEX 04D | návlek s pružinovou výstuhou | ORTEX s.r.o. | CZ | ORH-CZ |  | Bez certifikátu | ZP trieda I
J | 69971 | Ortéza členka ORTEX 06D | fixačná | ORTEX s.r.o. | CZ | ORH-CZ |  | Bez certifikátu | ZP trieda I
J | 69972 | Bandáž dolnej končatiny denná ORTEX 024A | liečba hallux valgus | ORTEX s.r.o. | CZ | ORH-CZ |  | Bez certifikátu | ZP trieda I
J | 69973 | Páska infrapatelárna ORTEX 026 | podkolenná | ORTEX s.r.o. | CZ | ORH-CZ |  | Bez certifikátu | ZP trieda I
J | 69974 | Súprava dláh ORTEX 016F | fixácia prstov ruky | ORTEX s.r.o. | CZ | ORH-CZ |  | Bez certifikátu | ZP trieda I
J | 69975 | Ortéza zápästie/palec fixačná ORTEX 028 | s dlahou | ORTEX s.r.o. | CZ | ORH-CZ |  | Bez certifikátu | ZP trieda I
J | 69976 | Ortéza ruky dynamická ORTEX 029 | po operácii flexorov prstov ruky | ORTEX s.r.o. | CZ | ORH-CZ |  | Bez certifikátu | ZP trieda I
P | 69977 | Materiál chirurgický šijací Chirlac Rapid braided | syntetický, vstrebateľný | CHIRANA T. Injecta s.r.o. | CZ | CRM-CZ |  | 2020-03-30 | ZP trieda III
P | 69978 | Materiál chirurgický šijací Polydox monofilament | syntetický, vstrebateľný | CHIRANA T. Injecta s.r.o. | CZ | CRM-CZ |  | 2020-03-30 | ZP trieda III
A | 69979 | Obväz hydrofilný Batist | nesterilný, viskóza | MERTLIN s.r.o. (predtým Batist) | CZ | BAT-CZ |  | Bez certifikátu | ZP trieda I
A | 69980 | Obväz pletený Batist | nesterilný, polyester | MERTLIN s.r.o. (predtým Batist) | CZ | BAT-CZ |  | Bez certifikátu | ZP trieda I
P | 69981 | OBVAZY |  | Torval Valenti SA | ES | TVA-ES |  |  | Neurčené
A | 69982 | Obväz Torval | nesterilný | TORRAS VALENTI, SPANIELSKO | ES | TRR-ES |  | Bez certifikátu | ZP trieda I
A | 69983 | Kompres Torval | nesterilný, gázový | TORRAS VALENTI, SPANIELSKO | ES | TRR-ES |  | Bez certifikátu | ZP trieda I
P | 69984 | Rúško Torval | nesterilné, netkané | TORRAS VALENTI, SPANIELSKO | ES | TRR-ES |  | Bez certifikátu | ZP trieda I
P | 69985 | Gél Torval | pre ultrazvukové vyšetrenie | TORRAS VALENTI, SPANIELSKO | ES | TRR-ES |  | Bez certifikátu | ZP trieda I
A | 69986 | Kompres Torval | sterilný, gázový | TORRAS VALENTI, SPANIELSKO | ES | TRR-ES |  | Bez certifikátu | ZP trieda I
P | 69987 | Rúško Torval | sterilný, netkaný | TORRAS VALENTI, SPANIELSKO | ES | TRR-ES |  | Bez certifikátu | ZP trieda I
P | 69988 | Súprava liečebná Torval | sterilná, (kombinácia sterilných zdravotníckych pomôcok) | TORRAS VALENTI, SPANIELSKO | ES | TRR-ES |  | Bez certifikátu | ZP trieda I
A | 69989 | Tampón hydrofilný Torval |  | TORRAS VALENTI, SPANIELSKO | ES | TRR-ES |  | 2007-01-19 | ZP trieda IIa
A | 69990 | KOMPRESY HYDROFIL. TORVAL |  | TORRAS VALENTI, SPANIELSKO | ES | TRR-ES |  |  | Neurčené
P | 69991 | Materiál chirurgický šijací Polyglycolic Acid | absorbovateľný, 1,2 x 75 cm x 12 ks | Demophorius Limited | CY | DPH-CY |  | 2009-04-28 | ZP trieda III
P | 69992 | Materiál chirurgický šijací Polyglycolic Acid | absorbovateľný, 0 x 75 cm x 12 ks | Demophorius Limited | CY | DPH-CY |  | 2009-04-28 | ZP trieda III
P | 69993 | Materiál chirurgický šijací Polyglycolic Acid | absorbovateľný, 2/0, 3/0 x 75 cm x 12 ks | Demophorius Limited | CY | DPH-CY |  | 2009-04-28 | ZP trieda III
P | 69994 | Materiál chirurgický šijací Polyglycolic Acid | absorbovateľný, 4/0 x 75 cm x 12 ks | Demophorius Limited | CY | DPH-CY |  | 2009-04-28 | ZP trieda III
P | 69995 | Materiál chirurgický šijací Polyglycolic Acid | absorbovateľný, 5/0 x 75 cm x 12 ks | Demophorius Limited | CY | DPH-CY |  | 2009-04-28 | ZP trieda III
P | 69996 | Materiál chirurgický šijací Polyglycolic Acid | absorbovateľný, 1,2 x 75 cm x 36 ks | Demophorius Limited | CY | DPH-CY |  | 2009-04-28 | ZP trieda III
P | 69997 | Materiál chirurgický šijací Polyglycolic Acid | absorbovateľný, 0 x 75 cm x 36 ks | Demophorius Limited | CY | DPH-CY |  | 2009-04-28 | ZP trieda III
P | 69998 | Materiál chirurgický šijací Polyglycolic Acid | absorbovateľný, 2/0, 3/0 x 75 cm x 36 ks | Demophorius Limited | CY | DPH-CY |  | 2009-04-28 | ZP trieda III
P | 69999 | Materiál chirurgický šijací Polyglycolic Acid | absorbovateľný, 4/0 x 75 cm x 36 ks | Demophorius Limited | CY | DPH-CY |  | 2009-04-28 | ZP trieda III
P | 70000 | Materiál chirurgický šijací Polyglycolic Acid | absorbovateľný, 5/0 x 75 cm x 36 ks | Demophorius Limited | CY | DPH-CY |  | 2009-04-28 | ZP trieda III
P | 70001 | Materiál chirurgický šijací Polyglactine | absorbovateľný, 1,2 x 75 cm x 12 ks | Demophorius Limited | CY | DPH-CY |  | 2009-04-28 | ZP trieda III
P | 70002 | Materiál chirurgický šijací Polyglactine | absorbovateľný, 0 x 75 cm x 12 ks | Demophorius Limited | CY | DPH-CY |  | 2009-04-28 | ZP trieda III
P | 70003 | Materiál chirurgický šijací Polyglactine | absorbovateľný, 2/0, 3/0 x 75 cm x 12 ks | Demophorius Limited | CY | DPH-CY |  | 2009-04-28 | ZP trieda III
P | 70004 | Materiál chirurgický šijací Polyglactine | absorbovateľný, 4/0 x 75 cm x 12 ks | Demophorius Limited | CY | DPH-CY |  | 2009-04-28 | ZP trieda III
P | 70005 | Materiál chirurgický šijací Polyglactine | absorbovateľný, 5/0 x 75 cm x 12 ks | Demophorius Limited | CY | DPH-CY |  | 2009-04-28 | ZP trieda III
P | 70006 | Materiál chirurgický šijací Polyglactine | absorbovateľný, 1,2 x 75 cm x 36 ks | Demophorius Limited | CY | DPH-CY |  | 2009-04-28 | ZP trieda III
P | 70007 | Materiál chirurgický šijací Polyglactine | absorbovateľný, 0 x 75 cm x 36 ks | Demophorius Limited | CY | DPH-CY |  | 2009-04-28 | ZP trieda III
P | 70008 | Materiál chirurgický šijací Polyglactine | absorbovateľný, 2/0, 3/0 x 75 cm x 36 ks | Demophorius Limited | CY | DPH-CY |  | 2009-04-28 | ZP trieda III
P | 70009 | Materiál chirurgický šijací Polyglactine | absorbovateľný, 4/0 x 75 cm x 36 ks | Demophorius Limited | CY | DPH-CY |  | 2009-04-28 | ZP trieda III
P | 70010 | Materiál chirurgický šijací Polyglactine | absorbovateľný, 5/0 x 75 cm x 36 ks | Demophorius Limited | CY | DPH-CY |  | 2009-04-28 | ZP trieda III
P | 70011 | Materiál chirurgický šijací Polyglactine - Swift | absorbovateľný, 1,2 x 75 cm x 12 ks | Demophorius Limited | CY | DPH-CY |  | 2009-04-28 | ZP trieda III
P | 70012 | Materiál chirurgický šijací Polyglactine - Swift | absorbovateľný, 0 x 75 cm x 12 ks | Demophorius Limited | CY | DPH-CY |  | 2009-04-28 | ZP trieda III
P | 70013 | Materiál chirurgický šijací Polyglactine - Swift | absorbovateľný, 2/0, 3/0 x 75 cm x 12 ks | Demophorius Limited | CY | DPH-CY |  | 2009-04-28 | ZP trieda III
P | 70014 | Materiál chirurgický šijací Polyglactine - Swift | absorbovateľný, 4/0 x 75 cm x 12 ks | Demophorius Limited | CY | DPH-CY |  | 2009-04-28 | ZP trieda III
P | 70015 | Materiál chirurgický šijací Polyglactine - Swift | absorbovateľný, 5/0 x 75 cm x 12 ks | Demophorius Limited | CY | DPH-CY |  | 2009-04-28 | ZP trieda III
P | 70016 | Materiál chirurgický šijací Polyglactine - Swift | absorbovateľný, 1,2 x 75 cm x 36 ks | Demophorius Limited | CY | DPH-CY |  | 2009-04-28 | ZP trieda III
P | 70017 | Materiál chirurgický šijací Polyglactine - Swift | absorbovateľný, 0 x 75 cm x 36 ks | Demophorius Limited | CY | DPH-CY |  | 2009-04-28 | ZP trieda III
P | 70018 | Materiál chirurgický šijací Polyglactine - Swift | absorbovateľný, 2/0, 3/0 x 75 cm x 36 ks | Demophorius Limited | CY | DPH-CY |  | 2009-04-28 | ZP trieda III
P | 70019 | Materiál chirurgický šijací Polyglactine - Swift | absorbovateľný, 4/0 x 75 cm x 36 ks | Demophorius Limited | CY | DPH-CY |  | 2009-04-28 | ZP trieda III
P | 70020 | Materiál chirurgický šijací Polyglactine - Swift | absorbovateľný, 5/0 x 75 cm x 36 ks | Demophorius Limited | CY | DPH-CY |  | 2009-04-28 | ZP trieda III
P | 70021 | Materiál chirurgický šijací Polydioxanone | absorbovateľný, 2 x 75 cm x 12 ks | Demophorius Limited | CY | DPH-CY |  | 2009-04-28 | ZP trieda III
P | 70022 | Materiál chirurgický šijací Polydioxanone | absorbovateľný, 1 x 75 cm x 12 ks | Demophorius Limited | CY | DPH-CY |  | 2009-04-28 | ZP trieda III
P | 70023 | Materiál chirurgický šijací Polydioxanone | absorbovateľný, 0 x 75 cm x 12 ks | Demophorius Limited | CY | DPH-CY |  | 2009-04-28 | ZP trieda III
P | 70024 | Materiál chirurgický šijací Polydioxanone | absorbovateľný, 2/0, 3/0 x 75 cm x 12 ks | Demophorius Limited | CY | DPH-CY |  | 2009-04-28 | ZP trieda III
P | 70025 | Materiál chirurgický šijací Polydioxanone | absorbovateľný, 2 x 75 cm x 36 ks | Demophorius Limited | CY | DPH-CY |  | 2009-04-28 | ZP trieda III
P | 70026 | Materiál chirurgický šijací Polydioxanone | absorbovateľný, 1 x 75 cm x 36 ks | Demophorius Limited | CY | DPH-CY |  | 2009-04-28 | ZP trieda III
P | 70027 | Materiál chirurgický šijací Polydioxanone | absorbovateľný, 0 x 75 cm x 36 ks | Demophorius Limited | CY | DPH-CY |  | 2009-04-28 | ZP trieda III
P | 70028 | Materiál chirurgický šijací Polydioxanone | absorbovateľný, 2/0, 3/0 x 75 cm x 36 ks | Demophorius Limited | CY | DPH-CY |  | 2009-04-28 | ZP trieda III
A | 70029 | Krytie na rany hydroaktívne Cutimed Sorbion Sachet S | 7,5x7,5cm | BSN Medical GmbH | DE | BSL-DE |  | 2020-06-01 | ZP trieda IIb
A | 70030 | Hemostatikum chirurgické Arista AH | práškové | Davol Inc. | US | DAL-US | BAR-GB | 2021-10-31 | ZP trieda III
P | 70031 | Súprava IVD DIASORIN - LIAISON imunochemiluminiscenčná | diagnostická, ostatné | DiaSorin, Inc. | US | DSR-US |  | Bez certifikátu | IVD ostatné
P | 70032 | Test ELISA imunoenzymatický Biomedica | IVD ostatné | Biomedica Medizinprodukte | AT | BGR-AT |  | Bez certifikátu | IVD ostatné
P | 70033 | Analyzátor chemiluminiscenčný LIASON |  | DiaSorin Deutschland GmbH | DE | DSR-DE |  | Bez certifikátu | IVD ostatné
P | 70034 | Roztok viskoelastický očný sterilný Hypromel 2,5% | injekčná striekačka 2ml | Unimed Pharma s.r.o. * < | SK | UNM-SK |  | 2021-10-16 | ZP trieda IIa
P | 70035 | Roztok očný viskoelastický sterilný Hypromel 2,5 % | injekčná striekačka 4 ml | Unimed Pharma s.r.o. * < | SK | UNM-SK |  |  | ZP trieda IIb
P | 70036 | Ihla chirurgická ušková | nesterilná | CHIRANA T. Injecta s.r.o. | CZ | CRM-CZ |  | 2020-03-30 | ZP trieda IIa
P | 70037 | Svorka chirurgická fixačná | k chirurgickým výkonom | CHIRANA T. Injecta s.r.o. | CZ | CRM-CZ |  | 2020-03-30 | ZP trieda IIa
P | 70039 | Defibrilátor Cardio AID 200 | biphasický defibrilátor / monitor s príslušenstvom | Innomed Medical Inc. | HU | INM-HU |  | 2008-06-09 | ZP trieda IIb
P | 70040 | Chlopňa srdcová biologická SJM Epic / Epic Supra |  | St. Jude Medical | US | SJM-US-06 |  | 2019-12-15 | ZP trieda III
P | 70041 | Pomôcka IVD SANQUIN - KELL SYSTEM | imunohematologické diagnostikum | Sanquin Reagents | NL | SQN-NL |  | Bez certifikátu | IVD ostatné
P | 70042 | Pomôcka IVD Sanquin - Rhesus System | zoznam 2/A, imunohematologické diagnostiká | Sanquin Reagents | NL | SQN-NL |  | 2009-10-20 | IVD príloha 2 zoznam A
P | 70043 | Pomôcka IVD Sanquin - Screening System | zoznam 2/A, imunohematologické diagnostiká | Sanquin Reagents | NL | SQN-NL |  | 2009-10-20 | IVD príloha 2 zoznam A
P | 70044 | Pomôcka IVD SANQUIN - ABO SYSTEM | imunohematologické diagnostikum | Sanquin Reagents | NL | SQN-NL |  | Bez certifikátu | IVD ostatné
P | 70045 | Pomôcka IVD SANQUIN - DUFFY SYSTEM | imunohematologické diagnostikum | Sanquin Reagents | NL | SQN-NL |  | Bez certifikátu | IVD ostatné
P | 70046 | Pomôcka IVD SANQUIN - KIDD SYSTEM | imunohematologické diagnostikum | Sanquin Reagents | NL | SQN-NL |  | Bez certifikátu | IVD ostatné
P | 70047 | Pomôcka IVD Sanquin - ostatné | imunohematologické diagnostiká | Sanquin Reagents | NL | SQN-NL |  | Bez certifikátu | IVD ostatné
P | 70048 | Maska tvárová PREMIUM | chirurgická, s viazaním, trojvrstvová | Chirana T. Injecta, a. s. * < | SK | CTI-SK |  | Bez certifikátu | ZP trieda I
P | 70049 | Gél Anestop | s anestetickým účinkom | Company Global Skin s.r.i. | IT | CGS-IT |  | Bez certifikátu | ZP trieda I
P | 70050 | Gél viskoelastický Belotero BALANCE | intradermálna výplň | Anteis SA | CH | AIS-CH |  | 2019-10-08 | ZP trieda III
P | 70051 | Protéza - náhrada aortálna Carbo-Seal s príslušenstvom | AP21, 23, 25, 27, 29, 31, 33 | Sorin Group Italia S.r.l. | IT | SBI-IT-01 |  | 2018-03-31 | ZP trieda III
P | 70052 | Protéza - náhrada aortálna Carbo-Seal Valsalva s prísl. | CP21, 23, 25, 27, 29, 31, 33 | Sorin Group Italia S.r.l. | IT | SBI-IT-01 |  | 2018-03-31 | ZP trieda III
P | 70053 | Chlopňa srdcová Pyrolite Original | AORTIC P | Carbo Medics Inc. | US | CBM-US |  | 2009-06-09 | ZP trieda III
P | 70054 | Chlopňa srdcová Pyrolite Original | MITRAL P | Carbo Medics Inc. | US | CBM-US |  | 2009-06-09 | ZP trieda III
P | 70055 | Chlopňa srdcová Prosthetic Heart | VALVE AORTIC - mechanická | Carbo Medics Inc. | US | CBM-US |  | 2009-12-14 | ZP trieda III
P | 70056 | Chlopňa srdcová Prosthetic Heart | VALVE MITRAL - mechanická | Carbo Medics Inc. | US | CBM-US |  | 2009-12-14 | ZP trieda III
P | 70057 | Krúžok anuloplastický Annuloflex AF | Annuloplasty Ring systém | Carbo Medics Inc. | US | CBM-US |  | 2010-03-28 | ZP trieda III
P | 70058 | Krúžok anuloplastický Annuloflo AR | Annuloplasty systém | Carbo Medics Inc. | US | CBM-US |  | 2010-03-28 | ZP trieda III
P | 70059 | Krúžok anuloplastický Annuloflo ARMI | Annuloplasty Ring Sizer súprava | Carbo Medics Inc. | US | CBM-US |  | 2007-11-12 | ZP trieda III
P | 70060 | Analyzátor ELISA ETI-MAX 3000 | plne automatizovaný analyzátor na spracovanie ELISA testov | DiaSorin S.p.A. | IT | DSR-IT |  | Bez certifikátu | IVD ostatné
P | 70061 | Prístroj rehabilitačný Masterplus MP® 100 | balistický generátor | Storz Medical AG | CH | STO-CH |  | 2013-11-23 | ZP trieda IIa
O | 70062 | Šošovka vnútroočná Aurolab FH3575 | mäkká,foldov.,akrylátová | Aurolab | IN | AUR-IN |  | 2007-08-22 | ZP trieda IIb
A | 70063 | Systém infúzny Infusor LV 2 ml / h | prenosný elastomérny | Baxter Healthcare SA | CH | BXI-CH |  | 2019-10-29 | ZP trieda IIb
A | 70064 | Systém infúzny Infusor LV 5 ml / h | prenosný elastomérny | Baxter Healthcare SA | CH | BXI-CH |  | 2019-10-29 | ZP trieda IIb
A | 70065 | Systém infúzny Infusor LV 7 ml / h | prenosný elastomérny | Baxter Healthcare SA | CH | BXI-CH |  | 2019-10-29 | ZP trieda IIb
A | 70066 | Systém infúzny Infusor LV 10 ml / h | prenosný elastomérny | Baxter Healthcare SA | CH | BXI-CH |  | 2019-10-29 | ZP trieda IIb
P | 70067 | Elektrokoagulátor ES / SPECTRUM | s príslušenstvom, rôzne modely | EMED SP. Z O. O. SP. K. | PL | EMD-PL |  | 2023-10-20 | ZP trieda IIb
P | 70068 | Endoprotéza kolenného kĺbu čiastočná Oxford |  | BIOMET UK Ltd. | GB | BIM-GB |  | 2022-07-31 | ZP trieda III
P | 70069 | Endoprotéza ramenného kĺbu Biomet | Copeland | BIOMET UK Ltd. | GB | BIM-GB |  | 2017-07-31 | ZP trieda III
P | 70070 | Stôl zdravotnícky Merivaara | vyšetrovací, operačný + príslušenstvo | Merivaara Corp. | FI | MRV-FI |  | Bez certifikátu | ZP trieda I
P | 70071 | Lôžko zdravotnícke Merivaara | pôrodné, nemocničné | Merivaara Corp. | FI | MRV-FI |  | Bez certifikátu | ZP trieda I
P | 70072 | Lampa zdravotnícka Merivaara | vyšetrovacia, operačná s príslušenstvom | Merivaara Corp. | FI | MRV-FI |  | Bez certifikátu | ZP trieda I
P | 70073 | Matrac zdravotný MERIVAARA |  | Merivaara Corp. | FI | MRV-FI |  | Bez certifikátu | ZP trieda I
K | 70074 | Vozík zdravotnícky Merivaara | transportný, geriatrický | Merivaara Corp. | FI | MRV-FI |  | Bez certifikátu | ZP trieda I
L | 70075 | Sedačka antidekubitná MEYRA | ADS | Meyra Ortopedia Vertriebsgesellschaft GmbH | DE | MEY-DE |  | Bez certifikátu | ZP trieda I
L | 70076 | Zdvihák vaňový CAPRI |  | Meyra Ortopedia Vertriebsgesellschaft GmbH | DE | MEY-DE |  | Bez certifikátu | ZP trieda I
L | 70077 | Vozík elektrický MEYRA RUNNER | M 1.445 | Meyra Ortopedia Vertriebsgesellschaft GmbH | DE | MEY-DE |  | Bez certifikátu | ZP trieda I
L | 70080 | Vozík invalidný elektrický špeciálny DRAGON | polohovateľný | Invacare Deutschland GmbH | DE | IVD-DE |  | Bez certifikátu | ZP trieda I
L | 70081 | Vozík invalidný mechanický špeciálny FUSION | aktívny | Invacare Deutschland GmbH | DE | IVD-DE |  | Bez certifikátu | ZP trieda I
L | 70082 | Vozík invalidný mechanický ACTION 2000 |  | Invacare Deutschland GmbH | DE | IVD-DE |  | Bez certifikátu | ZP trieda I
L | 70083 | Vozík invalidný mechanický nastaviteľný REA KLEMATIS | pre ťažko zdravotne postihnutých | Invacare Deutschland GmbH | DE | IVD-DE |  | Bez certifikátu | ZP trieda I
L | 70084 | Vozík invalidný elektrický TORNADO | špeciálny interiérový | Invacare Deutschland GmbH | DE | IVD-DE |  | Bez certifikátu | ZP trieda I
L | 70085 | Vozík invalidný elektrický TYPHOON | špeciálny pre interiér aj exteriér | Invacare Deutschland GmbH | DE | IVD-DE |  | Bez certifikátu | ZP trieda I
L | 70086 | Zdvihák vaňový INVACARE OPALE | pre ťažko zdravotne postihnutých | Invacare Deutschland GmbH | DE | IVD-DE |  | Bez certifikátu | ZP trieda I
P | 70087 | Shunt pre cievnu chirurgiu | karotický | Edwards Lifesciences LLC | US | EDW-US |  | 2018-01-07 | ZP trieda III
P | 70088 | Filter intraaortálny Embol-X | na zachytenie krvných zrazenín | Edwards Lifesciences LLC | US | EDW-US |  | 2018-01-07 | ZP trieda III
P | 70089 | Katéter pre kardioplégiu | retrográdny / antegrádny | Edwards Lifesciences LLC | US | EDW-US | EDW-DE | 2023-01-07 | ZP trieda IIa
P | 70090 | Príslušenstvo pre kardioplégiu | adaptéry, kanyly, perfúzne, monitorovacie súpravy | Edwards Lifesciences LLC | US | EDW-US | EDW-DE | 2023-01-07 | ZP trieda IIa
P | 70091 | Kanyla arteriálna | rôzne typy | Edwards Lifesciences LLC | US | EDW-US | EDW-DE | 2023-01-07 | ZP trieda IIa
P | 70092 | Súprava na monitorovanie tlaku TruWave | jednorazový | Edwards Lifesciences LLC | US | EDW-US |  | 2020-02-17 | ZP trieda IIa
P | 70093 | Katéter termodilučný Swan-Ganz | rôzne typy | Edwards Lifesciences LLC | US | EDW-US |  | 2020-02-17 | ZP trieda III
P | 70094 | Automat Freedom Evo Clinical | pipetovací | Tecar Graup Ltd. | CH | TCA-CH |  | Bez certifikátu | IVD ostatné
P | 70095 | Súprava IVD DiaSorin - ELISA imunoenzymatická | ostatné | DiaSorin S.p.A. | IT | DSR-IT |  | Bez certifikátu | IVD ostatné
P | 70096 | Test imunoenzymatický Mikrogen | IVD, príl. 2A | Mikrogen molekularbiologische Entwicklungs GmbH | DE | MKG-DE |  | 2007-11-18 | IVD príloha 2 zoznam A
P | 70097 | Test ELISA imunoenzymatický Labsystems | IVD, príl. IIB | Ani Labsystems Ltd. Oy | FI | AIL-FI-01 |  | 2014-04-24 | IVD príloha 2 zoznam B
P | 70098 | Test IVD Hycor - ELISA test | imunoenzymatický | Hycor Biomedical Inc. | US | HYC-US |  | Bez certifikátu | IVD ostatné
P | 70099 | Test IVD Hycor - ELISA test | alergén špecifický imunotest | Hycor Biomedical Inc. | US | HYC-US |  | Bez certifikátu | IVD ostatné
L | 70100 | Vozík mechanický skladací Breezy Elegance | s príslušenstvom | Sunrise Medical S.L. | ES | SUN-ES |  | Bez certifikátu | ZP trieda I
L | 70101 | Bočnica bezpečnostná AL | prísl. k vozíkom SOPUR | Sunrise Medical S.L. | ES | SUN-ES |  | Bez certifikátu | ZP trieda I
L | 70102 | Brzdy s krátkym chodom | prísl. k vozíkom SOPUR | Sunrise Medical S.L. | ES | SUN-ES |  | Bez certifikátu | ZP trieda I
L | 70103 | Opierka chrbtová vypínateľná | prísl. k vozíkom SOPUR | Sunrise Medical S.L. | ES | SUN-ES |  | Bez certifikátu | ZP trieda I
L | 70104 | Držadlá nastaviteľné pre sprievodcu | prísl. k vozíkom SOPUR | Sunrise Medical S.L. | ES | SUN-ES |  | Bez certifikátu | ZP trieda I
L | 70105 | Kolesá zadné bezdušové | prísl. k vozíkom SOPUR | Sunrise Medical S.L. | ES | SUN-ES |  | Bez certifikátu | ZP trieda I
L | 70106 | Obruče pogumované | prísl. k vozíkom SOPUR | Sunrise Medical S.L. | ES | SUN-ES |  | Bez certifikátu | ZP trieda I
L | 70107 | PRISLUS. K ZDVIHAKOM SANLIFT | POPRUHY/ZAVESY, TYPY SL | Sunrise Medical S.L. | ES | SUN-ES |  | Bez certifikátu | ZP trieda I
P | 70108 | Pomôcka pre mimotelový obeh / spotrebný materiál | kardiálne katétre | MAQUET AG, SRN | SE | MQT-SE-01 |  | 2010-07-09 | ZP trieda III
P | 70109 | Pomôcka pre mimotelový obeh / spotrebný materiál | vaskulárne katétre | MAQUET AG, SRN | SE | MQT-SE-01 |  | 2010-07-09 | ZP trieda III
P | 70110 | Pomôcka pre mimotelový obeh / spotrebný materiál | anuloplastický krúžok | MAQUET AG, SRN | SE | MQT-SE-01 |  | 2010-07-09 | ZP trieda III
P | 70111 | Pomôcka pre mimotelový obeh / spotrebný materiál | Carotis Bypass Shunt | MAQUET AG, SRN | SE | MQT-SE-01 |  | 2010-07-09 | ZP trieda III
P | 70112 | Pomôcka pre mimotelový obeh / spotrebný materiál | dočasná Pacing elektróda | MAQUET AG, SRN | SE | MQT-SE-01 |  | 2010-07-09 | ZP trieda III
P | 70113 | Oxygenátor QUADROX i / iD / iR | s povrchom softline / bioline, k mimotelovému obehu | Maquet Cardiopulmonary GmbH | DE | MQT-DE |  | 2020-07-09 | ZP trieda III
P | 70114 | Systém mimotelového obehu Maquet | výmenník tepla | MAQUET AG, SRN | SE | MQT-SE-01 |  | 2010-07-09 | ZP trieda IIa
P | 70115 | Systém mimotelového obehu Maquet | pre Bypass filter | MAQUET AG, SRN | SE | MQT-SE-01 |  | 2010-07-09 | ZP trieda IIa
P | 70116 | Súprava hadíc a komponentov k mimotelovému obehu | rôzne typy | Maquet Cardiopulmonary GmbH | DE | MQT-DE |  | 2020-07-09 | ZP trieda III
P | 70117 | Systém mimotelového obehu Maquet | odsávačka | MAQUET AG, SRN | SE | MQT-SE-01 |  | 2010-07-09 | ZP trieda IIa
P | 70118 | Systém mimotelového obehu Maquet | stabilizátor | MAQUET AG, SRN | SE | MQT-SE-01 |  | 2010-07-09 | ZP trieda IIa
P | 70119 | Rezervoár venózny Hardshell / Softbag | s povrchom softline / bioline, k mimotelovému obehu | Maquet Cardiopulmonary GmbH | DE | MQT-DE |  | 2020-07-09 | ZP trieda III
P | 70120 | Systém mimotelového obehu Maquet | arteriálne filtre | MAQUET AG, SRN | SE | MQT-SE-01 |  | 2010-07-09 | ZP trieda IIa
P | 70121 | Systém mimotelového obehu Maquet | plynový filter | MAQUET AG, SRN | SE | MQT-SE-01 |  | 2010-07-09 | ZP trieda IIa
P | 70122 | Systém mimotelového obehu Maquet | krvné vrecúška | MAQUET AG, SRN | SE | MQT-SE-01 |  | 2010-07-09 | ZP trieda IIa
P | 70123 | Systém mimotelového obehu Maquet | Mammaria Recractor | MAQUET AG, SRN | SE | MQT-SE-01 |  | 2010-07-09 | ZP trieda IIa
P | 70124 | Systém mimotelového obehu Maquet | Easy Cross | MAQUET AG, SRN | SE | MQT-SE-01 |  | 2010-07-09 | ZP trieda IIa
P | 70125 | Klip chirurgický zošívací | rôzne typy | Medicon eG | DE | MDI-DE |  | 2023-10-12 | ZP trieda IIa
P | 70126 | Klip Medicon | laparoskopický | Medicon eG | DE | MDI-DE |  | 2008-10-12 | ZP trieda III
P | 70127 | Klip Medicon | neurochirurgický | Medicon eG | DE | MDI-DE |  | 2008-10-12 | ZP trieda III
P | 70128 | Optika endoskopická | rigidná, rôzne typy | Medicon eG | DE | MDI-DE |  | 2018-10-12 | ZP trieda IIa
P | 70129 | Optika endoskopická | flexibilná, rôzne typy | Medicon eG | DE | MDI-DE |  | 2018-10-12 | ZP trieda IIa
K | 70130 | Koncentrátor kyslíkový 525KS |  | DeVilbiss Healthcare (predtým Sunrise Medical - Respiratory Product Division) | US | SUN-US | DVH-DE | 2019-08-06 | ZP trieda IIa
P | 70131 | Prístroj EKG Bioset 9000 |  | VBM Medizintechnik GmbH | DE | VBM-DE |  | 2006-04-05 | ZP trieda IIa
J | 70132 | Ortéza členková detská štandardná M.Step | variant Atletic | Medi Bayreuth | DE | MDB-DE |  | Bez certifikátu | ZP trieda I
I | 70133 | Diel stavebnicový M.vario | na individuálnu ortézu dolnej končatiny | Medi Bayreuth | DE | MDB-DE |  | Bez certifikátu | ZP trieda I
I | 70134 | Diel stavebnicový Spinomed | na individuálnu ortézu trupovú | Medi Bayreuth | DE | MDB-DE |  | Bez certifikátu | ZP trieda I
K | 70135 | Palica duralová skladacia HS 01 |  | Erilens, spol. s r. o. | CZ | ERI-CZ |  | Bez certifikátu | ZP trieda I
P | 70136 | Rukavice vyšetrovacie Latech jednorazové nesterilné |  | LATECH Elastomer Vertriebs - GmbH | MY | LAT-DE |  | Bez certifikátu | ZP trieda I
P | 70137 | Rukavice chirurgické Latech jednorazové sterilné |  | LATECH Elastomer Vertriebs - GmbH | MY | LAT-DE |  | Bez certifikátu | ZP trieda I
P | 70138 | Generátor pulzný Medtronic | implantovateľný | Medtronic B.V. | NL | MDC-NL |  | 2007-11-20 | AIZP
K | 70139 | Systém ventilačný RemStar Pro C-Flex+ | na liečbu spánkového apnoe | Respironics Inc. | US | RSP-US |  | 2021-03-01 | ZP trieda IIa
K | 70140 | Zvlhčovač vyhrievaný System One | k ventilačnému prístroju | Respironics Inc. | US | RSP-US |  | 2021-03-01 | ZP trieda IIa
K | 70141 | Maska nosová Comfortgel | k ventilačnému prístroju | Respironics Inc. | US | RSP-US |  | 2021-03-01 | ZP trieda IIa
K | 70142 | Koncentrátor kyslíkový prenosný FreeStyle / FreeStyle 5 | s príslušenstvom | CAIRE Inc. | US | CAI-US-01 | MUC-DE | 2020-08-31 | ZP trieda IIa
P | 70143 | Systém implantovateľný srdcový HeartMate XVE (LVAS) | podporný, s príslušenstvom | Thoratec Corporation | US | THO-US |  | 2018-05-07 | AIZP
P | 70144 | Protéza cievna implantovateľná Thoratec VAD | s príslušenstvom, rôzne modely | Thoratec Corporation | US | THO-US |  | 2018-05-07 | AIZP
P | 70145 | Kanyla ventrikulárna VAD Thoratec | rôzne modely | Thoratec Corporation | US | THO-US |  | 2018-05-07 | AIZP
P | 70146 | Kanyla arteriálna VAD Thoratec | rôzne modely | Thoratec Corporation | US | THO-US |  | 2018-05-07 | AIZP
P | 70147 | Pumpa odsávacia s príslušenstvom | A106 / A127 / H108 / HM4 / UP100 | W.O.M. World of Medicine GmbH | DE | WOM-DE |  | 2016-08-31 | ZP trieda IIb
P | 70148 | Koagulátor s príslušenstvom |  | W.O.M. World of Medicine GmbH | DE | WOM-DE |  | 2006-01-15 | ZP trieda IIa
P | 70149 | Stent intrakraniálny Balt Extrusion Leo |  | Balt Extrusion | FR | BEX-FR |  | 2009-07-12 | ZP trieda III
P | 70150 | Test IVD diagnostický HandiLab | chlamýdia (Professional) | MEDICAL PACKAGING CORP., CA, USA | US | CPM-US |  | Bez certifikátu | IVD ostatné
P | 70151 | Test IVD diagnostický HandiLab | Chlamýdia (OTC) | MEDICAL PACKAGING CORP., CA, USA | US | CPM-US |  | Bez certifikátu | IVD ostatné
P | 70152 | Test IVD diagnostický HandiLab | Gonorrhea (Professional) | MEDICAL PACKAGING CORP., CA, USA | US | CPM-US |  | Bez certifikátu | IVD ostatné
P | 70153 | Test IVD diagnostický HandiLab | Strep-A (Professional) | MEDICAL PACKAGING CORP., CA, USA | US | CPM-US |  | Bez certifikátu | IVD ostatné
P | 70154 | Test IVD diagnostický HandiLab | Yeast - Candida Albicanas (Professional) | MEDICAL PACKAGING CORP., CA, USA | US | CPM-US |  | Bez certifikátu | IVD ostatné
P | 70155 | Systém mikrošpirál zavádzací Micro Coil Cerecyte | s príslušenstvom | Micrus Endovascular Corporation | US | MCC-US-01 |  | 2014-03-14 | ZP trieda III
J | 70156 | Dlaha na fixáciu prstov F | 1 ks | Erilens, spol. s r. o. | CZ | ERI-CZ |  | Bez certifikátu | ZP trieda I
K | 70157 | Systém ventilačný BiPAP Harmony | s príslušenstvom, dychová podpora s nosovou maskou | Respironics Inc. | US | RSP-US |  | 2021-03-01 | ZP trieda IIb
K | 70158 | Systém ventilačný BiPAP Pro BiFlex | dychová podpora s nosovou maskou | Respironics Inc. | US | RSP-US |  | 2021-03-01 | ZP trieda IIa
I | 70159 | Ortéza MEDICPRO | na mieru | MEDICPRO, spol. s r.o. < | SK | MPR-SK |  | Bez certifikátu | ZP trieda I, na mieru
I | 70160 | Protéza MEDICPRO | na mieru | MEDICPRO, spol. s r.o. < | SK | MPR-SK |  | Bez certifikátu | ZP trieda I, na mieru
I | 70161 | Vložky ortopedické MEDICPRO | na mieru | MEDICPRO, spol. s r.o. < | SK | MPR-SK |  | Bez certifikátu | ZP trieda I, na mieru
I | 70162 | Obuv ortopedická MEDICPRO | na mieru | MEDICPRO, spol. s r.o. < | SK | MPR-SK |  | Bez certifikátu | ZP trieda I, na mieru
P | 70163 | Termovrecko Warm Up | podporná liečba pohybového aparátu | PBS Pernauer GmbH | AT | PBS-AT |  | Bez certifikátu | ZP trieda I
P | 70164 | Prístroj EKG holter Medilog AR | AR4, AR12 , dhodobé monitorovanie | Schiller AG | CH | SLI-CH |  | 2016-03-19 | ZP trieda IIa
P | 70165 | Katéter kardiovaskulárny Amplatz Goose Neck Snare | s príslušenstvom | EV3 Inc. | US | EV3-US |  | 2006-01-22 | ZP trieda III
P | 70166 | Pomôcka IVD Orgenics | nezar. / diagnostické súpravy + urologické prúžky | Orgenics Ltd | IL | ORG-IL |  | Bez certifikátu | IVD ostatné
P | 70167 | PRISTROJ VENTIL.GOODKNIGHT 420G | S PRISL. /SPANKOVE APNOE/ | Tyco Healthcare (Pty) Ltd. | ZA | TYC-ZA |  |  | Neurčené
O | 70168 | Roztok na kontaktné šošovky ESO Unica | uchovávanie a dezinfekcia | Esoform S.p.A. Laboratorie Chimico Farmaceutico | IT | ESF-IT |  | 2016-06-22 | ZP trieda IIb
J | 70169 | Golier krčný fixačný OR-20B | mäkký | Ortika a. s. | CZ | OTK-CZ |  | Bez certifikátu | ZP trieda I
J | 70170 | Golier krčný fixačný OR-20B/I | mäkký, nízky, rovný | Ortika a. s. | CZ | OTK-CZ |  | Bez certifikátu | ZP trieda I
P | 70171 | Pumpa kontrapulzačná intraaortálna | CARDIOSAVE hybrid / CARDIOSAVE rescure | Datascope Corp. / Maquet Cardiovascular LLC | US | DAT-US | VSA-DE | 2022-12-16 | ZP trieda IIb
N | 70172 | Prístroj načúvací závesný Phonak | SOLO T DSC | PHONAK AG | CH | PHN-CH |  | 2009-12-13 | ZP trieda IIa
N | 70173 | Prístroj načúvací závesný Phonak | SOLO T DWDRC | PHONAK AG | CH | PHN-CH |  | 2009-12-13 | ZP trieda IIa
N | 70174 | Prístroj načúvací závesný Phonak | SOLO | PHONAK AG | CH | PHN-CH |  | 2009-12-13 | ZP trieda IIa
N | 70175 | Prístroj načúvací závesný Phonak | MAXX 211 | PHONAK AG | CH | PHN-CH |  | 2009-12-13 | ZP trieda IIa
N | 70176 | Prístroj načúvací závesný Phonak | MAXX 211 D | PHONAK AG | CH | PHN-CH |  | 2009-12-13 | ZP trieda IIa
N | 70177 | Prístroj načúvací závesný Phonak | MAXX 311 Forte | PHONAK AG | CH | PHN-CH |  | 2009-12-13 | ZP trieda IIa
N | 70178 | Prístroj načúvací závesný Phonak | POWER MAXX 411 | PHONAK AG | CH | PHN-CH |  | 2009-12-13 | ZP trieda IIa
N | 70179 | Prístroj načúvací závesný Phonak SUPERO 411 |  | PHONAK AG | CH | PHN-CH |  | 2009-12-13 | ZP trieda IIa
N | 70180 | Prístroj načúvací závesný Phonak SUPERO 412 |  | PHONAK AG | CH | PHN-CH |  | 2009-12-13 | ZP trieda IIa
N | 70181 | Prístroj načúvací závesný Phonak | VALEO 211 | PHONAK AG | CH | PHN-CH |  | 2009-12-13 | ZP trieda IIa
N | 70182 | Prístroj načúvací závesný Phonak | VALEO 211 AZ | PHONAK AG | CH | PHN-CH |  | 2009-12-13 | ZP trieda IIa
N | 70183 | Prístroj načúvací závesný Phonak | VALEO 311 Forte | PHONAK AG | CH | PHN-CH |  | 2009-12-13 | ZP trieda IIa
N | 70184 | Prístroj načúvací závesný Phonak | VALEO 311 AZ Forte | PHONAK AG | CH | PHN-CH |  | 2009-12-13 | ZP trieda IIa
N | 70185 | Prístroj načúvací závesný Phonak | PERSEO 211 | PHONAK AG | CH | PHN-CH |  | 2009-12-13 | ZP trieda IIa
N | 70186 | Prístroj načúvací závesný Phonak | PERSEO 311 | PHONAK AG | CH | PHN-CH |  | 2009-12-13 | ZP trieda IIa
N | 70187 | Prístroj načúvací závesný Phonak | SAVIA 311 | PHONAK AG | CH | PHN-CH |  | 2009-12-13 | ZP trieda IIa
N | 70188 | Prístroj načúvací závesný Phonak | SOLO T CIC | PHONAK AG | CH | PHN-CH |  | 2009-12-13 | ZP trieda IIa
N | 70189 | Prístroj načúvací závesný Phonak | SOLO T ITE | PHONAK AG | CH | PHN-CH |  | 2009-12-13 | ZP trieda IIa
N | 70190 | Prístroj načúvací závesný Phonak | MAXX 11 | PHONAK AG | CH | PHN-CH |  | 2009-12-13 | ZP trieda IIa
N | 70191 | Prístroj načúvací závesný Phonak | MAXX 22 | PHONAK AG | CH | PHN-CH |  | 2009-12-13 | ZP trieda IIa
N | 70192 | Prístroj načúvací závesný Phonak | VALEO 11 | PHONAK AG | CH | PHN-CH |  | 2009-12-13 | ZP trieda IIa
N | 70193 | Prístroj načúvací závesný Phonak | VALEO 22 | PHONAK AG | CH | PHN-CH |  | 2009-12-13 | ZP trieda IIa
N | 70194 | Prístroj načúvací závesný Phonak | VALEO 23 | PHONAK AG | CH | PHN-CH |  | 2009-12-13 | ZP trieda IIa
N | 70195 | Prístroj načúvací závesný Phonak | VALEO 33 | PHONAK AG | CH | PHN-CH |  | 2009-12-13 | ZP trieda IIa
N | 70196 | Prístroj načúvací závesný Phonak | PERSEO 11 | PHONAK AG | CH | PHN-CH |  | 2009-12-13 | ZP trieda IIa
N | 70197 | Prístroj načúvací závesný Phonak | PERSEO 12 | PHONAK AG | CH | PHN-CH |  | 2009-12-13 | ZP trieda IIa
N | 70198 | Prístroj načúvací závesný Phonak | PERSEO 22 | PHONAK AG | CH | PHN-CH |  | 2009-12-13 | ZP trieda IIa
N | 70199 | Prístroj načúvací závesný Phonak | PERSEO 23 | PHONAK AG | CH | PHN-CH |  | 2009-12-13 | ZP trieda IIa
N | 70200 | Prístroj načúvací závesný Phonak | SAVIA 11 | PHONAK AG | CH | PHN-CH |  | 2009-12-13 | ZP trieda IIa
N | 70201 | Prístroj načúvací závesný Phonak | SAVIA 22 | PHONAK AG | CH | PHN-CH |  | 2009-12-13 | ZP trieda IIa
N | 70202 | Prístroj načúvací závesný Phonak | SAVIA 33 | PHONAK AG | CH | PHN-CH |  | 2009-12-13 | ZP trieda IIa
N | 70203 | Príslušenstvo MIKROLIN MLX Prijímač | k načúvaciemu prístroju Phonak | PHONAK AG | CH | PHN-CH |  | Bez certifikátu | ZP trieda I
N | 70204 | Príslušenstvo MIKROLIN MLXS Prijímač | k načúvaciemu prístroju Phonak | PHONAK AG | CH | PHN-CH |  | Bez certifikátu | ZP trieda I
N | 70205 | Príslušenstvo MIKROLIN ML3-9S Prijímač | k načúvaciemu prístroju Phonak | PHONAK AG | CH | PHN-CH |  | Bez certifikátu | ZP trieda I
P | 70206 | Močovod umelý DETOUR Ureteric By-pass |  | Coloplast A/S | DK | COL-DK |  | 2018-09-24 | ZP trieda IIb
P | 70207 | Katéter močový Foley detský / ženský / mužský | rôzne veľkosti | Well Lead Medical Co., Ltd. | CN | WLM-CN |  | 2020-09-06 | ZP trieda IIb
P | 70208 | Katéter ureterálny Foley | silikónový | Well Lead Medical Co., Ltd. | CN | WLM-CN |  | 2020-09-06 | ZP trieda IIb
P | 70209 | Kanyla tracheálna | rôzne typy a veľkosti | Well Lead Medical Co., Ltd. | CN | WLM-CN |  | 2020-09-06 | ZP trieda IIa
P | 70210 | Kanyla tracheostomická | rôzne veľkosti | Well Lead Medical Co., Ltd. | CN | WLM-CN |  | 2020-09-06 | ZP trieda IIb
P | 70211 | Hadica spojovacia odsávacia s rukoväťou | rôzne typy a veľkosti | Well Lead Medical Co., Ltd. | CN | WLM-CN |  | 2020-09-06 | ZP trieda IIa
P | 70212 | Katéter odsávací | rôzne typy a veľkosti | Well Lead Medical Co., Ltd. | CN | WLM-CN |  | 2020-09-06 | ZP trieda IIa
P | 70213 | Sonda žalúdočná | rôzne veľkosti | Well Lead Medical Co., Ltd. | CN | WLM-CN |  | 2020-09-06 | ZP trieda IIa
P | 70214 | Vzduchovod oropharyngeálny Geudel / Berman | rôzne veľkosti, na zaistenie dýchacích ciest | Well Lead Medical Co., Ltd. | CN | WLM-CN |  | 2020-09-06 | ZP trieda I, sterilná
P | 70215 | Sonda výživová | rôzne veľkosti | Well Lead Medical Co., Ltd. | CN | WLM-CN |  | 2020-09-06 | ZP trieda IIa
P | 70216 | Maska kyslíková | rôzne veľkosti | Well Lead Medical Co., Ltd. | CN | WLM-CN |  | 2020-09-06 | ZP trieda IIa
P | 70218 | Prístroj na peritoneálnu dialýzu SLEEP SAFE | a príslušenstvo | Fresenius Medical Care AG & Co. KGaA | DE | FRS-DE-04 |  | 2021-06-16 | ZP trieda IIb
P | 70219 | Úpravovňa vody na hemodialýzu Aquastore 08 | s príslušenstvom | Fresenius Medical Care AG & Co. KGaA | DE | FRS-DE-04 |  | 2016-06-16 | ZP trieda IIb
P | 70220 | Úpravovňa vody na hemodialýzu Aqua WTU | s príslušenstvom | Fresenius Medical Care AG & Co. KGaA | DE | FRS-DE-04 |  | 2021-06-16 | ZP trieda IIb
P | 70222 | Katéter balónikový PTCA Balloon in Balloon (BIB) | rôzne rozmery | NuMED, Inc | US | NUM-US | HAV-NL | 2019-07-27 | ZP trieda III
P | 70223 | Stent aortálny CP / Covered CP/ Mounted CP / Covered Mounted CP | rôzne rozmery | NuMED, Inc | US | NUM-US | HAV-NL | 2019-07-27 | ZP trieda III
P | 70224 | Sviečka ušná Fytofontana AURECON | hygiena ucha | L´ARCOBALENO S.A.S. Di Mantovani & Co. | IT | LRO-IT |  | Bez certifikátu | ZP trieda I
O | 70225 | POMOCKY OCHR. DIOPTRA | OKULIAR. FILTRE - PREDVESY | DIOPTRA a.s. | CZ | DIO-CZ |  |  | Neurčené
P | 70226 | Chlopňa srdcová mechanická Bicarbon Slimline LSA | s príslušenstvom, aortálny model | Sorin Group Italia S.r.l. | IT | SBI-IT-01 |  | 2021-12-19 | ZP trieda III
O | 70227 | Kvapky očné zvlhčujúce Systane | sterilný roztok | Alcon Laboratories Inc. | US | ALC-US | ALC-GB | 2022-04-08 | ZP trieda IIa
G | 70228 | Pančuchy stehenné Lonaris EF soft | nekĺzavý lem, kompres. trieda 3 | LOANA NANO MEDI s.r.o. | CZ | LNN-CZ |  | Bez certifikátu | ZP trieda I
G | 70229 | Nohavice pančuchové Lonaris Cotton | dámske,kompresná trieda 3 | LOANA NANO MEDI s.r.o. | CZ | LNN-CZ |  | Bez certifikátu | ZP trieda I
G | 70230 | Nohavice pančuchové Lonaris Cotton | pánske, kompresná trieda 3 | LOANA NANO MEDI s.r.o. | CZ | LNN-CZ |  | Bez certifikátu | ZP trieda I
G | 70231 | Nohavice pančuchové Lonaris Cotton | tehotenské, kompresná trieda 3 | LOANA NANO MEDI s.r.o. | CZ | LNN-CZ |  | Bez certifikátu | ZP trieda I
G | 70232 | Ponožky zdravotné Dia.Komfort | pre diabet. pacientov | LOANA NANO MEDI s.r.o. | CZ | LNN-CZ |  | Bez certifikátu | ZP trieda I
G | 70233 | Spevňovač zápästia |  | LOANA NANO MEDI s.r.o. | CZ | LNN-CZ |  | Bez certifikátu | ZP trieda I
G | 70234 | Nohavice pančuchové Lonaris Soft E-M | kompresná trieda 2 | LOANA NANO MEDI s.r.o. | CZ | LNN-CZ |  | Bez certifikátu | ZP trieda I
G | 70235 | Pančuchy Lonaris Špeciál | lýtkové / stehenné / polostehenné, kompresná trieda 1 | LOANA NANO MEDI s.r.o. | CZ | LNN-CZ |  | Bez certifikátu | ZP trieda I
P | 70236 | Uroflowmeter | na meranie prietoku moču | PCK, Elektronic Industry and Trade Co. | TR | PCK-TR |  | Bez certifikátu | ZP trieda I
O | 70238 | Šošovka kontaktná mesačná Air Optix | silikón-hydrogélová číra, s predĺženým nosením, rôzne typy | Alcon Laboratories Inc. | US | ALC-US | ALC-GB | 2021-11-23 | ZP trieda IIa
P | 70240 | Kardiostimulátor Biotronik protos | implantovateľný s príslušenstvom | Biotronik SE & Co. KG | DE | XBT-DE |  | 2007-03-03 | AIZP
P | 70241 | Príslušenstvo k implantovateľným pulzným generátorom |  | Boston Scientific Corporation (predtým Guidant) | US | BSC-US-03 |  | 2014-03-17 | AIZP
P | 70242 | Filter sterilný Opthalsart | príprava očných kvapiek | SARTORIUS AG, NEMECKO | DE | SUS |  | 2005-09-04 | ZP trieda I, sterilná
P | 70243 | Rukavice chirurgické Nuzone X2 neoprénové sterilné | nepudrované | Terang Nusa Sdn. Bhd. | MY | TGN-MY-02 | ULI-DE | 2021-11-12 | ZP trieda IIa
P | 70244 | Striekačka injekčná ERG | jednorazová, bez ihly | ERG Klobuck, S.A. | PL | ERL-PL |  | 2011-06-21 | ZP trieda IIa
P | 70245 | Striekačka injekčná ERG | jednorazová, s ihlou | ERG Klobuck, S.A. | PL | ERL-PL |  | 2011-06-21 | ZP trieda IIa
P | 70246 | Ihla hypodermická ERG | jednorazová. | ERG Klobuck, S.A. | PL | ERL-PL |  | 2011-06-21 | ZP trieda IIa
P | 70247 | Kanyla intravenózna ERG | s príslušenstvom (obturátor) | ERG Klobuck, S.A. | PL | ERL-PL |  | 2011-06-21 | ZP trieda IIa
P | 70248 | Súprava infúzna ERG | jednorazová. | ERG Klobuck, S.A. | PL | ERL-PL |  | 2011-06-21 | ZP trieda IIa
P | 70249 | Katéter balónikový IAB so zavádzacou súpravou | intraaortálny s príslušenstvom, rôzne typy | Datascope Corp., Cardiac Assist Division | US | DAT-US-03 | VSA-DE | 2021-08-24 | ZP trieda III
P | 70250 | Katéter IAB, detský intraaortálny, balónikový | rôzne modely, s príslušenstvom | Datascope Corp., Cardiac Assist Division | US | DAT-US-03 |  | 2011-12-19 | ZP trieda III
G | 70252 | Prístroj na liečbu presoterapiou Pneuven Bevuk 4.7 LS/K | a prísl., sekvenčná kompresívna drenáž | EKOVUK MEDI, s.r.o. | CZ | EVU-CZ |  | 2014-09-30 | ZP trieda IIa
O | 70253 | Kvapky očné lubrikačné Thera Tears |  | ADVANCED TECHNOLOGY LABORATORIES, | US | ATL-US |  | 2007-07-23 | ZP trieda IIb
L | 70254 | Vozík elektrický invalidný LK/DYW | mikroovládanie | Zhejiang Aceme Electric Vehicles Co. Ltd | CN | ZAE-CN |  | Bez certifikátu | ZP trieda I
P | 70255 | Posteľ pôrodná AVE PPA |  | Borcad CZ s.r.o. | CZ | BOR-CZ-01 |  | Bez certifikátu | ZP trieda I
P | 70256 | Kreslo vyšetrovacie Radius | urologické, gynekologické | Borcad CZ s.r.o. | CZ | BOR-CZ-01 |  | Bez certifikátu | ZP trieda I
K | 70257 | LEHATKA ZDRAV. GOLEM |  | RQL s.r.o. | CZ | RQL-CZ |  | Bez certifikátu | ZP trieda I
K | 70258 | STOLY ZDRAV. GOLEM |  | RQL s.r.o. | CZ | RQL-CZ |  | Bez certifikátu | ZP trieda I
K | 70259 | KRESLA ZDRAV. GOLEM |  | RQL s.r.o. | CZ | RQL-CZ |  | Bez certifikátu | ZP trieda I
A | 70262 | Prášok kolagénový Catrix | krytie rán | Lescarden Inc. | US | LRD-US |  | 2009-08-26 | ZP trieda III
P | 70263 | Kartáčik odberový | Cytobrush, Biobrush | Newtech Brush Co.,, Ltd | KR | NBR-KR |  | Bez certifikátu | ZP trieda I
P | 70264 | Prístroj oftalmologický diagnostický GDX-VCC | analýza k diagnostike glaukómu | Laser Diagnostic Technologies Ltd | US | LTD-US |  |  | ZP trieda IIa
P | 70265 | Monitor NIM Spine | pri chirurgických zákrokoch | Medtronic B.V. | NL | MDC-NL |  |  | ZP trieda IIa
P | 70266 | Systém endoskopický s príslušenstvom | svetelné zdroje, kamery, statívy, monitory, archivačné syst. | Tekno-Medical Optik Chirurgie GmbH & Co KG | DE | TMO-DE |  | Bez certifikátu | ZP trieda I
P | 70267 | Prístroj na preplach a odsávanie | s príslušenstvom, rôzne typy | Tekno-Medical Optik Chirurgie GmbH & Co KG | DE | TMO-DE |  | 2018-07-04 | ZP trieda IIb
P | 70268 | Prístroj HF | s príslušenstvom, koagulátory | Tekno-Medical Optik Chirurgie GmbH & Co KG | DE | TMO-DE |  | 2018-07-04 | ZP trieda IIb
P | 70269 | Systém artroskopický Shaver | s príslušenstvom | Tekno-Medical Optik Chirurgie GmbH & Co KG | DE | TMO-DE |  | 2018-07-04 | ZP trieda IIa
P | 70270 | Nástroj optický | s príslušenstvom, rôzne typy | Tekno-Medical Optik Chirurgie GmbH & Co KG | DE | TMO-DE |  | 2018-07-04 | ZP trieda IIa
P | 70271 | Nástroj chirurgický Tekno-Medical | pre endoskopické výkony, rôzne typy | Tekno-Medical Optik Chirurgie GmbH & Co KG | DE | TMO-DE |  | 2018-07-04 | ZP trieda IIb
P | 70272 | Implantát pre osteosyntézu | skrutky, kotvičky, platničky, kostné klince | Tekno-Medical Optik Chirurgie GmbH & Co KG | DE | TMO-DE |  | 2018-07-04 | ZP trieda IIb
P | 70273 | Klip na aneuryzmu sterilný / nesterilný | kostný implantát | Tekno-Medical Optik Chirurgie GmbH & Co KG | DE | TMO-DE |  | 2018-07-04 | ZP trieda III
J | 70274 | Roztok viskoelastický intraartikulárny SYNOCROM 1% | roztok hyaluronátu sodného, 1 x 2 ml | Valeant Med Sp. z o.o. | PL | VAL-PL |  | 2020-01-31 | ZP trieda III
J | 70275 | Roztok viskoelastický intraartikulárny SYNOCROM 1% | roztok hyaluronátu sodného, 3 x 2 ml, do kĺbov | Croma-Pharma GmbH | AT | CPH-AT |  | 2015-11-05 | ZP trieda III
J | 70276 | Roztok viskoelastický intraartikulárny SYNOCROM 1% | roztok hyaluronátu sodného, 5 x 2 ml, do kĺbov | Croma-Pharma GmbH | AT | CPH-AT |  | 2015-11-05 | ZP trieda III
P | 70277 | Katéter elektrofyziologický VascoStim |  | VascoMed GmbH | DE | VMI-DE |  | 2009-09-01 | ZP trieda III
P | 70278 | Kryokomora / prístroj KRIOSAN KR-2005 | kryoterapia rehabilitačná celotelová / lokálna | PPHiU "KRIOSYSTEM" Sp. z.o.o. | PL | KSS-PL |  | 2009-10-13 | ZP trieda IIa
P | 70279 | Striekačka odberová | vyšetrenie krvných plynov | SC-Sanguis counting GmbH | DE | SCN-DE |  | Bez certifikátu | IVD ostatné
P | 70280 | Pomôcka zdravotnícka Pharmico |  | Nagév Kötszer Kft. | HU | NGV-HU |  | Bez certifikátu | ZP trieda I
P | 70281 | Pomôcka zdravotnícka Pharmico | vatová | Nagév Kötszer Kft. | HU | NGV-HU |  | Bez certifikátu | ZP trieda I
P | 70282 | Obväz sadrový Pharmico |  | Nagév Kötszer Kft. | HU | NGV-HU |  | Bez certifikátu | ZP trieda I
P | 70283 | Pomôcka zdravotnícka Pharmico ochranná | rúšky, masky... | Nagév Kötszer Kft. | HU | NGV-HU |  | Bez certifikátu | ZP trieda I
P | 70284 | Obväz elastický Pharmico |  | Nagév Kötszer Kft. | HU | NGV-HU |  | Bez certifikátu | ZP trieda I
P | 70285 | Gáza strihaná Pharmico | sterilná | Nagév Kötszer Kft. | HU | NGV-HU |  | Bez certifikátu | ZP trieda I
P | 70286 | Krytie gázové Pharmico | sterilné | Nagév Kötszer Kft. | HU | NGV-HU |  | Bez certifikátu | ZP trieda I
P | 70287 | Obväz Pharmico | sterilný | Nagév Kötszer Kft. | HU | NGV-HU |  | Bez certifikátu | ZP trieda I
P | 70288 | Vata obväzová Pharmico | sterilná | Nagév Kötszer Kft. | HU | NGV-HU |  | Bez certifikátu | ZP trieda I
P | 70289 | Tampón - rúško Pharmico | sterilný, štvorvrstvový | Nagév Kötszer Kft. | HU | NGV-HU |  | 2007-11-23 | ZP trieda IIa
P | 70290 | Tampón - rúško Pharmico | sterilný, šesťvrstvový | Nagév Kötszer Kft. | HU | NGV-HU |  | 2007-11-23 | ZP trieda IIa
P | 70291 | Tampón -rúško Pharmico | sterilný, osem vrstvový | Nagév Kötszer Kft. | HU | NGV-HU |  | 2007-11-23 | ZP trieda IIa
P | 70292 | Tampón -rúško Pharmico | sterilný , mix | Nagév Kötszer Kft. | HU | NGV-HU |  | 2007-11-23 | ZP trieda IIa
O | 70293 | Šošovka okuliarová plastová Single vision |  | KO - lens, spol. s r.o. * < | SK | KOL-SK |  | Bez certifikátu | ZP trieda I
O | 70294 | Šošovka okuliarová plastová Bofocal |  | KO - lens, spol. s r.o. * < | SK | KOL-SK |  | Bez certifikátu | ZP trieda I
O | 70295 | Šošovka okuliarová plastová Progressive |  | KO - lens, spol. s r.o. * < | SK | KOL-SK |  | Bez certifikátu | ZP trieda I
P | 70296 | Test IVD Innogenetics - zoznam 2/A | diagnostika infekčných ochorení | Innogenetics | DE | IGN-DE |  | 2011-07-16 | IVD príloha 2 zoznam A
P | 70297 | Test IVD Innogenetics - zoznam 2/B | DNA testy | Innogenetics | DE | IGN-DE |  | 2011-07-16 | IVD príloha 2 zoznam B
P | 70298 | Test IVD Innogenetics - ostatné | diagnostika infekčných ochorení | Innogenetics | DE | IGN-DE |  | Bez certifikátu | IVD ostatné
P | 70299 | Pomôcka zdravotnícka a technická pre operačné sály | čist.špongie, označ.pásky, ochran.obaly, podložky, farebné lupy, svorky na bielizeň, odkladacie vaky, fixky na kožu... | Tyco Healthcare (Pty) Ltd. | ZA | TYC-ZA |  | Bez certifikátu | ZP trieda I
P | 70300 | Nástroj dentálny Cornerstone | chirurgický | Cornerstone Corporation | PK | CNT-PK |  | Bez certifikátu | ZP trieda I
P | 70301 | Nástroj dentálny Cornerstone | endodontický | Cornerstone Corporation | PK | CNT-PK |  | Bez certifikátu | ZP trieda I
P | 70302 | Nástroj dentálny Cornerstone | ortodontický | Cornerstone Corporation | PK | CNT-PK |  | Bez certifikátu | ZP trieda I
B | 70303 | Vložky inkontinenčné s fixačným pásom Moliflex M | 80 - 105 cm, 24 ks, anatomicky tvarované | Paul Hartmann AG | DE | PHR-DE |  | Bez certifikátu | ZP trieda I
B | 70304 | Vložky inkontinenčné s fixačným pásom Moliflex L | 100 - 135 cm, 24 ks, anatomicky tvarované | Paul Hartmann AG | DE | PHR-DE |  | Bez certifikátu | ZP trieda I
B | 70305 | Vložky inkontinenčné s fixačným pásom Moliflex Super M | 80 - 105 cm, 24 ks, anatomicky tvarované | Paul Hartmann AG | DE | PHR-DE |  | Bez certifikátu | ZP trieda I
B | 70307 | Nohavičky inkontinenčné plienkové Molicare Premium Mobile 6 kv. XS / modré | 45 - 70 cm, 1361 ml | Paul Hartmann AG | DE | PHR-DE |  | Bez certifikátu | ZP trieda I
B | 70308 | Nohavičky inkontinenčné Molicare Premium Mobile 6 kv. XL / modré | 130 - 170 cm, 2140 ml | Paul Hartmann AG | DE | PHR-DE |  | Bez certifikátu | ZP trieda I
B | 70309 | Nohavičky inkontinenčné plienkové Molicare Premium Mobile 8 kv. M / fialové | 80 - 120 cm, 2015 ml | Paul Hartmann AG | DE | PHR-DE |  | Bez certifikátu | ZP trieda I
B | 70310 | Nohavičky inkontinenčné plienkové Molicare Premium Mobile 8 kv. L / fialové | 100 - 150 cm, 2279 ml | Paul Hartmann AG | DE | PHR-DE |  | Bez certifikátu | ZP trieda I
P | 70311 | Defibrilátor Welch Allyn | prenosný, MRL PIC-40 / PIC-50 | Welch Allyn Protocol Inc. | US | WEL-US-01 |  | 2015-02-14 | ZP trieda IIb
P | 70313 | Zavádzač SCOUTPro CS-Lead delivery system | rôzne druhy a prísl. | Biotronik SE & Co. KG | DE | XBT-DE |  | 2015-03-19 | AIZP
P | 70314 | Test IVD diagnostický Bio-Rad - ostatné | detekcia drog v moči | Bio-Rad Laboratories | FR | BID-FR |  | Bez certifikátu | IVD ostatné
P | 70315 | Katéter ablačný Biotronik Tiora / Tioraflux |  | Biotronik SE & Co. KG | DE | XBT-DE |  | 2007-03-08 | ZP trieda III
P | 70316 | KATETRE MAPOVACIE BIOTRONIK | MAPCATH | Biotronik SE & Co. KG | DE | XBT-DE |  |  | Neurčené
P | 70317 | Prezervatív Durex Tingle Me | mužská ochrana | Reckitt Benckiser Healthcare (UK) Ltd. | GB | RBS-GB |  | 2015-10-30 | ZP trieda IIb
P | 70318 | Stent koronárny Biotronik Lekton |  | Biotronik SE & Co. KG | DE | XBT-DE |  | 2008-04-10 | ZP trieda III
P | 70319 | Stent koronárny Biotronik Lekton motion |  | Biotronik SE & Co. KG | DE | XBT-DE |  | 2008-04-10 | ZP trieda III
P | 70320 | Katéter PTCA balónikový Biotronik Expleo |  | Biotronik SE & Co. KG | DE | XBT-DE |  | 2008-04-10 | ZP trieda III
P | 70321 | Katéter PTCA balónikový Biotronik Pleon |  | Biotronik SE & Co. KG | DE | XBT-DE |  | 2008-04-10 | ZP trieda III
P | 70322 | Stent periférny Biotronik Peiron |  | Biotronik SE & Co. KG | DE | XBT-DE |  | 2008-04-10 | ZP trieda IIb
P | 70323 | Stent periférny Biotronik Phainon |  | Biotronik SE & Co. KG | DE | XBT-DE |  | 2008-04-10 | ZP trieda IIb
P | 70324 | Stent periférny Biotronik Philon |  | Biotronik SE & Co. KG | DE | XBT-DE |  | 2008-04-10 | ZP trieda IIb
P | 70325 | Katéter periférny Biotronik Pheron |  | Biotronik SE & Co. KG | DE | XBT-DE |  | 2008-04-10 | ZP trieda IIa
P | 70326 | Nástroj chirurgický NOPA | základný pre všetky odbornosti | nopa instruments Medizintechnik GmbH/ EPOS Medical GmbH | DE | NOP-DE |  | 2007-07-31 | ZP trieda IIa
P | 70327 | Nástroj chirurgický NOPA | špeciálne pre rôzne odbornosti | nopa instruments Medizintechnik GmbH/ EPOS Medical GmbH | DE | NOP-DE |  | 2007-07-31 | ZP trieda IIa
P | 70328 | Nástroj chirurgický NOPA | endoskopický pre rôzne odbornosti | nopa instruments Medizintechnik GmbH/ EPOS Medical GmbH | DE | NOP-DE |  | 2007-07-31 | ZP trieda IIa
P | 70329 | Prostriedok dezinfekčný | na lekárske nástroje a prístroje | AD ARZTBEDARF GMBH, NEMECKO | DE | ARZ |  | 2005-10-27 | ZP trieda IIa
L | 70330 | Kryt kolies 22, 24 | príslušenstvo k vozíku START | Ottobock SE & Co. KG Aa | DE | OTO-DE |  | Bez certifikátu | ZP trieda I
L | 70331 | Opierka proti preklopeniu | príslušenstvo k vozíku START | Ottobock SE & Co. KG Aa | DE | OTO-DE |  | Bez certifikátu | ZP trieda I
L | 70332 | Diel bočný, výškovo nastaviteľný, odnímateľný | príslušenstvo k vozíku START | Ottobock SE & Co. KG Aa | DE | OTO-DE |  | Bez certifikátu | ZP trieda I
L | 70333 | Vankúš penový 3, 5, 8 cm | príslušenstvo k vozíku START | Ottobock SE & Co. KG Aa | DE | OTO-DE |  | Bez certifikátu | ZP trieda I
L | 70334 | Poťah na vankúš | príslušenstvo k vozíku START | Ottobock SE & Co. KG Aa | DE | OTO-DE |  | Bez certifikátu | ZP trieda I
L | 70335 | Rukoväť výškovo nastaviteľná | príslušenstvo k vozíku START | Ottobock SE & Co. KG Aa | DE | OTO-DE |  | Bez certifikátu | ZP trieda I
L | 70336 | Podnožka del., ľavá / pravá sklápacia | príslušenstvo k vozíku START | Ottobock SE & Co. KG Aa | DE | OTO-DE |  | Bez certifikátu | ZP trieda I
P | 70337 | Bikarbonát na hemodialýzu Sol-Cart B | pevný, kartuša, rôzne balenia | B.Braun Avitum AG | DE | BME-DE-01 |  | 2023-02-16 | ZP trieda IIb
I | 70338 | Parapódium dynamické |  | Doktor Perner SP Z.O.O. | PL | DPE-PL |  | Bez certifikátu | ZP trieda I, na mieru
J | 70339 | Obuv detská Memo Start |  | Doktor Perner SP Z.O.O. | PL | DPE-PL |  | Bez certifikátu | ZP trieda I
J | 70340 | Obuv detská Memo Sport |  | Doktor Perner SP Z.O.O. | PL | DPE-PL |  | Bez certifikátu | ZP trieda I
J | 70341 | Obuv detská Memo Classic |  | Doktor Perner SP Z.O.O. | PL | DPE-PL |  | Bez certifikátu | ZP trieda I
J | 70342 | Obuv detská Memo Trendy |  | Doktor Perner SP Z.O.O. | PL | DPE-PL |  | Bez certifikátu | ZP trieda I
J | 70343 | Plienka abdukčná Qmed Frejka | poruchy bedrového kĺbu | Doktor Perner SP Z.O.O. | PL | DPE-PL |  | Bez certifikátu | ZP trieda I
J | 70344 | Obuv ortopedická Komfo Aktiv - K |  | Doktor Perner SP Z.O.O. | PL | DPE-PL |  | Bez certifikátu | ZP trieda I
J | 70345 | Obuv ortopedická Komfo systém - WT |  | Doktor Perner SP Z.O.O. | PL | DPE-PL |  | Bez certifikátu | ZP trieda I
J | 70346 | Obuv ortopedická Komfo systém - WS | sandále | Doktor Perner SP Z.O.O. | PL | DPE-PL |  | Bez certifikátu | ZP trieda I
J | 70347 | Obuv ortopedická Komfo Plus - K |  | Doktor Perner SP Z.O.O. | PL | DPE-PL |  | Bez certifikátu | ZP trieda I
J | 70348 | Obuv ortopedická Komfo Plus - K | 302, 405 - sandále | Doktor Perner SP Z.O.O. | PL | DPE-PL |  | Bez certifikátu | ZP trieda I
J | 70349 | Golier ortopedický Qmed | univerzálny, veľkosť : S, M, L | Doktor Perner SP Z.O.O. | PL | DPE-PL |  | Bez certifikátu | ZP trieda I
J | 70350 | Ortéza ToeOFF | na padavú nohu | CAMP Scandinavia AB | SE | CAP-SE |  | Bez certifikátu | ZP trieda I
L | 70351 | Chodítko dvojkolesové skladacie | VCBP0031 | mdh Sp. Z o.o. | PL | MDH-PL |  | Bez certifikátu | ZP trieda I
L | 70352 | Chodítko VCBK1 | 2-kolesové, rehabilitačné | mdh Sp. Z o.o. | PL | MDH-PL |  | Bez certifikátu | ZP trieda I
L | 70353 | Chodítko VCBK2 | 4-kolesové, rehabilitačné | mdh Sp. Z o.o. | PL | MDH-PL |  | Bez certifikátu | ZP trieda I
L | 70354 | Chodítko VCBK5 | 3-kolesové, rehabilitačné | mdh Sp. Z o.o. | PL | MDH-PL |  | Bez certifikátu | ZP trieda I
L | 70355 | Rotor končatín VCBP 0011 | horných / dolných | mdh Sp. Z o.o. | PL | MDH-PL |  | Bez certifikátu | ZP trieda I
K | 70356 | Poduška rehabilitačná Qked MDQ 0011 | tvarovaná, na spanie | mdh Sp. Z o.o. | PL | MDH-PL |  | Bez certifikátu | ZP trieda I
K | 70357 | Palica VCBP0022 skladaná | pre invalidov | mdh Sp. Z o.o. | PL | MDH-PL |  | Bez certifikátu | ZP trieda I
K | 70358 | Palica VCBP0021 | štvornožka | mdh Sp. Z o.o. | PL | MDH-PL |  | Bez certifikátu | ZP trieda I
K | 70359 | Barla VCBP0041 | podpazušná, alumíniová | mdh Sp. Z o.o. | PL | MDH-PL |  | Bez certifikátu | ZP trieda I
K | 70360 | Stolík sprchovací VCTP0011 | na uľahčenie osobnej hygieny | mdh Sp. Z o.o. | PL | MDH-PL |  | Bez certifikátu | ZP trieda I
K | 70361 | Stolička sprchovacia | VCTP0021 | mdh Sp. Z o.o. | PL | MDH-PL |  | Bez certifikátu | ZP trieda I
K | 70362 | Nádstavec na WC VCTP0031 | na uľahčenie osobnej hygieny | mdh Sp. Z o.o. | PL | MDH-PL |  | Bez certifikátu | ZP trieda I
J | 70363 | Fixátor ramena Qmed | pre dospelých a deti | Doktor Perner SP Z.O.O. | PL | DPE-PL |  | Bez certifikátu | ZP trieda I
L | 70364 | Vozík invalidný mechanický VCWK4 |  | mdh Sp. Z o.o. | PL | MDH-PL |  | Bez certifikátu | ZP trieda I
L | 70365 | Vozík invalidný mechanický VCWK7 | špeciálny, stabilita pliec a hlavy | mdh Sp. Z o.o. | PL | MDH-PL |  | Bez certifikátu | ZP trieda I
L | 70366 | Vozík invalidný mechanický VCWK9A | ľahký, systém rýchlej demontáže | mdh Sp. Z o.o. | PL | MDH-PL |  | Bez certifikátu | ZP trieda I
L | 70367 | Vozík invalidný mechanický VCWK9M | systém rýchlej demontáže | mdh Sp. Z o.o. | PL | MDH-PL |  | Bez certifikátu | ZP trieda I
L | 70368 | Kočík detský invalidný Bacus | špeciálny | mdh Sp. Z o.o. | PL | MDH-PL |  | Bez certifikátu | ZP trieda I
K | 70369 | Matrac antidekubitný bublinkový s kompresorom | VCM202 | mdh Sp. Z o.o. | PL | MDH-PL |  | Bez certifikátu | ZP trieda I
K | 70370 | Matrac antidekubitný VCM502 | rúrkový, 12,5 cm | mdh Sp. Z o.o. | PL | MDH-PL |  | Bez certifikátu | ZP trieda I
K | 70371 | Matrac antidekubitný VCK001 | povrch - štvorcový rez | mdh Sp. Z o.o. | PL | MDH-PL |  | Bez certifikátu | ZP trieda I
I | 70372 | Korzet ortopedický QMED HX-3 JEWETT | univerzálny | Doktor Perner SP Z.O.O. | PL | DPE-PL |  | Bez certifikátu | ZP trieda I
J | 70373 | Ortéza dolných končatín Swash | dolné končatiny a bedrové kĺby | PRIM S.A. | ES | PRD-ES |  | Bez certifikátu | ZP trieda I
K | 70374 | Podávač ručný VCPP0011 | pre mobilných pacientov | mdh Sp. Z o.o. | PL | MDH-PL |  | Bez certifikátu | ZP trieda I
J | 70375 | Vložky ortopedické INFLEX I-01 | supinačné, 20 - 36 cm | Doktor Perner SP Z.O.O. | PL | DPE-PL |  | Bez certifikátu | ZP trieda I
J | 70376 | Vložky ortopedické INFLEX I-02 | pozdĺžna pelota, 20 - 45 cm | Doktor Perner SP Z.O.O. | PL | DPE-PL |  | Bez certifikátu | ZP trieda I
J | 70377 | Vložky ortopedické INFLEX I-03 | priečna pelota, 36 - 42 cm | Doktor Perner SP Z.O.O. | PL | DPE-PL |  | Bez certifikátu | ZP trieda I
J | 70378 | Vložky ortopedické INFLEX I-04 | priečna a pozdĺžna pelota, 36 - 42 cm | Doktor Perner SP Z.O.O. | PL | DPE-PL |  | Bez certifikátu | ZP trieda I
J | 70379 | Vložky ortopedické INFLEX I-05 | pozdĺžna pelota, pronačná päta, 36 - 42 cm | Doktor Perner SP Z.O.O. | PL | DPE-PL |  | Bez certifikátu | ZP trieda I
J | 70380 | Vložky ortopedické INFLEX I-06 | priečna pelota, supinácia v päte, 36 - 42 cm | Doktor Perner SP Z.O.O. | PL | DPE-PL |  | Bez certifikátu | ZP trieda I
J | 70381 | Vložky ortopedické INFLEX I-07 | pozdĺžna pelota, pronácia v päte, 20 - 45 cm | Doktor Perner SP Z.O.O. | PL | DPE-PL |  | Bez certifikátu | ZP trieda I
J | 70382 | Vložky ortopedické INFLEX I-08 | pozdĺžna pelota, pronácia v päte 3/4, 20 - 45 cm | Doktor Perner SP Z.O.O. | PL | DPE-PL |  | Bez certifikátu | ZP trieda I
J | 70383 | Vložky ortopedické INFLEX I-09 | priečna pelota, supinácia v päte, 36 - 45 cm | Doktor Perner SP Z.O.O. | PL | DPE-PL |  | Bez certifikátu | ZP trieda I
J | 70384 | Podpätenka INFLEX I -11 | mužská, výška 0,5 cm | Doktor Perner SP Z.O.O. | PL | DPE-PL |  | Bez certifikátu | ZP trieda I
J | 70385 | Podpätenka INFLEX I -12 | mužská, výška 1,0 cm | Doktor Perner SP Z.O.O. | PL | DPE-PL |  | Bez certifikátu | ZP trieda I
J | 70386 | Podpätenka INFLEX I -13 | ženská, výška 0,5 cm | Doktor Perner SP Z.O.O. | PL | DPE-PL |  | Bez certifikátu | ZP trieda I
J | 70387 | Podpätenka INFLEX I -14 | ženská, výška 1,0 cm | Doktor Perner SP Z.O.O. | PL | DPE-PL |  | Bez certifikátu | ZP trieda I
A | 70388 | Obväz elastický Betalast | bandážny | Betasan Bant Sanayi Ve Tic A S | TR | BBS-TR |  | Bez certifikátu | ZP trieda I
A | 70389 | Obväz elastický Betagauze | bandážny | Betasan Bant Sanayi Ve Tic A S | TR | BBS-TR |  | Bez certifikátu | ZP trieda I
A | 70390 | Obväz elastický Betaban Cohesive | bandážny | Betasan Bant Sanayi Ve Tic A S | TR | BBS-TR |  | Bez certifikátu | ZP trieda I
A | 70391 | Návlek Betalast | elastícký, bandážny | Betasan Bant Sanayi Ve Tic A S | TR | BBS-TR |  | Bez certifikátu | ZP trieda I
A | 70392 | Gáza hydrofilná rolovaná | 90 cm x 10 m / 1 ks | Shaoxing Gangfeng Hospital Products Co.,Ltd., | CN | SGA-CN |  | Bez certifikátu | ZP trieda I
A | 70393 | Gáza hydrofilná skladaná | 90 cm x 100 m / 100 ks | Shaoxing Gangfeng Hospital Products Co.,Ltd., | CN | SGA-CN |  | Bez certifikátu | ZP trieda I
A | 70394 | Gáza hydrofilná skladaná | 100 cm x 100 m / 100 ks | Shaoxing Gangfeng Hospital Products Co.,Ltd., | CN | SGA-CN |  | Bez certifikátu | ZP trieda I
A | 70395 | Kompres gázový | 5 x 5 cm | Shaoxing Gangfeng Hospital Products Co.,Ltd., | CN | SGA-CN |  | Bez certifikátu | ZP trieda I
A | 70396 | Kompres gázový | 7,5 x 7,5 cm | Shaoxing Gangfeng Hospital Products Co.,Ltd., | CN | SGA-CN |  | Bez certifikátu | ZP trieda I
A | 70397 | Kompres gázový | 10 x 10 cm / 100 ks | Shaoxing Gangfeng Hospital Products Co.,Ltd., | CN | SGA-CN |  | Bez certifikátu | ZP trieda I
P | 70398 | Emulzia Tanno-Hermal Lotio | redukcia svrbenia a mokvania kože | Almirall Hermal GmbH. | DE | AHR-DE |  | Bez certifikátu | ZP trieda I
J | 70399 | Obuv ortopedická Komfo Halmed |  | Doktor Perner SP Z.O.O. | PL | DPE-PL |  | Bez certifikátu | ZP trieda I
L | 70400 | Vozík toaletný | VCWK2 | mdh Sp. Z o.o. | PL | MDH-PL |  | Bez certifikátu | ZP trieda I
P | 70402 | Sprej Sinomarin | nosový, 100 ml, 125 ml, | LABORATOIRES DELTA S.A.S., FRANCUZSKO | FR | LDE-FR |  | Bez certifikátu | ZP trieda I
J | 70403 | Ortéza kolenného kĺbu Orthopom 001 | 0-120°, rôzne veľkosti | Orthopom Bratři Škodové spol. s r. o. | CZ | OPO-CZ |  | Bez certifikátu | ZP trieda I
P | 70404 | Systém videoendoskopický Visera | digitálny, so xenónovým zdrojom | Olympus Medical System Corp. | JP | OLP-JP |  | 2005-03-09 | ZP trieda IIa
P | 70405 | Insuflátor UHI-3 | s príslušenstvom | Olympus Medical System Corp. | JP | OLP-JP |  | 2005-09-03 | ZP trieda IIa
P | 70406 | Prístroj elektrokoagulačný UES-40 | s príslušenstvom | Olympus Medical System Corp. | JP | OLP-JP |  | 2005-09-03 | ZP trieda IIb
J | 70407 | Ortéza kolenného kĺbu Orthopom 003A | priama, rôzne veľkosti | Orthopom Bratři Škodové spol. s r. o. | CZ | OPO-CZ |  | Bez certifikátu | ZP trieda I
J | 70408 | Ortéza kolenného kĺbu Orthopom 002C I, II | návleková s jednoosím kĺbom, rôzne veľkosti | Orthopom Bratři Škodové spol. s r. o. | CZ | OPO-CZ |  | Bez certifikátu | ZP trieda I
J | 70409 | Ortéza kolenného kĺbu Orthopom 002D I, II, III | s dvojosím kĺbom, rôzne veľkosti | Orthopom Bratři Škodové spol. s r. o. | CZ | OPO-CZ |  | Bez certifikátu | ZP trieda I
J | 70410 | Bandáž kolenná Orthopom 004 I,II,III | ľahká, rôzne veľkosti | Orthopom Bratři Škodové spol. s r. o. | CZ | OPO-CZ |  | Bez certifikátu | ZP trieda I
J | 70411 | Ortéza členková Orthopom 017A | pravá alebo ľavá, rôzne veľkosti | Orthopom Bratři Škodové spol. s r. o. | CZ | OPO-CZ |  | Bez certifikátu | ZP trieda I
J | 70412 | Ortéza členková Orthopom 017B | zvýšená, pravá alebo ľavá, rôzne veľkosti | Orthopom Bratři Škodové spol. s r. o. | CZ | OPO-CZ |  | Bez certifikátu | ZP trieda I
J | 70413 | Golier krčný Orthopom 037 | rôzne veľkosti | Orthopom Bratři Škodové spol. s r. o. | CZ | OPO-CZ |  | Bez certifikátu | ZP trieda I
J | 70414 | Bandáž ramenná Orthopom 007 | obojstranná, rôzne veľkosti | Orthopom Bratři Škodové spol. s r. o. | CZ | OPO-CZ |  | Bez certifikátu | ZP trieda I
J | 70415 | Záves ramenného kĺbu Orthopom 008 | desault, pravý alebo ľavý, rôzne veľkosti | Orthopom Bratři Škodové spol. s r. o. | CZ | OPO-CZ |  | Bez certifikátu | ZP trieda I
J | 70416 | Dlaha ramenného kĺbu Orthopom 015 | abdukčná, pravá alebo ľavá, rôzne dĺžky | Orthopom Bratři Škodové spol. s r. o. | CZ | OPO-CZ |  | Bez certifikátu | ZP trieda I
J | 70417 | Bandáž klavikulárna Orthopom 026B | pásová, rôzne veľkosti | Orthopom Bratři Škodové spol. s r. o. | CZ | OPO-CZ |  | Bez certifikátu | ZP trieda I
J | 70418 | Ortéza lakťového kĺbu Orthopom 010 | 0-120°, rôzne veľkosti | Orthopom Bratři Škodové spol. s r. o. | CZ | OPO-CZ |  | Bez certifikátu | ZP trieda I
J | 70419 | Páska epikondylárna Orthopom 014B | pevná opierka, rôzne veľkosti | Orthopom Bratři Škodové spol. s r. o. | CZ | OPO-CZ |  | Bez certifikátu | ZP trieda I
J | 70420 | Ortéza zápästia Orthopom 011B I | pevná | Orthopom Bratři Škodové spol. s r. o. | CZ | OPO-CZ |  | Bez certifikátu | ZP trieda I
J | 70421 | Pás bedrový Orthopom 031 | s tromi kovovými výstužami, rôzne veľkosti | Orthopom Bratři Škodové spol. s r. o. | CZ | OPO-CZ |  | Bez certifikátu | ZP trieda I
J | 70422 | Pás bedrový Orthopom 031B | zvýšený, rôzne veľkosti | Orthopom Bratři Škodové spol. s r. o. | CZ | OPO-CZ |  | Bez certifikátu | ZP trieda I
J | 70423 | Ortéza Orthopom 033 | reklinačná, nastaviteľná | Orthopom Bratři Škodové spol. s r. o. | CZ | OPO-CZ |  | Bez certifikátu | ZP trieda I
P | 70424 | Filter Leukostopový HE-1 |  | BAXTER HEALTHCARE LTD., IRSKO | US | BXI-IE |  | 2010-09-02 | ZP trieda IIb
P | 70425 | Fixátor Ferrmat Cassofix vonkajší | osteosyntéza kostí | prof. RNDr.Jaroslav Briančin CSc.- FERRMAT - CASSOFIX < | SK | FAT-SK |  | 2007-07-14 | ZP trieda IIa
P | 70426 | Rukavice vyšetrovacie CHIRASKIN nesterilné jednorazové | latexové / vinylové / nitrilové, pudrované / nepudrované | Chirana T. Injecta, a. s. * < | SK | CTI-SK |  | Bez certifikátu | ZP trieda I
P | 70427 | Mandrén MANDRIN - CHIRAFLEX | sterilný, jednorazový, rôzne veľkosti | Chirana T. Injecta, a. s. * < | SK | CTI-SK |  | 2022-10-09 | ZP trieda IIa
L | 70428 | Vozík mechanický MEYRA ERUOCHAIR VARIO | M 1.750 | Meyra Ortopedia Vertriebsgesellschaft GmbH | DE | MEY-DE |  | Bez certifikátu | ZP trieda I
L | 70429 | Vozík mechanický MEYRA ERUOCHAIR BASIC | M 1.751 | Meyra Ortopedia Vertriebsgesellschaft GmbH | DE | MEY-DE |  | Bez certifikátu | ZP trieda I
L | 70430 | Vozík mechanický polohovateľný MEYRA | M 3.604 | Meyra Ortopedia Vertriebsgesellschaft GmbH | DE | MEY-DE |  | Bez certifikátu | ZP trieda I
P | 70431 | Prístroj ventilačný Bi-Level | GK 425, s príslušenstvom /spánkové apnoe/ | Tyco Healthcare (Pty) Ltd. | ZA | TYC-ZA |  | 2006-06-14 | ZP trieda IIa
P | 70432 | Prístroj ventilačný Bi-Level | GK 425ST, s príslušenstvom /spánkové apnoe/ | Tyco Healthcare (Pty) Ltd. | ZA | TYC-ZA |  | 2006-06-14 | ZP trieda IIa
K | 70433 | Prístroj ventilačný GOODKNIGHT 420S | s príslušenstvom (spánkové apnoe) | Tyco Healthcare (Pty) Ltd. | ZA | TYC-ZA |  | 2009-03-15 | ZP trieda IIa
K | 70434 | prístroj ventilačný GOODKNIGHT 420E | '+ príslušenstvo (spánkové apnoe) | Tyco Healthcare (Pty) Ltd. | ZA | TYC-ZA |  | 2009-03-15 | ZP trieda IIa
P | 70435 | Protéza cievna FlowLine Bipore ePTFE | rôzne rozmery | JOTEC GmbH | DE | JOT-DE |  | 2021-03-26 | ZP trieda IIb
P | 70437 | Protéza cievna textilná FlowNit ePTFE | rôzne rozmery | JOTEC GmbH | DE | JOT-DE |  | 2021-03-26 | ZP trieda III
J | 70438 | Dlaha THOMSENOVA | liečba hallux valgus | Doktor Perner SP Z.O.O. | PL | DPE-PL |  | Bez certifikátu | ZP trieda I
P | 70439 | Systém fixačný ortopedický Smith+Nephew | rameno - peroperačné fixačné prvky | Smith & Nephew Inc. (Wound Management Division - Surgical ) | US | SND-US-05 |  | 2009-12-27 | ZP trieda III
P | 70440 | Systém fixačný ortopedický Smith+Nephew | meniskus - peroperačné fixačné prvky | Smith & Nephew Inc. (Wound Management Division - Surgical ) | US | SND-US-05 |  | 2009-12-27 | ZP trieda III
P | 70441 | Systém fixačný ortopedický Smith+Nephew | ACL/PCL- peroperačné fixačné prvky | Smith & Nephew Inc. (Wound Management Division - Surgical ) | US | SND-US-05 |  | 2009-12-27 | ZP trieda III
K | 70442 | Nádoba plastová s krytom na sekrét, objem 0,5l | príslušenstvo k odsávačkám Mevacs | Technologie Medicale | FR | TMF-FR |  | 2018-02-28 | ZP trieda IIa
K | 70444 | Vak odsávací | príslušenstvo k odsávačkám Mevacs | Medist, s.r.o., * < | SK | MES-SK |  | Bez certifikátu | ZP trieda I
K | 70445 | Koncovka odsávacia | príslušenstvo k odsávačkám Mevacs | Technologie Medicale | FR | TMF-FR |  | Bez certifikátu | ZP trieda I
K | 70446 | Hadica silikónová | príslušenstvo k odsávačkám Mevacs | Technologie Medicale | FR | TMF-FR |  | 2022-03-11 | ZP trieda IIa
K | 70447 | Ovládač nožný | príslušenstvo k odsávačkám Mevacs | Medist, s.r.o., * < | SK | MES-SK |  | Bez certifikátu | ZP trieda I
K | 70448 | Zásobník na odkladanie katétrov / hadíc | príslušenstvo k odsávačkám Mevacs | Technologie Medicale | FR | TMF-FR |  | 2018-02-28 | ZP trieda IIa
K | 70449 | Katéter odsávací s ovládacím ventilom | príslušenstvo k odsávačkám Mevacs | Unomedical A/S | DK | UNL-DK-02 |  | Bez certifikátu | ZP trieda I
K | 70450 | Spojky - priame / T / Y | príslušenstvo k odsávačkám Mevacs | Medist, s.r.o., * < | SK | MES-SK |  | 2008-11-15 | ZP trieda IIa
K | 70451 | Nádoba sklenená Simax, objem 0,25l | príslušenstvo k odsávačkám Mevacs | Medist, s.r.o., * < | SK | MES-SK |  | Bez certifikátu | ZP trieda I
K | 70452 | Nádoba plastová s krytom na sekrét, objem 1 l | príslušenstvo k odsávačkám Mevacs | Technologie Medicale | FR | TMF-FR |  | Bez certifikátu | ZP trieda I
K | 70453 | Nádoba plastová s krytom na sekrét, objem 2 l | príslušenstvo k odsávačkám Mevacs | Technologie Medicale | FR | TMF-FR |  | Bez certifikátu | ZP trieda I
K | 70454 | Nádoba plastová s krytom na sekrét, objem 4 l | príslušenstvo k odsávačkám Mevacs | Technologie Medicale | FR | TMF-FR |  | Bez certifikátu | ZP trieda I
K | 70455 | Nádoba plastová s krytom, objem 0,5 l | príslušenstvo k odsávačkám Mevacs | Medist, s.r.o., * < | SK | MES-SK |  | Bez certifikátu | ZP trieda I
K | 70456 | Nádoba sklenená Simax, objem 1 l | príslušenstvo k odsávačkám Mevacs | Medist, s.r.o., * < | SK | MES-SK |  | Bez certifikátu | ZP trieda I
K | 70457 | Nádoba sklenená Simax, objem 2 l | príslušenstvo k odsávačkám Mevacs | Medist, s.r.o., * < | SK | MES-SK |  | Bez certifikátu | ZP trieda I
K | 70458 | Filter mikrobiologický hydrofóbny 2200/02 | príslušenstvo k odsávačkám Mevacs | GVS Filter Technology UK Ltd. | GB | GVS-GB |  | 2023-11-20 | ZP trieda IIa
P | 70459 | Oftalmoskop Wild SDO-S/-A | digitálny, skenovací | Wild GmbH | AT | WLD-AT |  | Bez certifikátu | ZP trieda I
A | 70460 | Obväz penový antibakteriálny Biatain Ag nelepivý | 10 x 10 cm, 10 ks | Coloplast A/S | DK | COL-DK |  | 2022-06-30 | ZP trieda III
A | 70461 | Obväz penový antibakteriálny Biatain Ag nelepivý | 15 x 15 cm, 5 ks | Coloplast A/S | DK | COL-DK |  | 2022-06-30 | ZP trieda III
A | 70462 | Obväz penový antibakteriálny Biatain Ag samolepiaci | 15 x 15 cm, 5 ks | Coloplast A/S | DK | COL-DK |  | 2022-06-30 | ZP trieda III
P | 70463 | Katéter centrálny venózny ARROW | s príslušenstvom | Arrow International Inc. | US | ARR-US |  | 2017-03-31 | ZP trieda III
P | 70464 | Kanyla aortálna | séria L | Terumo Cardiovascular Systems Corporation | US | TCJ-US |  | 2011-11-21 | ZP trieda IIb
P | 70465 | Kanyla arteriálna | séria L | Terumo Cardiovascular Systems Corporation | US | TCJ-US |  | 2011-11-21 | ZP trieda IIb
P | 70466 | Katéter venózny | séria L | Terumo Cardiovascular Systems Corporation | US | TCJ-US |  | 2011-11-21 | ZP trieda IIb
P | 70467 | Nástroj chirurgický Asico | oftalmologický | American Surgical Instrument Corp. | US | ASI-US |  | Bez certifikátu | ZP trieda I
P | 70468 | Obväz fixačný Optima Cast Splint | 2,5 x 360 cm | Join Enterprise Co. Ltd | KR | JOI-KR |  | Bez certifikátu | ZP trieda I
P | 70469 | Nástroj chirurgický Heartport KP1 | na umiestnenie chlopne | Heartport, Inc | US | HTP-US |  | 2006-02-27 | ZP trieda IIa
P | 70470 | Nástroj chirurgický Heartport VPP | na umiestnenie chlopne | Heartport, Inc | US | HTP-US |  | 2006-02-27 | ZP trieda IIa
P | 70471 | Kotvenie šitia Heartport | suture Stay k retraktoru OP Trac | Heartport, Inc | US | HTP-US |  | Bez certifikátu | ZP trieda I
P | 70472 | Teplomer digitálny Sencor SFS 100 | čelový | HuBDIC Co., Ltd. | KR | HUB-KR |  |  | ZP trieda IIa
P | 70473 | Teplomer digitálny Sencor STB 100 | ušný | HuBDIC Co., Ltd. | KR | HUB-KR |  |  | ZP trieda IIa
P | 70474 | Tlakomer Sencor SHL 168 F/J | na zápästie | Health & Life Co., Ltd. | TW | HLC-TW |  |  | ZP trieda IIa
P | 70475 | Tlakomer Sencor SHL 888 JF | na ruku | Health & Life Co., Ltd. | TW | HLC-TW |  |  | ZP trieda IIa
P | 70476 | Kefka Maxxim Brush | na umývanie rúk | Medica Europe B.V. | NL | MEE-NL |  | Bez certifikátu | ZP trieda I
P | 70477 | Obal Clinipak | na sterilizáciu | Clinipak Ltd | GB | CLP-GB |  | Bez certifikátu | ZP trieda I
P | 70478 | Príslušenstvo Clinipak | na sterilizáciu | Clinipak Ltd | GB | CLP-GB |  | Bez certifikátu | ZP trieda I
K | 70479 | Palica pre nevidiacich orientačná ORK4-A | kombinovaná štvor dielna | Svárovský, s.r.o. | CZ | ISV-CZ |  | Bez certifikátu | ZP trieda I
K | 70480 | Palica pre nevidiacich signalizačná SIT7-K | teleskopická sedem dielna | Svárovský, s.r.o. | CZ | ISV-CZ |  | Bez certifikátu | ZP trieda I
K | 70481 | Palica pre nevidiacich oporná OPK5-A | kombinovaná päť dielna | Svárovský, s.r.o. | CZ | ISV-CZ |  | Bez certifikátu | ZP trieda I
P | 70482 | Svorka hemostatická titánové VITACLIP | na uzatváranie a označovanie ciev | VITALITEC INTERNATIONAL Z.A., FRANCUZSKO | FR | VIT |  | 2008-01-30 | ZP trieda III
P | 70483 | Dopler cievny Dopplex / Doplex II | prístroj na vyšetrenie ciev | Huntleigh Healthcare Ltd., Diagnostic Products Division | GB | HNE-GB |  | 2013-04-30 | ZP trieda IIa
P | 70484 | Prístroj EKG Holter Medilog | FD5, FD12, ambulantný prístroj | Schiller AG | CH | SLI-CH |  | 2016-03-19 | ZP trieda IIa
P | 70485 | Analyzátor hematologický NIHON KOHDEN | MEK - 5208K, MEK - 5216K | Nihon Kohden Corp. | JP | NIH-JP |  | Bez certifikátu | IVD ostatné
P | 70486 | Analyzátor hematologický NIHON KOHDEN | MEK - 6318K | Nihon Kohden Corp. | JP | NIH-JP |  | Bez certifikátu | IVD ostatné
P | 70487 | Analyzátor hematologický NIHON KOHDEN | MEK - 7222K | Nihon Kohden Corp. | JP | NIH-JP |  | Bez certifikátu | IVD ostatné
P | 70488 | Analyzátor hematologický NIHON KOHDEN | MEK - 8118K, MEK - 8118G | Nihon Kohden Corp. | JP | NIH-JP |  | Bez certifikátu | IVD ostatné
P | 70489 | Analyzátor biochemický Arkray Spotchem | s príslušenstvom | Arkray, Inc. | JP | AKY-JP |  | Bez certifikátu | IVD ostatné
P | 70490 | Analyzátor močový Arkray Aution | s príslušenstvom | Arkray, Inc. | JP | AKY-JP |  | Bez certifikátu | IVD ostatné
P | 70491 | Analyzátor na glykovaný hemoglobín Arkray Adams | s príslušenstvom | Arkray, Inc. | JP | AKY-JP |  | Bez certifikátu | IVD ostatné
P | 70492 | Analyzátor biochemický Medica EasyLyte | s príslušenstvom | Medica Corporation | US | MCA-US |  | Bez certifikátu | IVD ostatné
P | 70493 | Analyzátor biochemický Medica Easystat | s príslušenstvom | Medica Corporation | US | MCA-US |  | Bez certifikátu | IVD ostatné
P | 70494 | Analyzátory biochemické Medica EasyBloodGas | s príslušenstvom | Medica Corporation | US | MCA-US |  | Bez certifikátu | IVD ostatné
P | 70495 | Reagencie IVD GENZYME, ostatné | GlyPro reagencie | Genzyme Diagnostics Limited | GB | GEZ-GB |  | Bez certifikátu | IVD ostatné
P | 70496 | Kalibrátor IVD GENZYME, ostatné | GlyPro kalibrátory | Genzyme Diagnostics Limited | GB | GEZ-GB |  | Bez certifikátu | IVD ostatné
P | 70497 | Kontrola IVD GENZYME, ostatné | GlyPro kontrola | Genzyme Diagnostics Limited | GB | GEZ-GB |  | Bez certifikátu | IVD ostatné
P | 70498 | Bypass endoskopický ENDO CPB | kardiopulmonálny | Heartport, Inc | US | HTP-US |  | 2006-11-04 | ZP trieda III
P | 70499 | Súprava arteriálna Heartport Soft Clamp |  | Heartport, Inc | US | HTP-US |  | 2006-11-04 | ZP trieda III
P | 70500 | Kanyla venózna Heartport Quick Draw |  | Heartport, Inc | US | HTP-US |  | 2006-11-04 | ZP trieda III
P | 70501 | Katéter pulmonálny Heartport Endo Vent |  | Heartport, Inc | US | HTP-US |  | 2006-11-04 | ZP trieda III
P | 70502 | Kanyla arteriálna Heartport Endo Return | a puzdro katetrálneho zavádzača | Heartport, Inc | US | HTP-US |  | 2006-11-04 | ZP trieda III
P | 70503 | Retraktor mäkkého tkaniva | TRL, RTM, TRS | Heartport, Inc | US | HTP-US |  | 2006-02-26 | ZP trieda IIa
P | 70504 | Súprava nástrojov Precision - OP | systém artrokoronárny - Bypass | Heartport, Inc | US | HTP-US |  | 2006-03-09 | ZP trieda IIa
L | 70505 | Chodítko Topro Taurus | hydraulické | Totenprodukten a.s. | NO | TOT-NO |  | Bez certifikátu | ZP trieda I
L | 70506 | Chodítko Topro Taurus | mechanické | Totenprodukten a.s. | NO | TOT-NO |  | Bez certifikátu | ZP trieda I
L | 70507 | Chodítko Topro Taurus | elektrické | Totenprodukten a.s. | NO | TOT-NO |  | Bez certifikátu | ZP trieda I
L | 70508 | Chodítko Topro Troja | mechanické, skladacie, nastaviteľné s brzdami | Totenprodukten a.s. | NO | TOT-NO |  | Bez certifikátu | ZP trieda I
L | 70509 | Chodítko Topro Ecco | mechanické | Totenprodukten a.s. | NO | TOT-NO |  | Bez certifikátu | ZP trieda I
A | 70510 | Roztok vyplachovanie chronických rán Prontosan | 6 ampuliek po 40ml | B.Braun Medical AG | CH | BME-CH |  | 2020-02-01 | ZP trieda III
A | 70511 | Gél na ošetrenie chronických rán Prontosan | 30ml | B.Braun Medical AG | CH | BME-CH |  | 2020-02-01 | ZP trieda III
P | 70512 | Implantát vnútroočný Smart Plug | do slzného kanálika | Medennium, Inc., | US | MDD-US | MDD-FR | 2019-02-02 | ZP trieda IIb
P | 70513 | Šošovka vnútroočná akrylická hydrofóbna Matrix | náhrada optickej mohutnosti šošovky | Medennium, Inc., | US | MDD-US |  | 2013-02-02 | ZP trieda IIb
P | 70514 | Pás podporný hrudný | pooperačný | Aztec-Life Incorporated | US | AZL-US |  | Bez certifikátu | ZP trieda I
P | 70515 | Podprsenka podporná | pooperačná | Aztec-Life Incorporated | US | AZL-US |  | Bez certifikátu | ZP trieda I
A | 70516 | Pero na podávanie rastového hormónu NordiPen 5 |  | Novo Nordisk A/S | DK | NNO-DK |  | 2018-05-31 | ZP trieda IIa
D | 70517 | IHLY K OS.DAVK.NOVOPEN,NOVOLET | NOVOFINE NEED.32G TIP/100KS | NOVO INDUSTRI A/S | DK | NOO-DK |  |  | Neurčené
O | 70518 | Šošovka vnútroočná Corneal | refrakčná | Corneal Laboratoire | FR | CRL-FR |  | 2006-05-04 | ZP trieda IIb
P | 70519 | Systém stentovací periférny Absolute |  | Abbott Vascular | US | ABT-US-06 |  | 2015-10-16 | ZP trieda IIb
P | 70520 | Katéter dilatačný periférny Agiltrac |  | Abbott Vascular | US | ABT-US-06 |  | 2015-10-16 | ZP trieda IIa
P | 70521 | Pomôcka IVD Nycocard CRP Visual | ostatné, na rozlíšenie bakteriálnej a vírusovej infekcie | Axis-Shield POC AS | NO | A-S-NO |  | Bez certifikátu | IVD ostatné
P | 70522 | Pomôcka IVD Nycocard CRP D . Dimer | ostatné | Axis-Shield POC AS | NO | A-S-NO |  | Bez certifikátu | IVD ostatné
P | 70524 | Kanyla odberová Taky Spike | rôzne typy, príslušenstvo k infúznym súpravám | Fresenius Kabi A.G. | DE | FRS-DE-02 |  | 2022-06-07 | ZP trieda IIa
P | 70525 | Súprava infúzna Perfudrop | svetlocitlivá, s príslušenstvom | Fresenius Kabi A.G. | DE | FRS-DE-02 |  | 2008-01-12 | ZP trieda IIa
P | 70526 | SUPRAVA INF. PERFUDROP AIR | TLAKOVA | Fresenius Kabi A.G. | DE | FRS-DE-02 |  |  | Neurčené
P | 70527 | Súprava transfúzna Sangodrop | s príslušenstvom | Fresenius Kabi A.G. | DE | FRS-DE-02 |  | 2022-06-07 | ZP trieda IIa
P | 70528 | Hadička infúzna spojovacia s príslušenstvom | rôzne typy a dĺžky | Fresenius Kabi A.G. | DE | FRS-DE-02 |  | 2022-06-07 | ZP trieda IIa
P | 70529 | Kanyla IV + mandrén |  | Fresenius Kabi A.G. | DE | FRS-DE-02 |  | 2008-01-12 | ZP trieda IIa
P | 70530 | Prípravok Carbex MD | šumivý, na rádiografické vyšetrenie | Nordic Pharma UK Ltd | GB | NPH-GB |  | Bez certifikátu | ZP trieda I
P | 70531 | Systém injektážny Medicel | na implantáciu vnútroočných šošoviek s prísl. | Medicel AG | CH | MDZ-CH |  | 2020-07-26 | ZP trieda IIa
P | 70532 | Prístroj na umelú ventiláciu pľúc Arabella | (CPAP nasálny) s príslušenstvom | Hamilton Medical A.G. | CH | HMM-CH |  | 2014-08-04 | ZP trieda IIb
P | 70533 | Prístroj na umelú ventiláciu pľúc Aladdin II | (CPAP nasálny) s príslušenstvom | Hamilton Medical A.G. | CH | HMM-CH |  | 2011-07-11 | ZP trieda IIb
P | 70534 | Sterilizátor HMTS-80 | plazmový | Humanmeditec | KR | HMB-KR |  | 2007-08-13 | ZP trieda IIa
P | 70535 | Hemostatikum Traumacel Taf | plošná forma, sterilné pláty 80 x 50 mm | BIOSTER, a.s. | CZ | BVB-CZ |  | 2014-09-25 | ZP trieda III
P | 70536 | Hemostatikum Traumacel Taf | plošná forma, sterilné pláty 80 x 100 mm | BIOSTER, a.s. | CZ | BVB-CZ |  | 2014-09-25 | ZP trieda III
P | 70537 | Hemostatikum Traumacel Taf | plošná forma, sterilné pláty 80 x 200 mm | BIOSTER, a.s. | CZ | BVB-CZ |  | 2014-09-25 | ZP trieda III
P | 70538 | Rám okuliarový | skúšobný | Towa Medical Instruments | JP | TMI-JP |  | Bez certifikátu | ZP trieda I
P | 70539 | Súprava skúšobných skiel Jiangsu | zisťovanie dioptrií | Jiangsu Suyun Medical Material Co., Ltd | CN | JSM-CN |  | Bez certifikátu | ZP trieda I
P | 70540 | Systém očný Viewpoint NearVision CK | kompaktný (keratoplastika) | Refractec Inc | US | REF-US |  | 2008-07-16 | ZP trieda IIb
P | 70541 | Test IVD Technoclone | QUANTOLIP HDL REAGENT A | Technoclone GmbH | AT | TCN-AT |  | Bez certifikátu | IVD ostatné
P | 70542 | Test IVD Technoclone | QUANTOLIP HDL REAGENT B | Technoclone GmbH | AT | TCN-AT |  | Bez certifikátu | IVD ostatné
P | 70543 | Test IVD Technoclone | IMMUNOLIP CONTROL SERUM | Technoclone GmbH | AT | TCN-AT |  | Bez certifikátu | IVD ostatné
P | 70544 | Test IVD Technoclone | DAPTTIN TC | Technoclone GmbH | AT | TCN-AT |  | Bez certifikátu | IVD ostatné
P | 70545 | Test IVD Technoclone | TECHNOCHROM PROTEIN C30 T | Technoclone GmbH | AT | TCN-AT |  | Bez certifikátu | IVD ostatné
P | 70546 | Test IVD Technoclone | TECHNOCHROM ATIII,MOD.BUFFER A1 | Technoclone GmbH | AT | TCN-AT |  | Bez certifikátu | IVD ostatné
P | 70547 | Test IVD Technoclone | TECHNOCHROM ATIII,MOD.REAGENT A1 | Technoclone GmbH | AT | TCN-AT |  | Bez certifikátu | IVD ostatné
P | 70548 | Test IVD Technoclone | TECHNOCHROM ATIII,MOD.SUBSTRATE TH-1 | Technoclone GmbH | AT | TCN-AT |  | Bez certifikátu | IVD ostatné
P | 70549 | Test IVD Technoclone | ELPHOFIX TRIS GLYCINE BASIS KIT 10T | Technoclone GmbH | AT | TCN-AT |  | Bez certifikátu | IVD ostatné
P | 70550 | Film PRIMAX RTG-B | modrocitlivý, klasická skiagrafia, 13 x 18 cm | Primax Berlin GmbH | DE | PMB-DE |  | 2014-06-24 | ZP trieda IIa
P | 70551 | Film PRIMAX RTG-B | modrocitlivý, klasická skiagrafia, 18 x 24 cm | Primax Berlin GmbH | DE | PMB-DE |  | 2014-06-24 | ZP trieda IIa
P | 70552 | Film PRIMAX RTG-B | modrocitlivý, klasická skiagrafia, 24 x 30 cm | Primax Berlin GmbH | DE | PMB-DE |  | 2014-06-24 | ZP trieda IIa
P | 70553 | Film PRIMAX RTG-B | modrocitlivý, klasická skiagrafia, 30 x 40 cm | Primax Berlin GmbH | DE | PMB-DE |  | 2014-06-24 | ZP trieda IIa
P | 70554 | Film PRIMAX RTG-B | modrocitlivý, klasická skiagrafia, 35 x 35 cm | Primax Berlin GmbH | DE | PMB-DE |  | 2014-06-24 | ZP trieda IIa
P | 70555 | Film PRIMAX RTG-B | modrocitlivý, klasická skiagrafia, 35 x 43 cm | Primax Berlin GmbH | DE | PMB-DE |  | 2014-06-24 | ZP trieda IIa
P | 70556 | Film PRIMAX RTG-B | modrocitlivý, klasická skiagrafia, 20 x 40 cm | Primax Berlin GmbH | DE | PMB-DE |  | 2014-06-24 | ZP trieda IIa
P | 70557 | Film PRIMAX RTG-G | zelenocitlivý, klasická skiagrafia, 13 x 18 cm | Primax Berlin GmbH | DE | PMB-DE |  | 2014-06-24 | ZP trieda IIa
P | 70558 | Film PRIMAX RTG-G | zelenocitlivý, klasická skiagrafia, 18 x 24 cm | Primax Berlin GmbH | DE | PMB-DE |  | 2014-06-24 | ZP trieda IIa
P | 70559 | Film PRIMAX RTG-G | zelenocitlivý, klasická skiagrafia, 24 x 30 cm | Primax Berlin GmbH | DE | PMB-DE |  | 2014-06-24 | ZP trieda IIa
P | 70560 | Film PRIMAX RTG-G | zelenocitlivý, klasická skiagrafia, 30 x 40 cm | Primax Berlin GmbH | DE | PMB-DE |  | 2014-06-24 | ZP trieda IIa
P | 70561 | Film PRIMAX RTG-G | zelenocitlivý, klasická skiagrafia, 35 x 35 cm | Primax Berlin GmbH | DE | PMB-DE |  | 2014-06-24 | ZP trieda IIa
P | 70562 | Film PRIMAX RTG-G | zelenocitlivý, klasická skiagrafia, 35 x 43 cm | Primax Berlin GmbH | DE | PMB-DE |  | 2014-06-24 | ZP trieda IIa
P | 70563 | Film PRIMAX RTG-G | zelenocitlivý, klasická skiagrafia, 20 x 40 cm | Primax Berlin GmbH | DE | PMB-DE |  | 2014-06-24 | ZP trieda IIa
P | 70564 | Film PRIMAX RDX-58 E | intraorálny, dentálny | Primax Berlin GmbH | DE | PMB-DE |  | 2014-06-24 | ZP trieda IIa
P | 70565 | Film PRIMAX RTG X-MA | mamografia, 18 x 24 cm | Primax Berlin GmbH | DE | PMB-DE |  | 2014-06-24 | ZP trieda IIa
P | 70566 | Film PRIMAX RTG X-MA | mamografia, 24 x 30 cm | Primax Berlin GmbH | DE | PMB-DE |  | 2014-06-24 | ZP trieda IIa
P | 70567 | Vývojka PRIMAX LT-D pre manuálne spracovanie tekutá | RTG chémia | Primax Berlin GmbH | DE | PMB-DE |  | Bez certifikátu | ZP trieda I
P | 70568 | Ustaľovač PRIMAX LT-F pre manuálne spracovanie tekutý | RTG chémia | Primax Berlin GmbH | DE | PMB-DE |  | Bez certifikátu | ZP trieda I
P | 70569 | Ihla intravenózna Introcan Safety | rôzne veľkosti | B.Braun Melsungen AG | DE | BME-DE |  | 2023-05-01 | ZP trieda IIa
P | 70570 | Ihla intravenózna Introcan Safety-W | rôzne veľkosti | B.Braun Melsungen AG | DE | BME-DE |  | 2023-05-01 | ZP trieda IIa
P | 70571 | Ihla intravenózna Vasocan® Safety |  | B.Braun Melsungen AG | DE | BME-DE |  | 2013-05-01 | ZP trieda IIa
P | 70572 | Ihla intravenózna Vasofix Safety | rôzne veľkosti | B.Braun Melsungen AG | DE | BME-DE |  | 2023-05-01 | ZP trieda IIa
P | 70573 | Analyzátor hematologický Micros 60 |  | Horiba ABX | FR | HRA-FR |  | Bez certifikátu | IVD ostatné
B | 70574 | Vložky inkontinenčné DEPEND Super | 11 x 36 cm, nasiakavosť 638 ml, anatomicky tvarované, priedušné, rôzne balenia | Kimberly-Clark Europe Ltd. | GB | KCI-GB |  | Bez certifikátu | ZP trieda I
P | 70575 | Prístroj anesteziologický VENAR Libera / VENAR Omega / VENAR Media New |  | CHIRANA a.s.* < | SK | CRN-SK |  | 2020-05-31 | ZP trieda IIb
P | 70580 | Cement kostný Refobacin Plus | s obsahom antibiotika, rôzne balenia | Biomet France SARL | FR | BIM-FR |  | 2020-06-27 | ZP trieda III
J | 70581 | Ortéza drytexová pre osteoartrózu | DRYTEX ECO KNEE WRAP | DON JOY ORTHOPEDICS LLC, (DJO), | US | DJY-US |  | Bez certifikátu | ZP trieda I
J | 70582 | Ortéza mäkká s výstužou a bočnými pelotami | HINGED "H" BUTTRESS | DON JOY ORTHOPEDICS LLC, (DJO), | US | DJY-US |  | Bez certifikátu | ZP trieda I
J | 70583 | Ortéza mäkká na spevnenie pately pri subluxáciách | TRUPULL | DON JOY ORTHOPEDICS LLC, (DJO), | US | DJY-US |  | Bez certifikátu | ZP trieda I
J | 70584 | Ortéza mäkká na spevnenie pately pri subluxáciách s kĺbom | HINGED TRUPULL | DON JOY ORTHOPEDICS LLC, (DJO), | US | DJY-US |  | Bez certifikátu | ZP trieda I
J | 70585 | Návlek členkový | DOUBLE STRAP ANKLE SUPPORT | DON JOY ORTHOPEDICS LLC, (DJO), | US | DJY-US |  | Bez certifikátu | ZP trieda I
J | 70586 | Ortéza členková pevná so vzduch.vankúšikom XS-XXL | SURROUND ANKLE AIR | DON JOY ORTHOPEDICS LLC, (DJO), | US | DJY-US |  | Bez certifikátu | ZP trieda I
J | 70587 | Ortéza členková pevná s chladiacim gélom XS-XXL | SURROUND ANKLE GEL | DON JOY ORTHOPEDICS LLC, (DJO), | US | DJY-US |  | Bez certifikátu | ZP trieda I
J | 70588 | Ortéza mäkká pre bočné instability | REDDIE BRACE | DON JOY ORTHOPEDICS LLC, (DJO), | US | DJY-US |  | Bez certifikátu | ZP trieda I
J | 70589 | Náhrada dessaultovho obväzu | CLINIC SHOULDER IMMOBILIZER | DON JOY ORTHOPEDICS LLC, (DJO), | US | DJY-US |  | Bez certifikátu | ZP trieda I
J | 70590 | Pás driekový spevňovací | SACRO-LUMBAR SUPPORT | DON JOY ORTHOPEDICS LLC, (DJO), | US | DJY-US |  | Bez certifikátu | ZP trieda I
J | 70591 | Pás driekový priedyšný | COMFORTFORM BACK | DON JOY ORTHOPEDICS LLC, (DJO), | US | DJY-US |  | Bez certifikátu | ZP trieda I
J | 70592 | Ortéza zápästia ľavá | COMFORTFORM WRIST ľavá | DON JOY ORTHOPEDICS LLC, (DJO), | US | DJY-US |  | Bez certifikátu | ZP trieda I
J | 70593 | Ortéza zápästia pravá | COMFORTFORM WRIST pravá | DON JOY ORTHOPEDICS LLC, (DJO), | US | DJY-US |  | Bez certifikátu | ZP trieda I
J | 70594 | Ortéza zápästia | DE-LUXE WRIST | DON JOY ORTHOPEDICS LLC, (DJO), | US | DJY-US |  | Bez certifikátu | ZP trieda I
J | 70595 | Návlek kolenný spevňovací priedyšný | ELASTIC KNEE SUPPORT | DON JOY ORTHOPEDICS LLC, (DJO), | US | DJY-US |  | Bez certifikátu | ZP trieda I
J | 70596 | Návlek členkový do obuvi priedyšný | ELASTIC ANKLE SUPPORT | DON JOY ORTHOPEDICS LLC, (DJO), | US | DJY-US |  | Bez certifikátu | ZP trieda I
J | 70597 | Ortéza kolena stat.dynamická SE 4-POINT | ľavá | DON JOY ORTHOPEDICS LLC, (DJO), | US | DJY-US |  | Bez certifikátu | ZP trieda I
J | 70598 | Ortéza kolena stat.dynamická SE 4-POINT | pravá | DON JOY ORTHOPEDICS LLC, (DJO), | US | DJY-US |  | Bez certifikátu | ZP trieda I
J | 70599 | Ortéza kolena stat.dynamická FOURCEPOINT ACL | ľavá, nastaviteľný rozsah pohybu | DON JOY ORTHOPEDICS LLC, (DJO), | US | DJY-US |  | Bez certifikátu | ZP trieda I
J | 70600 | Ortéza kolena stat.dynamická FOURCEPOINT ACL | pravá, nastaviteľný rozsah pohybu | DON JOY ORTHOPEDICS LLC, (DJO), | US | DJY-US |  | Bez certifikátu | ZP trieda I
J | 70601 | Ortéza kolena stat.dynamická EVERYDAY MEDIAL | ľavá, nastaviteľný rozsah pohybu a mediál.uhla | DON JOY ORTHOPEDICS LLC, (DJO), | US | DJY-US |  | Bez certifikátu | ZP trieda I
J | 70602 | Ortéza kolena stat.dynamická EVERYDAY MEDIAL | pravá, nastaviteľný rozsah pohybu a mediál.uhla | DON JOY ORTHOPEDICS LLC, (DJO), | US | DJY-US |  | Bez certifikátu | ZP trieda I
J | 70603 | Ortéza kolena stat.dynamická EVERYDAY LATERAL | ľavá, nastaviteľný rozsah pohybu a laterál.uhla | DON JOY ORTHOPEDICS LLC, (DJO), | US | DJY-US |  | Bez certifikátu | ZP trieda I
J | 70604 | Ortéza kolena stat.dynamická EVERYDAY LATERAL | pravá, nastaviteľný rozsah pohybu a laterál.uhla | DON JOY ORTHOPEDICS LLC, (DJO), | US | DJY-US |  | Bez certifikátu | ZP trieda I
J | 70605 | Ortéza DK 3-PANEL Knee Splint | pooper. imobilizačná, dlhá | DON JOY ORTHOPEDICS LLC, (DJO), | US | DJY-US |  | Bez certifikátu | ZP trieda I
J | 70606 | Ortéza členka Nextep Contour Walker | pooper. imobilizačná | DON JOY ORTHOPEDICS LLC, (DJO), | US | DJY-US |  | Bez certifikátu | ZP trieda I
A | 70607 | Nadstavec inhalačný AeroChamber MAX VHC | s náustkom | Trudell Medical International | CA | TRU-CA |  | Bez certifikátu | ZP trieda I
A | 70608 | Nadstavec inhalačný AeroChamber MAX VHC | s maskou pre dojčatá | Trudell Medical International | CA | TRU-CA |  | Bez certifikátu | ZP trieda I
A | 70609 | Nadstavec inhalačný AeroChamber MAX VHC | s maskou pre deti | Trudell Medical International | CA | TRU-CA |  | Bez certifikátu | ZP trieda I
A | 70610 | Nadstavec inhalačný AeroChamber MAX VHC | s maskou pre dospelých | Trudell Medical International | CA | TRU-CA |  | Bez certifikátu | ZP trieda I
P | 70611 | Pumpa enterálna Flocare 800 |  | Nutricia Medical Devices B.V. | NL | NUT-NL |  | 2017-09-01 | ZP trieda IIa
P | 70613 | Súprava IVD Dialab - zoznam 2/B | diagnostická súprava na infekčné ochorenia | Dialab Produktion und Vertrieb von chem.-tech. Produkten und Laboristrum. GmbH | AT | DLB-AT |  | 2012-08-21 | IVD príloha 2 zoznam B
P | 70614 | Test tehotenský samodiagnostický DIALAB |  | Dialab Produktion und Vertrieb von chem.-tech. Produkten und Laboristrum. GmbH | AT | DLB-AT |  |  | IVD na samotestovanie
P | 70616 | Helma na kontinuálny pretlak v dýchacích cestách CASTAR | rôzne druhy a veľkosti | INTERSURGICAL S.p.A. (predtým Starmed) | IT | STD-IT |  | 2022-05-30 | ZP trieda IIa
P | 70617 | Helma na neinvazívnu ventiláciu CASTAR R | rôzne druhy a veľkosti | INTERSURGICAL S.p.A. (predtým Starmed) | IT | STD-IT |  | 2022-05-30 | ZP trieda IIa
P | 70618 | Prístroj diagnostický RTG Philips Convenio | diagnostické zobrazovanie | PHILIPS Medical Systems | US | PMS-US |  | 2010-02-18 | ZP trieda IIb
P | 70619 | RTG PRISTROJ PHILIPS EASY | DIAGNOST, DIAGN.ZOBRAZOVANIE | PHILIPS Medical Systems | US | PMS-US |  |  | Neurčené
P | 70620 | Prístroj RTG diagnostický DuoDiagnost | s príslušenstvom | Philips Medical Systems DMC GmbH, | DE | PMS-DE-01 |  | 2020-02-18 | ZP trieda IIb
P | 70621 | RTG PRISTROJ PHILIPS PCR | COMPANO, DIAGN.ZOBRAZOVANIE | PHILIPS Medical Systems | US | PMS-US |  |  | Neurčené
P | 70622 | RTG PRISTROJ PHILIPS PCR | CORADO, DIAGN.ZOBRAZOVANIE | PHILIPS Medical Systems | US | PMS-US |  |  | Neurčené
P | 70623 | RTG PRISTROJ PHILIPS PCR | COSIMAX DIAGN.ZOBRAZOVANIE | PHILIPS Medical Systems | US | PMS-US |  |  | Neurčené
P | 70624 | Prístroj RTG diagnostický PCR Eleva | s príslušenstvom | Philips Medical Systems DMC GmbH, | DE | PMS-DE-01 |  | 2020-02-18 | ZP trieda IIb
P | 70625 | RTG PRISTROJ PHILIPS EASY | VISION RAD, DIAGN.ZOBRAZOVANIE | PHILIPS Medical Systems | US | PMS-US |  |  | Neurčené
P | 70626 | RTG PRISTROJ PHILIPS EV RAD | WORKSPOT, DIAGN.ZOBRAZOVANIE | PHILIPS Medical Systems | US | PMS-US |  |  | Neurčené
P | 70627 | RTG PRISTROJ PHILIPS STITCHING | QC WORKSTATION, DIAGN.ZOBRAZ. | PHILIPS Medical Systems | US | PMS-US |  |  | Neurčené
P | 70630 | Prístroj RTG diagnostický Bucky Diagnost CS / CS2/4 / FS / TH2/TF / VE/VT / VS / Trauma | s príslušenstvom | Philips Medical Systems DMC GmbH, | DE | PMS-DE-01 |  | 2020-02-18 | ZP trieda IIb
P | 70631 | RTG PRISTROJ PHILIPS OPTIMUS C | DIAGNOST.ZOBRAZ. | PHILIPS Medical Systems | US | PMS-US |  |  | Neurčené
P | 70633 | RTG PRISTROJ PHILIPS VELARA | DIAGNOST.ZOBRAZ. | PHILIPS Medical Systems | US | PMS-US |  |  | Neurčené
P | 70634 | RTG PRISTROJ PHILIPS 5 FIELD | AMPLIM.CHAMBER, DIAGNOST.ZOBRAZ | PHILIPS Medical Systems | US | PMS-US |  |  | Neurčené
P | 70635 | RTG PRISTROJ PHILIPS MAMMO | DIAGNOST, DIAGNOST.ZOBRAZ. | PHILIPS Medical Systems | US | PMS-US |  |  | Neurčené
P | 70636 | RTG PRISTROJ PHILIPS TRAUMA | DIAGNOST, DIAGNOST.ZOBRAZ. | PHILIPS Medical Systems | US | PMS-US |  |  | Neurčené
P | 70637 | Prístroj RTG diagnostický DigitalDiagnost | s príslušenstvom | Philips Medical Systems DMC GmbH, | DE | PMS-DE-01 |  | 2020-02-18 | ZP trieda IIb
P | 70638 | RTG PRISTROJ PHILIPS ROTALIX | DIAGNOST.ZOBRAZ. | PHILIPS Medical Systems | US | PMS-US |  |  | Neurčené
P | 70639 | RTG PRISTROJ PHILIPS SUPER | ROTALIX, DIAGNOST.ZOBRAZ. | PHILIPS Medical Systems | US | PMS-US |  |  | Neurčené
P | 70640 | RTG PRISTROJ PHILIPS SUPER | ROTALIX METAL, DIAGNOST.ZOBRAZ. | PHILIPS Medical Systems | US | PMS-US |  |  | Neurčené
P | 70641 | RTG PRISTROJ PHILIPS SUPER | ROTALIX CERAM.,DIAGNOST.ZOBRAZ. | PHILIPS Medical Systems | US | PMS-US |  |  | Neurčené
P | 70642 | RTG PRISTROJ PHILIPS MAXIMUS | ROTALIX CERAM.,DIAGNOST.ZOBRAZ. | PHILIPS Medical Systems | US | PMS-US |  |  | Neurčené
P | 70643 | RTG PRISTROJ PHILIPS MAXIMUS | ROTALIX METAL,DIAGNOST.ZOBRAZ. | PHILIPS Medical Systems | US | PMS-US |  |  | Neurčené
P | 70644 | RTG PRISTROJ PHILIPS ROTALIX | MAMOGRAPHY, DIAGNOST.ZOBRAZ. | PHILIPS Medical Systems | US | PMS-US |  |  | Neurčené
P | 70645 | RTG PRISTROJ PHILIPS SURGICAL | INSERT TUBES, DIAGNOST.ZOBRAZ. | PHILIPS Medical Systems | US | PMS-US |  |  | Neurčené
P | 70646 | RTG PRISTROJ PHILIPS INITIAL | '+ RELOADED RO+SRO ASSEMBLIES | PHILIPS Medical Systems | US | PMS-US |  |  | Neurčené
P | 70647 | RTG PRISTROJ PHILIPS RELOADED | X-RAY TUBE ASSEMBLIES | PHILIPS Medical Systems | US | PMS-US |  |  | Neurčené
P | 70648 | RTG PRISTROJ PHILIPS RELOADED | X-RAY TUBE ASSEMBLY | PHILIPS Medical Systems | US | PMS-US |  |  | Neurčené
P | 70649 | KATETER NASALNY | 100/280 | SIMS Portex Limited | GB | SPO-GB-01 |  | Bez certifikátu | ZP trieda I
J | 70650 | Ortéza kolenného kĺbu Orthopom 005 | s flexiou 20°, rôzne veľkosti | Orthopom Bratři Škodové spol. s r. o. | CZ | OPO-CZ |  | Bez certifikátu | ZP trieda I
J | 70651 | Ortéza Orthopom 016 | abdukčná, bedrová | Orthopom Bratři Škodové spol. s r. o. | CZ | OPO-CZ |  | Bez certifikátu | ZP trieda I
J | 70652 | Ortéza Orthopom 034 | reklinačná, bedrová, troj-bodová | Orthopom Bratři Škodové spol. s r. o. | CZ | OPO-CZ |  | Bez certifikátu | ZP trieda I
P | 70653 | Pumpa balóniková AutoCat | intraaortálna | Arrow International Inc. | US | ARR-US |  | 2011-10-17 | ZP trieda IIb
P | 70654 | Pumpa balóniková AutoCAT 2 | intraaortálna | Arrow International Inc. | US | ARR-US |  | 2016-10-17 | ZP trieda IIb
P | 70655 | Pumpa balóniková AutoCAT 2 WAVE | intraaortálna | Arrow International Inc. | US | ARR-US |  | 2016-10-17 | ZP trieda IIb
P | 70656 | Systém odberový Kabevette® V - L/N - S/V |  | Kabe Labortechnik GmbH | DE | KAE-DE |  | Bez certifikátu | IVD ostatné
P | 70657 | Systém odberový Primavette® S/V |  | Kabe Labortechnik GmbH | DE | KAE-DE |  | Bez certifikátu | IVD ostatné
P | 70658 | Kanyla odberová KABE | pre odberové systémy Kabevette / Primavette | Kabe Labortechnik GmbH | DE | KAE-DE |  | 2010-10-27 | ZP trieda IIa
P | 70659 | Pumpa infúzna Colleague | volumetrická | Baxter Healthcare Corporation | US | BXI-US-01 |  | 2012-01-01 | ZP trieda IIb
P | 70660 | Port implantovateľný infúzny Vortex | LP / MP / TR / VX | AngioDynamics, Inc. | US | AGD-US-02 | AGD-NL | 2023-08-28 | ZP trieda III
P | 70661 | Port implantovateľný Life Port | infúzny | Horizon Medical Products, Inc | US | HMP-US |  | 2008-08-28 | ZP trieda III
P | 70662 | Port implantovateľný Triumph | infúzny | Horizon Medical Products, Inc | US | HMP-US |  | 2008-08-28 | ZP trieda III
P | 70663 | Port implantovateľný Infuse-A-Port | infúzny | Horizon Medical Products, Inc | US | HMP-US |  | 2008-08-28 | ZP trieda III
P | 70664 | Port implantovateľný Titan Port | infúzny | Horizon Medical Products, Inc | US | HMP-US |  | 2008-08-28 | ZP trieda III
J | 70665 | Ortéza kolena Gibaud | GENUGIB POLY*C | GIBAUD S.A. | FR | GIB-FR |  | Bez certifikátu | ZP trieda I
P | 70666 | Hadička TS predlžovacia Gamaplus | špec. konektor, 1,8 x 1800 UNIV | Gama Group, a.s. | CZ | GAM-CZ |  | 2017-01-17 | ZP trieda IIa
P | 70667 | Prípravok dezinfekčný Sekusept easy | manuálna dezinfekcia lekárskych nástrojov | Ecolab Deutschland GbmH | DE | ECL-DE |  | 2020-06-04 | ZP trieda IIb
P | 70668 | Aktivátor pre Sekusept easy | pH stabilizátor | Ecolab Deutschland GbmH | DE | ECL-DE |  | Bez certifikátu | ZP trieda I
P | 70669 | Prípravok čiastiaci Seku Zyme | na lekárske nástroje a endoskopy | Ecolab Deutschland GbmH | DE | ECL-DE |  | Bez certifikátu | ZP trieda I
L | 70670 | Vozík invalidný elektrický FS 111 | určený prevažne pre interiér | Foshan Dong Fang Medical Equipment Manufactury Ltd. ^ | CN | FOS-CN | RTG-SK | Bez certifikátu | ZP trieda I
P | 70671 | Stent Urolume |  | American Medical Systems | US | AMJ-US |  | 2008-07-29 | ZP trieda IIb
P | 70672 | Príslušenstvo k močovému kontrolnému systému AMS 800 | kontrolná pumpa, tlakový regulačný balón, manžeta | American Medical Systems | US | AMJ-US |  | 2018-07-29 | ZP trieda IIb
P | 70673 | Stôl operačný mobilný Maquet | Alphastar, Betastar + prísluš. | Maquet GmbH & Co. KG | DE | MQT-DE-01 |  | Bez certifikátu | ZP trieda I
P | 70674 | Stoly operačné systém Alphamaquet | '+ prísluš. | Maquet GmbH & Co. KG | DE | MQT-DE-01 |  | Bez certifikátu | ZP trieda I
P | 70675 | PRISTROJ EXTENZNY MAQUET | '+ PRISLUSENSTVO | MAQUET AG, SRN | SE | MQT-SE-01 |  |  | Neurčené
P | 70676 | STOL SADROV.EXTENZNY MAQUET | '+ PRISLUSENSTVO | MAQUET AG, SRN | SE | MQT-SE-01 |  |  | Neurčené
P | 70677 | Jednotka prekladacia Transmaquet | '+ prísluš., premiestňovanie pacientov | Maquet GmbH & Co. KG | DE | MQT-DE-01 |  | Bez certifikátu | ZP trieda I
P | 70678 | KRESLO VYSETROV. MAQUET | S PRISLUSENSTVOM | MAQUET AG, SRN | SE | MQT-SE-01 |  |  | Neurčené
P | 70679 | KRESLO PORODNIC. MAQUET | S PRISLUSENSTVOM | MAQUET AG, SRN | SE | MQT-SE-01 |  |  | Neurčené
P | 70680 | Systém spinálny TSRH - chrbticové implantáty | rôzne modely | Medtronic Sofamor Danek | US | MDC-US-02 | MDC-NL | 2020-04-19 | ZP trieda IIb
P | 70681 | Implantát spinálny Medtronic | VBR | Medtronic Sofamor Danek | US | MDC-US-02 |  | 2015-12-18 | ZP trieda IIb
P | 70682 | Systém spinálny CD Horizon Legacy Multi Axial | na ošetrenie komplikovaných zlomenín | Medtronic Sofamor Danek | US | MDC-US-02 | MDC-NL | 2020-04-19 | ZP trieda IIa
P | 70683 | Systém odberový otvorený | Petriho misky, skúmavky, pipety...(cca 30 druhov komponentov) | F.L.MEDICAL s.r.l. | IT | FLL-IT |  | Bez certifikátu | IVD ostatné
P | 70684 | Misa podložná s poklopom | pod pacientov | F.L.MEDICAL s.r.l. | IT | FLL-IT |  | Bez certifikátu | ZP trieda I
P | 70685 | Obväz sadrový textilný ORTHO-FIX, | 6 cm x 3 m, 8 cm x 3 m,10 cm x 3 m, 12 cm x 3 m, 15 cm x 3 m, 20 cm x 3 m | MERTLIN s.r.o. (predtým Batist) | CZ | BAT-CZ |  | Bez certifikátu | ZP trieda I
P | 70686 | Obväz vatový Ortho-Pad pod Ortho-Fix pod sadru | 5 cm / 8 cm / 10 cm / 15cm / 20 cm x 3 m | MERTLIN s.r.o. (predtým Batist) | CZ | BAT-CZ |  | Bez certifikátu | ZP trieda I
P | 70687 | Obväz elastický Mediflex, ťažnosť 80% | 6/5, 8/5, 10/5, 12/5, 15/5, | MERTLIN s.r.o. (predtým Batist) | CZ | BAT-CZ |  | Bez certifikátu | ZP trieda I
P | 70688 | Generátor kyslíkový Dr. Oxygen | prenosný / domov | Dorcas Co., Ltd. | KR | DRC-KR |  | 2008-10-31 | ZP trieda IIa
P | 70689 | Súprava infúzna Infusomat Space Line SafeSet | s príslušenstvom, rôzne typy | B.Braun Melsungen AG | DE | BME-DE |  | 2023-05-01 | ZP trieda IIa
P | 70690 | Súprava infúzna Infusomat Space Line | s príslušenstvom, rôzne typy | B.Braun Melsungen AG | DE | BME-DE |  | 2023-05-01 | ZP trieda IIa
O | 70713 | Šošovka kontaktná Bausch & Lomb Pure Vision Toric | mäkká korektívna šošovka z materiálu balafilcon A | Bausch & Lomb Inc. | US | BLI-US | BLI-IE | 2019-11-10 | ZP trieda IIa
O | 70714 | Šošovka kontaktná multifokálna SofLens | mäkká | Bausch & Lomb Inc. | US | BLI-US | BLI-IE | 2019-10-06 | ZP trieda IIa
P | 70715 | Gél lubrikačný dermálny DOER Medical silk | zvlhčenie citlivej pokožky, aj na vaginálnu sliznicu | MEGASOL Cosmetics GmbH. | DE | MEG-DE |  | Bez certifikátu | ZP trieda I
P | 70716 | Test ELISA antigénový Lambda - IVD 2B | na cytometrickú detekciu FlowPRA® / LABScreen® | One Lambda Inc. | US | OLA-US |  | 2016-06-03 | IVD príloha 2 zoznam B
P | 70717 | Test IVD Imunolab - Elisa | autoimunitné markéry, zoznam B | Immunolab GmbH | DE | IML-DE |  |  | IVD príloha 2 zoznam B
P | 70718 | Test IVD Immuno Concept | ostatné, imunofluorescenčné testy | Immuno Concepts N. A. Ltd | US | IMC-US |  | Bez certifikátu | IVD ostatné
P | 70719 | Analyzátor EIA automat Hytec 288 | na spracovanie Elisa testov | Hycor Biomedical Inc. | US | HYC-US |  | Bez certifikátu | IVD ostatné
P | 70720 | Test ELISA imunodiagnostický Virotech | IVD ostatné | Sekisui Virotech GmbH | DE | SVI-DE |  | Bez certifikátu | IVD ostatné
P | 70721 | Test Elisa imunodiagnostický Virotech | IVD ostatné, súprava Western Blot | Sekisui Virotech GmbH | DE | SVI-DE |  | Bez certifikátu | IVD ostatné
P | 70722 | Pastilky dolo-angin | pri bolestiach hrdla | MPC Interantional S.A. | LU | MPC-LU |  | 2015-11-18 | ZP trieda III
P | 70723 | Test IVD Novatec - Elisa, zoznam 2B | stanovenie protilátok chlamýdií | NovaTec Immundiagnostica GmbH | DE | NOT-DE |  | 2008-12-02 | IVD príloha 2 zoznam B
P | 70724 | Glukomer BioLand G 423 | samodiagnostika hladiny cukru | BioLand Technology Ltd. | CN | BLN-CN |  | 2009-09-07 | IVD príloha 2 zoznam B
P | 70725 | Lanceta k BioLand G 423 | samodiagnostika hladiny cukru 50ks | BioLand Technology Ltd. | CN | BLN-CN |  | 2009-09-07 | IVD príloha 2 zoznam B
P | 70726 | Strip k BioLand G 423 | samodiagnostika hladiny cukru 50ks | BioLand Technology Ltd. | CN | BLN-CN |  | 2009-09-07 | IVD príloha 2 zoznam B
P | 70727 | Vývojka Retina XCE | tekutá chemikália na sprac. rtg filmov | Carestream Health Inc. | US | CAE-US |  | Bez certifikátu | ZP trieda I
P | 70728 | Film MIN-R S | mamografický | Carestream Health Inc. | US | CAE-US | CAE-FR-02 | 2021-03-05 | ZP trieda IIa
P | 70729 | Film Kodak MIN-R L | mamografický | Carestream Health Inc. | US | CAE-US |  | 2016-03-05 | ZP trieda IIa
P | 70730 | Film MIN-R EV | mamografický | Carestream Health Inc. | US | CAE-US | CAE-FR-02 | 2021-03-05 | ZP trieda IIa
P | 70731 | Kazeta Kodak Min-R s Min-R Screens |  | Carestream Health Inc. | US | CAE-US |  | Bez certifikátu | ZP trieda I
P | 70732 | Kazeta Kodak Min-R 2 |  | Carestream Health Inc. | US | CAE-US |  | Bez certifikátu | ZP trieda I
P | 70733 | Kazeta Kodak Min-R 2 s Min-R Screens |  | Carestream Health Inc. | US | CAE-US |  | Bez certifikátu | ZP trieda I
P | 70734 | Automat vyvolávací Kodak | MINILOADER 2000 | Carestream Health Inc. | US | CAE-US |  | Bez certifikátu | ZP trieda I
P | 70735 | CHEMIKALIE KODAK RP X-OMAT | PRE VYOVALV. AUTOMATY | Carestream Health Inc. | US | CAE-US |  | Bez certifikátu | ZP trieda I
P | 70736 | PRISLUSENSTVO KODAK | CISTICE AUTOMATOV, ANTISTATICKE | Carestream Health Inc. | US | CAE-US |  | Bez certifikátu | ZP trieda I
P | 70737 | Kazeta Kodak X-OMAT P | ľahká, US- s oknom, zelenocitlivá | Carestream Health Inc. | US | CAE-US |  | Bez certifikátu | ZP trieda I
P | 70738 | Fotochemikálie Kodak Dental X-ray Developer | vývojka | Carestream Health Inc. | US | CAE-US |  | Bez certifikátu | ZP trieda I
P | 70739 | FOTOCHEMIKALIE KODAK RP X-OMAT | EX DEVELOPER | Carestream Health Inc. | US | CAE-US |  | Bez certifikátu | ZP trieda I
P | 70740 | PRISLUSENSTVO KODAK | DENTALNE | Carestream Health Inc. | US | CAE-US |  | Bez certifikátu | ZP trieda I
P | 70741 | Automat vyvolávací Kodak | 3000 RA | Carestream Health Inc. | US | CAE-US |  | Bez certifikátu | ZP trieda I
P | 70742 | Automat vyvolávací Kodak | MINILOADER 7000 | Carestream Health Inc. | US | CAE-US |  | Bez certifikátu | ZP trieda I
P | 70743 | MIXER CHEMIE AUTOMAT. AK | AUTOMIXER II PLUS | Carestream Health Inc. | US | CAE-US |  | Bez certifikátu | ZP trieda I
P | 70744 | KAMERA IDENTIFIK. KODAK | MODEL 4L | Carestream Health Inc. | US | CAE-US |  | Bez certifikátu | ZP trieda I
P | 70745 | KAMERA IDENTIFIK. KODAK | MODEL 2L | Carestream Health Inc. | US | CAE-US |  | Bez certifikátu | ZP trieda I
P | 70746 | Denzitometer Kodak | Process Control Densitometer | Carestream Health Inc. | US | CAE-US |  | Bez certifikátu | ZP trieda I
P | 70747 | Film Kodak DryView DVB | Laser Imaging Film | Carestream Health Inc. | US | CAE-US |  | Bez certifikátu | ZP trieda I
P | 70748 | Kartotéka obrazu Kodak Direct View CR 500 | nepriama | Carestream Health Inc. | US | CAE-US |  | Bez certifikátu | ZP trieda I
P | 70749 | Kazeta Kodak X-OMAT |  | Carestream Health Inc. | US | CAE-US |  | Bez certifikátu | ZP trieda I
P | 70750 | Film Kodak EktaScan IR | Lasser Imaging EIR | Carestream Health Inc. | US | CAE-US |  | Bez certifikátu | ZP trieda I
P | 70751 | Film Kodak Ektascan EMC | multiform.kamery a video | Carestream Health Inc. | US | CAE-US |  | Bez certifikátu | ZP trieda I
I | 70752 | Protéza hornej končatiny SLOVPROT | na mieru | Slovprot, spol. s r.o. < | SK | SLP-SK |  | Bez certifikátu | ZP trieda I, na mieru
I | 70753 | Protéza dolnej končatiny SLOVPROT | na mieru | Slovprot, spol. s r.o. < | SK | SLP-SK |  | Bez certifikátu | ZP trieda I, na mieru
I | 70754 | Ortéza hornej končatiny SLOVPROT | na mieru | Slovprot, spol. s r.o. < | SK | SLP-SK |  | Bez certifikátu | ZP trieda I, na mieru
I | 70755 | Ortéza dolnej končatiny SLOVPROT | na mieru | Slovprot, spol. s r.o. < | SK | SLP-SK |  | Bez certifikátu | ZP trieda I, na mieru
I | 70756 | Ortéza trupu SLOVPROT | na mieru | Slovprot, spol. s r.o. < | SK | SLP-SK |  | Bez certifikátu | ZP trieda I, na mieru
I | 70757 | Ortéza krčnej chrbtice SLOVPROT | na mieru | Slovprot, spol. s r.o. < | SK | SLP-SK |  | Bez certifikátu | ZP trieda I, na mieru
I | 70758 | Vložky ortopedické SLOVPROT | na mieru | Slovprot, spol. s r.o. < | SK | SLP-SK |  | Bez certifikátu | ZP trieda I, na mieru
I | 70759 | Obuv ortopedická SLOVPROT | na mieru | Slovprot, spol. s r.o. < | SK | SLP-SK |  | Bez certifikátu | ZP trieda I, na mieru
P | 70760 | Striekačka injekčná Simbow jednorazová |  | Anhul Tiankang Medical Products Co., Ltd | CN | AHU-CN |  | Bez certifikátu | ZP trieda I
P | 70761 | Ihla injekčná Sumbow jednorazová |  | Anhul Tiankang Medical Products Co., Ltd | CN | AHU-CN |  | Bez certifikátu | ZP trieda I
P | 70762 | Súprava transfúzna Sumbow |  | Anhul Tiankang Medical Products Co., Ltd | CN | AHU-CN |  | Bez certifikátu | ZP trieda I
P | 70763 | Súprava infúzna Sumbow |  | Anhul Tiankang Medical Products Co., Ltd | CN | AHU-CN |  | Bez certifikátu | ZP trieda I
P | 70764 | Súprava motýliková Sumbow |  | Anhul Tiankang Medical Products Co., Ltd | CN | AHU-CN |  | Bez certifikátu | ZP trieda I
P | 70765 | Špachtla vyšetrovacia Sumbow |  | Sumbow Medical SK, s.r.o. | SK | SBW-SK |  | Bez certifikátu | ZP trieda I
P | 70766 | Pomôcka zdravotnícka ochranná operačná Sumbov | sterilná, maska, čiapka, obuv | Sumbow Medical SK, s.r.o. | SK | SBW-SK |  | Bez certifikátu | ZP trieda I
P | 70767 | Vak urologický Sumbow | sterilný | Sumbow Medical SK, s.r.o. | SK | SBW-SK |  | Bez certifikátu | ZP trieda I
P | 70768 | Svorka pupočná Sumbow |  | Sumbow Medical SK, s.r.o. | SK | SBW-SK |  | Bez certifikátu | ZP trieda I
P | 70769 | Katéter Foley Sumbow |  | Sumbow Medical SK, s.r.o. | SK | SBW-SK |  | 2006-09-16 | ZP trieda IIb
P | 70770 | Katéter Nelaton Sumbow |  | Sumbow Medical SK, s.r.o. | SK | SBW-SK |  | 2006-09-16 | ZP trieda IIb
P | 70771 | Kanyla endotracheálna Sumbow |  | Sumbow Medical SK, s.r.o. | SK | SBW-SK |  | 2006-09-16 | ZP trieda IIb
P | 70772 | Systém drenážny Codman-Bactiseal s príslušenstvom | rôzne typy, vonkajšia drenáž mozgových komôr | Codman & Shurtleff Inc | US | CDN-US |  | 2020-01-31 | ZP trieda III
P | 70773 | Náhrada kostného štepu Conduit TCP Granules | fosforečnan vápenatý 5cc, 10cc, 15cc | DePuy International Ltd., CMW | GB | DPI-GB-02 |  | 2018-01-13 | ZP trieda III
P | 70774 | Náhrada kostného štepu Healos II | výplň kostných defektov | DePuy Spine | US | DPI-US-01 |  | 2015-03-03 | ZP trieda III
P | 70775 | Inštrumentárium chirurgické Iriom | k implantátom Iriom | DePuy Orthopaedics, Inc, | US | DPI-US |  | Bez certifikátu | ZP trieda I
P | 70776 | Implantát Iriom Ramps |  | DePuy Orthopaedics, Inc, | US | DPI-US |  | 2006-01-29 | ZP trieda IIb
P | 70777 | Ventil programovateľný Codman Hakim | terapia hydrocefalu | Codman Neuro Sciences SARL | CH | CDN-CH |  | 2007-10-17 | ZP trieda IIb
P | 70778 | Ventil programovateľný Codman Hakim | s antisiphonom, terapia hydrocefalu | Codman Neuro Sciences SARL | CH | CDN-CH |  | 2007-10-17 | ZP trieda III
L | 70779 | Skúter elektrický Sterling Sapphire | 3-kolesový | Sunrise Medical S.L. | ES | SUN-ES |  | Bez certifikátu | ZP trieda I
L | 70780 | Skúter elektrický Sterling Sapphire | 4-kolesový | Sunrise Medical S.L. | ES | SUN-ES |  | Bez certifikátu | ZP trieda I
L | 70781 | Vozík mechanický Breezy 105 | štandardný | Sunrise Medical S.L. | ES | SUN-ES |  | Bez certifikátu | ZP trieda I
L | 70782 | Vozík mechanický Breezy 121 | polohovacie operadlo s nadstavcom | Sunrise Medical S.L. | ES | SUN-ES |  | Bez certifikátu | ZP trieda I
L | 70783 | Vozík mechanický Breezy 112 | transportný | Sunrise Medical S.L. | ES | SUN-ES |  | Bez certifikátu | ZP trieda I
K | 70784 | Matrac antidekubitný A1140 | s reguláciou tlaku | Sunrise Medical S.L. | ES | SUN-ES |  | Bez certifikátu | ZP trieda I
J | 70785 | Bandáž stehna ST-1/25,ST-1/30 | S,M,L,XL | Protetika a.s.* < | SK | PRO-SK |  | Bez certifikátu | ZP trieda I
J | 70786 | Ortéza kolena neoprénová KO-7 | S,M,L,XL,XXL | Protetika a.s.* < | SK | PRO-SK |  | Bez certifikátu | ZP trieda I
P | 70790 | Implantát tvárový Medpor® MTM | Titanum Medpor, rôzne druhy | Howmedica Osteonics Corp. | US | HOW-US-01 |  | 2015-06-16 | ZP trieda IIb
J | 70791 | Ortéza lakťová Gibaud | bandáž elastcká | GIBAUD S.A. | FR | GIB-FR |  | Bez certifikátu | ZP trieda I
J | 70792 | Ortéza zápästia Gibaud | bandáž elastická | GIBAUD S.A. | FR | GIB-FR |  | Bez certifikátu | ZP trieda I
J | 70793 | Ortéza kolena Gibaud | bandáž elastická | GIBAUD S.A. | FR | GIB-FR |  | Bez certifikátu | ZP trieda I
J | 70794 | Ortéza členková Gibaud | bandáž elastická | GIBAUD S.A. | FR | GIB-FR |  | Bez certifikátu | ZP trieda I
N | 70795 | Implantát kochleárny Combi+ | C 40+ ABI | MED-EL Elektromedizinische Geräte GmbH | AT | MEM-AT |  | 2006-10-13 | AIZP
N | 70796 | Systém implantačný kochleárny Pulsar Ci 100 |  | MED-EL Elektromedizinische Geräte GmbH | AT | MEM-AT |  | 2013-05-13 | AIZP
P | 70797 | Analyzátor biochemický Bayer | Rapidpoint Coag s príslušenstvom | Siemens AG | DE | SAT-DE-01 |  | Bez certifikátu | IVD ostatné
P | 70798 | Analyzátor hematologický Advia 2120, Advia 2120i | s príslušenstvom | Siemens Healthcare Diagnostics Inc. | US | SAT-US-05 |  | Bez certifikátu | IVD ostatné
P | 70799 | Analyzátor biochemický Bayer | Rapidpoint 400 s príslušenstvom | Siemens AG | DE | SAT-DE-01 |  | Bez certifikátu | IVD ostatné
P | 70800 | Analyzátor biochemický Bayer | Advia 2400 s príslušenstvom | Siemens AG | DE | SAT-DE-01 |  | Bez certifikátu | IVD ostatné
P | 70801 | Analyzátor biochemický Bayer | Advia 1200 s príslušenstvom | Siemens AG | DE | SAT-DE-01 |  | Bez certifikátu | IVD ostatné
P | 70802 | Analyzátor imunobiochemický Bayer | Advia IMS s príslušenstvom | Siemens AG | DE | SAT-DE-01 |  | Bez certifikátu | IVD ostatné
P | 70803 | Systém laboratórny automatizovaný Bayer | Advia Workcell s príslušenstvom | Siemens AG | DE | SAT-DE-01 |  | Bez certifikátu | IVD ostatné
P | 70804 | Systém laboratórny automatizovaný Bayer | Advia Labcell s príslušenstvom | Siemens AG | DE | SAT-DE-01 |  | Bez certifikátu | IVD ostatné
P | 70805 | Súprava IVD Bayer - diagnostická, | ACS | Siemens AG | DE | SAT-DE-01 |  | Bez certifikátu | IVD ostatné
P | 70806 | Súprava IVD Bayer - diagnostická, | Advia 120, 2120 | Siemens AG | DE | SAT-DE-01 |  | Bez certifikátu | IVD ostatné
P | 70807 | Súprava IVD Bayer - diagnostická | Rapidpoint 400 | Siemens AG | DE | SAT-DE-01 |  | Bez certifikátu | IVD ostatné
P | 70808 | Súprava IVD Bayer - diagnostická | Clinitec | Siemens AG | DE | SAT-DE-01 |  | Bez certifikátu | IVD ostatné
P | 70809 | Diagnostiká Advia Chemistry - IVD ostatné | reagencie, kalibrátory, spotrebný materiál | Siemens Healthcare Diagnostics Inc. | US | SAT-US-05 |  | Bez certifikátu | IVD ostatné
P | 70810 | Súprava IVD Bayer - diagnostická | Rapidlab 348 , 800 | Siemens AG | DE | SAT-DE-01 |  | Bez certifikátu | IVD ostatné
P | 70811 | Súprava IVD Bayer - diagnostická | Rapidchem 744, 745 | Siemens AG | DE | SAT-DE-01 |  | Bez certifikátu | IVD ostatné
P | 70812 | Súprava IVD Bayer - diagnostická, | Rapidlab 238, 248 | Siemens AG | DE | SAT-DE-01 |  | Bez certifikátu | IVD ostatné
P | 70813 | Súprava IVD Bayer - diagnostická | Advia IMS | BAYER | US | BAY-US |  | Bez certifikátu | IVD ostatné
P | 70814 | Súprava IVD Bayer - diagnostická | Rapidpoint Coag | Siemens AG | DE | SAT-DE-01 |  | Bez certifikátu | IVD ostatné
P | 70815 | Súprava IVD Bayer - diagnostická | M 600 | Siemens AG | DE | SAT-DE-01 |  | Bez certifikátu | IVD ostatné
P | 70817 | Monitor fetálny SonicaidTeam | monitorovanie matky a plodu | Huntleigh Healthcare Ltd., Diagnostic Products Division | GB | HNE-GB |  | 2013-04-30 | ZP trieda IIb
P | 70818 | Film PRIMAX RTG-B | modrocitlivý, klasická skiagrafia, 15x40cm | Primax Berlin GmbH | DE | PMB-DE |  | 2014-06-24 | ZP trieda IIa
P | 70819 | Film PRIMAX RTG-B | modrocitlivý, klasická skiagrafia, 15x30cm | Primax Berlin GmbH | DE | PMB-DE |  | 2014-06-24 | ZP trieda IIa
P | 70820 | Film PRIMAX RTG-G | zelenocitlivý, klasická skiagrafia, 15x40cm | Primax Berlin GmbH | DE | PMB-DE |  | 2014-06-24 | ZP trieda IIa
P | 70821 | Film PRIMAX RTG-G | zelenocitlivý, klasická skiagrafia, 15x30cm | Primax Berlin GmbH | DE | PMB-DE |  | 2014-06-24 | ZP trieda IIa
P | 70822 | Film PRIMAX SB-X fluoroskopický | skiagrafia, rolové, 110mmx30,5m | Primax Berlin GmbH | DE | PMB-DE |  | 2014-06-24 | ZP trieda IIa
P | 70823 | Film PRIMAX SB-X fluoroskopický | skiagrafia, rolové, 70mmx30,5m | Primax Berlin GmbH | DE | PMB-DE |  | 2014-06-24 | ZP trieda IIa
P | 70824 | Film PRIMAX SB-X fluoroskopický | skiagrafia, rolové, 100mmx45m | Primax Berlin GmbH | DE | PMB-DE |  | 2014-06-24 | ZP trieda IIa
P | 70825 | Stôl operačný RAMED | 5300 / 5300VD, s príslušenstvom | Ramed Kopřivnice, s.r.o., | CZ | RMD-CZ |  | Bez certifikátu | ZP trieda I
P | 70827 | Film PRIMAX RTG Laser K-RH 633 | skiagrafia, 11x14inch | Primax Berlin GmbH | DE | PMB-DE |  | 2014-06-24 | ZP trieda IIa
P | 70828 | Film PRIMAX RTG Laser K-RH 633 | skiagrafia, 14x17inch | Primax Berlin GmbH | DE | PMB-DE |  | 2014-06-24 | ZP trieda IIa
P | 70829 | Film PRIMAX RTG Laser K-RR 670 | skiagrafia, 14x17inch | Primax Berlin GmbH | DE | PMB-DE |  | 2014-06-24 | ZP trieda IIa
P | 70830 | Film PRIMAX RTG Laser K-RI 820 | skiagrafia, 14x17inch | Primax Berlin GmbH | DE | PMB-DE |  | 2014-06-24 | ZP trieda IIa
P | 70831 | Film PRIMAX RTG Laser KN-RH 633 | skiagrafia, 11x14inch | Primax Berlin GmbH | DE | PMB-DE |  | 2014-06-24 | ZP trieda IIa
P | 70832 | Film PRIMAX RTG Laser KN-RH 633 | skiagrafia, 14x17inch | Primax Berlin GmbH | DE | PMB-DE |  | 2014-06-24 | ZP trieda IIa
P | 70833 | Film PRIMAX RTG Laser KN-RH 820 | skiagrafia, 11x17inch | Primax Berlin GmbH | DE | PMB-DE |  | 2014-06-24 | ZP trieda IIa
P | 70834 | Katéter centrálny venózny Horizon |  | Horizon Medical Products, Inc | US | HMP-US |  | 2009-01-15 | ZP trieda IIa
P | 70835 | Katéter dialyzačný Circle | permanentný | Horizon Medical Products, Inc | US | HMP-US |  | 2009-01-15 | ZP trieda IIa
P | 70836 | Súprava zavádzacia |  | Horizon Medical Products, Inc | US | HMP-US |  | 2009-01-15 | ZP trieda IIa
P | 70837 | Súprava apherézna Pheres-Flow |  | Horizon Medical Products, Inc | US | HMP-US |  | 2009-01-15 | ZP trieda IIa
P | 70838 | Nadstavec na meranie centrálneho žilového tlaku | rôzne typy, pre infúznu terapiu | Fresenius Kabi A.G. | DE | FRS-DE-02 |  | 2022-06-07 | ZP trieda I, sterilná
P | 70839 | Shunt intravaskulárny | s príslušenstvom | Edwards Lifesciences LLC | US | EDW-US |  | 2018-01-07 | ZP trieda IIa
P | 70840 | Odsávač operačný | rôzne typy | Edwards Lifesciences LLC | US | EDW-US |  | 2018-01-07 | ZP trieda IIa
P | 70841 | Monitor Vigileo | meranie hemodynamických parametrov | Edwards Lifesciences LLC | US | EDW-US | EDW-DE | 2020-02-17 | ZP trieda IIb
P | 70842 | Kanyla venózna (venózna drenáž) | rôzne typy | Edwards Lifesciences LLC | US | EDW-US | EDW-DE | 2023-01-07 | ZP trieda IIa
P | 70843 | Kanyla na perfúzny prístup | rôzne typy | Edwards Lifesciences LLC | US | EDW-US |  | 2018-01-07 | ZP trieda IIa
P | 70844 | Katéter Vent | rôzne typy | Edwards Lifesciences LLC | US | EDW-US | EDW-DE | 2023-01-07 | ZP trieda IIa
P | 70845 | Kanyly na monitor. ľavého arteriál. tlaku |  | Edwards Lifesciences LLC | US | EDW-US |  | 2014-03-01 | ZP trieda IIa
P | 70846 | Súprava zavádzacia perkutánna | s príslušenstvom, rôzne typy | Edwards Lifesciences LLC | US | EDW-US | EDW-DE | 2023-01-07 | ZP trieda IIa
P | 70847 | Prístroj VF koagulačný Martin ME CD1 |  | Gebruder Martin GmbH & Co. KG | DE | GMT-DE |  | 2006-05-26 | ZP trieda IIb
P | 70848 | Prístroj VF koagulačný Martin ME MB2 |  | Gebruder Martin GmbH & Co. KG | DE | GMT-DE |  | 2006-05-26 | ZP trieda IIb
P | 70849 | Stôl operačný RAMED | 6300 / 6300VD, s príslušenstvom | Ramed Kopřivnice, s.r.o., | CZ | RMD-CZ |  | Bez certifikátu | ZP trieda I
P | 70850 | Stôl operačný RAMED | 7300 / 730VD, s príslušenstvom | Ramed Kopřivnice, s.r.o., | CZ | RMD-CZ |  | Bez certifikátu | ZP trieda I
P | 70851 | Stôl operačný RAMED | 8300 / 8300VD, s príslušenstvom | Ramed Kopřivnice, s.r.o., | CZ | RMD-CZ |  | Bez certifikátu | ZP trieda I
P | 70853 | Epikeratóm Centurion SES | epikeratóm / mikrokeratóm s príslušenstvom | Norwood EyeCare, Norwood Abbey Ltd. | AU | NRW-AU |  | 2009-04-14 | ZP trieda IIa
P | 70854 | Ventilátor / zvlhčovač CPAP, typ HC 200 | s príslušenstvom | Fisher & Paykel Healthcare Ltd. | NZ | FSP-NZ |  | 2015-03-19 | ZP trieda IIb
P | 70855 | Ventilátor / zvlhčovač CPAP, typ HC 600 | s príslušenstvom | Fisher & Paykel Healthcare Ltd. | NZ | FSP-NZ |  | 2015-03-19 | ZP trieda IIb
P | 70856 | Okruh dýchací jednorazový RT | s príslušenstvom | Fisher & Paykel Healthcare Ltd. | NZ | FSP-NZ |  | 2020-03-19 | ZP trieda IIa
P | 70857 | Maska OSA, typ 400 | s príslušenstvom | Fisher & Paykel Healthcare Ltd. | NZ | FSP-NZ |  | 2015-03-19 | ZP trieda IIa
P | 70858 | Ihla akupunktúrna | sterilná, jednorazová | Suzhou Huanqiu Acupuncture Medical Appliance Co., Ltd. | CN | SUZ-CN |  | 2019-06-18 | ZP trieda IIa
P | 70859 | Kladivko akupunktúrne | sterilné, jednorazové | Suzhou Huanqiu Acupuncture Medical Appliance Co., Ltd. | CN | SUZ-CN |  | 2019-06-18 | ZP trieda IIa
P | 70860 | Pomôcka zdravotná akupresúrna stimulačná Suzhou | magnetická, sacia, tlaková, tepelná | Suzhou Huanqiu Acupuncture Medical Appliance Co., Ltd. | CN | SUZ-CN |  | Bez certifikátu | ZP trieda I
K | 70861 | Matrac antidekubitný AS2 | s kompresorom | Novacare GmbH | DE | NVC-DE |  | Bez certifikátu | ZP trieda I
K | 70862 | Matrac antidekubitný AS3 | s kompresorom | Novacare GmbH | DE | NVC-DE |  | Bez certifikátu | ZP trieda I
K | 70863 | Matrac antidekubitný APM220 | s kompresorom | Novacare GmbH | DE | NVC-DE |  | Bez certifikátu | ZP trieda I
K | 70864 | Matrac antidekubitný APM320 | s kompresorom | Novacare GmbH | DE | NVC-DE |  | Bez certifikátu | ZP trieda I
K | 70865 | Matrac antidekubitný APM420 | s kompresorom | Novacare GmbH | DE | NVC-DE |  | Bez certifikátu | ZP trieda I
K | 70866 | Matrac antidekubitný Elatex |  | Novacare GmbH | DE | NVC-DE |  | Bez certifikátu | ZP trieda I
K | 70867 | Matrac antidekubitný Basic |  | Novacare GmbH | DE | NVC-DE |  | Bez certifikátu | ZP trieda I
K | 70868 | Matrac antidekubitný systém |  | Novacare GmbH | DE | NVC-DE |  | Bez certifikátu | ZP trieda I
P | 70869 | Spirometer MIR Spirodoc | vreckový, funkčné vyšetrenie pľúc | Medical International Research srl | IT | MIH-IT |  | 2008-02-20 | ZP trieda IIa
G | 70870 | Pančuchy kompresívne stehenné DEONA | Klasik, samodrž. lem, s/bez špice, kompres. tr. 2 | DEONA MEDI s.r.o. | CZ | DEO-CZ |  | Bez certifikátu | ZP trieda I
G | 70871 | Pančuchy kompresívne stehenné DEONA | Klasik, samodrž. lem, s/bez špice, kompres. tr. 3 | DEONA MEDI s.r.o. | CZ | DEO-CZ |  | Bez certifikátu | ZP trieda I
G | 70872 | Pančuchy kompresívne stehenné DEONA | Klasik, s/bez špice, kompres tr. 2 | DEONA MEDI s.r.o. | CZ | DEO-CZ |  | Bez certifikátu | ZP trieda I
G | 70873 | Pančuchy kompresívne stehenné DEONA | Klasik, s/bez špice, kompres tr. 3 | DEONA MEDI s.r.o. | CZ | DEO-CZ |  | Bez certifikátu | ZP trieda I
G | 70874 | Pančuchy kompresívne lýtkové DEONA | Klasik, s/bez špice, kompres tr. 2 | DEONA MEDI s.r.o. | CZ | DEO-CZ |  | Bez certifikátu | ZP trieda I
G | 70875 | Pančuchy kompresívne lýtkové DEONA | Klasik, s/bez špice, kompres tr. 3 | DEONA MEDI s.r.o. | CZ | DEO-CZ |  | Bez certifikátu | ZP trieda I
G | 70876 | Pančuchy kompresívne stehenné DEONA | SUPER, samodrž. krajka, s/bez špice, kompres. tr. 2 | DEONA MEDI s.r.o. | CZ | DEO-CZ |  | Bez certifikátu | ZP trieda I
G | 70877 | Pančuchy kompresívne lýtkové DEONA | SUPER, s/bez špice, kompres. tr. 2 | DEONA MEDI s.r.o. | CZ | DEO-CZ |  | Bez certifikátu | ZP trieda I
G | 70878 | Pančucha kompresívna lýtková DEONA | ACE-COTTON FAKTOR, 1 ks, bez špice | DEONA MEDI s.r.o. | CZ | DEO-CZ |  | Bez certifikátu | ZP trieda I
G | 70879 | Návlek pažný bez rukavice DEONA | Klasik Garde, upínanie krajka/lem/na hruď, kompres. tr. 2 | DEONA MEDI s.r.o. | CZ | DEO-CZ |  | Bez certifikátu | ZP trieda I
G | 70880 | Návlek pažný s rukavicou DEONA | Klasik Garde, upínanie krajka/lem/na hruď, kompres. tr. 2 | DEONA MEDI s.r.o. | CZ | DEO-CZ |  | Bez certifikátu | ZP trieda I
G | 70881 | Rukavica kompresívna prstová DEONA | GARDE, ľavá, pravá, kompres. tr. 2 | DEONA MEDI s.r.o. | CZ | DEO-CZ |  | Bez certifikátu | ZP trieda I
G | 70882 | Nohavice kompresívne pančuchové dámske DEONA | KLASIK, so špicou, kompres. tr. 2 | DEONA MEDI s.r.o. | CZ | DEO-CZ |  | Bez certifikátu | ZP trieda I
G | 70883 | Nohavice kompresívne pančuchové pánské DEONA | KLASIK, so špicou, kompres. tr. 2 | DEONA MEDI s.r.o. | CZ | DEO-CZ |  | Bez certifikátu | ZP trieda I
G | 70884 | Nohavice kompresívne pančuchové tehotenské DEONA | KLASIK, so špicou, kompres. tr. 2 | DEONA MEDI s.r.o. | CZ | DEO-CZ |  | Bez certifikátu | ZP trieda I
G | 70885 | Pančuchy kompresívne stehenné DEONA | EFEKT, samodrž. lem/krajka, kompres. tr. 1 | DEONA MEDI s.r.o. | CZ | DEO-CZ |  | Bez certifikátu | ZP trieda I
G | 70886 | Pančuchy kompresívne stehenné DEONA | PRAKTIK, samodrž. lem, ležiaci pacienti, kompres. tr. 1 | DEONA MEDI s.r.o. | CZ | DEO-CZ |  | Bez certifikátu | ZP trieda I
G | 70887 | Pančuchy kompresívne stehenné DEONA | PRAKTIK, ležiaci pacienti, kompres. tr. 1 | DEONA MEDI s.r.o. | CZ | DEO-CZ |  | Bez certifikátu | ZP trieda I
G | 70888 | Pomôcky kompresívne na mieru DEONA | kompres. tr. 2, 3 | DEONA MEDI s.r.o. | CZ | DEO-CZ |  | Bez certifikátu | ZP trieda I
A | 70889 | Materiál obkladový Ligasano biele | nesterilný plát 59 x 49 x 2 cm | Ligamed GmbH | DE | LIG-DE |  | 2011-06-27 | ZP trieda IIb
A | 70890 | Materiál obkladový Ligasano biele | nesterilný plát 59 x 49 x 1 cm | Ligamed GmbH | DE | LIG-DE |  | 2011-06-27 | ZP trieda IIb
A | 70891 | Materiál obkladový Ligasano biele | nesterilný obklad 15 x 10 x 2 cm | Ligamed GmbH | DE | LIG-DE |  | 2011-06-27 | ZP trieda IIb
A | 70892 | Materiál obkladový Ligasano biele | nesterilný obklad 15 x 10 x1 cm | Ligamed GmbH | DE | LIG-DE |  | 2011-06-27 | ZP trieda IIb
A | 70893 | Materiál obkladový Ligasano biele | nesterilná podložka 200 x 100 x 2 cm | Ligamed GmbH | DE | LIG-DE |  | 2011-06-27 | ZP trieda IIb
A | 70894 | Materiál obkladový Ligasano biele | nesterilná podložka 200 x 100 x 1 cm | Ligamed GmbH | DE | LIG-DE |  | 2011-06-27 | ZP trieda IIb
A | 70895 | Materiál obkladový Ligasano biele | nesterilný obväz 300 x 5 x 0,3 cm | Ligamed GmbH | DE | LIG-DE |  | 2011-06-27 | ZP trieda IIb
A | 70896 | Materiál obkladový Ligasano biele | nesterilný obväz 300 x 10 x 0,3 cm | Ligamed GmbH | DE | LIG-DE |  | 2011-06-27 | ZP trieda IIb
A | 70897 | Materiál obkladový Ligasano biele | sterilný obklad 15 x 10 x 0,5 cm | Ligamed GmbH | DE | LIG-DE |  | 2011-06-27 | ZP trieda IIb
A | 70898 | Materiál obkladový Ligasano biele | sterilný obklad 15 x 10 x 1 cm | Ligamed GmbH | DE | LIG-DE |  | 2011-06-27 | ZP trieda IIb
A | 70899 | Materiál obkladový Ligasano biele | sterilný obklad 24 x 16 x 1 cm | Ligamed GmbH | DE | LIG-DE |  | 2011-06-27 | ZP trieda IIb
A | 70900 | Materiál obkladový Ligasano biele | sterilný prúžok 300 x 2,5 x 0,4 cm | Ligamed GmbH | DE | LIG-DE |  | 2011-06-27 | ZP trieda IIb
P | 70901 | Monitor vitálnych funkcií Bionet BM3/5 | bez napájacieho zdroja | Bionet Co., Ltd. | KR | BNT-KR-01 |  | 2006-05-09 | ZP trieda IIb
P | 70902 | Monitor fetálny FC 700 / FC1400 | sledovanie vitálnych funkcií plodu | Bionet Co., Ltd. | KR | BNT-KR-01 |  | 2020-06-26 | ZP trieda IIa
P | 70903 | Stôl operačný TRUMPF - Merkur, Saturn Select | Mars, Jupiter, Titan, TruSystem 7500 | Trumpf Medizinsysteme GmbH + Co. KG | DE | TPF-DE |  | Bez certifikátu | ZP trieda I
P | 70904 | Pumpa enterálna APPLIX VISION | na podávanie enterálnej výživy | Fresenius Kabi A.G. | DE | FRS-DE-02 |  | 2022-06-07 | ZP trieda IIa
P | 70905 | Kreslo Millin | pre kardiakov | Sezame CZ spol. s r.o. | CZ | SEZ-CZ |  | Bez certifikátu | ZP trieda I
P | 70906 | Lôžko polohovacie Medi SH |  | Sezame CZ spol. s r.o. | CZ | SEZ-CZ |  | Bez certifikátu | ZP trieda I
P | 70907 | Lôžko resuscitačné Medi Lux |  | Sezame CZ spol. s r.o. | CZ | SEZ-CZ |  | Bez certifikátu | ZP trieda I
P | 70908 | Matrac antidekubitný Sema |  | Sezame CZ spol. s r.o. | CZ | SEZ-CZ |  | Bez certifikátu | ZP trieda I
P | 70909 | Matrac antidekubitný Sema Lux |  | Sezame CZ spol. s r.o. | CZ | SEZ-CZ |  | Bez certifikátu | ZP trieda I
P | 70910 | Matrac antidekubitný Sema Standard |  | Sezame CZ spol. s r.o. | CZ | SEZ-CZ |  | Bez certifikátu | ZP trieda I
P | 70911 | Matrac antidekubitný Sema Clinic |  | Sezame CZ spol. s r.o. | CZ | SEZ-CZ |  | Bez certifikátu | ZP trieda I
P | 70912 | Stolík k lôžku 310, 311, 312, 313 | drevený | Sezame CZ spol. s r.o. | CZ | SEZ-CZ |  | Bez certifikátu | ZP trieda I
P | 70913 | Skriňa šatníková | drevená | Sezame CZ spol. s r.o. | CZ | SEZ-CZ |  | Bez certifikátu | ZP trieda I
P | 70914 | Lôžko sprchovacie CSO Filip I. |  | CSO Ostrava | CZ | CSO-CZ |  | Bez certifikátu | ZP trieda I
P | 70915 | Lôžko sprchovacie CSO Filip II. |  | CSO Ostrava | CZ | CSO-CZ |  | Bez certifikátu | ZP trieda I
P | 70916 | Prístroj EKG Aspel Ascard | Mr. Green, Red, Blue, Silver, Gold | Aspel S. A. | PL | ASP-PL |  | 2010-02-07 | ZP trieda IIa
P | 70917 | Prístroj EKG Aspel Ascard | Spiro 31 | Aspel S. A. | PL | ASP-PL |  | 2010-02-07 | ZP trieda IIa
P | 70918 | Prístroj EKG Aspel Holcard 24W, CR-07 |  | Aspel S. A. | PL | ASP-PL |  | 2010-02-07 | ZP trieda IIa
P | 70919 | Prístroj EKG Aspel Kardiotest |  | Aspel S. A. | PL | ASP-PL |  | 2010-02-07 | ZP trieda IIa
P | 70920 | Tlakomer (tonometer) ICARE | na meranie vnútroočného tlaku | TIOLAT OY, HELSINKY, FINSKO | FI | TOI |  | 2006-07-01 | ZP trieda IIa
P | 70921 | Laser očný Schwind Esiris |  | H.SCHWIND GMBH & CO., NEMECKO | DE | SWD |  | 2006-10-01 | ZP trieda IIb
P | 70922 | Striekačka injekčná Anhui jednorazová sterilná | (dvojdielna) | Anhui Kangda Medical Product Co. | CN | ANH-CN-01 |  | 2011-03-04 | ZP trieda IIa
P | 70923 | Ihla injekčná Anhui jednorazová sterilná |  | Anhui Kangda Medical Product Co. | CN | ANH-CN-01 |  | 2011-03-04 | ZP trieda IIa
P | 70924 | Systém fixačný spinálny EXPEDIUM | pedikulárna fixácia s príslušenstvom | DePuy Spine | US | DPI-US-01 |  | 2020-03-03 | ZP trieda IIb
P | 70925 | Chlopňa srdcová Medtronic | mechanická s príslušenstvom | Medtronic Inc. | US | MDC-US-06 |  | 2015-02-07 | ZP trieda III
P | 70926 | Oxygenátor Affinity s príslušenstvom | rôzne modely | Medtronic Inc. | US | MDC-US-06 | MDC-NL | 2020-02-07 | ZP trieda III
P | 70927 | Príslušenstvo ku kardiochirurgii |  | Medtronic Inc. | US | MDC-US-06 |  | 2020-12-15 | ZP trieda III
P | 70928 | Súprava autotransfúzna Autolog | pumpa pre mimotelový obeh s príslušenstvom | Medtronic Inc. | US | MDC-US-06 |  | 2020-12-15 | ZP trieda IIa
P | 70929 | Stabilizátor tkanivový Octopus | rôzne modely, pre kardiochirurgické výkony | Medtronic Inc. | US | MDC-US-06 |  | 2020-02-07 | ZP trieda IIa
P | 70930 | Shunt intrakoronárny | s príslušenstvom | Medtronic Inc. | US | MDC-US-06 |  | 2020-12-15 | ZP trieda IIa
P | 70931 | Kanyla arteriálna |  | Medtronic Inc. | US | MDC-US-06 |  | 2020-12-15 | ZP trieda III
P | 70932 | Kanyla venózna |  | Medtronic Inc. | US | MDC-US-06 |  | 2020-12-15 | ZP trieda III
P | 70933 | PRISTROJE MAMOGR. LORAD&HOLOGIC | CO. S PRISLUSENSTVOM | Hologic Inc. | US | HLG-US-05 |  |  | Neurčené
P | 70934 | Roztok viskoelastický ViscoCel | pre očnú mikrochirurgiu | C.L.R. Medicals International, Inc. | US | CLR-US |  | 2015-04-22 | ZP trieda IIb
P | 70935 | Roztok viskoelastický ViscoCel Plus | pre očnú chirurgiu | C.L.R. Medicals International, Inc. | US | CLR-US |  | 2008-04-01 | ZP trieda IIb
P | 70936 | Roztok viskoelastický ViscoSupreme | pre očnú chirurgiu | C.L.R. Medicals International, Inc. | US | CLR-US |  | 2008-04-01 | ZP trieda IIb
P | 70937 | Roztok na spracovanie krvi a krvných zložiek ACD-A |  | Fenwal, Inc. | US | FEN-US |  | 2014-12-16 | ZP trieda IIb
P | 70938 | Súprava na krv a krvné zložky | s filtrom | BAXTER HEALTHCARE LTD., IRSKO | US | BXI-IE |  | 2009-12-16 | ZP trieda IIb
P | 70939 | Kanyla koronárneho ústia Sarns™ | rôzne veľkosti | Terumo Cardiovascular Systems Corporation | US | TCJ-US |  | 2011-11-21 | ZP trieda IIa
P | 70940 | Analyzátor biochemický Piccolo | 100-0000 | Abaxis, Inc. | US | ABX-US |  | Bez certifikátu | IVD ostatné
P | 70941 | Analyzátor biochemický VetScan | 200-0000 | Abaxis, Inc. | US | ABX-US |  | Bez certifikátu | IVD ostatné
P | 70942 | Koagulometer CL 4 |  | Behnk Elektronik GmbH & Co. | DE | BHK-DE |  | Bez certifikátu | IVD ostatné
B | 70943 | Podložka pod chorých Disposima | 6 vrstvová, 40 x 60 cm | Lohmann & Rauscher International GmbH & Co. KG | DE | LRI-DE |  | Bez certifikátu | ZP trieda I
B | 70944 | Podložka pod chorých Disposima | 6 vrstvová, 60 x 60 cm | Lohmann & Rauscher International GmbH & Co. KG | DE | LRI-DE |  | Bez certifikátu | ZP trieda I
B | 70945 | Podložka pod chorých Disposima | 60 x 90 cm | Lohmann & Rauscher International GmbH & Co. KG | DE | LRI-DE |  | Bez certifikátu | ZP trieda I
P | 70946 | Maska ochranná operačná Sentinex | rôzne typy | Lohmann & Rauscher International GmbH & Co. KG | DE | LRI-DE |  | Bez certifikátu | ZP trieda I
P | 70947 | Čiapka ochranná operačná Sentinex | rôzne typy | Lohmann & Rauscher International GmbH & Co. KG | DE | LRI-DE |  | Bez certifikátu | ZP trieda I
A | 70948 | Krytie na rany Curapor Transparent vodeodolné | 7 x 5 cm / 5 ks | Lohmann & Rauscher International GmbH & Co. KG | DE | LRI-DE |  | 2021-03-22 | ZP trieda I, sterilná
A | 70949 | Krytie na rany Curapor Transparent vodeodolné | 10 x 8 cm / 5 ks | Lohmann & Rauscher International GmbH & Co. KG | DE | LRI-DE |  | 2021-03-22 | ZP trieda I, sterilná
A | 70950 | Krytie na rany Curapor Transparent vodeodolné | 7 x 5 cm / 50 ks | Lohmann & Rauscher International GmbH & Co. KG | DE | LRI-DE |  | 2021-03-22 | ZP trieda I, sterilná
A | 70951 | Krytie na rany Curapor Transparent vodeodolné | 10 x 8 cm / 25 ks | Lohmann & Rauscher International GmbH & Co. KG | DE | LRI-DE |  | 2021-03-22 | ZP trieda I, sterilná
A | 70952 | Krytie na rany Curapor Transparent vodeodolné | 10 x 15 cm / 5 ks | Lohmann & Rauscher International GmbH & Co. KG | DE | LRI-DE |  | 2021-03-22 | ZP trieda I, sterilná
A | 70953 | Krytie na rany Curapor Transparent vodeodolné | 10 x 20 cm / 25 ks | Lohmann & Rauscher International GmbH & Co. KG | DE | LRI-DE |  | 2021-03-22 | ZP trieda I, sterilná
A | 70954 | Krytie na rany Curapor Transparent vodeodolné | 10 x 25 cm / 25 ks | Lohmann & Rauscher International GmbH & Co. KG | DE | LRI-DE |  | 2021-03-22 | ZP trieda I, sterilná
P | 70955 | Obväz sadrový PoP | 5/7, 5/10/12/15/20 cm x 3 m | Lohmann & Rauscher International GmbH & Co. KG | DE | LRI-DE |  | Bez certifikátu | ZP trieda I
P | 70956 | Plášť ochranný operačný Sentinex sterilný | rôzne typy | Lohmann & Rauscher International GmbH & Co. KG | DE | LRI-DE |  | 2021-03-22 | ZP trieda I, sterilná
P | 70957 | Obväz polyuretánový Cellacast Active krémový, modrý, zelený | 5/7, 5/10/12,5 cm x 3,6 m | Lohmann & Rauscher International GmbH & Co. KG | DE | LRI-DE |  | Bez certifikátu | ZP trieda I
D | 70958 | Pumpa inzulínová ACCU-CHEK SPIRIT | s príslušenstvom | Roche Diagnostics GmbH | DE | ROH-DE |  | 2015-10-31 | ZP trieda IIb
D | 70959 | Zásobník Accu-Chek SPIRIT 3,15 ml | príslušenstvo k inzulínovej pumpe Accu-Chek Spirit Combo | Roche Diabetes Care GmbH | DE | ROH-DE-01 |  | 2024-04-30 | ZP trieda IIa
D | 70960 | Balíček sevisný Servis Pack veľký | príslušenstvo k inzulínovej pumpe Accu-Chek | Roche Diagnostics GmbH | DE | ROH-DE |  | 2018-10-31 | ZP trieda IIb
D | 70961 | Súprava infúzna Accu-Chek TenderLink | príslušenstvo k inzulínovej pumpe Accu-Chek Combo | Unomedical a/s | DK | UNL-DK-01 |  | 2020-08-13 | ZP trieda IIb
D | 70962 | Súprava infúzna Accu-Chek Flexlink | príslušenstvo k k inzulínovej pumpe Accu-Chek Spirit Combo, rôzne rozmery | Roche Diabetes Care GmbH | DE | ROH-DE-01 |  | 2024-04-30 | ZP trieda IIb
D | 70964 | Puzdro univerzálne ACCU-CHEK | k infúznej pumpe ACCU-CHEK Spirit Combo | Roche Diagnostics GmbH | DE | ROH-DE |  | Bez certifikátu | ZP trieda I
P | 70965 | Test IVD Veda.Lab, zoznam 2/B | chlamýdia test | VEDA.LAB | FR | VLB-FR |  | 2009-07-08 | IVD príloha 2 zoznam B
P | 70966 | Materiál chirurgický šijací PGA Resorba | syntetický, vstrebateľný, sterilný | RESORBA Medical GmbH | DE | RES-DE |  | 2023-07-15 | ZP trieda III
P | 70967 | Materiál chirurgický šijací CAPROLON | syntetický, vstrebateľný, sterilný | RESORBA Medical GmbH | DE | RES-DE |  | 2018-09-26 | ZP trieda III
P | 70968 | Materiál chirurgický šijací Silk | nevstrebateľný, sterilný | RESORBA Medical GmbH | DE | RES-DE |  | 2023-07-15 | ZP trieda IIb
P | 70969 | Materiál chirurgický šijací SUPRAMID | nevstrebateľný, sterilný | RESORBA Medical GmbH | DE | RES-DE |  | 2023-07-15 | ZP trieda IIb
P | 70970 | Materiál chirurgický šijací NYLON | nevstrebateľný, sterilný | RESORBA Medical GmbH | DE | RES-DE |  | 2023-07-15 | ZP trieda IIb
P | 70971 | Materiál chirurgický šijací RESOLON | nevstrebateľný, sterilný | RESORBA Medical GmbH | DE | RES-DE |  | 2023-07-15 | ZP trieda IIb
P | 70972 | Materiál chirurgický šijací POLYESTER | nevstrebateľný, sterilný | RESORBA Medical GmbH | DE | RES-DE |  | 2023-07-15 | ZP trieda IIb
P | 70973 | Materiál chirurgický šijací ZWIRN "E" | nevstrebateľný, sterilný, /16901/ | RESORBA Medical GmbH | DE | RES-DE |  | 2006-03-28 | ZP trieda III
P | 70974 | Materiál chirurgický šijací MOPYLEN | nevstrebateľný, sterilný | RESORBA Medical GmbH | DE | RES-DE |  | 2023-07-15 | ZP trieda IIb
P | 70975 | Materiál chirurgický šijací RESOPREN | nevstrebateľný, sterilný | RESORBA Medical GmbH | DE | RES-DE |  | 2023-07-15 | ZP trieda IIb
P | 70976 | Materiál chirurgický šijací SUPOLENE | nevstrebateľný, sterilný | RESORBA Medical GmbH | DE | RES-DE |  | 2023-07-15 | ZP trieda IIb
P | 70977 | Materiál chirurgický šijací STAINLESS STEEL | nevstrebateľný, sterilný | RESORBA Medical GmbH | DE | RES-DE |  | 2023-07-15 | ZP trieda IIb
P | 70978 | Materíál šijací Twine | nevstrebateľný, sterilný | RESORBA Medical GmbH | DE | RES-DE |  | 2006-03-28 | ZP trieda III
P | 70979 | Ihla chirurgická | nesterilná | RESORBA Medical GmbH | DE | RES-DE |  | Bez certifikátu | ZP trieda I
P | 70980 | Konzola kryoablačná Universal Gen V. | CCT.2, s príslušenstvom | Medtronic CryoCath LP | CA | CRH-CA |  | 2015-03-31 | ZP trieda IIb
P | 70982 | Katéter kryoablačný Freezor | rôzne modely | Medtronic CryoCath LP | CA | CRH-CA |  | 2020-08-10 | ZP trieda III
P | 70983 | Inštrumentárium laparoskopické | s príslušenstvom | Tekno-Medical Optik Chirurgie GmbH & Co KG | DE | TMO-DE |  | 2018-07-04 | ZP trieda IIa
P | 70984 | Prístroj laparoskopický | s príslušenstvom | Tekno-Medical Optik Chirurgie GmbH & Co KG | DE | TMO-DE |  | 2018-07-04 | ZP trieda IIb
P | 70985 | Teplomer Romed | ortuťový | Van Oostveen Medical BV | NL | VAO-NL |  | Bez certifikátu | ZP trieda I
P | 70986 | Teplomer Romed | digitálny | ROMED,CH.WILNIS, HOLANDSKO | NL | ROM |  | Bez certifikátu | ZP trieda I
B | 70987 | Nohavičky inkontinenčné Molicare Premium Xlarge | 140 - 175 cm, 2200 ml, 14 ks | Paul Hartmann AG | DE | PHR-DE |  | Bez certifikátu | ZP trieda I
B | 70988 | Nohavičky inkontinenčné Molicare Classic small | 50 - 80 cm, 1100 ml, 30 ks | Paul Hartmann AG | DE | PHR-DE |  | Bez certifikátu | ZP trieda I
B | 70989 | Nohavičky inkontinenčné Molicare Classic medium | 70 -120 cm, 1555 ml, 30 ks | Paul Hartmann AG | DE | PHR-DE |  | Bez certifikátu | ZP trieda I
B | 70990 | Nohavičky inkontinenčné Molicare Classic large | 100 - 150 cm, 2030 ml, 30 ks | Paul Hartmann AG | DE | PHR-DE |  | Bez certifikátu | ZP trieda I
B | 70991 | Nohavičky inkontinenčné Molicare Super Classic small | 50 - 80 cm, 1500 ml, 30 ks | Paul Hartmann AG | DE | PHR-DE |  | Bez certifikátu | ZP trieda I
B | 70992 | Nohavičky inkontinenčné Molicare Super Classic medium | 70 - 120 cm, 2190 ml, 30 ks | Paul Hartmann AG | DE | PHR-DE |  | Bez certifikátu | ZP trieda I
B | 70993 | Nohavičky inkontinenčné Molicare Super Classic large | 100 - 150 cm, 2620 ml, 30 ks | Paul Hartmann AG | DE | PHR-DE |  | Bez certifikátu | ZP trieda I
B | 70994 | Nohavičky inkontinenčné navliekacie Molimed pants active M | 70 - 100 cm | Paul Hartmann AG | DE | PHR-DE |  | Bez certifikátu | ZP trieda I
B | 70995 | Nohavičky inkontinenčné navliekacie Molimed pants active L | 100 - 150 cm | Paul Hartmann AG | DE | PHR-DE |  | Bez certifikátu | ZP trieda I
P | 70996 | Stimulačná elektróda Eledyn | dočasná | B.Braun Melsungen AG | DE | BME-DE |  | 2020-06-13 | ZP trieda III
P | 70997 | Prístroj UZV AI 5200S Color Doppler Envisoon |  | Dornier MedTech GmbH | DE | DRN-DE |  | 2005-11-26 | ZP trieda IIa
P | 70998 | Sieťka chirurgická implantovateľná Premilene Mesh | rôzne rozmery | B.Braun Surgical SA | ES | BME-ES |  | 2019-04-26 | ZP trieda IIb
P | 70999 | Sieťka chirurgická implantovateľná | Optilene Mesh / Optilene Mesh Elastic / Optilene Mesh LP, rôzne rozmery | B.Braun Surgical SA | ES | BME-ES |  | 2019-04-26 | ZP trieda IIb
P | 71000 | Páska polypropylénová Ureas Tape H | ošetrenie močovej inkontinencie žien | Aesculap AG | DE | AES-DE |  | 2013-04-14 | ZP trieda IIb
P | 71001 | Rukavice vyšetrovacie TOP Glove nesterilné | pudrované / nepudrované, latex / nitril / vinyl | Top Glove Sdn. Bhd. | MY | TGL-MY |  | Bez certifikátu | ZP trieda I
P | 71002 | Vrecko močové s T - ventilom Romed | 2000 ml | Nelson Medical Co., Ltd. | CN | NNM-CN |  | Bez certifikátu | ZP trieda I
P | 71003 | Prístroj na spracovanie krvi OrthoPAT | perioperačná autotransfúzia | Haemonetics Corporation | US | HMN-US |  | 2020-04-05 | ZP trieda IIb
P | 71004 | Príslušenstvo k prístroju OrthoPAT | jednorazové | Haemonetics Corporation | US | HMN-US |  | 2020-04-05 | ZP trieda IIb
P | 71005 | Prístroj na spracovanie krvi Cell Saver 5+ | perioperačná autotransfúzia | Haemonetics Corporation | US | HMN-US |  | 2020-04-05 | ZP trieda IIb
P | 71006 | Príslušenstvo k prístroju Cell Saver 5 / 5+ | jednorazové | Haemonetics Corporation | US | HMN-US |  | 2020-04-05 | ZP trieda IIb
P | 71007 | Test IVD Veda.Lab, zoznam 2/B | Baby test - HCG Strip | VEDA.LAB | FR | VLB-FR |  | 2008-12-29 | IVD príloha 2 zoznam B
P | 71008 | Test IVD Veda.Lab, ostatné | stanovenie drogy v moči | VEDA.LAB | FR | VLB-FR |  | Bez certifikátu | IVD ostatné
P | 71009 | Test IVD Veda.Lab, ostatné | stanovenie antigénu, protilátky | VEDA.LAB | FR | VLB-FR |  | Bez certifikátu | IVD ostatné
P | 71010 | Systém implantačný Kiscomedica | pre operáciu chrbtice | KISCO International (Otsuka Medical Device) | FR | KIS-FR-01 |  | 2007-03-31 | ZP trieda IIb
P | 71011 | Systém implantačný Kiscomedica | osteosyntetický | KISCO International (Otsuka Medical Device) | FR | KIS-FR-01 |  | 2007-03-31 | ZP trieda IIb
P | 71012 | Implantát spinálny Marquardt |  | Dieter Marquardt Medizintechnik GmbH | DE | DMM-DE |  | 2007-04-01 | ZP trieda IIb
P | 71013 | Implantát traumatologický Marquardt |  | Dieter Marquardt Medizintechnik GmbH | DE | DMM-DE |  | 2007-04-01 | ZP trieda IIb
P | 71014 | Súprava IVD BIOMIDI - diagnostická | ostatné, MIDIGEL kity | BIOMIDI | FR | BIZ-FR |  | Bez certifikátu | IVD ostatné
P | 71015 | Súprava IVD BIOMIDI - diagnostická | ostatné, biokoncentrátory | BIOMIDI | FR | BIZ-FR |  | Bez certifikátu | IVD ostatné
A | 71016 | Sprej dermálny silikónový DERMATIX | na jazvy - 100 ml | Advanced Bio-Technologies, Inc. | US | ABC-US |  | Bez certifikátu | ZP trieda I
P | 71017 | Videoskop Seps | s príslušenstvom | XION GmbH | DE | XIO-DE |  | 2007-04-19 | ZP trieda IIa
P | 71018 | Videoreťazec endoskopický Xion | s príslušenstvom | XION GmbH | DE | XIO-DE |  | 2007-04-19 | ZP trieda IIa
P | 71019 | Nástroj Xion | laparoskopický | XION GmbH | DE | XIO-DE |  | 2007-04-19 | ZP trieda IIa
P | 71020 | Nástroj Xion | artroskopický | XION GmbH | DE | XIO-DE |  | 2007-04-19 | ZP trieda IIa
P | 71021 | Videoprístroj Xion | pre ORL | XION GmbH | DE | XIO-DE |  | 2007-04-19 | ZP trieda IIa
P | 71022 | Materiál chirurgický šijací Dilene | nevstrebateľný | Aesculap AG | DE | AES-DE |  | 2014-07-26 | ZP trieda III
P | 71023 | Materiál chirurgický šijací Novolene | nevstrebateľný | Aesculap AG | DE | AES-DE |  | 2014-07-26 | ZP trieda III
P | 71024 | Materiál chirurgický šijací Dagrofil | nevstrebateľný | B.Braun Surgical SA | ES | BME-ES |  | 2019-10-19 | ZP trieda IIb
P | 71025 | Materiál chirurgický šijací Sterilene | nevstrebateľný | Aesculap AG | DE | AES-DE |  | 2014-07-26 | ZP trieda III
P | 71026 | Materiál chirurgický šijací PremiCron | nevstrebateľný | B.Braun Surgical SA | ES | BME-ES |  | 2019-10-19 | ZP trieda III
P | 71027 | Materiál chirurgický šijací PremiPatch | nevstrebateľný | B.Braun Surgical SA | ES | BME-ES |  | 2020-03-19 | ZP trieda III
P | 71028 | Materiál chirurgický šijací Monolene | nevstrebateľný | Aesculap AG | DE | AES-DE |  | 2014-07-26 | ZP trieda III
P | 71029 | Materiál chirurgický šijací Supramid | nevstrebateľný | B.Braun Surgical SA | ES | BME-ES |  | 2019-10-19 | ZP trieda IIa
P | 71031 | Materiál chirurgický šijací MonoPlus | syntetický, vstrebateľný | B.Braun Surgical SA | ES | BME-ES |  | 2020-05-20 | ZP trieda III
P | 71032 | Sieťka chirurgická Safil Mesh Kidney Bag | vstrebateľný | B.Braun Surgical SA | ES | BME-ES |  | 2020-05-20 | ZP trieda III
A | 71035 | Krytie na rany so striebrom Aquacel Ag Hydrofiber | 5 x 5 cm, á 10 ks | ConvaTec Ltd. | GB | CNV-GB |  | 2018-10-20 | ZP trieda III
A | 71036 | Krytie na rany so striebrom Aquacel Ag Hydrofiber | 10 x 10 cm, á 10 ks | ConvaTec Ltd. | GB | CNV-GB |  | 2023-02-12 | ZP trieda III
A | 71037 | Krytie na rany so striebrom Aquacel Ag Hydrofiber | 20 x 30 cm | ConvaTec Ltd. | GB | CNV-GB |  | 2013-10-20 | ZP trieda III
A | 71038 | Krytie na rany so striebrom Aquacel Ag Hydrofiber | 2 x 45 cm | ConvaTec Ltd. | GB | CNV-GB |  | 2013-10-20 | ZP trieda III
F | 71039 | Vrecko urostomické jednodiel. priehľadné Esteem | štandard., 13-45mm | ConvaTec Ltd. | GB | CNV-GB |  | Bez certifikátu | ZP trieda I
F | 71040 | Vrecko urostomické jednodiel. béžové Esteem | štandard., 13-45mm | ConvaTec Ltd. | GB | CNV-GB |  | Bez certifikátu | ZP trieda I
F | 71041 | Vrecko urostomické jednodiel. béžové Esteem | malé, 13-45mm | ConvaTec Ltd. | GB | CNV-GB |  | Bez certifikátu | ZP trieda I
F | 71042 | Podložka stom. tvarovateľná C-2S Convex | 45/13-22mm | ConvaTec Ltd. | GB | CNV-GB |  | Bez certifikátu | ZP trieda I
F | 71043 | Podložka stom. tvarovateľná C-2S Convex | 45/22-35mm | ConvaTec Ltd. | GB | CNV-GB |  | Bez certifikátu | ZP trieda I
F | 71044 | Podložka stom. tvarovateľná C-2S Convex | 57/35-48mm | ConvaTec Ltd. | GB | CNV-GB |  | Bez certifikátu | ZP trieda I
P | 71046 | Dávklovač lienárny injekčný Graseby 3000 | model 3500 | Smiths Medical ASD, Inc. | US | SMI-US-03 |  | 2018-03-18 | ZP trieda IIb
K | 71048 | Kanyla Shiley tracheostomická PDL / PELF pediatrická dlhá | bez manžety | Covidien IIc | US | COV-US |  | 2020-06-30 | ZP trieda IIb
K | 71049 | Kanyla Shiley tracheostomická PDC / PCF pediatrická | s manžetou | Covidien IIc | US | COV-US |  | 2020-06-30 | ZP trieda IIb
K | 71050 | Kanyla Shiley tracheostomická PLC pediatrická dlhá | s manžetou | Covidien IIc | US | COV-US |  | 2020-06-30 | ZP trieda IIb
K | 71052 | Zátka tracheostomická dekanylačná CAP |  | Covidien IIc | US | COV-US |  | 2020-06-30 | ZP trieda IIa
P | 71053 | Voda sterilná na irigáciu | v plastovej fľaške | Baxter Healthcare SA | CH | BXI-CH |  | 2020-02-09 | ZP trieda IIa
P | 71054 | Súprava na podávanie krvi a krvných zložiek | rôzne typy | Baxter Healthcare SA | CH | BXI-CH |  | 2020-02-09 | ZP trieda IIa
P | 71055 | Súprava na podávanie liekov | s príslušenstvom | BAXTER HEALTHCARE LTD., IRSKO | US | BXI-IE |  | 2010-02-09 | ZP trieda IIa
P | 71056 | Súprava infúzna na podávanie roztokov |  | Baxter Healthcare SA | CH | BXI-CH |  | 2020-02-09 | ZP trieda IIa
P | 71057 | Implantát bedrový CLS Spotorno | necementovaný driek | Zimmer GmbH | CH | ZIM-CH-01 |  | 2023-04-27 | ZP trieda III
P | 71058 | Implantát bedrový CLS Spotorno | necementovaná jamka | Zimmer GmbH | CH | ZIM-CH-01 |  | 2023-04-27 | ZP trieda III
P | 71059 | Implantát bedrový CLS Spotorno | PE vložka k jamke | Zimmer GmbH | CH | ZIM-CH-01 |  | 2023-04-27 | ZP trieda III
P | 71060 | Implantát bedrový Zimmer - hlavica Biolox | keremická | Zimmer GmbH | CH | ZIM-CH-01 |  | 2013-11-17 | ZP trieda IIb
P | 71061 | Implantát bedrový Zimmer - Wagner košík | necementovaný | Zimmer GmbH | CH | ZIM-CH-01 |  | 2013-11-17 | ZP trieda IIb
P | 71062 | Implantát bedrový Zimmer - LOR revízna jamka | necementovaná | Zimmer GmbH | CH | ZIM-CH-01 |  | 2013-11-17 | ZP trieda IIb
P | 71063 | Implantát bedrový Zimmer - PE vložka | k jamke LOR | Zimmer GmbH | CH | ZIM-CH-01 |  | 2013-11-17 | ZP trieda IIb
P | 71064 | Cement kostný Sulcem | s príslušenstvom | Zimmer GmbH | CH | ZIM-CH-01 |  | 2013-11-17 | ZP trieda IIb
P | 71065 | Implantát bedrový revízny Wagner SL Revision Stems / Wagner Cone Prosthesis | driek | Zimmer GmbH | CH | ZIM-CH-01 |  | 2023-04-27 | ZP trieda III
P | 71066 | Hemostatikum Traumacel S Dry | sprej | BIOSTER, a.s. | CZ | BVB-CZ |  | 2022-02-16 | ZP trieda IIb
O | 71067 | Roztok na mäkké kontaktné šošovky PIILOSET BioSoak | rôzne objemy | Oy Finnsusp AB | FI | FIN-FI |  | 2020-01-20 | ZP trieda IIb
P | 71068 | Nosolaryngoskop a bronchoskop Xion | flexibilný | XION GmbH | DE | XIO-DE |  | 2007-04-19 | ZP trieda IIa
P | 71069 | Videodermatoskop Xion | s príslušenstvom | XION GmbH | DE | XIO-DE |  | Bez certifikátu | ZP trieda I
P | 71070 | Kamera dentálna Xion |  | XION GmbH | DE | XIO-DE |  | 2007-04-19 | ZP trieda IIa
P | 71071 | Videomediastinoskop Xion | s príslušenstvom | XION GmbH | DE | XIO-DE |  | 2007-04-19 | ZP trieda IIa
P | 71072 | Prístroj UZV diagnostický Aloka SSD 4000 |  | Hitachi Aloka Medical Ltd. | JP | ALO-JP |  | 2011-01-10 | ZP trieda IIa
P | 71073 | Softvér MARS k PC + komponenty a príslušenstvo | na vyhodnotenie dlhodobého EKG záznamu | GE Medical Systems Information Technologies Inc. | US | GEN-US |  | 2012-06-07 | ZP trieda IIa
P | 71074 | Vápno nátronové MEDISORB - absorbent CO2 | príslušenstvo k anestez. prístrojom | GE Healthcare Finland OY | FI | GEH-FI-01 |  | 2020-05-08 | ZP trieda IIa
P | 71075 | Okruh dýchací pacientsky jednorazový s komponentami | príslušenstvo k anestez. prístrojom, rôzne typy | GE Healthcare Finland OY | FI | GEH-FI-01 |  | 2020-05-08 | ZP trieda IIa
P | 71078 | Automat Piccolo | umývací a dezinfekčný | Discher Technik GmbH | DE | DIT-DE |  | 2007-03-12 | ZP trieda IIa
P | 71079 | Kreslo pre kardiakov 202 |  | Sezame CZ spol. s r.o. | CZ | SEZ-CZ |  | Bez certifikátu | ZP trieda I
P | 71080 | Nábytok Sezame | pre zdravotnícke zariadenia | Sezame CZ spol. s r.o. | CZ | SEZ-CZ |  | Bez certifikátu | ZP trieda I
P | 71081 | Prístroj UZV Echo Blaster | skener ultrazvukový | Telemed UAB | LT | TLM-LT |  | 2006-07-16 | ZP trieda IIa
A | 71082 | Náplasť Citoplast | antiseptická | Medica Jsc | BG | MBU-BG |  | Bez certifikátu | ZP trieda I
A | 71083 | Náplasť Hemoplast | zastavenie krvácania | Medica Jsc | BG | MBU-BG |  | Bez certifikátu | ZP trieda I
A | 71084 | Náplasť Capsiplast | Capsaicínová, zmiernenie bolesti | Medica Jsc | BG | MBU-BG |  | Bez certifikátu | ZP trieda I
A | 71085 | Náplasť Keratosal | na kurie oká, bradavice, otlaky | Medica Jsc | BG | MBU-BG |  | 2006-10-31 | ZP trieda IIa
A | 71086 | Krytie na rany Sanderma | popáleniny, nehojace sa rany | Medica Jsc | BG | MBU-BG |  | 2006-10-31 | ZP trieda IIb
A | 71087 | Gáza Medica | skladaná, rolka | Medica Jsc | BG | MBU-BG |  | Bez certifikátu | ZP trieda I
A | 71088 | Kompres gázový Medica | sterilný | Medica Jsc | BG | MBU-BG |  | Bez certifikátu | ZP trieda I
A | 71089 | Obväz gázový Medica |  | Medica Jsc | BG | MBU-BG |  | Bez certifikátu | ZP trieda I
A | 71090 | Kompres gázový Medica | nesterilný | Medica Jsc | BG | MBU-BG |  | Bez certifikátu | ZP trieda I
P | 71091 | Súprava stomatologická Chirana EcoConsul DE 170 |  | DIPLOMAT DENTAL s.r.o * < (bývalá Chirana Dental) | SK | CID-SK |  | 2010-05-11 | ZP trieda IIa
L | 71092 | Posteľ polohovacia elektrická MEYRA |  | Meyra Ortopedia Vertriebsgesellschaft GmbH | DE | MEY-DE |  | Bez certifikátu | ZP trieda I
P | 71093 | Súprava Elisa imunodiagnostická Nova Tec | IVD ostatné, rôzne druhy | NovaTec Immundiagnostica GmbH | DE | NOT-DE |  | Bez certifikátu | IVD ostatné
P | 71094 | SUPRAVY IVD QUIDE - ELISA TESTY | DIAGN., IMUNOENZYMATICKE | Quidel Corporation | US | QUI-US |  |  | Neurčené
P | 71095 | Test IVD Remel - Elisa testy imunodiagnostické | IVD ostatné | Remel Inc. | US | RML-US |  | Bez certifikátu | IVD ostatné
P | 71096 | Súprava IVD Remel - testovacia bakteriologické | IVD ostatné | Remel Inc. | US | RML-US |  | Bez certifikátu | IVD ostatné
P | 71097 | Test IVD Remel - testov. súpravy, IVD ostatné | stanovenie protilátok v ľudskom sére, plazme | Remel Inc. | US | RML-US |  | Bez certifikátu | IVD ostatné
P | 71098 | SUPRAVY IVD BIOGENEX - DIAGNOSTICKE | IMUNOHISTOCHEMICKE | BioGenex Laboratories, Inc | US | BGE-US |  |  | Neurčené
P | 71099 | Test IVD Zer Hitech tehotenský | test Pepino | ZER HITECH (1976) LTD | IL | ZER-IL |  | 2008-07-31 | IVD na samotestovanie
P | 71101 | Test tehotenský GUANGZHOU PREGLINE | jednostupňový kazetový, 2 varianty | Guangzhou Wondfo Biotech Co. Ltd. | CN | GWB-CN |  | 2007-03-25 | IVD na samotestovanie
P | 71102 | Súprava IVD BCS - diagnostická | molekulárna biológia ( DNA / RNA ) | BCG Biotech SpA | IT | BCG-IT |  | Bez certifikátu | IVD ostatné
P | 71103 | Test IVD - zoznam 2/B | monoklonálne a polyklonálne protilátky | Dako Denmark A/S | DK | DCY-DK |  | 2018-07-06 | IVD príloha 2 zoznam B
P | 71104 | Test IVD - ostatné | protilátky, prístroje a príslušenstvo | Dako Denmark A/S | DK | DCY-DK |  | Bez certifikátu | IVD ostatné
P | 71105 | Vak krvný CPD ADENINE GRIFOLS | štvorvak, 450ml | Laboratorios Grifols S.A. | ES | LGR-ES |  | 2020-01-08 | ZP trieda IIb
Z | 71106 | Mikromotor CH 660 | rôzne typy, rotačná súčasť stomatologických súprav | Chirana Medical a.s. * < | SK | CIE-SK |  | 2020-05-31 | ZP trieda IIa
Z | 71107 | Násadec mikromotorický | rôzne typy, príslušenstvo k stomatologickým súpravám | Chirana Medical a.s. * < | SK | CIE-SK |  | 2020-05-31 | ZP trieda IIa
Z | 71109 | Násadec turbínový TGL 637 A / TGL 656 / TG 656 | rôzne typy, príslušenstvo k stomatologickým súpravám | Chirana Medical a.s. * < | SK | CIE-SK |  | 2020-05-31 | ZP trieda IIa
Z | 71112 | Súprava dentálna Smile Mini | rôzne modely, kompaktná dentálna súprava s príslušenstvom | Chirana Medical a.s. * < | SK | CIE-SK |  | 2020-05-31 | ZP trieda IIa
P | 71114 | Koncentrát hemodialyzačný acetátový AC | 01, 02, 08, 09, 10, 11, 14, 15 | MEDITES PHARMA s.r.o. | CZ | MTS-CZ |  | 2009-05-31 | ZP trieda IIb
P | 71115 | Koncentrát hemodialyzačný na bikarbotánovú dialýzu - alkalický BIA-F 8,4 % sol. |  | MEDITES PHARMA s.r.o. | CZ | MTS-CZ |  | 2020-03-30 | ZP trieda IIb
P | 71116 | Monitor Task Force | neinvazívne hemodynamické monitorovanie | CN Systems Medizintechnik GmbH | AT | CNS-AT |  | 2007-12-05 | ZP trieda IIa
P | 71117 | Prístroj RTG Listem Rex | diagnostika | Listem Corparation | KR | LIS-KR |  | 2007-08-06 | ZP trieda IIb
P | 71118 | Prístroj RTG s C- ramenom Listem X-RAY SYSTEM | diagnostika | Listem Corparation | KR | LIS-KR |  | 2007-08-06 | ZP trieda IIb
A | 71119 | Obväz hydroalginátový bakteriostatický SILVERCEL | CAD 050, 5 x 5 cm | Advanced Medical Solutions Group Ltd | GB | AMS-GB |  | 2020-01-27 | ZP trieda III
P | 71120 | Katéter diagnostický elektrofyziologický SteeroCath / Blazer DX-20 | rôzne typy | Boston Scientific Corporation | US | BSC-US | BSC-IE | 2018-12-15 | ZP trieda III
P | 71121 | Katéter ablačný Blazer | rôzne typy | Boston Scientific Corporation | US | BSC-US | BSC-IE | 2018-12-15 | ZP trieda III
P | 71122 | Súprava zavádzacia Convoy Sheat | zavedenie intervenč. nástrojov do oblasti perikardu | Boston Scientific Corporation | US | BSC-US |  | 2011-09-25 | ZP trieda IIa
P | 71123 | Kábel spojovací pre oddeliteľné špirály | pre systémy napájacích zdrojov Stryker | Stryker Neurovascular | US | STR-US-03 | STR-NL | 2020-12-17 | ZP trieda I, sterilná
P | 71124 | Príslušenstvo Boston | k elektrofyziologickým katétrom | Boston Scientific Corporation | US | BSC-US |  | 2009-03-30 | ZP trieda III
P | 71125 | Kábel spojovací IBI | elektrofyziologický, nesterilný, rôzne typy | Irvine Biomedical, Inc. a St.Jude Medical Comp. | US | IBI-US |  | Bez certifikátu | ZP trieda I
P | 71126 | Kábel spojovací IBI | elektrofyziologický, sterilný, rôzne typy | Irvine Biomedical, Inc. a St.Jude Medical Comp. | US | IBI-US |  | 2019-07-08 | ZP trieda I, sterilná
P | 71127 | Generátor kardiál. ablačný IBI 1500T8 | s príslušenstvom | Irvine Biomedical, Inc. a St.Jude Medical Comp. | US | IBI-US |  | 2011-05-02 | ZP trieda IIb
P | 71128 | Katéter diagnostický / kardioverzný Inquiry | ovládateľný, rôzne typy | Irvine Biomedical, Inc. a St.Jude Medical Comp. | US | IBI-US | SJM-BE | 2022-09-25 | ZP trieda III
P | 71129 | KATETRE IBI THERAPY SUPER-4 | DIAGNOST., ABLACNE | Irvine Biomedical, Inc. a St.Jude Medical Comp. | US | IBI-US |  |  | Neurčené
P | 71130 | Katéter ablačný terapeutický Therapy,Therapy Dual-8, Therapy PLUS, Therapy Cool Path, | Therapy Cool Path Duo, Therapy Cool Path Duo SP, Therapy Cool Flex, rôzne typy | Irvine Biomedical, Inc. a St.Jude Medical Comp. | US | IBI-US | SJM-BE | 2021-05-02 | ZP trieda III
P | 71131 | Katéter diagnostický / kardioverzný Inquiry | fixný s elektródami, rôzne typy | Irvine Biomedical, Inc. a St.Jude Medical Comp. | US | IBI-US | SJM-BE | 2022-09-25 | ZP trieda III
P | 71132 | Katéter diagnostický Inquiry Luma-Cath | rôzne typy, s príslušenstvom | Irvine Biomedical, Inc. a St.Jude Medical Comp. | US | IBI-US | SJM-BE | 2021-05-02 | ZP trieda III
P | 71133 | KATETRE IBI COOL PATH | ABLACNE | Irvine Biomedical, Inc. a St.Jude Medical Comp. | US | IBI-US |  |  | Neurčené
P | 71134 | Prístroj anesteziologický S/5 ADU |  | GE Healthcare Finland OY | FI | GEH-FI-01 |  | 2007-05-18 | ZP trieda III
P | 71135 | Monitor vitálnych funkcií S/5, rôzne typy | oxymeter - rôzne typy, monitory B 30, CARESCAPE B 650 / B 850 | GE Healthcare Finland OY | FI | GEH-FI-01 |  | 2020-05-08 | ZP trieda IIb
P | 71136 | Ventilátor pľúcny Engström Carestation | s príslušenstvom | Datex-Ohmeda | US | DDI-US-01 |  | 2016-06-09 | ZP trieda IIb
K | 71137 | Kreslo toaletné MILA-COMBI | do 130 kg, s detským nadstavcom | Repo, s.r.o. | CZ | REP-CZ |  | Bez certifikátu | ZP trieda I
L | 71138 | Kočík zdravotný transportný MATĚJ | do 75 kg | Repo, s.r.o. | CZ | REP-CZ |  | Bez certifikátu | ZP trieda I
L | 71139 | Sedačka pojazdná detská KLARKA typy A, B | deti/dospelí do 75 kg | Repo, s.r.o. | CZ | REP-CZ |  | Bez certifikátu | ZP trieda I
L | 71140 | Plocha pracovná PÉŤA | nastaviteľná | Repo, s.r.o. | CZ | REP-CZ |  | Bez certifikátu | ZP trieda I
L | 71141 | Chodítko detské univerzálne LOJZÍK |  | Repo, s.r.o. | CZ | REP-CZ |  | Bez certifikátu | ZP trieda I
L | 71142 | Zariadenie polohovacie mobilné MIREK | vertikalizačný stojan | Repo, s.r.o. | CZ | REP-CZ |  | Bez certifikátu | ZP trieda I
P | 71143 | Obväz elastický 6 cm x 5 m |  | PANACEA, s.r.o. < | SK | PNC-SK |  | Bez certifikátu | ZP trieda I
P | 71144 | Rúško resuscitačné s ventilom | na umelé dýchanie | PANACEA, s.r.o. < | SK | PNC-SK |  | Bez certifikátu | ZP trieda I
P | 71145 | Rúško plastové 20 x 20 cm z LDPE fólie | na prekrytie poranení hrudníka | PANACEA, s.r.o. < | SK | PNC-SK |  | Bez certifikátu | ZP trieda I
P | 71146 | Pomôcka ochranná pri operácii jednorazová | ochranné plášte, rúška, krytie stolov, súpravy zákrok./ univerz | Medica Filter spol. s r. o. | CZ | MFI-CZ |  | 2014-12-31 | ZP trieda I, sterilná
F | 71147 | Vrecko ileostomické s filtrom béžové C-2S Standard | 38mm | ConvaTec Ltd. | GB | CNV-GB |  | Bez certifikátu | ZP trieda I
F | 71148 | Vrecko ileostomické s filtrom béžové C-2S Standard | 45mm | ConvaTec Ltd. | GB | CNV-GB |  | Bez certifikátu | ZP trieda I
F | 71149 | Vrecko ileostomické s filtrom béžové C-2S Standard | 57mm | ConvaTec Ltd. | GB | CNV-GB |  | Bez certifikátu | ZP trieda I
F | 71150 | Vrecko ileostomické s filtrom béžové C-2S Standard | 70mm | ConvaTec Ltd. | GB | CNV-GB |  | Bez certifikátu | ZP trieda I
P | 71151 | Defibrilátor implantovateľný Biotronik | Lumos, s príslušenstvom | Biotronik SE & Co. KG | DE | XBT-DE |  | 2010-05-10 | AIZP
P | 71152 | Defibrilátor implantovateľný Biotronik | Kronos, s príslušenstvom | Biotronik SE & Co. KG | DE | XBT-DE |  | 2010-05-10 | AIZP
P | 71153 | Defibrilátor implantovateľný Biotronik | Xelos, s príslušenstvom | Biotronik SE & Co. KG | DE | XBT-DE |  | 2010-05-10 | AIZP
A | 71154 | Krytie na rany Aquacel Ag Hydrofiber | 15 x 15 cm, so striebrom | ConvaTec Ltd. | GB | CNV-GB |  | 2023-02-12 | ZP trieda III
P | 71155 | Rrukavice vyšetrovacie Nugard Nitril |  | Terang Nusa Sdn. Bhd. | MY | TGN-MY-02 |  | Bez certifikátu | ZP trieda I
P | 71156 | Náplasť na kanyly Euroderm sterilná |  | Eurofarm S.p.A. | IT | EFA-IT |  |  | ZP trieda I, sterilná
P | 71157 | Kontajner X - Screen | lokalizátor vzoriek z biopsie | Sterylab S.p.A. | IT | SRL-IT |  | Bez certifikátu | ZP trieda I
P | 71158 | Súprava injekčná Sterylab | injekčné zavedenie etanolu k nádoru | Sterylab S.p.A. | IT | SRL-IT |  | 2007-06-07 | ZP trieda IIb
P | 71159 | Pastilky Isla Mint, Isla Moos, Isla Cassis, Isla Ginger | proti chrapotu v hrdle a bolesti | Engelhard Arzneimittel | DE | EGH-DE |  | Bez certifikátu | ZP trieda I
P | 71160 | Lepidlo tkanivové Gluetiss | biologické, dvojzložkové | Berlin Heart GmbH | DE | BHA-DE |  | 2006-11-29 | ZP trieda III
H | 71161 | Podprsenka zdravotná Omar | ortopedická pooperačná | Stoklasová Mária - OMAR < & | SK | OMR-SK |  | Bez certifikátu | ZP trieda I
P | 71162 | Zariadenie chladiace Kriosan | lokálna kryoterapia | PPHiU "KRIOSYSTEM" Sp. z.o.o. | PL | KSS-PL |  | 2009-10-13 | ZP trieda IIa
L | 71163 | Zdvihák elektrický pacientsky |  | Meyra Ortopedia Vertriebsgesellschaft GmbH | DE | MEY-DE |  | Bez certifikátu | ZP trieda I
P | 71177 | Koncentrát Foma - Foma LP - T | vývojka, ručné spracovanie | FOMA Bohemia, s.r.o. | CZ | FOM-CZ |  | Bez certifikátu | ZP trieda I
P | 71178 | Koncentrát Foma - Foma LP - TR | regenerátor vývojky, ručné spracovanie | FOMA Bohemia, s.r.o. | CZ | FOM-CZ |  | Bez certifikátu | ZP trieda I
P | 71179 | Koncentrát Foma - Fomafix | rýchloustaľovač, ručné spracovanie | FOMA Bohemia, s.r.o. | CZ | FOM-CZ |  | Bez certifikátu | ZP trieda I
P | 71180 | RTG FILM FOMA MEDIX XBU | 13*18CM, OBECNA RADIOGRAFIA | FOMA Bohemia, s.r.o. | CZ | FOM-CZ |  |  | Neurčené
P | 71181 | RTG FILM FOMA MEDIX XBU | 15*30CM, OBECNA RADIOGRAFIA | FOMA Bohemia, s.r.o. | CZ | FOM-CZ |  |  | Neurčené
P | 71182 | RTG FILM FOMA MEDIX XBU | 15*40CM, OBECNA RADIOGRAFIA | FOMA Bohemia, s.r.o. | CZ | FOM-CZ |  |  | Neurčené
P | 71183 | RTG FILM FOMA MEDIX XBU | 17,8*43,2CM, OBECNA RADIOGRAF. | FOMA Bohemia, s.r.o. | CZ | FOM-CZ |  |  | Neurčené
P | 71184 | RTG FILM FOMA MEDIX XBU | 18*24CM, OBECNA RADIOGRAFIA | FOMA Bohemia, s.r.o. | CZ | FOM-CZ |  |  | Neurčené
P | 71185 | RTG FILM FOMA MEDIX XBU | 20*40CM, OBECNA RADIOGRAFIA | FOMA Bohemia, s.r.o. | CZ | FOM-CZ |  |  | Neurčené
P | 71186 | RTG FILM FOMA MEDIX XBU | 24*30CM, OBECNA RADIOGRAFIA | FOMA Bohemia, s.r.o. | CZ | FOM-CZ |  |  | Neurčené
P | 71187 | RTG FILM FOMA MEDIX XBU | 30*40CM, OBECNA RADIOGRAFIA | FOMA Bohemia, s.r.o. | CZ | FOM-CZ |  |  | Neurčené
P | 71188 | RTG FILM FOMA MEDIX XBU | 35,6*35,6CM, OBECNA RADIOGRAF. | FOMA Bohemia, s.r.o. | CZ | FOM-CZ |  |  | Neurčené
P | 71189 | RTG FILM FOMA MEDIX XBU | 35,6*42,3CM, OBECNA RADIOGRAF. | FOMA Bohemia, s.r.o. | CZ | FOM-CZ |  |  | Neurčené
P | 71190 | Prístroj mamografický Mammomat 3000 Nova |  | Siemens AG | DE | SAT-DE-01 |  | 2021-04-25 | ZP trieda IIb
P | 71191 | Systém bioptický syngo OPDIMA | stereotaktický | Siemens AG | DE | SAT-DE-01 |  | 2021-04-25 | ZP trieda IIb
P | 71192 | Prístroj mamografický so stereotaxiou | Mammomat Novation DR | Siemens AG | DE | SAT-DE-01 |  | 2010-11-24 | ZP trieda IIb
P | 71193 | Prístroj Extremiter 2010/A | fyzikálna terapia, vákuovo - kompresná terapia | Embitron s.r.o. | CZ | EMB-CZ |  | 2010-11-24 | ZP trieda IIa
P | 71194 | Prístroj Acucomb AC/V2 | elektroakupunktúra, metóda EAV | Embitron s.r.o. | CZ | EMB-CZ |  | 2005-12-31 | ZP trieda IIa
P | 71195 | Prístroj Cardiovascular Diagnostic Partner Systém | hemodynamika | Embitron s.r.o. | CZ | EMB-CZ |  | 2005-12-31 | ZP trieda IIa
A | 71196 | Náplasť elastická Elastpore nesterilná | rozmery 5 / 10 / 15 cm x 10 cm | MERTLIN s.r.o. (predtým Batist) | CZ | BAT-CZ |  | Bez certifikátu | ZP trieda I
A | 71197 | Náplasť elastická Elastopore + PAD | sterilná | MERTLIN s.r.o. (predtým Batist) | CZ | BAT-CZ |  | 2013-10-20 | ZP trieda I, sterilná
A | 71198 | Náplasť elastická Elastpore + PAD I.V. | nesterilná | MERTLIN s.r.o. (predtým Batist) | CZ | BAT-CZ |  | Bez certifikátu | ZP trieda I
A | 71199 | Náplasť elastická Elastopore + PAD I.V. | sterilná | MERTLIN s.r.o. (predtým Batist) | CZ | BAT-CZ |  | 2013-10-20 | ZP trieda I, sterilná
A | 71200 | Kompres gázový sterilný AB | 10 / 15 / 20 cm x 10 / 20 / 25/ 40 cm | MERTLIN s.r.o. (predtým Batist) | CZ | BAT-CZ |  | 2013-10-20 | ZP trieda I, sterilná
A | 71201 | Obväz tubulárny Batist 20 m | veľ. 0 až 7, ovínadlo hadicové sieťové | MERTLIN s.r.o. (predtým Batist) | CZ | BAT-CZ |  | Bez certifikátu | ZP trieda I
P | 71202 | Koncentrát hemodialyzačný na bikarbotánovú dialýzu - kyslý BIK-F | koncentráty s rôznym obsahom solí | MEDITES PHARMA s.r.o. | CZ | MTS-CZ |  | 2020-03-30 | ZP trieda IIb
P | 71203 | Rukavice chirurgické latexové Comfort | sterilné, pudrované | Kanam Latex Industries Pvt. Ltd | IN | KLI-IN |  | 2019-11-24 | ZP trieda IIa
P | 71205 | Defibrilátor Cardioserv | 1000 / 1100 / 3000 / 4.2 | GE Medical Systems Information Technologies Inc. | US | GEN-US |  | 2015-06-07 | ZP trieda IIb
P | 71206 | Prístroj EKG MAC | 600 / 800 / 1600 / 3500 / 5500 | GE Medical Systems Information Technologies Inc. | US | GEN-US |  | 2018-06-07 | ZP trieda IIa
P | 71207 | Monitor vitálnych funkcií DASH | 2000/2500/3000/4000/5000 s príslušenstvom | GE Medical Systems Information Technologies Inc. | US | GEN-US |  | 2015-06-07 | ZP trieda IIb
P | 71208 | Monitor vitálnych funkcií Solar 8000M |  | GE Medical Systems S.C.S. | FR | GEN-FR |  | 2006-06-08 | ZP trieda IIb
P | 71209 | Prístroj odsávací Atmos Record | s príslušenstvom ( sekréty) | Atmos Medizintechnik GmbH & Co.KG | DE | ATS-DE |  | 2010-03-29 | ZP trieda IIa
P | 71210 | Prístroj odsávací Atmos Atmport | s príslušenstvom ( sekréty) | Atmos Medizintechnik GmbH & Co.KG | DE | ATS-DE |  | 2010-03-29 | ZP trieda IIa
P | 71211 | Prístroj odsávací Atmos C161 | s príslušenstvom | Atmos Medizintechnik GmbH & Co.KG | DE | ATS-DE |  | 2020-03-31 | ZP trieda IIa
P | 71212 | Súprava IVD BioGenex | imunohistochemická, diagnostická | BioGenex Laboratories, Inc | US | BGE-US |  | Bez certifikátu | IVD ostatné
P | 71213 | Súprava IVD Euro diagnostická | Elisa test imunoenzymatický | Euro-Diagnostica B.V. | NL | EUD-NL |  | Bez certifikátu | IVD ostatné
P | 71214 | Páska na močovú inkontinenciu TS01 | a inkont. cystokela | Herniamesh S. r. l. | IT | HME-IT |  | 2010-01-25 | ZP trieda IIb
P | 71215 | Generátor elektrochirurgický LigaSure | na elektrokoaguláciu tkaniva, s príslušenstvom | Covidien IIc | US | COV-US | COV-IE | 2020-01-31 | ZP trieda IIb
P | 71216 | Generátor elektrochirurgický Force | na elektrokoaguláciu tkaniva, s príslušenstvom | Covidien IIc | US | COV-US | COV-IE | 2020-01-31 | ZP trieda IIb
P | 71217 | Prípravok dezinfekčný Helipur/ Helipur H plus N | čistenie a dezinfekcia priestorov, nástrojov a iných ZP | B.Braun Medical AG | CH | BME-CH |  | 2024-05-17 | ZP trieda IIb
P | 71218 | Prípravok dezinfekčný Hexaquart S | čistenie a dezinfekcia priestorov, nástrojov a iných ZP | B.Braun Medical AG | CH | BME-CH |  | 2024-05-17 | ZP trieda IIa
P | 71219 | Prípravok dezinfekčný Meliseptol | rôzne typy, čistenie a dezinfekcia priestorov, nástrojov | B.Braun Medical AG | CH | BME-CH |  | 2024-05-17 | ZP trieda IIa
P | 71220 | Prípravok dezinfekčný Promanum | roztok na ruky | B.Braun Medical AG | CH | BME-CH |  | 2009-05-17 | ZP trieda IIa
P | 71221 | Utierky Softa Cloth CHX 2% | povrchová dezinfekcia a dekontaminácia ZP | B.Braun Medical AG | CH | BME-CH |  | 2024-05-17 | ZP trieda IIa
P | 71222 | Prípravok dezinfekčný Softasept N | roztok na pokožku | B.Braun Medical AG | CH | BME-CH |  | 2009-05-17 | ZP trieda IIa
P | 71223 | Prípravok dezinfekčný Softasept N | roztok (farebný) na pokožku | B.Braun Medical AG | CH | BME-CH |  | 2009-05-17 | ZP trieda IIa
P | 71224 | Prípravok dezinfekčný Stabimed / Stabimed fresh / Stabimed ultra | čistenie a dezinfekcia priestorov, nástrojov a iných ZP | B.Braun Medical AG | CH | BME-CH |  | 2024-05-17 | ZP trieda IIb
P | 71225 | Prípravok dezinfekčný Tiutol dent | čistenie a dezinfekcia nástrojov a iných ZP | B.Braun Medical AG | CH | BME-CH |  | 2024-05-17 | ZP trieda IIb
P | 71226 | Prípravok dezinfekčný Melsept SF / Melsept Spray | čistenie a dezinfekcia priestorov, nástrojov a iných ZP | B.Braun Medical AG | CH | BME-CH |  | 2024-05-17 | ZP trieda IIa
P | 71227 | Prípravok čistiaci Helizyme | čistenie a dezinfekcia priestorov, nástrojov a iných ZP | B.Braun Medical AG | CH | BME-CH |  | Bez certifikátu | ZP trieda I
L | 71228 | Vzpriamovač rehabilitačný PARAMOBIL | stat. dynamický | AKCES-MED SP .Z.O.O. | PL | ACS-PL |  | Bez certifikátu | ZP trieda I
L | 71229 | Vzpriamovač rehabilitačný ACTIVAL | stat. dynamický | AKCES-MED SP .Z.O.O. | PL | ACS-PL |  | Bez certifikátu | ZP trieda I
L | 71230 | Vzpriamovač rehabilitačný PARAPION | stat. dynamický | AKCES-MED SP .Z.O.O. | PL | ACS-PL |  | Bez certifikátu | ZP trieda I
L | 71231 | Vzpriamovač rehabilitačný REHASTEP 10 | stat. dynamický | AKCES-MED SP .Z.O.O. | PL | ACS-PL |  | Bez certifikátu | ZP trieda I
P | 71232 | Materiál viscoelastický oftalmologický | na báze hyaluronátu sodného | Becton Dickinson & Company | US | BDH-US |  | 2012-03-09 | ZP trieda III
P | 71233 | Nástroj mikrochirurgický BD Visitec / BD Beaver | oftalomologická mikrochirurgia | Becton Dickinson Ophthalmic System Ltd. | GB | BDH-GB-01 |  | 2010-01-30 | ZP trieda IIa
N | 71234 | Prístroj načúvací zvukovodový | BRAVISSIMO BV-CIC | Widex A/S | DK | WID-DK |  | 2019-06-09 | ZP trieda IIa
N | 71235 | Prístroj načúvací zvukovodový | BRAVISSIMO BV-X | Widex A/S | DK | WID-DK |  | 2019-06-09 | ZP trieda IIa
N | 71236 | Prístroj načúvací zvukovodový | BRAVISSIMO BV-XP | Widex A/S | DK | WID-DK |  | 2019-06-09 | ZP trieda IIa
N | 71237 | Prístroj načúvací zvukovodový | BRAVISSIMO BV-9X | Widex A/S | DK | WID-DK |  | 2019-06-09 | ZP trieda IIa
N | 71238 | Prístroj načúvací závesný | BRAVISSIMO BV-8 | Widex A/S | DK | WID-DK |  | 2019-06-09 | ZP trieda IIa
N | 71239 | Prístroj načúvací závesný | BRAVISSIMO BV-9 | Widex A/S | DK | WID-DK |  | 2019-06-09 | ZP trieda IIa
N | 71240 | Prístroj načúvací závesný | BRAVISSIMO BV-18 | Widex A/S | DK | WID-DK |  | 2019-06-09 | ZP trieda IIa
N | 71241 | Prístroj načúvací závesný | BRAVISSIMO BV-19 | Widex A/S | DK | WID-DK |  | 2019-06-09 | ZP trieda IIa
N | 71242 | Prístroj načúvací závesný | BRAVISSIMO BV-38 | Widex A/S | DK | WID-DK |  | 2019-06-09 | ZP trieda IIa
J | 71243 | Ortéza kolena Genupro Control | štvorbodová rámová dynamická s aretáciou pohybu | Thuasne S.A. | FR | THU-FR |  | Bez certifikátu | ZP trieda I
J | 71244 | Ortéza stehenná Thuasne | bandáž stehna | Thuasne S.A. | FR | THU-FR |  | Bez certifikátu | ZP trieda I
J | 71245 | Ortéza zápästie a ruky Thuasne | neoprénová, bez výstuže, s nastaviteľnou kompresiou | Thuasne S.A. | FR | THU-FR |  | Bez certifikátu | ZP trieda I
J | 71246 | Ortéza Thuasne Ligaflex | statická dlaha palca | Thuasne S.A. | FR | THU-FR |  | Bez certifikátu | ZP trieda I
J | 71247 | Ortéza Thuasne Immo | fixátor ramena, obojstranný | Thuasne S.A. | FR | THU-FR |  | Bez certifikátu | ZP trieda I
J | 71248 | Ortéza Thuasne Immo Classic | fixátor ramena a lakťa | Thuasne S.A. | FR | THU-FR |  | Bez certifikátu | ZP trieda I
J | 71249 | Ortéza Thuasne Immo Ligaflex | fixátor kľúčnej kosti, univerzálny | Thuasne S.A. | FR | THU-FR |  | Bez certifikátu | ZP trieda I
J | 71250 | Ortéza krčná Ortel C4 Rigid Classic - fixačný golier | s oporou brady bez otvoru na tracheostómiu | Thuasne S.A. | FR | THU-FR |  | Bez certifikátu | ZP trieda I
J | 71251 | Ortéza krčná Ortel C4 Rigid - fixačný golier | pevný, s oporou brady a otvorom na tracheostómiu | Thuasne S.A. | FR | THU-FR |  | Bez certifikátu | ZP trieda I
J | 71252 | Ortéza Thuasne Ortel | obojstranný pás prietržový, slabinový | Thuasne S.A. | FR | THU-FR |  | Bez certifikátu | ZP trieda I
P | 71253 | Test IVD Dinona - tehotenský |  | Dinona inc. | KR | DIN-KR |  | Bez certifikátu | IVD ostatné
P | 71255 | Implantát ortopedický Stryker | s inštrumentáriom, rôzne typy a veľkosti | Stryker Howmedica Osteonics Corp. | US | STR-US-04 |  | 2015-03-10 | ZP trieda III
P | 71256 | Nástroj elektrochirurgický Stryker | poháňaný / nepoháňaný, rôzne typy | Stryker Howmedica Osteonics Corp. | US | STR-US-04 |  | 2015-03-10 | ZP trieda IIa
P | 71257 | Implantát traumatologický Stryker | s inštrumentáriom, rôzne typy a veľkosti | Stryker Howmedica Osteonics Corp. | US | STR-US-04 |  | 2015-03-10 | ZP trieda IIb
P | 71258 | Cement kostný Stryker Simplex P |  | Stryker Howmedica Osteonics Corp. | US | STR-US-04 |  | 2015-03-10 | ZP trieda IIb
P | 71259 | Protéza cievna SealPTFE Wrap | ePTFE so želatínou | Vascutek Limited | GB | VSC-GB |  | 2019-10-13 | ZP trieda III
P | 71260 | Protéza cievna SealPTFE UltraThin | ePTFE so želatínou | Vascutek Limited | GB | VSC-GB |  | 2019-10-13 | ZP trieda III
P | 71261 | Protéza cievna Maxiflo UltraThin | ePTFE | Vascutek Limited | GB | VSC-GB |  | 2019-10-13 | ZP trieda IIb
P | 71262 | Protéza cievna Maxiflo Wrap | ePTFE | Vascutek Limited | GB | VSC-GB |  | 2019-10-13 | ZP trieda IIb
P | 71263 | Prístroj urodynamický Urodyn 1000 | s príslušenstvom | Medtronic B.V. | NL | MDC-NL |  | Bez certifikátu | ZP trieda I
P | 71264 | Katéter odsávací tracheostomický | rôzne typy a veľkosti | B.Braun Melsungen AG | DE | BME-DE |  | 2023-05-01 | ZP trieda IIa
P | 71267 | Spojka regulačná Fingertip | regulácia odsávania | B.Braun Melsungen AG | DE | BME-DE |  | 2013-05-01 | ZP trieda I, sterilná
P | 71268 | Detektor fetálny Sonicaid One | detekcia oziev plodu | Huntleigh Healthcare Ltd., Diagnostic Products Division | GB | HNE-GB |  | 2013-04-30 | ZP trieda IIa
P | 71269 | Monitor fetálny Sonicaid FM800 Series | FM 820/830 | Huntleigh Healthcare Ltd., Diagnostic Products Division | GB | HNE-GB |  | 2013-04-30 | ZP trieda IIb
P | 71270 | Prístroj RTG Cat DELTA, IOTA, ZETA, PI, TAU, DAP | celotelová diagnostika | CAT MEDICAL SYSTEMS S. p. A. | IT | CAT-IT |  | 2008-10-15 | ZP trieda IIb
P | 71271 | Prístroj RTG mamografický Cat | Lambda | CAT MEDICAL SYSTEMS S. p. A. | IT | CAT-IT |  | 2008-10-15 | ZP trieda IIb
P | 71272 | Generátor RTG Cat | Beta | CAT MEDICAL SYSTEMS S. p. A. | IT | CAT-IT |  | 2008-10-15 | ZP trieda IIb
P | 71273 | Reťazec RTG televízny Cat | Epsilon | CAT MEDICAL SYSTEMS S. p. A. | IT | CAT-IT |  | 2008-10-15 | ZP trieda IIb
P | 71274 | Stanica RTG pracovná Cat | Sigma | CAT MEDICAL SYSTEMS S. p. A. | IT | CAT-IT |  | 2008-10-15 | ZP trieda IIb
P | 71275 | Lampa RTG Cat | ETA | CAT MEDICAL SYSTEMS S. p. A. | IT | CAT-IT |  | 2008-10-15 | ZP trieda IIb
P | 71276 | Ponožky Antipless | protiplesňové | Juraj Uličný - ENEL < & | SK | ENE-SK |  | Bez certifikátu | ZP trieda I
P | 71277 | Podkolienky Antipless | protiplesňové | Juraj Uličný - ENEL < & | SK | ENE-SK |  | Bez certifikátu | ZP trieda I
P | 71278 | Implantát Synthes Trauma | rôzne typy | Synthes GmbH | CH | SYT-CH |  | 2019-08-31 | ZP trieda III
P | 71279 | Nástroj Synthes Trauma | rôzne typy | Synthes GmbH | CH | SYT-CH |  | 2019-08-31 | ZP trieda III
P | 71280 | Implantát Synthes Spine | rôzne typy | Synthes GmbH | CH | SYT-CH |  | 2019-08-31 | ZP trieda III
P | 71281 | Nástroj Synthes Spine | rôzne typy | Synthes GmbH | CH | SYT-CH |  | 2019-08-31 | ZP trieda III
P | 71282 | Implantát Synthes CMF | skelet hlavy, rôzne typy | Synthes GmbH | CH | SYT-CH |  | 2019-08-31 | ZP trieda IIb
P | 71283 | Nástroj Synthes CMF | rôzne typy | Synthes GmbH | CH | SYT-CH |  | 2019-08-31 | ZP trieda IIa
P | 71284 | Cement kostný Synthes Biomaterials | rôzne typy | Synthes GmbH | CH | SYT-CH |  | 2019-08-31 | ZP trieda III
P | 71285 | Nástroj Synthes Essential | základný, rôzne typy | Synthes GmbH | CH | SYT-CH |  | Bez certifikátu | ZP trieda I
P | 71286 | Vŕtačka Synthes | príslušenstvo k implantátom, rôzne typy | Synthes GmbH | CH | SYT-CH |  | 2019-08-31 | ZP trieda IIa
A | 71287 | Obväz hydroalginátový bakteriostatický SILVERCEL | CAD 011, 11 x 11 cm | Advanced Medical Solutions Group Ltd | GB | AMS-GB |  | 2020-01-27 | ZP trieda III
A | 71288 | Obväz hydroalginátový bakteriostatický SILVERCEL | CAD 020, 10 x 20 cm | Advanced Medical Solutions Group Ltd | GB | AMS-GB |  | 2020-01-27 | ZP trieda III
A | 71289 | Obväz hydroalginátový bakteriostatický SILVERCEL | CAD 230, 2,5 x 30,5 cm | Advanced Medical Solutions Group Ltd | GB | AMS-GB |  | 2020-01-27 | ZP trieda III
P | 71290 | Ventil trojcestný | infúzne príslušenstvo | Jiangsu Changshu Medical Applianve Factory | CN | JIA-CN |  | 2008-07-08 | ZP trieda IIa
P | 71291 | Hlavica heparínová | infúzne príslušenstvo | Jiangsu Changshu Medical Applianve Factory | CN | JIA-CN |  | 2008-07-08 | ZP trieda IIa
P | 71292 | Kefka odberová Gyno-Cyto Brush | odber vzorky v gynekológii | Sumbow Medical SK, s.r.o. | SK | SBW-SK |  | Bez certifikátu | ZP trieda I
P | 71293 | Rukavice chirurgické Sumbow | latexové | SUZHOU DU FA MEDICAL DRESING FAKTORY,CHINA | CN | SMD-CN |  | 2008-01-31 | ZP trieda IIa
P | 71294 | RUKAVICE CHIRURG. | PVC | SUZHOU DU FA MEDICAL DRESING FAKTORY,CHINA | CN | SMD-CN |  |  | Neurčené
P | 71295 | Sklíčko mikroskopické | krycie, podložné | Yancheng Huanghai Elektronic Co., Ltd | CN | YAN-CN |  | Bez certifikátu | ZP trieda I
P | 71296 | Tlakomer Wenzhou | hodinkový | Jares Corp. Wenzhou Hongshun Industries & Trade Co. Ltd. | CN | WEN-CN |  | Bez certifikátu | ZP trieda I
P | 71297 | Tlakomer Wenzhou | digitálny | Jares Corp. Wenzhou Hongshun Industries & Trade Co. Ltd. | CN | WEN-CN |  | Bez certifikátu | ZP trieda I
P | 71298 | Fonendoskop Kaishun |  | Kaishun Medical Apparatus and Instruments Factory | CN | KSH-CN |  |  | ZP trieda IIa
P | 71299 | Gáza rolovaná | 36 cm x 50 m | Topwide (Hubei) Medical Products Manufakturer | CN | TPW-CN |  | 2006-06-30 | ZP trieda IIa
P | 71300 | Kompres gázový | 5 x 5 cm / dvanásť vrstvový. | Topwide (Hubei) Medical Products Manufakturer | CN | TPW-CN |  | 2006-06-30 | ZP trieda IIa
P | 71301 | Kompres gázový | 7,5 x 7,5 cm / dvanásťvrstvový | Topwide (Hubei) Medical Products Manufakturer | CN | TPW-CN |  | 2006-06-30 | ZP trieda IIa
P | 71302 | Kompres gázový | 10 x 10 cm / dvanásťvrstvový | Topwide (Hubei) Medical Products Manufakturer | CN | TPW-CN |  | 2006-06-30 | ZP trieda IIa
P | 71303 | Obväz hydrofilný pletený | 5 x 5 cm | Topwide (Hubei) Medical Products Manufakturer | CN | TPW-CN |  | 2006-06-30 | ZP trieda IIa
P | 71304 | Obväz hydrofilný pletený | 7,5 x 7,5 cm | Topwide (Hubei) Medical Products Manufakturer | CN | TPW-CN |  | 2006-06-30 | ZP trieda IIa
P | 71305 | Obväz hydrofilný pletený | 10 x 5 cm | Topwide (Hubei) Medical Products Manufakturer | CN | TPW-CN |  | 2006-06-30 | ZP trieda IIa
P | 71306 | Obväz hydrofilný pletený | 12 x 5 cm | Topwide (Hubei) Medical Products Manufakturer | CN | TPW-CN |  | 2006-06-30 | ZP trieda IIa
P | 71307 | Obväz hydrofilný pletený | 14 x 5 cm | Topwide (Hubei) Medical Products Manufakturer | CN | TPW-CN |  | 2006-06-30 | ZP trieda IIa
P | 71308 | Obväz hydrofilný pletený | 16 x 5 cm | Topwide (Hubei) Medical Products Manufakturer | CN | TPW-CN |  | 2006-06-30 | ZP trieda IIa
P | 71309 | Obväz hydrofilný pletený | 20 x 5 cm | Topwide (Hubei) Medical Products Manufakturer | CN | TPW-CN |  | 2006-06-30 | ZP trieda IIa
P | 71310 | Obväz vysokoelastický | 5 cm x 4,5 m / telový | Topwide (Hubei) Medical Products Manufakturer | CN | TPW-CN |  | 2006-06-30 | ZP trieda IIa
P | 71311 | Obväz vysokoelastický | 7,5 cm x 4,5 m / telový | Topwide (Hubei) Medical Products Manufakturer | CN | TPW-CN |  | 2006-06-30 | ZP trieda IIa
P | 71312 | Obväz vysokoelastický | 10 cm x 4,5 m / telový | Topwide (Hubei) Medical Products Manufakturer | CN | TPW-CN |  | 2006-06-30 | ZP trieda IIa
P | 71313 | Obväz vysokoelastický | 15 cm x 4,5 m / telový | Topwide (Hubei) Medical Products Manufakturer | CN | TPW-CN |  | 2006-06-30 | ZP trieda IIa
P | 71314 | Obväz elastický krepový | 5 cm x 4,5 m / telový | Topwide (Hubei) Medical Products Manufakturer | CN | TPW-CN |  | 2006-06-30 | ZP trieda IIa
P | 71315 | Obväz elastický krepový | 7,5 cm x 4,5 m / telový | Topwide (Hubei) Medical Products Manufakturer | CN | TPW-CN |  | 2006-06-30 | ZP trieda IIa
P | 71316 | Obväz elastický krepový | 10 cm x 4,5 m / telový | Topwide (Hubei) Medical Products Manufakturer | CN | TPW-CN |  | 2006-06-30 | ZP trieda IIa
P | 71317 | Obväz elastický krepový | 15 cm x 4,5 m / telový | Topwide (Hubei) Medical Products Manufakturer | CN | TPW-CN |  | 2006-06-30 | ZP trieda IIa
P | 71318 | Obväz elastický fixačný | 5 cm x 4,5 m / biely | Topwide (Hubei) Medical Products Manufakturer | CN | TPW-CN |  | 2006-06-30 | ZP trieda IIa
P | 71319 | Obväz elastický fixačný | 7,5 cm x 4,5 m / biely | Topwide (Hubei) Medical Products Manufakturer | CN | TPW-CN |  | 2006-06-30 | ZP trieda IIa
P | 71320 | Obväz elastický fixačný | 10 cm x 4,5 m / biely | Topwide (Hubei) Medical Products Manufakturer | CN | TPW-CN |  | 2006-06-30 | ZP trieda IIa
P | 71321 | Obväz elastický fixačný | 15 cm x 4,5 m / biely | Topwide (Hubei) Medical Products Manufakturer | CN | TPW-CN |  | 2006-06-30 | ZP trieda IIa
P | 71322 | Obväz sadrový | 10 cm x 3 m | Topwide (Hubei) Medical Products Manufakturer | CN | TPW-CN |  | 2006-06-30 | ZP trieda IIa
P | 71323 | Obväz sadrový | 12,5 cm x 3 m | Topwide (Hubei) Medical Products Manufakturer | CN | TPW-CN |  | 2006-06-30 | ZP trieda IIa
P | 71324 | Obväz sadrový | 15 cm x 3 m | Topwide (Hubei) Medical Products Manufakturer | CN | TPW-CN |  | 2006-06-30 | ZP trieda IIa
P | 71325 | Vata absorpčná | 50 g | Topwide (Hubei) Medical Products Manufakturer | CN | TPW-CN |  | 2006-06-30 | ZP trieda IIa
P | 71326 | Vata absorpčná | 100 g | Topwide (Hubei) Medical Products Manufakturer | CN | TPW-CN |  | 2006-06-30 | ZP trieda IIa
P | 71327 | Vata absorpčná | 200 g | Topwide (Hubei) Medical Products Manufakturer | CN | TPW-CN |  | 2006-06-30 | ZP trieda IIa
P | 71328 | Vata absorpčná | 500 g | Topwide (Hubei) Medical Products Manufakturer | CN | TPW-CN |  | 2006-06-30 | ZP trieda IIa
P | 71329 | Tampón gázový | 0,5 g / 100 ks | Topwide (Hubei) Medical Products Manufakturer | CN | TPW-CN |  | 2006-06-30 | ZP trieda IIa
P | 71330 | Tampón gázový | 1,0 g / 100 ks | Topwide (Hubei) Medical Products Manufakturer | CN | TPW-CN |  | 2006-06-30 | ZP trieda IIa
P | 71331 | Dierkovač aortálny | jednorazový | Teleflex Medical | US | TFX-US |  | 2019-12-09 | ZP trieda IIa
P | 71332 | Materiál chirurgický šijací chlopňový NextStitch | neabsorbovateľný polyesterový | Teleflex Medical | US | TFX-US |  | 2017-07-14 | ZP trieda III
K | 71333 | Barla francúzska predlakťová Classic pre dospelých | hliníková, nastaviteľná | Thuasne S.A. | FR | THU-FR |  | Bez certifikátu | ZP trieda I
K | 71334 | Barla francúzska predlakťová Classic pre deti | hliníková, nastaviteľná | Thuasne S.A. | FR | THU-FR |  | Bez certifikátu | ZP trieda I
K | 71335 | Chránič päty penový | s úplnym odľahčením | Thuasne S.A. | FR | THU-FR |  | Bez certifikátu | ZP trieda I
K | 71336 | Držadlo oblúkové sklopné | nosnosť do 120 kg | Thuasne S.A. | FR | THU-FR |  | Bez certifikátu | ZP trieda I
K | 71337 | Sedačka sprchovacia nástenná sklopná | nosnosť do 120 kg | Thuasne S.A. | FR | THU-FR |  | Bez certifikátu | ZP trieda I
K | 71338 | Stolička sprchovacia mobilná | s ochrannou vrstvou | Thuasne S.A. | FR | THU-FR |  | Bez certifikátu | ZP trieda I
L | 71339 | Sedadlo s otvorom mäkké | príslušenstvo k vozíkom Thuasne | Thuasne S.A. | FR | THU-FR |  | Bez certifikátu | ZP trieda I
L | 71340 | Podnos obojstranný | príslušenstvo k vozíkom Thuasne | Thuasne S.A. | FR | THU-FR |  | Bez certifikátu | ZP trieda I
L | 71341 | Súprava prepravná | príslušenstvo k vozíkom Thuasne | Thuasne S.A. | FR | THU-FR |  | Bez certifikátu | ZP trieda I
L | 71342 | Pneumatiky predných kolies | príslušenstvo k vozíkom Thuasne | Thuasne S.A. | FR | THU-FR |  | Bez certifikátu | ZP trieda I
K | 71343 | Hrazda závesná Geneva | k posteli, kreslu | Thuasne S.A. | FR | THU-FR |  | Bez certifikátu | ZP trieda I
K | 71344 | Stolík lôžkový mobilný | s nastaviteľnou výškou | Thuasne S.A. | FR | THU-FR |  | Bez certifikátu | ZP trieda I
P | 71345 | Svorka pupočníka chirurgická Accure | sterilná | S. Nath & Co. | IN | NAT-IN |  | 2008-11-05 | ZP trieda IIa
P | 71346 | Vrecko zberné urinálne | sterilné | S. Nath & Co. | IN | NAT-IN |  | 2008-11-05 | ZP trieda IIa
P | 71347 | Súprava infúzna Accure |  | S. Nath & Co. | IN | NAT-IN |  | 2008-11-05 | ZP trieda IIa
P | 71348 | Súprava transfúzna Accure |  | S. Nath & Co. | IN | NAT-IN |  | 2008-11-05 | ZP trieda IIa
P | 71349 | KATETRE |  | S. Nath & Co. | IN | NAT-IN |  | 2008-11-05 | ZP trieda IIa
P | 71350 | Sonda Accure |  | S. Nath & Co. | IN | NAT-IN |  | 2008-11-05 | ZP trieda IIa
P | 71351 | Svorka pupočníka chirurgická | sterilná | BIO MED Health Care Products Pvt. Ltd. | IN | BIP-IN |  | Bez certifikátu | ZP trieda I
P | 71352 | Kanyla intavenózna | sterilná, 14 / 16 / 17 / 18 / 20 / 22 / 24 g | BIO MED Health Care Products Pvt. Ltd. | IN | BIP-IN |  | 2010-02-07 | ZP trieda IIa
P | 71353 | Katéter odsávací s regulátorom | sterilný, veľkosti: FG 5 / 6 / 7,5 / 8 / 9 / 10 / 12 / 14 / 15 / 16 / 18 / 20 | BIO MED Health Care Products Pvt. Ltd. | IN | BIP-IN |  | 2010-02-07 | ZP trieda IIa
P | 71354 | Súprava transfúzna s / bez vzduchového ventilu | sterilná | BIO MED Health Care Products Pvt. Ltd. | IN | BIP-IN |  | 2010-02-07 | ZP trieda IIa
P | 71355 | Súprava infúzna s ihlou | sterilná, s / bez vzduchového ventilu | BIO MED Health Care Products Pvt. Ltd. | IN | BIP-IN |  | 2010-02-07 | ZP trieda IIa
P | 71356 | Katéter výživový detský sterilný | veľkosti: FG 5 / 6 / 7 / 8 / 9 / 10 | BIO MED Health Care Products Pvt. Ltd. | IN | BIP-IN |  | 2010-02-07 | ZP trieda IIa
P | 71357 | Sonda nasogastrická - Ryleho trubica | sterilná, veľkosti: FG 8 / 10 / 12 / 14 / 16 / 18 / 20 | BIO MED Health Care Products Pvt. Ltd. | IN | BIP-IN |  | 2010-02-07 | ZP trieda IIa
P | 71358 | Katéter nelatonový | sterilný, veľkosti: FG / 6 / 8 / 10 / 12 / 14 / 16 / 18 / 20 | BIO MED Health Care Products Pvt. Ltd. | IN | BIP-IN |  | 2010-02-07 | ZP trieda IIa
P | 71359 | Hadica predlžovacia | sterilná, veľkosti: 10 / 15 / 25 / 50 / 100 / 150 / 200 cm | BIO MED Health Care Products Pvt. Ltd. | IN | BIP-IN |  | 2010-02-07 | ZP trieda IIa
P | 71360 | Ventil trojcestný s kohútikom | sterilný | BIO MED Health Care Products Pvt. Ltd. | IN | BIP-IN |  | 2010-02-07 | ZP trieda IIa
P | 71361 | Ventil trojcestný s predlžovacou hadičkou | sterilný, 5 / 7 / 10 / 25 / 50 /75 / 100 / 150 / 200 cm | BIO MED Health Care Products Pvt. Ltd. | IN | BIP-IN |  | 2010-02-07 | ZP trieda IIa
P | 71362 | Príslušenstvo Bio -med | sterilné | BIO MED Health Care Products Pvt. Ltd. | IN | BIP-IN |  | 2010-02-07 | ZP trieda IIa
P | 71363 | Striekačka injekčná Accure s ihlou | sterilná, veľkosť: 1, 2, 3, 5, 10, 20, 50 a 60 ml | Aman Medical Products Pvt. Ltd. | IN | AMN-IN |  | 2009-03-17 | ZP trieda IIa
P | 71364 | Striekačka injekčná Accure bez ihly | sterilná, veľkosť: 1, 2, 3, 5, 10, 20, 50 a 60 ml | Aman Medical Products Pvt. Ltd. | IN | AMN-IN |  | 2009-03-17 | ZP trieda IIa
P | 71365 | Ihla injekčná Accure | sterilná, jednorazová | Aman Medical Products Pvt. Ltd. | IN | AMN-IN |  | 2009-03-17 | ZP trieda IIa
P | 71366 | Striekačka inzulínová Accure bez ihly | sterilná, jednorazová, veľkosť: U-40, U-100 | Aman Medical Products Pvt. Ltd. | IN | AMN-IN |  | 2009-03-17 | ZP trieda IIa
P | 71367 | Striekačka inzulínová Accure s ihlou | sterilná, jednorazová, veľkosť: U-40, U-100 | Aman Medical Products Pvt. Ltd. | IN | AMN-IN |  | 2009-03-17 | ZP trieda IIa
P | 71368 | Rukavice zdravotnícke Accure | latexové, nesterilné | Cephas Medical Private Limited | IN | CEP-IN |  | Bez certifikátu | ZP trieda I
P | 71369 | Rukavice zdravotnícke Accure | nitrilové, nesterilné | Cephas Medical Private Limited | IN | CEP-IN |  | Bez certifikátu | ZP trieda I
P | 71370 | Rukavice vyšetrovacie Accure | latexové, sterilné | Cephas Medical Private Limited | IN | CEP-IN |  | Bez certifikátu | ZP trieda I
P | 71371 | Rukavice vyšetrovacie Accure | nitrilové, sterilné | Cephas Medical Private Limited | IN | CEP-IN |  | Bez certifikátu | ZP trieda I
P | 71372 | Rukavice chirurgické Accure | latexové, sterilné | Cephas Medical Private Limited | IN | CEP-IN |  | Bez certifikátu | ZP trieda I
P | 71373 | Rukavice chirurgické Accure | nitrilové, sterilné | Cephas Medical Private Limited | IN | CEP-IN |  | Bez certifikátu | ZP trieda I
P | 71374 | Inštrumentárium Surgicon | kardiochirurgia | Surgicon (PVT) Limited | PK | SGN-PK |  | Bez certifikátu | ZP trieda I
P | 71375 | Inštrumentárium Surgicon | brušná chirurgia | Surgicon (PVT) Limited | PK | SGN-PK |  | Bez certifikátu | ZP trieda I
P | 71376 | Inštrumentárium Surgicon | oftalmológia | Surgicon (PVT) Limited | PK | SGN-PK |  | Bez certifikátu | ZP trieda I
P | 71377 | Inštrumentárium Surgicon | proktológia | Surgicon (PVT) Limited | PK | SGN-PK |  | Bez certifikátu | ZP trieda I
P | 71378 | Inštrumentárium Surgicon | gynekológia a pôrodníctvo | Surgicon (PVT) Limited | PK | SGN-PK |  | Bez certifikátu | ZP trieda I
P | 71379 | Inštrumentárium Surgicon | ortopédia | Surgicon (PVT) Limited | PK | SGN-PK |  | Bez certifikátu | ZP trieda I
P | 71380 | Inštrumentárium Surgicon | neurochirurgia | Surgicon (PVT) Limited | PK | SGN-PK |  | Bez certifikátu | ZP trieda I
P | 71381 | Inštrumentárium Surgicon | ORL | Surgicon (PVT) Limited | PK | SGN-PK |  | Bez certifikátu | ZP trieda I
P | 71382 | Inštrumentárium Surgicon | chirurgia pečene a močových ciest | Surgicon (PVT) Limited | PK | SGN-PK |  | Bez certifikátu | ZP trieda I
P | 71383 | Inštrumentárium Surgicon | chirurgia obličiek a močových ciest | Surgicon (PVT) Limited | PK | SGN-PK |  | Bez certifikátu | ZP trieda I
P | 71384 | Inštrumentárium Surgicon | urológia | Surgicon (PVT) Limited | PK | SGN-PK |  | Bez certifikátu | ZP trieda I
P | 71385 | Inštrumentárium Surgicon | traumatológia a kostná chirurgia | Surgicon (PVT) Limited | PK | SGN-PK |  | Bez certifikátu | ZP trieda I
P | 71386 | Inštrumentárium Surgicon | sterilizácia | Surgicon (PVT) Limited | PK | SGN-PK |  | Bez certifikátu | ZP trieda I
P | 71387 | Inštrumentárium Surgicon | ošetrovanie nechtov | Surgicon (PVT) Limited | PK | SGN-PK |  | Bez certifikátu | ZP trieda I
P | 71388 | Inštrumentárium Surgicon | stomatológia | Surgicon (PVT) Limited | PK | SGN-PK |  | Bez certifikátu | ZP trieda I
P | 71389 | Kanyla pre mimotelový obeh s povrchom bioline / softline | s príslušenstvom, rôzne typy | Maquet Cardiopulmonary GmbH | DE | MQT-DE |  | 2020-07-09 | ZP trieda III
P | 71390 | Katéter pre mimotelový obeh s povrchom bioline / softline | rôzne typy | Maquet Cardiopulmonary GmbH | DE | MQT-DE |  | 2020-07-09 | ZP trieda III
P | 71391 | Systém mimotelového obehu Maquet | ihly na aspiráciu vzduchu | MAQUET AG, SRN | SE | MQT-SE-01 |  | 2010-07-09 | ZP trieda IIa
P | 71392 | Systém mimotelového obehu Maquet | komôrky na venózne bublinky | MAQUET AG, SRN | SE | MQT-SE-01 |  | 2010-07-09 | ZP trieda IIa
P | 71393 | Systém mimotelového obehu Maquet | pO2 polytrode snzor | MAQUET AG, SRN | SE | MQT-SE-01 |  | 2010-07-09 | ZP trieda IIa
P | 71394 | Defibrilátor externý Acces AED | s príslušenstvom, rôzne modely | Access CardioSystems Inc. | US | AED-US |  | 2007-04-29 | ZP trieda IIb
P | 71395 | Nástroje endoskopické | s príslušenstvom | medwork GmbH | DE | MDW-DE-01 |  | 2023-05-31 | ZP trieda IIb
P | 71396 | Pomôcka IVD Cardiodetect Self - ostatné | samodiagnostika infarktu myokardu | RENESA UG (halftungsbeschraenkt) | DE | REN-DE |  | Bez certifikátu | IVD ostatné
P | 71397 | Test na stanovenie akútneho infarktu myokardu Rapid Test h-FABP | IVD ostatné | RENESA UG (halftungsbeschraenkt) | DE | REN-DE |  | Bez certifikátu | IVD ostatné
L | 71398 | Pás masážny Kosmodisk Aktive | s podporným účinkom | Studio Moderna d.o.o., | SI | STM-SI |  | Bez certifikátu | ZP trieda I
P | 71399 | Obväz vreckový vzor 90 Mikrob-C | antimikrobiálny, vreckový | BIOSTER, a.s. | CZ | BVB-CZ |  | 2009-08-28 | ZP trieda IIb
P | 71400 | Obväz sterilný vreckový OKAP | model 90 | BIOSTER, a.s. | CZ | BVB-CZ |  | 2022-02-16 | ZP trieda IIb
P | 71401 | Obväz vreckový sterilný vzor 90 | veľkoplošný, jednostranný | BIOSTER, a.s. | CZ | BVB-CZ |  | 2009-08-28 | ZP trieda IIb
P | 71402 | Test Bowie & Dick | eliminovanie chýb pri sterilizácii | PMS Meedikal Ambalaj San Ltd., Sti. | TR | MSA-TR |  | Bez certifikátu | ZP trieda I
P | 71403 | Papier baliaci | na zalepenie sterilizačných vreciek | PMS Meedikal Ambalaj San Ltd., Sti. | TR | MSA-TR |  | Bez certifikátu | ZP trieda I
P | 71404 | Predložka s lepivým povrchom | hygienický vstup na rizikové pracovisko | PMS Meedikal Ambalaj San Ltd., Sti. | TR | MSA-TR |  | Bez certifikátu | ZP trieda I
P | 71405 | Prúžok testovací Helix | pri sterilizácii | PMS Meedikal Ambalaj San Ltd., Sti. | TR | MSA-TR |  | Bez certifikátu | ZP trieda I
P | 71406 | Indikátor pary | indikácia ukončenia sterilizácie | PMS Meedikal Ambalaj San Ltd., Sti. | TR | MSA-TR |  | Bez certifikátu | ZP trieda I
P | 71407 | Rolka sterilizačná |  | PMS Meedikal Ambalaj San Ltd., Sti. | TR | MSA-TR |  | Bez certifikátu | ZP trieda I
P | 71408 | Vrecko sterilizačné | skladané | PMS Meedikal Ambalaj San Ltd., Sti. | TR | MSA-TR |  | Bez certifikátu | ZP trieda I
P | 71409 | Vrecko sterilizačné | ploché | PMS Meedikal Ambalaj San Ltd., Sti. | TR | MSA-TR |  | Bez certifikátu | ZP trieda I
P | 71410 | Nástroj chirurgický Kehr | čepielka skalpelová | Kehr Surgical Private Lts | IN | KEH-IN |  | 2006-06-19 | ZP trieda IIa
P | 71411 | Nástroj chirurgický Kehr | nôž na stehy | Kehr Surgical Private Lts | IN | KEH-IN |  | 2006-06-19 | ZP trieda IIa
P | 71412 | Nástroj chirurgický Kehr | jednorazový skalpel | Kehr Surgical Private Lts | IN | KEH-IN |  | 2006-06-19 | ZP trieda IIa
P | 71413 | Podpätky pod sadru gumové Batist | veľkosť. S, M, protišmykové | MERTLIN s.r.o. (predtým Batist) | CZ | BAT-CZ |  | Bez certifikátu | ZP trieda I
P | 71414 | Nástroj chirurgický Gowllands | očkovací | Gowllands Limited | GB | GOW-GB |  | Bez certifikátu | ZP trieda I
P | 71415 | Nástroj chirurgický Gowllands | sádrovanie | Gowllands Limited | GB | GOW-GB |  | Bez certifikátu | ZP trieda I
P | 71416 | Nástroj chirurgický Gowllands | kostná chirurgia | Gowllands Limited | GB | GOW-GB |  | Bez certifikátu | ZP trieda I
P | 71417 | Nástroj chirurgický Gowllands | neurochirurgia | Gowllands Limited | GB | GOW-GB |  | Bez certifikátu | ZP trieda I
P | 71418 | Nástroj chirurgický Gowllands | tracheostómia | Gowllands Limited | GB | GOW-GB |  | Bez certifikátu | ZP trieda I
P | 71419 | Nástroj chirurgický Gowllands | kardiovaskulárny | Gowllands Limited | GB | GOW-GB |  | Bez certifikátu | ZP trieda I
P | 71420 | Nástroj chirurgický Gowllands | pľúcna chirurgia | Gowllands Limited | GB | GOW-GB |  | Bez certifikátu | ZP trieda I
P | 71421 | Nástroj chirurgický Gowllands | dermatológia | Gowllands Limited | GB | GOW-GB |  | Bez certifikátu | ZP trieda I
P | 71422 | Nástroj chirurgický Gowllands | ORL | Gowllands Limited | GB | GOW-GB |  | Bez certifikátu | ZP trieda I
P | 71423 | Nástroj chirurgický Gowllands | oftalmológia | Gowllands Limited | GB | GOW-GB |  | Bez certifikátu | ZP trieda I
P | 71424 | Nástroj chirurgický Gowllands | gastroenterológia | Gowllands Limited | GB | GOW-GB |  | Bez certifikátu | ZP trieda I
P | 71425 | Nástroj chirurgický Gowllands | interné lekárstvo | Gowllands Limited | GB | GOW-GB |  | Bez certifikátu | ZP trieda I
P | 71426 | Nástroj chirurgický Gowllands | urológia | Gowllands Limited | GB | GOW-GB |  | Bez certifikátu | ZP trieda I
P | 71427 | Nástroj chirurgický Gowllands | gynekológia a pôrodníctvo | Gowllands Limited | GB | GOW-GB |  | Bez certifikátu | ZP trieda I
P | 71428 | Nástroj chirurgický Gowllands | dentálna chirurgia | Gowllands Limited | GB | GOW-GB |  | Bez certifikátu | ZP trieda I
P | 71429 | Nástroj chirurgický Gowllands | skalpely | Gowllands Limited | GB | GOW-GB |  | Bez certifikátu | ZP trieda I
P | 71430 | Nástroj chirurgický Gowllands | nožnice | Gowllands Limited | GB | GOW-GB |  | Bez certifikátu | ZP trieda I
P | 71431 | Nástroj chirurgický Gowllands | kliešte | Gowllands Limited | GB | GOW-GB |  | Bez certifikátu | ZP trieda I
P | 71432 | Nástroj chirurgický Gowllands | retraktory | Gowllands Limited | GB | GOW-GB |  | Bez certifikátu | ZP trieda I
P | 71433 | Nástroj chirurgický Gowllands | sondy | Gowllands Limited | GB | GOW-GB |  | Bez certifikátu | ZP trieda I
P | 71434 | Nástroj chirurgický Gowllands | šijací | Gowllands Limited | GB | GOW-GB |  | Bez certifikátu | ZP trieda I
P | 71435 | Prístroj UZV Chison 600M | s obrazovou pamäťou, 2 sondy | Chison Medical Imaging Co., Ltd. | CN | CHN-CN |  | 2012-12-06 | ZP trieda IIa
P | 71439 | Náplasť chirurgická Mikropor | 2,50 x 9,14 cm, netkaný textil | CHANGZHOU NATAN MED.APPLIANCE FACTORY CO., CINA | CN | CNA-CN |  | 2010-06-07 | ZP trieda IIa
P | 71440 | Náplasť chirurgická Mikropor | 5,00 x 9,14 cm, netkaný textil | CHANGZHOU NATAN MED.APPLIANCE FACTORY CO., CINA | CN | CNA-CN |  | 2010-06-07 | ZP trieda IIa
P | 71441 | Náplasť chirurgická Mikropor | 2,50 x 9,14 cm, transparentná | CHANGZHOU NATAN MED.APPLIANCE FACTORY CO., CINA | CN | CNA-CN |  | 2010-06-07 | ZP trieda IIa
P | 71442 | Náplasť chirurgická Mikropor | 5,00 x 9,14 cm, transparentná | CHANGZHOU NATAN MED.APPLIANCE FACTORY CO., CINA | CN | CNA-CN |  | 2010-06-07 | ZP trieda IIa
P | 71443 | Náplasť chirurgická Mikropor | 1,25 x 9,14 cm, hodvábna | CHANGZHOU NATAN MED.APPLIANCE FACTORY CO., CINA | CN | CNA-CN |  | 2010-06-07 | ZP trieda IIa
P | 71444 | Náplasť chirurgická Mikropor | 2,50 x 9,14 cm, hodvábna | CHANGZHOU NATAN MED.APPLIANCE FACTORY CO., CINA | CN | CNA-CN |  | 2010-06-07 | ZP trieda IIa
P | 71445 | Náplasť chirurgická Mikropor | 5,00 x 9,14 cm, hodvábna | CHANGZHOU NATAN MED.APPLIANCE FACTORY CO., CINA | CN | CNA-CN |  | 2010-06-07 | ZP trieda IIa
P | 71446 | Náplasť chirurgická Mikropor | 1,25 x 9,14 cm, netkaná textília s rezákom | CHANGZHOU NATAN MED.APPLIANCE FACTORY CO., CINA | CN | CNA-CN |  | 2010-06-07 | ZP trieda IIa
P | 71447 | Náplasť chirurgická Mikropor | 2,05 x 9,14 cm, netkaná textília s rezákom | CHANGZHOU NATAN MED.APPLIANCE FACTORY CO., CINA | CN | CNA-CN |  | 2010-06-07 | ZP trieda IIa
P | 71448 | Rukavice chirurgické Suzhou | latexové, sterilné | SUZHOU DU FA MEDICAL DRESING FAKTORY,CHINA | CN | SMD-CN |  | 2009-02-25 | ZP trieda IIa
P | 71449 | Rukavice chirurgické Suzhou | PVC, sterilné | SUZHOU DU FA MEDICAL DRESING FAKTORY,CHINA | CN | SMD-CN |  | 2009-02-25 | ZP trieda IIa
P | 71450 | Rukavice chirurgické Suzhou | PVC, nesterilné | SUZHOU DU FA MEDICAL DRESING FAKTORY,CHINA | CN | SMD-CN |  | 2009-02-25 | ZP trieda IIa
P | 71451 | Zrkadlo gynekologické jednorazové sterilné | rôzne typy | Medilab ČR, s.r.o. | CZ | MEB-CZ |  | 2019-10-05 | ZP trieda I, sterilná
P | 71452 | Teplomer Wuxi | lekársky | Wuxi Xinda Medical Device Co., Ltd., | CN | WUX-CN |  |  | ZP trieda IIa
P | 71453 | Plášť chirurgický Dalian | sterilný | Dalian Rongbang Medical Healthy Devices Co., Ltd | CN | DRO-CN |  | Bez certifikátu | ZP trieda I
P | 71454 | Lampa operačná | 1, 4, 9, 12 reflektorov | Huangyan Xuyang Medical Apparatus and Instruments CO., Ltd. | CN | HXM-CN |  | Bez certifikátu | ZP trieda I
O | 71455 | Roztok očný Artelac CL | sterilná zvlhčujúca instilácia 10 ml | Dr. Gerhard Mann, Chem.-pharm Fabrik GmbH (súčasť koncernu Bausch & Lomb GmbH) | DE | DRR-DE |  | 2014-04-03 | ZP trieda IIb
O | 71456 | Roztok očný Artelac CL UNO | sterilná zvlhčujúca instilácia 30 x 0,6 ml | Dr. Gerhard Mann, Chem.-pharm Fabrik GmbH (súčasť koncernu Bausch & Lomb GmbH) | DE | DRR-DE |  | 2014-04-03 | ZP trieda IIb
P | 71457 | Test IVD Multidrug Minilabor - ostatné | drogový test | Unicorp-Biotech KFT. | HU | UNC-HU |  | Bez certifikátu | IVD ostatné
P | 71458 | Stent koronárny a zavádzací systém | Integrity RX / Driver RX / Micro Driver RX | Medtronic Inc. | US | MDC-US-06 |  | 2019-12-05 | ZP trieda III
P | 71459 | Sprej Olynth®Ocean Spray | nosová aerodisperzia na zvlhčenie nos. sliznice | URSAPHARM Arzneimittel GmbH | DE | URS-DE |  | 2009-03-17 | ZP trieda I, sterilná
P | 71460 | Instilácia očná gélová Visine Dry Eyes | suché očí - úľava, upokojenie, zvláčnenie | Johnson & Johnson Santé Beauté France S.A.S. | FR | JJM-FR |  | 2014-04-04 | ZP trieda IIa
P | 71461 | Instilácia očná gélová Visine Tired Eyes | unavené oči - úľava a osvieženie | Johnson & Johnson Santé Beauté France S.A.S. | FR | JJM-FR |  | 2014-04-04 | ZP trieda IIa
P | 71462 | Instilácia očná gélová Visine Tired Sensitive Eyes | unavené, citlivé oči - intenzívna revitalizácia | Johnson & Johnson Santé Beauté France S.A.S. | FR | JJM-FR |  | 2014-04-04 | ZP trieda IIa
P | 71463 | Instilácia očná gélová Visine Intensive | intenzívne zvláčnenie a zvlhčenie suchých očí | Johnson & Johnson Santé Beauté France S.A.S. | FR | JJM-FR |  | 2014-04-04 | ZP trieda IIa
P | 71464 | Súprava diagnostická (IVD 2A) k analyzátorom krvných skupín | manuálnou metódou, k analyzátorom Galileo, Echo Lumena, Neo Iris | Immucor Medizinische Diagnostik GmbH | DE | IUC-DE |  | 2023-12-07 | IVD príloha 2 zoznam A
P | 71465 | Súprava IVD Diagon - ostatné | hematológia | DIAGNON DIAGNOSZTIKAU KFT., MADARSKO | HU | DIG-HU |  | Bez certifikátu | IVD ostatné
P | 71466 | Katéter balónikový PTA EDWARDS |  | Edwards Lifesciences LLC | US | EDW-US |  | 2009-08-31 | ZP trieda IIa
P | 71467 | Stent Lifestent NT PTA 18 | samoexpandovateľný | Edwards Lifesciences LLC | US | EDW-US |  | 2008-04-30 | ZP trieda IIb
P | 71468 | Stent Lifestent NT PTA 35 | samoexpandovateľný | Edwards Lifesciences LLC | US | EDW-US |  | 2008-04-30 | ZP trieda IIb
P | 71469 | Stent Lifestent LP PTA | na balóne | Edwards Lifesciences LLC | US | EDW-US |  | 2008-04-30 | ZP trieda IIb
P | 71470 | Stent Lifestent SDS PTA | na balóne | Edwards Lifesciences LLC | US | EDW-US |  | 2008-04-30 | ZP trieda IIb
P | 71471 | Stent Lifestent XL SDS PTA | na balóne | Edwards Lifesciences LLC | US | EDW-US |  | 2008-04-30 | ZP trieda IIb
P | 71472 | Stent koronárny Euro - Cor Magic | chróm - cobalt | EuroCor GmbH. | DE | ERC-DE |  | 2008-08-22 | ZP trieda III
P | 71473 | Systém IVD mikrokoagulačný samodiagnostický PROTIME | s príslušenstvom | International Technidyne Corporation | US | ITC-US |  | 2008-04-09 | IVD na samotestovanie
P | 71474 | Systém IVD koagulačný IRMA TRU POINT | s príslušenstvom | International Technidyne Corporation | US | ITC-US |  | Bez certifikátu | IVD ostatné
P | 71475 | Katéter PTA Amphirion Deep | angioplastický periférny, rôzne typy | Invatec S.p.A. | IT | INA-IT |  | 2023-02-15 | ZP trieda IIa
P | 71476 | Katéter angioplastický periférny Sailor Plus | PTA | Invatec S.p.A. | IT | INA-IT |  | 2013-02-15 | ZP trieda IIa
P | 71477 | Katéter Invatec | PTA WAWE | INVATEC Technology Center GmbH | CH | INA-CH |  | 2008-02-15 | ZP trieda III
P | 71478 | Stent periférny Invastent Onda |  | Invatec S.p.A. | IT | INA-IT |  | 2013-02-15 | ZP trieda IIb
P | 71479 | Systém stentový periférny Maris | samorozťažný, rôzne typy | Invatec S.p.A. | IT | INA-IT |  | 2018-02-15 | ZP trieda IIb
P | 71480 | Systém stentový renálny Hippocampus | perivérny, rôzne typy | Invatec S.p.A. | IT | INA-IT |  | 2023-02-15 | ZP trieda IIb
P | 71481 | Katéter Invatec | PTA Submarine | INVATEC Technology Center GmbH | CH | INA-CH |  | 2008-02-15 | ZP trieda III
P | 71482 | Zavádzač Invatec | SKIPPER | INVATEC Technology Center GmbH | CH | INA-CH |  | 2008-02-15 | ZP trieda III
P | 71483 | Katéter Invatec | PTCA AVION | INVATEC Technology Center GmbH | CH | INA-CH |  | 2008-02-15 | ZP trieda III
P | 71484 | Pomôcka ochranná cerebrálna Mo.Ma | rôzne typy | Invatec S.p.A. | IT | INA-IT |  | 2018-02-15 | ZP trieda III
P | 71485 | Systém stentový koronárny Invastent™ Volo | rôzne typy | Invatec S.p.A. | IT | INA-IT |  | 2018-02-15 | ZP trieda III
P | 71486 | Stent koronárny Twin Rail™ | bifurkačný | Invatec S.p.A. | IT | INA-IT |  | 2013-02-15 | ZP trieda III
P | 71487 | Systém stentový koronárny Skylor Co-Cr | rôzne typy | Invatec S.p.A. | IT | INA-IT |  | 2018-02-15 | ZP trieda III
P | 71488 | Katéter Invatec | DIVER | INVATEC Technology Center GmbH | CH | INA-CH |  | 2008-02-15 | ZP trieda III
P | 71489 | Striekačka celosterilná BD PosiFlush XS | preplachová, predplnená 0,9% NaCl, 3ml | Becton Dickinson & Company | US | BDH-US | BDH-IE-01 | 2023-11-16 | ZP trieda III
P | 71490 | Striekačky BD Solomed | bezpečnostné | Becton Dickinson & Company | US | BDH-US |  | Bez certifikátu | ZP trieda I
P | 71491 | Striekačka bezpečnostná BD Eclipse s ihlou |  | Becton Dickinson & Company | US | BDH-US |  | 2015-05-04 | ZP trieda IIa
P | 71493 | Kefka chirurgická BD EZ Scrub | 3% PCMX | Becton Dickinson & Company | US | BDH-US |  | Bez certifikátu | ZP trieda I
P | 71494 | Kefka chirurgická BD EZ Scrub | 1% Jód | Becton Dickinson & Company | US | BDH-US |  | Bez certifikátu | ZP trieda I
P | 71495 | Kefka chirurgická BD EZ Scrub | 4% chlór.hexidin | Becton Dickinson & Company | US | BDH-US |  | Bez certifikátu | ZP trieda I
P | 71497 | Prístroj EKG, rad Elan | Elan, Elan 1100 | et medical devices SpA | IT | ETM-IT |  | 2011-08-01 | ZP trieda IIa
P | 71498 | Prístroj RTG diagnostický Visitor | prenosný | VILLA SISTEMI MEDICALI SpA | IT | VIL-IT |  | 2007-11-17 | ZP trieda IIb
P | 71500 | Senzor kyslíkový | k ventilačnému prístroju | Analytical Industries Inc. | US | ANA-US | DSI-ES | 2016-12-31 | ZP trieda IIb
P | 71501 | Generátor a hardver | k harmonickému skalpelu Harmonic / Enseal | Ethicon Endo-Surgery LLC | US | ETL-US-02 | ETL-DE-02 | 2019-06-30 | ZP trieda IIb
P | 71502 | Test tehotenský skorý Care - VIOLA | samodiagnostický | Care Diagnostica GmbH | AT | CAR-AT |  | 2015-05-19 | IVD na samotestovanie
P | 71503 | Cement kostný Artrocare | s príslušenstvom | ArthroCare Corporation | US | ACA-US |  | 2006-02-07 | ZP trieda IIb
P | 71504 | Príslušenstvo k vŕtacím systémom Microland |  | Precimed SA | CH | PCD-CH |  | 2006-12-08 | ZP trieda IIa
P | 71505 | Inštrument Precimed | artroskopické operácie | Precimed SA | CH | PCD-CH |  | 2006-12-08 | ZP trieda IIa
P | 71506 | Prístroj sterilizačný Ionto Steril UL |  | IONTO-COMED GMBH, NEMECKO | DE | ICM-DE-01 |  | 2006-01-15 | ZP trieda IIa
P | 71507 | Prístroj sterilizačný Ionto LIFT BF | dermatokozmetika | IONTO-COMED GMBH, NEMECKO | DE | ICM-DE-01 |  | 2006-01-15 | ZP trieda IIa
P | 71508 | Prístroj sterilizačný Ionto PSO | dermatológia | IONTO-COMED GMBH, NEMECKO | DE | ICM-DE-01 |  | 2006-01-15 | ZP trieda IIa
P | 71509 | Autokláva Ionto MELAtronic |  | IONTO-COMED GMBH, NEMECKO | DE | ICM-DE-01 |  | 2006-01-15 | ZP trieda IIa
P | 71510 | Systém implantovateľný lumbálny S.A.S. II Vertebrae |  | Biotechni s.a.s. | FR | BIN-FR |  | 2007-10-15 | ZP trieda III
P | 71511 | Systém implantovateľný lumbálny S.A.S. IV Vertebrae |  | Biotechni s.a.s. | FR | BIN-FR |  | 2007-10-15 | ZP trieda III
P | 71512 | Systém implantovateľný lumbálny S.A.S. III Vertebrae |  | Biotechni s.a.s. | FR | BIN-FR |  | 2007-10-15 | ZP trieda III
P | 71513 | Implantát spinálny Anatomix | spinálna klietka | Biotechni s.a.s. | FR | BIN-FR |  | 2007-10-15 | ZP trieda III
P | 71514 | Systém laserový Iridex diódový | pre dermatológiu | IRIDEX Corp. | US | IRX-US |  | 2007-07-01 | ZP trieda IIb
A | 71515 | Tampón gázový sterilný |  | Shaoxing Gangfeng Hospital Products Co.,Ltd., | CN | SGA-CN |  | 2010-08-16 | ZP trieda I, sterilná
A | 71516 | Tampón gázový nesterilný |  | Shaoxing Gangfeng Hospital Products Co.,Ltd., | CN | SGA-CN |  | Bez certifikátu | ZP trieda I
P | 71519 | Film RTG FUJI LI IM / LI IMC | 35,6 x 43 cm laserové kamery | Fuji Photo Film Co., Ltd. | JP | FUI-JP-03 |  | 2008-08-17 | ZP trieda IIa
P | 71520 | Film RTG FUJI LI IM / LI IMC | 35 x 35 cm laserové kamery | Fuji Photo Film Co., Ltd. | JP | FUI-JP-03 |  | 2008-08-17 | ZP trieda IIa
P | 71521 | Film RTG FUJI DI - AT | 25,7 x 35 cm, laserové kamery | Fuji Photo Film Co., Ltd. | JP | FUI-JP-03 |  | 2008-08-17 | ZP trieda IIa
P | 71522 | Film RTG FUJI DI - AT | 35,6 x 43 cm, laserové kamery | Fuji Photo Film Co., Ltd. | JP | FUI-JP-03 |  | 2008-08-17 | ZP trieda IIa
P | 71523 | Film RTG FUJI DI - AL | 25,7 x 35 cm, laserové kamery | Fuji Photo Film Co., Ltd. | JP | FUI-JP-03 |  | 2008-08-17 | ZP trieda IIa
P | 71524 | Film RTG FUJI DI - AL | 35,6 x 43 cm laserové kamery | Fuji Photo Film Co., Ltd. | JP | FUI-JP-03 |  | 2008-08-17 | ZP trieda IIa
P | 71525 | Film RTG FUJI DI - HL | 25,7 x 35 cm, laserové kamery | Fuji Photo Film Co., Ltd. | JP | FUI-JP-03 |  | 2008-08-17 | ZP trieda IIa
P | 71526 | Film RTG FUJI DI - HL | 35,6 x 43 cm / laserová kamera | Fuji Photo Film Co., Ltd. | JP | FUI-JP-03 |  | 2008-08-17 | ZP trieda IIa
P | 71527 | Fólia RTG zosiľňovacia FUJI HR Medium | 18 x 43 cm, zelenocitlivá | Fuji Photo Film Co., Ltd. | JP | FUI-JP-03 |  | 2008-08-17 | ZP trieda IIa
P | 71528 | Fólia RTG zosiľňovacia FUJI HR Medium+ | 15 x 43 cm, zelenocitlivá | Fuji Photo Film Co., Ltd. | JP | FUI-JP-03 |  | 2008-08-17 | ZP trieda IIa
P | 71529 | Fólia RTG zosiľňovacia FUJI HR Regular | 18 x 43 cm, zelenocitlivá | Fuji Photo Film Co., Ltd. | JP | FUI-JP-03 |  | 2008-08-17 | ZP trieda IIa
P | 71530 | Fólia RTG zosiľňovacia FUJI HR Fast | 18 x 43 cm, zelenocitlivá | Fuji Photo Film Co., Ltd. | JP | FUI-JP-03 |  | 2008-08-17 | ZP trieda IIa
P | 71531 | Kazeta RTG FUJI ABS | 18 x 43 cm | Fuji Photo Film Co., Ltd. | JP | FUI-JP-03 |  | 2008-08-17 | ZP trieda IIa
P | 71532 | Kazeta RTG FUJI ABS | 15 x 30 cm | Fuji Photo Film Co., Ltd. | JP | FUI-JP-03 |  | 2008-08-17 | ZP trieda IIa
P | 71533 | Kazeta RTG FUJI ABS | 30 x 40 cm | Fuji Photo Film Co., Ltd. | JP | FUI-JP-03 |  | 2008-08-17 | ZP trieda IIa
P | 71534 | Systém FM na riadenie infúznej pumpy | s príslušenstvom | B.Braun Melsungen AG | DE | BME-DE |  | 2015-03-02 | ZP trieda IIb
P | 71535 | Nosič Braunostat | na uchytenie infúznej pumpy | BRAUN B.-MEDICAL A.G.(BRAUN B.,MELSUNGEN) | DE | BME-DE-03 |  | Bez certifikátu | ZP trieda I
P | 71536 | Nástroj chirurgický Medtechnika | pinzety | PTO Medtechnika | RU | PTO-RU |  | Bez certifikátu | ZP trieda I
P | 71537 | Nástroj chirurgický Medtechnika | nožnice | PTO Medtechnika | RU | PTO-RU |  | Bez certifikátu | ZP trieda I
P | 71538 | Nástroj chirurgický Medtechnika | ihelce | PTO Medtechnika | RU | PTO-RU |  | Bez certifikátu | ZP trieda I
P | 71539 | Nástroj chirurgický Medtechnika | rozvierače | PTO Medtechnika | RU | PTO-RU |  | Bez certifikátu | ZP trieda I
P | 71540 | Nástroj chirurgický Medtechnika | tyčové mikroinštrumenty | PTO Medtechnika | RU | PTO-RU |  | Bez certifikátu | ZP trieda I
P | 71541 | Náplasť Plastod Adhesan | sterilná | Plastod S.p.A. | IT | PLT-IT |  | 2008-02-20 | ZP trieda IIb
P | 71542 | Náplasť Plastod Adhesan Silver Pad | nesterilná, 12 ks | Plastod S.p.A. | IT | PLT-IT |  | 2013-01-21 | ZP trieda IIb
P | 71543 | Pílka na sádru De Soutter |  | De Soutter Medical Ltd | GB | DES-GB |  | Bez certifikátu | ZP trieda I
P | 71544 | Pílka amputačná De Soutter |  | De Soutter Medical Ltd | GB | DES-GB |  | Bez certifikátu | ZP trieda I
P | 71545 | Nástroj chirurgický De Soutter | pílky, vŕtačky | De Soutter Medical Ltd | GB | DES-GB |  | 2020-02-06 | ZP trieda IIa
P | 71546 | Príslušenstvo k chirurgickým nástrojom De Soutter | prídavné zariadenia | De Soutter Medical Ltd | GB | DES-GB |  | 2020-02-06 | ZP trieda IIa
P | 71547 | Dermatom na odber kožných štepov De Soutter | s príslušenstvom | De Soutter Medical Ltd | GB | DES-GB |  | 2020-02-06 | ZP trieda IIa
P | 71548 | Analyzátor imunohematologický | Galileo / Galileo Echo / Galileo Neo | Immucor Gamma Europe | DE | IGE-DE |  | Bez certifikátu | IVD ostatné
P | 71549 | Hemodialyzátor kapilárny Toray radu BS | s príslušenstvom | Toray Industries Inc., | JP | TRY-JP |  | 2010-08-31 | ZP trieda IIb
P | 71550 | Hemodialyzátor kapilárny Toray radu BK | s príslušenstvom | Toray Industries Inc., | JP | TRY-JP |  | 2010-08-31 | ZP trieda IIb
P | 71551 | Hemodialyzátor kapilárny Toray radu B3 | s príslušenstvom | Toray Industries Inc., | JP | TRY-JP |  | 2010-08-31 | ZP trieda IIb
P | 71552 | Súprava IVD ScheBo - Elisa test, ostatné | stanovenie panekreatickej elastázy | ScheBo Biotech AG | DE | SBB-DE |  | Bez certifikátu | IVD ostatné
P | 71553 | Analyzátor biochemický Drew | s príslušenstvom | DREW Scientific system | US | DWS-US |  |  | IVD príloha 2 zoznam A
P | 71554 | Súprava diagnostická IVD Drew - ostatné | vyhodnotenie HBA 1C z plnej krvi | Drew Scientific Ltd. | GB | DWS-GB |  | Bez certifikátu | IVD ostatné
P | 71555 | Tlakomer mechanický Mastermed A1 / A1+ / A2 / A2+ / T5 / C | s príslušenstvom | Kirchner & Wilhelm GmbH + Co. | DE | K&W-DE |  | 2018-02-16 | ZP trieda I, s meracou funkciou
P | 71556 | Prístroj ultrazvukový diagnostický HD s príslušenstvom | modely HD3/ HD9/ HD11/ HD11 XE/ HD15 | Philips Ultrasound | US | PMS-US-04 | PMS-NL-01 | 2020-04-23 | ZP trieda IIa
P | 71557 | Prístroj ultrazvukový diagnostický iE33 | s príslušenstvom | Philips Ultrasound | US | PMS-US-04 | PMS-NL-01 | 2020-04-23 | ZP trieda IIa
P | 71558 | Prístroj ultrazvukový diagnostický iU22 | s príslušenstvom | Philips Ultrasound | US | PMS-US-04 | PMS-NL-01 | 2020-04-23 | ZP trieda IIa
O | 71559 | Roztok očný Hypromeloza-P | 10 ml, instilácia na zvlhčenie oka | Unimed Pharma s.r.o. * < | SK | UNM-SK |  | 2021-10-16 | ZP trieda IIb
O | 71560 | Instilácia očná roztoková SENSIVIT | 10ml, na zvlhčenie oka | Unimed Pharma s.r.o. * < | SK | UNM-SK |  | 2021-05-01 | ZP trieda IIb
P | 71561 | Tyčinka silikónová Pro-Sil | PRO-111, 4,25 gr, liečba jaziev | Biodermis Ltd. | US | BDS-US |  | Bez certifikátu | ZP trieda I
P | 71562 | Sonda ultrazvuková Huntleigh |  | Huntleigh Healthcare Ltd., Diagnostic Products Division | GB | HNE-GB |  | 2007-04-30 | ZP trieda IIa
P | 71563 | Sonda ultrazvuková Huntleigh | intraoperačná | Huntleigh Healthcare Ltd., Diagnostic Products Division | GB | HNE-GB |  | 2007-04-30 | ZP trieda III
P | 71564 | SENZORY PPG HUNTLEIGH |  | Huntleigh Healthcare Ltd., Diagnostic Products Division | GB | HNE-GB |  |  | Neurčené
A | 71565 | Súprava výživová 10FR FLEXIFLO | PEG - gastrostomická, polyuretánová. | Abbott Ireland, Abbott Products Limited | IE | ABT-IE-01 |  | 2005-09-12 | ZP trieda IIb
P | 71566 | Prístroj RTG diagnostický Moviplan | skiagrafický | VILLA SISTEMI MEDICALI SpA | IT | VIL-IT |  | 2009-03-31 | ZP trieda IIb
P | 71567 | Prístroj RTG Apollo | diagnostický, so sklopnou stenou | VILLA SISTEMI MEDICALI SpA | IT | VIL-IT |  | 2022-09-21 | ZP trieda IIb
P | 71568 | Inštrument chirurgický Chirmed | všeobecná chirurgia | Chirmed Fabryka narzedzi Medycznych | PL | CHM-PL |  | 2009-10-10 | ZP trieda IIa
P | 71569 | Inštrument chirurgický Chirmed | kostná chirurgia | Chirmed Fabryka narzedzi Medycznych | PL | CHM-PL |  | 2009-10-10 | ZP trieda IIa
P | 71570 | Inštrument chirurgický Chirmed | cievna chirurgia | Chirmed Fabryka narzedzi Medycznych | PL | CHM-PL |  | 2009-10-10 | ZP trieda IIa
P | 71571 | Inštrument chirurgický Chirmed | kardiochirurgia | Chirmed Fabryka narzedzi Medycznych | PL | CHM-PL |  | 2009-10-10 | ZP trieda IIa
P | 71572 | Inštrument chirurgický Chirmed | laryngológia | Chirmed Fabryka narzedzi Medycznych | PL | CHM-PL |  | 2009-10-10 | ZP trieda IIa
P | 71573 | Inštrument chirurgický Chirmed | stomatológia | Chirmed Fabryka narzedzi Medycznych | PL | CHM-PL |  | 2009-10-10 | ZP trieda IIa
P | 71574 | Inštrument chirurgický Chirmed | ortodoncia | Chirmed Fabryka narzedzi Medycznych | PL | CHM-PL |  | 2009-10-10 | ZP trieda IIa
P | 71575 | Inštrument chirurgický Chirmed | mikrochirurgia | Chirmed Fabryka narzedzi Medycznych | PL | CHM-PL |  | 2009-10-10 | ZP trieda IIa
P | 71576 | Inštrument chirurgický Chirmed | genetika | Chirmed Fabryka narzedzi Medycznych | PL | CHM-PL |  | 2009-10-10 | ZP trieda IIa
P | 71577 | Inštrument chirurgický Chirmed | oftalmológia | Chirmed Fabryka narzedzi Medycznych | PL | CHM-PL |  | 2009-10-10 | ZP trieda IIa
P | 71578 | Inštrument chirurgický Chirmed | stomatoprotetika | Chirmed Fabryka narzedzi Medycznych | PL | CHM-PL |  | 2009-10-10 | ZP trieda IIa
P | 71579 | Inštrument chirurgický Chirmed | farmaceutické laboratória | Chirmed Fabryka narzedzi Medycznych | PL | CHM-PL |  | 2009-10-10 | ZP trieda IIa
P | 71580 | Test menopauzy Care - VIOLA | samodiagnostický | Care Diagnostica GmbH | AT | CAR-AT |  | 2015-05-19 | IVD na samotestovanie
P | 71581 | Test plodnosti Care - VIOLA | samodiagnostický test plodných dní | Care Diagnostica GmbH | AT | CAR-AT |  | 2015-05-19 | IVD na samotestovanie
P | 71582 | Súprava infúzna MSM 707 | gravitačná, s príslušenstvom | Laboratoires Euromedis | FR | LEU-FR |  | 2008-07-27 | ZP trieda IIa
B | 71583 | Nohavičky plienkové ATTENDS Slip Regular Plus-10 M | SS.3220 g | Attends Healthcare AB | SE | ATT-SE |  | Bez certifikátu | ZP trieda I
B | 71584 | Nohavičky plienkové ATTENDS Slip Regular Plus-10 L | SS.3620 g | Attends Healthcare AB | SE | ATT-SE |  | Bez certifikátu | ZP trieda I
B | 71585 | Nohavičky plienkové ATTENDS Slip Regular Plus-10 XL | SS.3690 g | Attends Healthcare AB | SE | ATT-SE |  | Bez certifikátu | ZP trieda I
B | 71586 | Nohavičky ATTENDS Pull-Ons Plus-5 XS | SS. 1499 ml | Attends Healthcare AB | SE | ATT-SE |  | Bez certifikátu | ZP trieda I
B | 71587 | Nohavičky ATTENDS Pull-Ons Plus-5 S | SS. 1499 ml | Attends Healthcare AB | SE | ATT-SE |  | Bez certifikátu | ZP trieda I
B | 71588 | Nohavičky ATTENDS Pull-Ons Plus-5 M | SS. 2099 ml | Attends Healthcare AB | SE | ATT-SE |  | Bez certifikátu | ZP trieda I
B | 71589 | Nohavičky ATTENDS Pull-Ons Super-8 M | SS.2330 g | Attends Healthcare AB | SE | ATT-SE |  | Bez certifikátu | ZP trieda I
B | 71590 | Nohavičky ATTENDS Pull-Ons Super-8 L | SS.2380 g | Attends Healthcare AB | SE | ATT-SE |  | Bez certifikátu | ZP trieda I
B | 71592 | Vložky inkontinenčné ATTENDS Soft 1 Mini | SS. 299 ml | Attends Healthcare AB | SE | ATT-SE |  | Bez certifikátu | ZP trieda I
B | 71593 | Vložky inkontinenčné ATTENDS Soft 2 Normal | SS. 449 ml | Attends Healthcare AB | SE | ATT-SE |  | Bez certifikátu | ZP trieda I
B | 71594 | Vložky inkontinenčné ATTENDS Soft 3 Extra | SS. 599 ml | Attends Healthcare AB | SE | ATT-SE |  | Bez certifikátu | ZP trieda I
B | 71595 | Vložky inkontinenčné UK Rectangular 4 | SS.1000 g | Attends Healthcare AB | SE | ATT-SE |  | Bez certifikátu | ZP trieda I
B | 71596 | Vložky inkontinenčné UK Rectangular 5 | SS.1250 g | Attends Healthcare AB | SE | ATT-SE |  | Bez certifikátu | ZP trieda I
B | 71597 | Vložky inkontinenčné ATTENDS Shield 1 | mužské, SS. 189 ml | Attends Healthcare AB | SE | ATT-SE |  | Bez certifikátu | ZP trieda I
B | 71598 | Vložky inkontinenčné ATTENDS Shield 2 | mužské, SS. 250 ml | Attends Healthcare AB | SE | ATT-SE |  | Bez certifikátu | ZP trieda I
B | 71599 | Podložky inkontinenčné ATTENDS Cover Dri Super Hexagon | 60 x 60 cm / SS.1140 g | Attends Healthcare AB | SE | ATT-SE |  | Bez certifikátu | ZP trieda I
B | 71600 | Podložky inkontinenčné ATTENDS Cover Dri Super Hexagon | 60 x 90 cm / SS.1620 g | Attends Healthcare AB | SE | ATT-SE |  | Bez certifikátu | ZP trieda I
B | 71601 | Nohavičky fixačné ATTENDS Stretch Fit S |  | Attends Healthcare AB | SE | ATT-SE |  | Bez certifikátu | ZP trieda I
B | 71602 | Nohavičky fixačné ATTENDS Stretch Fit M |  | Attends Healthcare AB | SE | ATT-SE |  | Bez certifikátu | ZP trieda I
B | 71603 | Nohavičky fixačné ATTENDS Stretch Fit L |  | Attends Healthcare AB | SE | ATT-SE |  | Bez certifikátu | ZP trieda I
B | 71604 | Podbradník ATTENDS Bibis | pre ležiacich pacientov | Attends Healthcare AB | SE | ATT-SE |  | Bez certifikátu | ZP trieda I
J | 71605 | Vložky ortopedické Silstep 100 | silikónové, s matatarzálnym srdiečkom | ING Corporation, spol. s r. o. | CZ | INC-CZ |  | Bez certifikátu | ZP trieda I
J | 71606 | Vložky ortopedické Silstep 300 | silikónové, s matatarzálnym srdiečkom | ING Corporation, spol. s r. o. | CZ | INC-CZ |  | Bez certifikátu | ZP trieda I
J | 71607 | Vložky ortopedické Silstep 120 | silikónové, bez matatarzálného srdiečka | ING Corporation, spol. s r. o. | CZ | INC-CZ |  | Bez certifikátu | ZP trieda I
J | 71608 | Podpätenky Silstep 400 | silikónové, vysoké | ING Corporation, spol. s r. o. | CZ | INC-CZ |  | Bez certifikátu | ZP trieda I
J | 71609 | Podpätenky Silstep 500 | silikónové, nízke | ING Corporation, spol. s r. o. | CZ | INC-CZ |  | Bez certifikátu | ZP trieda I
P | 71610 | ZAVADZAC VODIACI GUIDING | SHEATH | Terumo Corporation | JP | TCJ-JP |  |  | Neurčené
P | 71611 | Sytém stentový zavádzací Tsunami Pheripheral |  | Terumo Corporation | JP | TCJ-JP | TCJ-BE | 2022-08-29 | ZP trieda IIb
P | 71612 | Katéter angiografický ISAMI | dilatačný PTA balónikový | Terumo Corporation | JP | TCJ-JP |  | 2009-01-11 | ZP trieda IIa
P | 71613 | Katéter PTA angiografický RX Muso | periférny dilatačný balónikový, rôzne typy | Terumo Corporation | JP | TCJ-JP | TCJ-BE | 2022-08-29 | ZP trieda IIa
P | 71614 | Vodič GUIDE MUSO WIRE | s hydrofilným povlakom | Terumo Corporation | JP | TCJ-JP |  | 2006-10-07 | ZP trieda III
P | 71615 | Monitor cievny Huntleigh | Vascular Assist, s príslušenstvom | Huntleigh Healthcare Ltd., Diagnostic Products Division | GB | HNE-GB |  | 2007-04-30 | ZP trieda IIa
P | 71616 | Monitor fetálny Huntleigh | Fetal Assist, s príslušenstvom | Huntleigh Healthcare Ltd., Diagnostic Products Division | GB | HNE-GB |  | 2007-04-30 | ZP trieda IIb
P | 71617 | Monitor vitálnych funkcií Huntleigh | s príslušenstvom | Huntleigh Healthcare Ltd., Diagnostic Products Division | GB | HNE-GB |  | 2007-04-30 | ZP trieda IIb
P | 71618 | Prístroj odsávací Atmos Rhinomanometer | s príslušenstvom ( sekréty) | Atmos Medizintechnik GmbH & Co.KG | DE | ATS-DE |  | 2010-03-29 | ZP trieda IIa
P | 71619 | Prístroj odsávací Atmos A11 | s príslušenstvom ( sekréty) | Atmos Medizintechnik GmbH & Co.KG | DE | ATS-DE |  | 2010-03-29 | ZP trieda IIa
P | 71620 | Prístroj odsávací Atmos S | s príslušenstvom ( sekréty) | Atmos Medizintechnik GmbH & Co.KG | DE | ATS-DE |  | 2010-03-29 | ZP trieda IIa
A | 71624 | Gáza obväzová hydrofilná rolovaná | 100 cm, 17 vlákien, bal. 20 x 10 m | Hartmann-Rico, a. s. | CZ | PHR-CZ |  | Bez certifikátu | ZP trieda I
P | 71625 | Systém B.Braun Space s príslušenstvom | riadenie púmp pri i.v. aplikácii | B.Braun Melsungen AG | DE | BME-DE |  | 2019-10-27 | ZP trieda IIb
P | 71626 | Pumpa infúzna Infusomat Space | k systému B.Braun Space | B.Braun Melsungen AG | DE | BME-DE |  | 2019-10-27 | ZP trieda IIb
P | 71627 | Pumpa infúzna Perfusor Space | k systému B.Braun Space | B.Braun Melsungen AG | DE | BME-DE |  | 2019-10-27 | ZP trieda IIb
A | 71628 | Obväz elastický nesterilný |  | Shaoxing Gangfeng Hospital Products Co.,Ltd., | CN | SGA-CN |  | Bez certifikátu | ZP trieda I
P | 71630 | Súprava infúzna | sterilná, bez injekčného dielca | Przedsiebiorstwo Produkcyjne MARGOMED, Stanislaw Margol | PL | MGM-PL |  | 2020-04-27 | ZP trieda IIa
P | 71631 | Súprava transfúzna | sterilná, bez injekčného dielca | Przedsiebiorstwo Produkcyjne MARGOMED, Stanislaw Margol | PL | MGM-PL |  | 2020-04-27 | ZP trieda IIa
A | 71632 | Kompres gázový AB nesterilný | 10 x 10, 10 x 20, 15 , 20 x 20, 20 x 40 cm | MERTLIN s.r.o. (predtým Batist) | CZ | BAT-CZ |  | Bez certifikátu | ZP trieda I
A | 71633 | Tampón stáčaný | 9 x 9 cm | Steriwund spol. s r. o. | CZ | STW-CZ |  | 2015-06-16 | ZP trieda I, sterilná
A | 71634 | Tampón stáčaný | 12 x 12 cm | Steriwund spol. s r. o. | CZ | STW-CZ |  | 2015-06-16 | ZP trieda I, sterilná
A | 71635 | Tampón stáčaný | 15 x 15 cm | Steriwund spol. s r. o. | CZ | STW-CZ |  | 2015-06-16 | ZP trieda I, sterilná
A | 71636 | Tampón stáčaný | 19 x 20 cm | Steriwund spol. s r. o. | CZ | STW-CZ |  | 2015-06-16 | ZP trieda I, sterilná
A | 71637 | Tampón stáčaný | 30 x 30 cm | Steriwund spol. s r. o. | CZ | STW-CZ |  | 2015-06-16 | ZP trieda I, sterilná
A | 71638 | Tampón stáčaný | 50 x 50 cm | Steriwund spol. s r. o. | CZ | STW-CZ |  | 2015-06-16 | ZP trieda I, sterilná
A | 71639 | Tampón prešívaný sterilný | 12 x 47 cm | Steriwund spol. s r. o. | CZ | STW-CZ |  | 2010-10-31 | ZP trieda I, sterilná
A | 71640 | Tampón prešívaný predpraný s RTG | 45 x 45 cm | Steriwund spol. s r. o. | CZ | STW-CZ |  | 2015-06-16 | ZP trieda I, sterilná
P | 71642 | Film RTG Drystar DT1B | 35 x 43 cm / pre laserovú kameru | AGFA N.V. | BE | AGF-BE-02 |  | Bez certifikátu | ZP trieda I
P | 71643 | Film RTG Drystar DT2B | 35 x 43 cm / pre laserovú kameru | AGFA N.V. | BE | AGF-BE-02 |  | Bez certifikátu | ZP trieda I
P | 71644 | Pumpa infúzna Perfusor compact S |  | B.Braun Melsungen AG | DE | BME-DE |  | 2019-10-27 | ZP trieda IIb
P | 71645 | Systém laserový GreenLight XPS | urologický | American Medical Systems | US | AMJ-US |  | 2016-02-13 | ZP trieda IIb
P | 71646 | Prípravok pre očné banky ALCHIMIA | súprava CTK 001-01 | Alchimia s.r.l. | IT | ALH-IT |  | 2012-02-27 | ZP trieda IIa
P | 71647 | Prípravok pre očné banky ALCHIMIA | Medium CTC 001-01 | Alchimia s.r.l. | IT | ALH-IT |  | 2012-02-27 | ZP trieda IIa
P | 71648 | Prípravok pre očné banky ALCHIMIA | roztok GRT 001-01 | Alchimia s.r.l. | IT | ALH-IT |  | 2012-02-27 | ZP trieda IIa
P | 71649 | Prípravok pre očné banky ALCHIMIA | roztoky GRS | Alchimia s.r.l. | IT | ALH-IT |  | 2012-02-27 | ZP trieda IIa
P | 71650 | Prípravok pre očné banky Alchimia | roztok RS-Blue | Alchimia s.r.l. | IT | ALH-IT |  | 2006-02-07 | ZP trieda IIa
P | 71651 | Príslušenstvo Iridex | pre laserové systémy | IRIDEX Corp. | US | IRX-US |  | 2007-07-01 | ZP trieda IIb
P | 71652 | Nástroj operačný | vysokofrekvenčný | Dufner Instrumente GmbH | DE | DUF-DE |  | 2009-01-13 | ZP trieda IIb
P | 71653 | Rádiometer mikrovlnný RTM-01-RES /Microwave Radiometer | Internal Temperature Diagnostic Computeriz. Imaging System | RES Ltd ^ | RU | REL-RU | ONK-SK | 2014-12-28 | ZP trieda IIa
P | 71654 | Olej silikónový RS-OIL 1000 | na chirurgiu oka, s príslušenstvom | Alchimia s.r.l. | IT | ALH-IT |  | 2022-02-15 | ZP trieda IIb
P | 71655 | Olej silikónový RS-OIL 5000 | na chirurgiu oka, s príslušenstvom | Alchimia s.r.l. | IT | ALH-IT |  | 2022-02-15 | ZP trieda IIb
P | 71656 | Tamponáda plynová GOT SF6 / GOT C3F8 / GOT C2F6 | na chirurgiu oka | Alchimia s.r.l. | IT | ALH-IT |  | 2022-02-15 | ZP trieda IIb
P | 71657 | Prípravok na chirurgiu oka HPF10 | perfluorokarbón | Alchimia s.r.l. | IT | ALH-IT |  | 2022-02-15 | ZP trieda IIa
Z | 71658 | Materiál stomatologický pre zubné laboratóriá | Convertin Hart 5000 g | SpofaDental a. s. | CZ | LDN-CZ |  | Bez certifikátu | ZP trieda I
P | 71659 | Jednotka vyšetrovacia oftalmologická FISO | s kreslom | F.I.S.O. s.r.l. | IT | FSO-IT |  | Bez certifikátu | ZP trieda I
P | 71660 | Stolík pod prístroje FISO | elektrický, pneumatický | F.I.S.O. s.r.l. | IT | FSO-IT |  | Bez certifikátu | ZP trieda I
P | 71661 | Kreslo, stolička lekárska FISO | pracovná | F.I.S.O. s.r.l. | IT | FSO-IT |  | Bez certifikátu | ZP trieda I
L | 71662 | Chodúľka Patron 90-1039 | oporná, duralová | Patron Bohemia a.s. | CZ | PAT-CZ |  | Bez certifikátu | ZP trieda I
L | 71663 | Chodúľka Patron 90-1059 | pevná | Patron Bohemia a.s. | CZ | PAT-CZ |  | Bez certifikátu | ZP trieda I
L | 71664 | Chodúľka Patron 90-1060 G | štvorbodová | Patron Bohemia a.s. | CZ | PAT-CZ |  | Bez certifikátu | ZP trieda I
K | 71665 | Palica Patron 90-1050 | skladacia, vychádzková | Patron Bohemia a.s. | CZ | PAT-CZ |  | Bez certifikátu | ZP trieda I
P | 71666 | Tlakomer digitálny Mastermed MF5 | s príslušenstvom | Kirchner & Wilhelm GmbH + Co. | DE | K&W-DE |  | 2018-02-16 | ZP trieda IIa
P | 71667 | Oftalmoskop EUROLIGHT / COMBILIGHT / PICCOLIGHT | s príslušenstvom | Kirchner & Wilhelm GmbH + Co. | DE | K&W-DE |  | Bez certifikátu | ZP trieda I
P | 71668 | Dermatoskop priamy EUROLIGHT / PICCOLIGHT | s príslušenstom | Kirchner & Wilhelm GmbH + Co. | DE | K&W-DE |  | Bez certifikátu | ZP trieda I
P | 71669 | Laryngoskop KA-WE | s príslušenstvom | Kirchner & Wilhelm GmbH + Co. | DE | K&W-DE |  | Bez certifikátu | ZP trieda I
P | 71670 | Svietidlo vyšetrovacie KA-WE | s príslušenstvom | Kirchner & Wilhelm GmbH + Co. | DE | K&W-DE |  | Bez certifikátu | ZP trieda I
P | 71671 | Zrkadlo čelové KA -WE | s príslušenstvom | Kirchner & Wilhelm GmbH + Co. | DE | K&W-DE |  | Bez certifikátu | ZP trieda I
P | 71672 | Kladivko neurologické KA-WE |  | Kirchner & Wilhelm GmbH + Co. | DE | K&W-DE |  | Bez certifikátu | ZP trieda I
P | 71673 | Stojan infúzny KA-WE |  | Kirchner & Wilhelm GmbH + Co. | DE | K&W-DE |  | Bez certifikátu | ZP trieda I
P | 71674 | Škrtidlo KA-WE | detské / pre dospelých | Kirchner & Wilhelm GmbH + Co. | DE | K&W-DE |  | Bez certifikátu | ZP trieda I
P | 71675 | Balón Politzerov KA-WE | s príslušenstvom | Kirchner & Wilhelm GmbH + Co. | DE | K&W-DE |  | Bez certifikátu | ZP trieda I
P | 71676 | Ladička KA-WE |  | Kirchner & Wilhelm GmbH + Co. | DE | K&W-DE |  | Bez certifikátu | ZP trieda I
N | 71677 | Prístroj načúvací závesný Phonak | EXTRA 211 AZ | PHONAK AG | CH | PHN-CH |  | 2009-12-13 | ZP trieda IIa
N | 71678 | Prístroj načúvací závesný Phonak | EXTRA 311 AZ Forte | PHONAK AG | CH | PHN-CH |  | 2009-12-13 | ZP trieda IIa
N | 71679 | Prístroj načúvací závesný Phonak | EXTRA 411 POWER | PHONAK AG | CH | PHN-CH |  | 2009-12-13 | ZP trieda IIa
N | 71680 | Prístroj načúvací závesný Phonak | MINI VALEO 101 AZ | PHONAK AG | CH | PHN-CH |  | 2009-12-13 | ZP trieda IIa
N | 71681 | Prístroj načúvací závesný Phonak | ILINK S311 Forte | PHONAK AG | CH | PHN-CH |  | 2009-12-13 | ZP trieda IIa
N | 71682 | Prístroj načúvací závesný Phonak | SOLO T+ 311 DWDRC | PHONAK AG | CH | PHN-CH |  | 2009-12-13 | ZP trieda IIa
N | 71683 | Prístroj načúvací závesný Phonak | SOLO T+ 311 DSC | PHONAK AG | CH | PHN-CH |  | 2009-12-13 | ZP trieda IIa
N | 71684 | Prístroj načúvací závesný Phonak | SOLO T+ 411 DSC | PHONAK AG | CH | PHN-CH |  | 2009-12-13 | ZP trieda IIa
N | 71685 | Prístroj načúvací závesný Phonak | SOLO T+ 411 DLIM | PHONAK AG | CH | PHN-CH |  | 2009-12-13 | ZP trieda IIa
N | 71686 | Prístroj načúvací závesný Phonak | EXTRA 33 POWER | PHONAK AG | CH | PHN-CH |  | 2009-12-13 | ZP trieda IIa
N | 71687 | Prístroj načúvací závesný Phonak | EXTRA 33 AZ | PHONAK AG | CH | PHN-CH |  | 2009-12-13 | ZP trieda IIa
N | 71688 | Prístroj načúvací závesný Phonak | EXTRA 33 | PHONAK AG | CH | PHN-CH |  | 2009-12-13 | ZP trieda IIa
N | 71689 | Prístroj načúvací závesný Phonak | EXTRA 22 AZ | PHONAK AG | CH | PHN-CH |  | 2009-12-13 | ZP trieda IIa
N | 71690 | Prístroj načúvací závesný Phonak | EXTRA 22 | PHONAK AG | CH | PHN-CH |  | 2009-12-13 | ZP trieda IIa
N | 71691 | Prístroj načúvací závesný Phonak | EXTRA 11 | PHONAK AG | CH | PHN-CH |  | 2009-12-13 | ZP trieda IIa
N | 71692 | Prístroj načúvací závesný Phonak | SOLO T+ 11 | PHONAK AG | CH | PHN-CH |  | 2009-12-13 | ZP trieda IIa
N | 71693 | Prístroj načúvací závesný Phonak | SOLO T+ 22 | PHONAK AG | CH | PHN-CH |  | 2009-12-13 | ZP trieda IIa
N | 71694 | Prístroj načúvací závesný Phonak | SOLO T+ 33 | PHONAK AG | CH | PHN-CH |  | 2009-12-13 | ZP trieda IIa
N | 71695 | Príslušenstvo EASYLINK, EXTER. FM Mikrofón | k načúvaciemu prístroju Phonak | PHONAK AG | CH | PHN-CH |  | 2009-12-13 | ZP trieda IIb
P | 71696 | Obväz kompresívny Safeguard | tlaková náplasť | Datascope Corp., Cardiac Assist Division | US | DAT-US-03 |  | Bez certifikátu | ZP trieda I
P | 71697 | Systém uzatvárací Vasoseal Elite | vaskulárny | Datascope Corp., Cardiac Assist Division | US | DAT-US-03 |  | 2006-11-12 | ZP trieda III
P | 71698 | Systém disekčný Djumbodis | aortálny stent, rôzne modely | Saint Côme Chirurgie | FR | SAI-FR |  | 2016-05-30 | ZP trieda III
P | 71699 | Teplomer lekársky Albert | ortuťový | ALBERT Polska Sp. zo.o. | PL | ALP-PL |  |  | ZP trieda IIa
P | 71700 | Teplomer lekársky Albert | digitálny | ALBERT Polska Sp. zo.o. | PL | ALP-PL |  |  | ZP trieda IIa
P | 71701 | Prístroj RTG mamografický Giotto Image |  | Internazionale Medico Scientifica SRL | IT | INR-IT |  | 2006-05-21 | ZP trieda IIb
P | 71702 | Príslušenstvo k RTG prístroju Giotto | Biopsy Digit | Internazionale Medico Scientifica SRL | IT | INR-IT |  | 2006-05-21 | ZP trieda IIb
P | 71703 | Príslušenstvo k RTG prístroju Giotto | Mammobed | Internazionale Medico Scientifica SRL | IT | INR-IT |  | 2006-05-21 | ZP trieda IIb
P | 71704 | Zariadenie ORL vyšetrovacie Atmos S61 | s príslušenstvom | Atmos Medizintechnik GmbH & Co.KG | DE | ATS-DE |  | 2020-03-31 | ZP trieda IIa
P | 71705 | Katéter elektrofyziologický SPIKE LC S6 French - 2,4 poli | intrakardiálne mapovanie | FIAB SpA | IT | FIA-IT-01 |  | 2007-11-28 | ZP trieda III
P | 71706 | Médiá kultivačné dehydratované Himedia M | IVD - ostatné | Himedia Laboratories Pvt. Ltd. | IN | HLA-IN |  | Bez certifikátu | IVD ostatné
P | 71707 | Suplement Himedia FD | IVD - ostatné | Himedia Laboratories Pvt. Ltd. | IN | HLA-IN |  | Bez certifikátu | IVD ostatné
P | 71708 | Disk antibiotický Himedia SD | IVD - ostatné | Himedia Laboratories Pvt. Ltd. | IN | HLA-IN |  | Bez certifikátu | IVD ostatné
P | 71709 | Oktodisk Himedia OD | IVD - ostatné | Himedia Laboratories Pvt. Ltd. | IN | HLA-IN |  | Bez certifikátu | IVD ostatné
P | 71710 | Disk diagnostický Himedia D | IVD - ostatné | Himedia Laboratories Pvt. Ltd. | IN | HLA-IN |  | Bez certifikátu | IVD ostatné
P | 71711 | Média pre hemokultivácie Himedia LQ | IVD - ostatné | Himedia Laboratories Pvt. Ltd. | IN | HLA-IN |  | Bez certifikátu | IVD ostatné
P | 71712 | Médiá kultivačné Himedia SL | pre diagnostiku TBC, IVD - ostatné | Himedia Laboratories Pvt. Ltd. | IN | HLA-IN |  | Bez certifikátu | IVD ostatné
P | 71713 | Test biochemický Himedia KB | rýchly, IVD - ostatné | Himedia Laboratories Pvt. Ltd. | IN | HLA-IN |  | Bez certifikátu | IVD ostatné
P | 71714 | Prístroj svetelný terapeutický Medinose | redukcia citlivej nosovej sliznice | TREBS BV | NL | TRE-NL |  | 2008-02-24 | ZP trieda IIa
F | 71715 | Podložka stomická Almarys Twin+ Standard | želatinová / 35 - 75 mm | B.Braun Medical | FR | BME-FR |  | Bez certifikátu | ZP trieda I
F | 71716 | Podložka stomická Almarys Twin+ Mixte | 40 - 80 mm | B.Braun Medical | FR | BME-FR |  | Bez certifikátu | ZP trieda I
F | 71717 | Podložka stomická Almarys Twin+ Convex | 40 / 17 - 20 mm | B.Braun Medical | FR | BME-FR |  | Bez certifikátu | ZP trieda I
F | 71718 | Podložka stomická Almarys Twin+ Convex | 50 / 17 - 30 mm | B.Braun Medical | FR | BME-FR |  | Bez certifikátu | ZP trieda I
F | 71719 | Podložka stomická Almarys Twin+ Convex | 60 / 17- 40 mm | B.Braun Medical | FR | BME-FR |  | Bez certifikátu | ZP trieda I
F | 71720 | Podložka stomická Almarys Twin+ Convex | 80 / 17 - 60 mm | B.Braun Medical | FR | BME-FR |  | Bez certifikátu | ZP trieda I
F | 71721 | Podložka stomická Almarys Twin+ Convex | 50 / 24 - 30 mm | B.Braun Medical | FR | BME-FR |  | Bez certifikátu | ZP trieda I
F | 71722 | Vrecko kolostomické uzavreté Almarys Twin+ Colo | béžové, 40 - 80 mm | B.Braun Medical | FR | BME-FR |  | Bez certifikátu | ZP trieda I
F | 71723 | Vrecko kolostomické uzavreté Almarys Twin+ Colo | transparentné, 40 - 80 mm | B.Braun Medical | FR | BME-FR |  | Bez certifikátu | ZP trieda I
F | 71724 | Vrecko ileostomické výpustné Almarys Twin+ Ileo | s filtrom béžové / 40 - 80 mm | B.Braun Medical | FR | BME-FR |  | Bez certifikátu | ZP trieda I
F | 71725 | Vrecko urostomické Almarys Twin+ Uro | transparentné, 40 - 60 mm | B.Braun Medical | FR | BME-FR |  | Bez certifikátu | ZP trieda I
F | 71726 | Vrecko kolostomické Flexima Colo Pouch s filtrom | jednodielne, béžové, 15 - 50 mm | B.Braun Melsungen AG | DE | BME-DE |  | Bez certifikátu | ZP trieda I
F | 71727 | Vrecko kolostomické Flexima Colo Pouch s filtrom | jednodielne, béžové, 15 - 70 mm | B.Braun Melsungen AG | DE | BME-DE |  | Bez certifikátu | ZP trieda I
F | 71728 | Vrecko kolostomické Flexima Colo Pouch s filtrom | jednodielne, béžové, 25 - 45 mm | B.Braun Melsungen AG | DE | BME-DE |  | Bez certifikátu | ZP trieda I
F | 71729 | Vrecko kolostomické Flexima Colo Pouch s filtrom | jednodielne, transparentné, 15 - 50 mm | B.Braun Melsungen AG | DE | BME-DE |  | Bez certifikátu | ZP trieda I
F | 71730 | Vrecko kolostomické Flexima Colo Pouch s filtrom | jednodielne, transparentné, 15 - 70 mm | B.Braun Melsungen AG | DE | BME-DE |  | Bez certifikátu | ZP trieda I
F | 71731 | Vrecko kolostomické Flexima Colo Pouch s filtrom | jednodielne, transparentné, 25 - 45 mm | B.Braun Melsungen AG | DE | BME-DE |  | Bez certifikátu | ZP trieda I
F | 71732 | Vrecko ileostomické Flexima Ileo Pouch s filtrom | jednodielne, transparentné, 15 - 60 mm | B.Braun Melsungen AG | DE | BME-DE |  | Bez certifikátu | ZP trieda I
F | 71733 | Vrecko ileostomické Flexima Ileo Pouch s filtrom | jednodielne, béžové, 15 - 60 mm | B.Braun Melsungen AG | DE | BME-DE |  | Bez certifikátu | ZP trieda I
F | 71734 | Vrecko ileostomické Flexima Ileo Pouch s filtrom | jednodielne, béžové, 25 - 40 mm | B.Braun Melsungen AG | DE | BME-DE |  | Bez certifikátu | ZP trieda I
F | 71735 | Vrecko ileostomické Almarys Twin+ Ileo | transparentné / 40 - 80 mm s filtrom | B.Braun Medical | FR | BME-FR |  | Bez certifikátu | ZP trieda I
P | 71736 | Stôl operačný Famed SU | univerzálny | Žywiecka Fabryka Sprzetu Szpitalnego Famed S.A | PL | FMD-PL |  | Bez certifikátu | ZP trieda I
P | 71737 | Stôl operačný Famed SO | univerzálny | Žywiecka Fabryka Sprzetu Szpitalnego Famed S.A | PL | FMD-PL |  | Bez certifikátu | ZP trieda I
P | 71738 | Analyzátor biochemický Data PRO | automatický | UV-VIS Metrolab S.A. | AR | UVV-AR |  | Bez certifikátu | IVD ostatné
P | 71739 | Analyzátor biochemický Data PRO+ | automatický | UV-VIS Metrolab S.A. | AR | UVV-AR |  | Bez certifikátu | IVD ostatné
A | 71740 | Systém Tevadaptor | na prípravu a prenos cytostatického lieku | TEVA MEDICAL LTD. | IL | TEV-IL |  | 2017-09-26 | ZP trieda I, sterilná
P | 71741 | Žiarič infračervený InfraCare | na svaly a kĺby | PHILIPS Medical Systems | US | PMS-US |  | 2007-07-01 | ZP trieda IIa
P | 71742 | Súprava imunochemická DRGI | IVD - zoznam 2/B, Elisa (enzymatická) | DRG Instruments GmbH | DE | DRI-DE |  | 2008-03-21 | IVD príloha 2 zoznam B
P | 71743 | Súprava imunochemická DRGI | IVD - zoznam 2/B, Ria (rádioizotopická) | DRG Instruments GmbH | DE | DRI-DE |  | 2008-03-21 | IVD príloha 2 zoznam B
P | 71744 | Monitor fetálny Avalon | FM20 / FM30 / FM40/ FM50, s prísl. | Philips Medizin Systeme Böblingen GmbH | DE | PMS-DE-02 |  | 2020-01-22 | ZP trieda IIb
P | 71745 | Súprava kalibračná SJM | na určenie veľkosti srdcového implantátu, rôzne modely | St. Jude Medical | US | SJM-US-06 |  | 2019-12-15 | ZP trieda IIa
P | 71746 | Ihla akupunktúrna Wujiang | sterilná | Wujiang City Cloud & Dragon Medical Device Co. Ltd | CN | WUJ-CN |  | 2009-02-09 | ZP trieda IIa
B | 71747 | VLOZKY INK. ATTENDS DISKRETE P4 | NORMAL PLUS, SS.745G | Paper Pak Sweden AB | SE | PPS-SE |  | Bez certifikátu | ZP trieda I
B | 71748 | Vložky inkontinenčné UK Rectangular 0 | SS.300 g | Attends Healthcare AB | SE | ATT-SE |  | Bez certifikátu | ZP trieda I
B | 71749 | Nohavičky ATTENDS Pull-Ons Plus-5 L | SS. 2099 ml | Attends Healthcare AB | SE | ATT-SE |  | Bez certifikátu | ZP trieda I
B | 71750 | Vložky inkontinenčné ATTENDS Soft 1L Mini Long | SS. 299 ml | Attends Healthcare AB | SE | ATT-SE |  | Bez certifikátu | ZP trieda I
B | 71751 | Nohavičky fixačné ATTENDS StretchPant XXL |  | Attends Healthcare AB | SE | ATT-SE |  | Bez certifikátu | ZP trieda I
P | 71752 | Rukavice vyšetrovacie jednorazové | 1 pár, 2 páry | PANACEA, s.r.o. < | SK | PNC-SK |  | Bez certifikátu | ZP trieda I
P | 71753 | Endoskop Fuji 200 | s príslušenstvom | Fujifilm Corporation | JP | FUI-JP-02 |  | 2008-02-22 | ZP trieda IIa
P | 71754 | Endoskop Fuji 400 | s príslušenstvom | Fujifilm Corporation | JP | FUI-JP-02 |  | 2008-02-22 | ZP trieda IIa
P | 71755 | FIBROSKOPY FUJI | A PRISLUS. | Fujifilm Corporation | JP | FUI-JP-02 |  |  | Neurčené
P | 71756 | Prístroj EKG Holter Getemed Cardioday |  | getemed Medizin-und Informationstechnik AG | DE | GMD-DE |  | 2008-08-20 | ZP trieda IIa
P | 71757 | Systém ergometrický Case 5, 5.1 | s príslušenstvom | GE Medical Systems S.C.S. | FR | GEN-FR |  | 2006-06-08 | ZP trieda IIa
P | 71758 | Monitor fetálny Corometrics 120 | Series Maternal | GE Medical Systems S.C.S. | FR | GEN-FR |  | 2006-06-08 | ZP trieda IIa
P | 71760 | Protéza cievna Rapidax | ePTFE | Vascutek Limited | GB | VSC-GB |  | 2019-10-13 | ZP trieda IIb
P | 71761 | Protéza intravaskulárna - coil V-Track: MicroPlex | emoblizačná, rôzne priemery a dĺžky | MicroVention Inc. | US | TCJ-US-03 | MCV-FR | 2021-06-06 | ZP trieda III
P | 71762 | Ohrievač cytostatík Performer | s príslušenstvom | RAND, S.r.l. | IT | RND-IT |  | 2006-01-03 | ZP trieda IIb
O | 71763 | Instilácia očná roztoková Hypromelóza 0,5% | 10ml, na zvlhčenie oka pri zníženej tvorbe sĺz | Unimed Pharma s.r.o. * < | SK | UNM-SK |  | 2014-05-04 | ZP trieda IIb
P | 71764 | Súprava imunochemická Radim | IVD - zoznam 2/B, Elisa (enzým) | RADIM S.p.A. | IT | RDM-IT |  | 2008-10-16 | IVD príloha 2 zoznam B
P | 71765 | Súprava imunochemická Radim | IVD - zoznam 2/B, Ria (rádioizotopická) | RADIM S.p.A. | IT | RDM-IT |  | 2008-10-16 | IVD príloha 2 zoznam B
P | 71766 | Katéter PTA balónikový ClearStream Salix | rôzne modely | ClearStream Technologies Ltd | IE | CLS-IE |  | 2013-02-01 | ZP trieda IIa
P | 71767 | Katéter PTA balónikový LitePAC | rôzne modely | ClearStream Technologies Ltd | IE | CLS-IE |  | 2024-02-01 | ZP trieda IIa
P | 71768 | Katéter PTA balónikový ClearStream ClearPAC | rôzne modely | ClearStream Technologies Ltd | IE | CLS-IE |  | 2013-02-01 | ZP trieda IIa
P | 71769 | Katéter PTA balónikový Bantam | rôzne modely | ClearStream Technologies Ltd | IE | CLS-IE |  | 2024-02-01 | ZP trieda IIa
P | 71770 | Katéter PTCA balónikový Nimbus Pico µ | rôzne modely | ClearStream Technologies Ltd | IE | CLS-IE |  | 2024-02-01 | ZP trieda III
P | 71771 | Stent systém ClearFlex | koronárny | ClearStream Technologies Ltd | IE | CLS-IE |  | 2017-01-23 | ZP trieda III
N | 71772 | Systém implantovateľný BAHA | titánový sluchový implantát s titánovou podperou | Cochlear Bone Anchored Solutions AB | SE | CBA-SE |  | 2020-02-04 | ZP trieda IIa
P | 71773 | STENTY KORONAR. BIOTRONIK | PRO-KINETC | Biotronik SE & Co. KG | DE | XBT-DE |  |  | Neurčené
P | 71774 | Chlopňa aortálna perikardiálna stentovaná Mitroflow | s rukoväťou, modely LX, DL | LivaNova Canada Corp. | CA | LVN-CA |  | 2020-04-28 | ZP trieda III
P | 71775 | Fľaša vákuová Vakuumflasche | odber krvi a reinfúzia | BRAUN B.-MEDICAL A.G.(BRAUN B.,MELSUNGEN) | DE | BME-DE-03 |  | 2010-08-31 | ZP trieda IIa
P | 71776 | Inštrument chirurgický Corneal | nožnice, čepele, pinzety, ihelce, nože... | Cresco Ti Systém AB | SE | CRE-SE |  | Bez certifikátu | ZP trieda I
P | 71777 | Skalpel mikrochirurgický jednorázový Surgidis | oftalmologická mikrochirurgia | Castor Slovakia s.r.o. | SK | CSR-SK |  | 2012-05-04 | ZP trieda IIa
P | 71778 | Kanyla chirurgická jednorazová Surgidis | oftalmologická mikrochirurgia | Croma-Pharma GmbH | AT | CPH-AT |  | 2012-05-04 | ZP trieda IIa
P | 71779 | Inštrument chirurgický Corneal | oftalmologické posuvné meradlo | Corneal Laboratoire | FR | CRL-FR |  | Bez certifikátu | ZP trieda I
P | 71780 | Systém inhalačný SLE Inosys | s príslušenstvom | SLE LTD., ANGLICKO | GB | SLE-GB |  | 2008-11-20 | ZP trieda IIb
P | 71781 | Inkubátor novorodenecký Atom V-2100G | s príslušenstvom | ATOM Medical Corporation | JP | ATV-JP |  | 2014-02-08 | ZP trieda IIb
P | 71782 | Súprava diagnostická Radim | IVD - 2/A, hepatitída | RADIM S.p.A. | IT | RDM-IT |  | 2009-10-04 | IVD príloha 2 zoznam A
A | 71783 | Tampón stáčaný - hydrofilná gáza | 100 x 100 mm / 100 ks | PANACEA, s.r.o. < | SK | PNC-SK |  | Bez certifikátu | ZP trieda I
A | 71784 | Tampón stáčaný - hydrofilná gáza | 260 x 260 mm / 100 ks | PANACEA, s.r.o. < | SK | PNC-SK |  | Bez certifikátu | ZP trieda I
P | 71785 | Šatka trojrohá 100 x 100 x 140 cm | z netkaného textilu | PANACEA, s.r.o. < | SK | PNC-SK |  | Bez certifikátu | ZP trieda I
A | 71786 | Náplasť s vankúšikom | 4 x 8 cm / 3 ks | PANACEA, s.r.o. < | SK | PNC-SK |  | Bez certifikátu | ZP trieda I
A | 71787 | Náplasť s vankúšikom | 4 x 8 cm / 4 ks | PANACEA, s.r.o. < | SK | PNC-SK |  | Bez certifikátu | ZP trieda I
A | 71788 | Náplasť s vankúšikom | 4 x 8 cm / 12 ks | PANACEA, s.r.o. < | SK | PNC-SK |  | Bez certifikátu | ZP trieda I
A | 71789 | Náplasť s vankúšikom | 8 x 100 cm / 1 ks | PANACEA, s.r.o. < | SK | PNC-SK |  | Bez certifikátu | ZP trieda I
P | 71790 | Materiál viskoelastický intraartikulárny Corneal Viscorneal Ortho | na doplnenie kĺbového maziva z nátriumhyaluronátu | Corneal Laboratoire | FR | CRL-FR |  | 2006-10-17 | ZP trieda III
P | 71791 | Materiál viskoelastický dermálny CORNEAL Surgiderm | výplň stredne hlbokých a hlbokých kožných záhybov | Allergan (Corneal Industrie, SAS) | FR | AOP-FR |  | 2015-06-15 | ZP trieda III
P | 71792 | Materiál viskoelastický dermálny CORNEAL Surgilips | tvarovanie pier a periorálnych vrások | Allergan (Corneal Industrie, SAS) | FR | AOP-FR |  | 2015-06-15 | ZP trieda III
P | 71793 | Materiál viskoelastický dermálny CORNEAL Surgilift |  | Corneal Laboratoire | FR | CRL-FR |  | 2010-06-15 | ZP trieda III
P | 71794 | Nástroj chirurgický očný s príslušenstvom | jednorazové sterilné kanyly, nože, striekačky | De Camp Medical Products Corporation (Eagle Laboratories) | US | EAG-US |  | 2018-06-13 | ZP trieda IIa
Z | 71795 | Matrica kovová Arkona | HAWE | Arkona Laboratorium Farmakologii Stomatologicnej | PL | ARK-PL |  | Bez certifikátu | ZP trieda I
Z | 71796 | Matrica kovová Arkona | pásková cirkulárna | Arkona Laboratorium Farmakologii Stomatologicnej | PL | ARK-PL |  | Bez certifikátu | ZP trieda I
Z | 71797 | Matrica kovová Arkona | IVORY | Arkona Laboratorium Farmakologii Stomatologicnej | PL | ARK-PL |  | Bez certifikátu | ZP trieda I
P | 71798 | Nástroj stomatologický Drendel | diamantové kliešte dentálne | Drendel+ Zweiling DIAMANT | DE | DZD-DE |  | 2009-01-28 | ZP trieda IIa
P | 71799 | NASTROJE STOMAT. DRENDEL | ROTACNE, CHIR. | Drendel+ Zweiling DIAMANT | DE | DZD-DE |  |  | Neurčené
P | 71800 | NASTROJE STOMAT. DRENDEL | ROTACNE, CHIR. TUHGSTENKARBID. | Drendel+ Zweiling DIAMANT | DE | DZD-DE |  |  | Neurčené
P | 71801 | NASTROJE STOMAT. DRENDEL | ROTACNE DIAMANT. DENT. | Drendel+ Zweiling DIAMANT | DE | DZD-DE |  |  | Neurčené
P | 71802 | NASTROJE STOMAT. DRENDEL | OCELOVE FINIRKY | Drendel+ Zweiling DIAMANT | DE | DZD-DE |  |  | Neurčené
P | 71803 | NASTROJE STOMAT. DRENDEL | OCELOVE PREPARAC.VRTAKY | Drendel+ Zweiling DIAMANT | DE | DZD-DE |  |  | Neurčené
P | 71804 | NASTROJE STOMAT. DRENDEL | IMPLANTOLOG. | Drendel+ Zweiling DIAMANT | DE | DZD-DE |  |  | Neurčené
P | 71805 | NASTROJE STOMAT. DRENDEL | ROTACNE LESTIACE DENT. | Drendel+ Zweiling DIAMANT | DE | DZD-DE |  |  | Neurčené
P | 71806 | Nástroj stomatologický Drendel | rotačný, dentálny, tungstenkarbidový | Drendel+ Zweiling DIAMANT | DE | DZD-DE |  | 2009-01-28 | ZP trieda IIa
P | 71807 | Analyzátor biochemický Bayer | Rapidlab séria 1200 s príslušenstvom | Siemens AG | DE | SAT-DE-01 |  | Bez certifikátu | IVD ostatné
P | 71808 | Súprava IVD Bayer - diagnostická | Rapidlab 1200 | Siemens AG | DE | SAT-DE-01 |  | Bez certifikátu | IVD ostatné
P | 71809 | Súprava IVD EKF - diagnostické súpravy Biosen | pre analyzátory Biosen, IVD ostatné | EKF Diagnostic GmbH | DE | EKF-DE |  | Bez certifikátu | IVD ostatné
P | 71810 | Analyzátory Hemo_Control Hämoglobin |  | EKF Diagnostic GmbH | DE | EKF-DE |  | Bez certifikátu | IVD ostatné
Z | 71811 | Materiál dentálny výplňový | ROK, rôzne odtiene | SOUTHERN DENTAL INDUSTRIES Ltd. | AU | STH-AU |  | 2013-10-24 | ZP trieda IIa
Z | 71812 | Materiál dentálny výplňový | ICE, rôzne odtiene | SOUTHERN DENTAL INDUSTRIES Ltd. | AU | STH-AU |  | 2013-10-24 | ZP trieda IIa
Z | 71813 | Materiál dentálny adhezívny | reparačný, AlloyBond / go! | SOUTHERN DENTAL INDUSTRIES Ltd. | AU | STH-AU |  | 2013-10-24 | ZP trieda IIa
Z | 71814 | Systém dentálny bieliaci Pola | rôzne typy | SOUTHERN DENTAL INDUSTRIES Ltd. | AU | STH-AU |  | 2013-10-24 | ZP trieda IIa
Z | 71815 | Cement dentálny výplňový | skloionomerný, RIVA, rôzne typy | SOUTHERN DENTAL INDUSTRIES Ltd. | AU | STH-AU |  | 2013-10-24 | ZP trieda IIa
N | 71816 | Implantát kochleárny Cochlear Nucleus CI512 / Cochlear Nucleus CI522 / Cochlear Nucleus CI532 | s príslušenstvom | Cochlear L.t.d. | AU | CCH-AU | CCH-DE | 2019-12-22 | AIZP
P | 71817 | Súprava diagnostická Coris, IVD - ostatné | patogény respiračné a gastrointestinálne | CORIN MEDICA LTD.CIRENCESTER VEL.BRITANIA | GB | COR-GB |  | Bez certifikátu | IVD ostatné
P | 71818 | Prístroj hemokultivačný Bactec | automatický, IVD - ostatné | Becton Dickinson & Company | US | BDH-US |  | Bez certifikátu | IVD ostatné
P | 71819 | Súprava diagnostická Becton, IVD - ostatné | kultivácia baktérií a stanovenie rezistencie | Becton Dickinson International | DE | BDH-DE |  | Bez certifikátu | IVD ostatné
P | 71820 | Laktátomer (analyzátor) Lactate Scout+ s príslušenstvom | na samodiagnostiku koncentrácie laktátu v plnej krvi | SensLab Gesellschaft zur Entwick. u. Herstel. b-e-chem. Sensoren GmbH | DE | SLG-DE |  | 2013-12-22 | IVD na samotestovanie
P | 71821 | Prúžky diagnostické AB Biodisk | IVD - ostatné | AB BIODISK | SE | ABB-SE |  | Bez certifikátu | IVD ostatné
P | 71822 | Súprava na plexus anestézu |  | Balton Sp. z o.o. | PL | BLT-PL |  | 2009-11-18 | ZP trieda IIa
P | 71823 | Ihla Balton Westcott | biopsia | Balton Sp. z o.o. | PL | BLT-PL |  | 2009-11-18 | ZP trieda IIa
P | 71824 | Katéter výživový Balton |  | Balton Sp. z o.o. | PL | BLT-PL |  | 2009-11-18 | ZP trieda IIa
P | 71825 | Okuliare kyslíkové |  | Balton Sp. z o.o. | PL | BLT-PL |  | 2009-11-18 | ZP trieda IIa
P | 71826 | Drén - hadička odsávacia BALTON | vonkajší primer 1 - 12 mm | Balton Sp. z o.o. | PL | BLT-PL |  | 2014-11-23 | ZP trieda IIa
P | 71827 | Odsávačka spúta Balton | neonatálna | Balton Sp. z o.o. | PL | BLT-PL |  | 2009-11-18 | ZP trieda IIa
P | 71828 | Pravítko CVP | kompletná súprava | Balton Sp. z o.o. | PL | BLT-PL |  | 2009-11-18 | ZP trieda IIa
B | 71829 | Cievka ureterálna hydrofilizovaná Nelaton | 6-26F / 40 cm | Balton Sp. z o.o. | PL | BLT-PL |  | 2009-11-18 | ZP trieda IIa
P | 71830 | Cievka ureterálna hydrofilizovaná ženská | 9-26F / 40 cm | Balton Sp. z o.o. | PL | BLT-PL |  | 2009-11-18 | ZP trieda IIa
P | 71831 | Dren aspiračný ventrálny |  | Balton Sp. z o.o. | PL | BLT-PL |  | 2009-11-18 | ZP trieda IIa
P | 71832 | Katéter preplachový cievny |  | Balton Sp. z o.o. | PL | BLT-PL |  | 2009-11-18 | ZP trieda IIa
P | 71833 | Súprava na zavedenie biliárnych protéz |  | Balton Sp. z o.o. | PL | BLT-PL |  | 2009-11-18 | ZP trieda IIa
P | 71834 | Protéza biliárna |  | Balton Sp. z o.o. | PL | BLT-PL |  | 2009-11-18 | ZP trieda IIa
P | 71835 | Katéter Balton | na plastiku žlčovodov | Balton Sp. z o.o. | PL | BLT-PL |  | 2009-11-18 | ZP trieda IIa
P | 71836 | Sonda žalúdočná Balton | aspiračná | Balton Sp. z o.o. | PL | BLT-PL |  | 2009-11-18 | ZP trieda IIa
P | 71837 | Stent katéter črevný | črevný | Balton Sp. z o.o. | PL | BLT-PL |  | 2009-11-18 | ZP trieda IIa
P | 71838 | Hadička predlžov. BALTON: PVC/PE, Luer Lock/trojcest. kohút | priehľadná / čierna, dvojcestná, rôzne dĺžky | Balton Sp. z o.o. | PL | BLT-PL |  | 2014-11-23 | ZP trieda IIa
P | 71839 | Súprava na výmenu intrakardiálnych elektród |  | Balton Sp. z o.o. | PL | BLT-PL |  | 2009-11-18 | ZP trieda IIa
P | 71840 | Súprava drenážna | perikardiálna | Balton Sp. z o.o. | PL | BLT-PL |  | 2009-11-18 | ZP trieda IIa
P | 71841 | Zavádzač hemostatický | 3-Lumen | Balton Sp. z o.o. | PL | BLT-PL |  | 2009-11-18 | ZP trieda IIa
P | 71842 | Stent koronárny PTCA Chopin -II | na balóne Rapid Exchange | Balton Sp. z o.o. | PL | BLT-PL |  | 2011-12-12 | ZP trieda III
P | 71843 | Stent PTA Neptún | periférny | Balton Sp. z o.o. | PL | BLT-PL |  | 2009-11-18 | ZP trieda IIa
P | 71844 | Stent samorozťažný JAGUAR | so zavádzacím systémom, rôzne druhy | Balton Sp. z o.o. | PL | BLT-PL |  | 2017-02-22 | ZP trieda IIb
P | 71845 | Teliesko intrauterinné Omega | vnútromaternicové | Balton Sp. z o.o. | PL | BLT-PL |  | 2009-11-18 | ZP trieda IIa
P | 71846 | Katéter inseminačný |  | Balton Sp. z o.o. | PL | BLT-PL |  | 2009-11-18 | ZP trieda IIa
P | 71847 | Súprava bioptická | endometrická | Balton Sp. z o.o. | PL | BLT-PL |  | 2009-11-18 | ZP trieda IIa
P | 71848 | Súprava odberová | na odber oocytov | Balton Sp. z o.o. | PL | BLT-PL |  | 2009-11-18 | ZP trieda IIa
P | 71849 | Pesar inseminačný intracervikálny |  | Balton Sp. z o.o. | PL | BLT-PL |  | 2009-11-18 | ZP trieda IIa
P | 71850 | Pesar inseminačný extracervikálny |  | Balton Sp. z o.o. | PL | BLT-PL |  | 2009-11-18 | ZP trieda IIa
P | 71851 | Súprava HSG | histerosalpingografia | Balton Sp. z o.o. | PL | BLT-PL |  | 2009-11-18 | ZP trieda IIa
P | 71852 | Súprava na transfúziu | plodovej vody | Balton Sp. z o.o. | PL | BLT-PL |  | 2009-11-18 | ZP trieda IIa
P | 71853 | Súprava embryo transfer set |  | Balton Sp. z o.o. | PL | BLT-PL |  | 2009-11-18 | ZP trieda IIa
P | 71854 | Cievka ureterálna Nelaton ženská |  | Balton Sp. z o.o. | PL | BLT-PL |  | 2009-11-18 | ZP trieda IIa
P | 71855 | Ventil automatický Ultrasite |  | B.Braun Melsungen AG | DE | BME-DE |  | 2011-09-13 | ZP trieda I, sterilná
P | 71856 | Generátor pulzný implantovateľný ADAPTA-DR / ADAPTA-SR | rôzne modely | Medtronic Inc. | US | MDC-US-06 | MDC-NL | 2022-11-20 | AIZP
P | 71857 | Generátor pulzný implantovateľný SENSIA / SENSIA SR | rôzne modely | Medtronic Inc. | US | MDC-US-06 | MDC-NL | 2022-11-20 | AIZP
P | 71858 | Generátor pulzný implantovateľný VERSA-DR | rôzne modely | Medtronic Inc. | US | MDC-US-06 | MDC-NL | 2022-11-20 | AIZP
P | 71859 | Páska vaginálna pubo-uretrálna | nefarbená, tkaná, monovlákenná polypropylénová | CL Medical sarl | FR | CLM-FR |  | 2007-07-17 | ZP trieda IIb
P | 71860 | Vrecko močové KD - Medical | sterilné | KD Medical GmbH Hospital Products | DE | KDM-DE |  | 2010-09-24 | ZP trieda I, sterilná
O | 71861 | Systém oftalmologický Ocuscan RxP | ultrazvukový merací, s príslušenstvom | Alcon Laboratories Inc. | US | ALC-US | ALC-GB | 2021-02-08 | ZP trieda IIa
O | 71862 | Systém zobrazovací UltraScan | diagnostický, oftalmologický | ALCON LABORATORIES,INCORPORATED | CH | ALC-CH |  | 2006-02-08 | ZP trieda IIa
P | 71863 | Katéter embolektomický ZTS |  | Z.T.S Hagmed Zajac i Tomaszewski | PL | ZTS-PL |  | 2009-04-14 | ZP trieda IIa
P | 71864 | Katéter ZTS pre extrakciu a okluziu |  | Z.T.S Hagmed Zajac i Tomaszewski | PL | ZTS-PL |  | 2009-04-14 | ZP trieda IIa
P | 71865 | Tyčinka vatová odberová ZTS | odber výteru | Z.T.S Hagmed Zajac i Tomaszewski | PL | ZTS-PL |  | Bez certifikátu | ZP trieda I
P | 71866 | Tyčinka vatová odberová ZTS | odber v skúmavkách | Z.T.S Hagmed Zajac i Tomaszewski | PL | ZTS-PL |  | Bez certifikátu | ZP trieda I
P | 71867 | Tyčinka vatová odberová ZTS | s transportovým podkladom | Z.T.S Hagmed Zajac i Tomaszewski | PL | ZTS-PL |  | Bez certifikátu | ZP trieda I
P | 71868 | Elektróda implantovateľná Cat 350 | endokardiálna, bipolárna | Medico S.p.A. | IT | MCO-IT |  | 2010-05-18 | AIZP
P | 71869 | Elektróda implantovateľná 4F - 7F | transvenózna, bipolárna | Z.T.S Hagmed Zajac i Tomaszewski | PL | ZTS-PL |  | 2009-04-14 | ZP trieda III
A | 71870 | Obväz univerzálny trvalo elastický Idealflex | 12 cm x 5 m, ťažnosť 80%, 1 ks | Paul Hartmann AG | DE | PHR-DE |  | Bez certifikátu | ZP trieda I
A | 71871 | Roztok Tender Wet Solution sterilný izotonický | 20 ml / 20 ks | Paul Hartmann AG | DE | PHR-DE |  | 2017-01-20 | ZP trieda IIb
A | 71872 | Kompres TENDER WET DUO | 4 x 7 cm / 8 ks | Paul Hartmann AG | DE | PHR-DE |  | 2017-01-20 | ZP trieda IIb
A | 71873 | OBVAZ HYDROCOLL SACRAL STER., | 12*18CM SPEC.TVAR /5KS | P. HARTMANN AG HEIDENHEIM, NEMECKO | DE | PHR |  |  | Neurčené
A | 71874 | Obväz hotový sterilný Economy číslo 3 | kompres 80 mm x 100 mm, 1 ks | Paul Hartmann AG | DE | PHR-DE |  | 2022-01-20 | ZP trieda I, sterilná
P | 71875 | Kamera endoskopická Atmos 31 | s príslušenstvom | Atmos Medizintechnik GmbH & Co.KG | DE | ATS-DE |  | 2010-03-29 | ZP trieda IIa
P | 71876 | Kamera endoskopická Atmos 21 | s príslušenstvom | Atmos Medizintechnik GmbH & Co.KG | DE | ATS-DE |  | 2010-03-29 | ZP trieda IIa
P | 71877 | Endostroboskop Atmos L | s príslušenstvom | Atmos Medizintechnik GmbH & Co.KG | DE | ATS-DE |  | 2010-03-29 | ZP trieda IIa
P | 71878 | Mediastroboskop Atmos | s príslušenstvom | Atmos Medizintechnik GmbH & Co.KG | DE | ATS-DE |  | 2010-03-29 | ZP trieda IIa
P | 71879 | Jednotka vyšetrovacia Atmos | gynekologická | Atmos Medizintechnik GmbH & Co.KG | DE | ATS-DE |  | 2010-03-29 | ZP trieda IIa
P | 71880 | Prístroj Varioair 3 | na ohrev vzduchu, s príslušenstvom | Atmos Medizintechnik GmbH & Co.KG | DE | ATS-DE |  | 2010-03-29 | ZP trieda IIa
P | 71881 | Prístroj Variotherm Plus | na ohrev vzduchu | Atmos Medizintechnik GmbH & Co.KG | DE | ATS-DE |  | 2010-03-29 | ZP trieda IIa
P | 71882 | Prístroj Hygrotherm plus | na ohrev vzduchu, s príslušenstvom | Atmos Medizintechnik GmbH & Co.KG | DE | ATS-DE |  | 2010-03-29 | ZP trieda IIa
P | 71883 | Reflektor čelový Atmos | HL 21 LED, s príslušenstvom | Atmos Medizintechnik GmbH & Co.KG | DE | ATS-DE |  | 2010-03-29 | ZP trieda IIa
P | 71884 | REFLEKTOR CELOVY ATMOS LS 21 LED | S PRISL. | Atmos Medizintechnik GmbH & Co.KG | DE | ATS-DE |  |  | Neurčené
P | 71885 | LAMPA CELOVA ATMOS | CLAR 73, S PRISL. | Atmos Medizintechnik GmbH & Co.KG | DE | ATS-DE |  |  | Neurčené
P | 71886 | LARYNGOSKOP ATMOS |  | Atmos Medizintechnik GmbH & Co.KG | DE | ATS-DE |  |  | Neurčené
P | 71887 | NASOPHYRYNGOSKOP ATMOS |  | Atmos Medizintechnik GmbH & Co.KG | DE | ATS-DE |  |  | Neurčené
P | 71888 | TELE-LUPEN-LARYNGOSKOP ATMOS |  | Atmos Medizintechnik GmbH & Co.KG | DE | ATS-DE |  |  | Neurčené
P | 71889 | Lôžko vyhrievacie HKN | pre novorodencov | Ningbo David Medical Device Co., Ltd. | CN | NDM-CN |  | 2013-05-31 | ZP trieda IIb
P | 71890 | Systém drenážny hrudný Eurosets | jednokomorový | Eurosets s.r.l. | IT | EUS-IT |  | 2009-09-01 | ZP trieda IIa
P | 71891 | Systém drenážny hrudný Eurosets | dvojkomorový | Eurosets s.r.l. | IT | EUS-IT |  | 2009-09-01 | ZP trieda IIa
P | 71892 | Monitor pacientsky PM 7000 | s príslušenstvom | Shenzhen Mindray Bio-Medical Electronics Co., Ltd. | CN | SMB-CN |  | 2015-02-21 | ZP trieda IIb
P | 71893 | Sprej Libenar | 0,9 % roztok NaCl, čistenie nosových dutín | GlaxoSmithKline | GB | GLX-GB-02 |  | 2006-06-19 | ZP trieda IIa
P | 71894 | Roztok nosový LIBENAR | 0,9% roztok NaCl, pre deti | Omega Pharma International NV | BE | OMG-BE |  | 2019-02-01 | ZP trieda IIa
P | 71895 | Stôl operačný Mediland |  | Mediland Enterprise Corporation | TW | MEN-TW |  | Bez certifikátu | ZP trieda I
P | 71896 | Ventilátor transportný plynový Pneupack | urgentná ventilácia | PNEUPAC Limited | GB | PNE-GB |  | 2008-08-25 | ZP trieda IIb
P | 71897 | Inkubátor novorodenecký transportný TI 2000 |  | Ningbo David Medical Device Co., Ltd. | CN | NDM-CN |  | 2013-05-31 | ZP trieda IIb
P | 71898 | Inkubátor novorodenecký Ningbo YP 2000 |  | NINGBO YONGDA TEXTILES, NINGBO ECONOMIC TECHNICAL, CINA | CN | NIN-CN |  | 2007-10-23 | ZP trieda IIb
P | 71899 | Ventilátor detský a novorodenecký Fabian | s príslušenstvom | ACUTRONIC Medical Systems AG | CH | ACT-CH |  | 2008-04-05 | ZP trieda IIb
P | 71900 | Systém protiembolizačný Proxis | perkutánny, intravaskulárny, s príslušenstvom | St. Jude Medical Inc. | US | SJM-US-01 |  | 2016-03-14 | ZP trieda III
P | 71901 | Uzatvárací systém Premere™ PFO | Patent Forament Ovale | St. Jude Medical Inc. | US | SJM-US-01 |  | 2016-03-18 | ZP trieda III
P | 71902 | Katéter vodiaci Venture ™ | perkutánny, srdcový, rôzne typy | St. Jude Medical Inc. | US | SJM-US-01 |  | 2016-03-14 | ZP trieda III
P | 71903 | Vložka do postele magnetická MAGNETIKA | 500 Gausov | PR Menedzser Bt., | HU | PRN-HU |  | Bez certifikátu | ZP trieda I
P | 71904 | Prikrývka infraterapeutická | elektrická do siete | PR Menedzser Bt., | HU | PRN-HU |  | Bez certifikátu | ZP trieda I
P | 71905 | Príslušenstvo k dialyzačnej súprave |  | BRAUN B.-MEDICAL A.G.(BRAUN B.,MELSUNGEN) | DE | BME-DE-03 |  | 2010-06-22 | ZP trieda IIa
P | 71906 | Katéter elektrofyziologický Bard |  | Angiomed GmbH & Co., Medizintechnik KG | DE | BAR-DE-01 |  | 2009-03-10 | ZP trieda III
P | 71907 | Zavádzač Bard |  | Angiomed GmbH & Co., Medizintechnik KG | DE | BAR-DE-01 |  | 2009-03-10 | ZP trieda III
P | 71908 | Prístroj diagnostický Labsystem PRO | zobrazovací intrakardiálny systém, s príslušenstvom | Angiomed GmbH & Co., Medizintechnik KG | DE | BAR-DE-01 |  | 2009-03-10 | ZP trieda III
P | 71909 | Kohútik uzatvárací | jedno / troj / štvorcestný, pre nástrek kontrastov | KIMAL plc | GB | KML-GB |  | 2021-03-31 | ZP trieda IIa
P | 71911 | Zavádzače hemostatické TeleSheath™ |  | St. Jude Medical Inc. | US | SJM-US-01 |  | 2014-03-19 | ZP trieda IIa
P | 71912 | Zavádzač ovládateľný Agilis EPI / Agilis NxT | rôzne typy | St. Jude Medical Inc. | US | SJM-US-01 | SJM-BE | 2019-06-29 | ZP trieda III
P | 71913 | Kábel elektródový Bard |  | Angiomed GmbH & Co., Medizintechnik KG | DE | BAR-DE-01 |  | Bez certifikátu | ZP trieda I
P | 71914 | Inštrument chirurgický Geister | jednorazový | Geister Medizintechnik GmbH | DE | GEI-DE |  | Bez certifikátu | ZP trieda I
P | 71915 | Inštrument chirurgický Geister | opakovane použiteľný | Geister Medizintechnik GmbH | DE | GEI-DE |  | 2014-12-31 | ZP trieda IIa
P | 71916 | Klip na aneuryzmy Geiser | hrudná a kardiovaskulárna chirurgia | Geister Medizintechnik GmbH | DE | GEI-DE |  | 2009-12-31 | ZP trieda IIa
P | 71917 | Systém dentálny implantačný SKY Bredent | implantáty | Bredent Medical | DE | BRD-DE |  | 2023-10-30 | ZP trieda IIb
P | 71918 | Systém dentálny implantačný SKY Bredent | nástroje na implantáciu | Bredent Medical | DE | BRD-DE |  | 2023-10-30 | ZP trieda IIa
P | 71919 | Systém dentálny implantačný SKY Bredent | kovová matrica | Bredent Medical | DE | BRD-DE |  | 2023-10-30 | ZP trieda IIa
A | 71920 | Obväz hydrokoloidný Granuflex Signal | 10 x 10 cm, á 5 ks | ConvaTec Ltd. | GB | CNV-GB |  | 2018-10-20 | ZP trieda III
A | 71921 | Obväz hydrokoloidný Granuflex Signal | 18,5 x 19,5 cm | ConvaTec Ltd. | GB | CNV-GB |  | 2013-10-20 | ZP trieda III
A | 71922 | Obväz hydrokoloidný Granuflex Signal | 20 x 20 cm | ConvaTec Ltd. | GB | CNV-GB |  | 2013-10-20 | ZP trieda III
A | 71923 | Obväz hydrokoloidný Granuflex Signal | 20 x 22,5 cm | ConvaTec Ltd. | GB | CNV-GB |  | 2013-10-20 | ZP trieda III
B | 71924 | Systém na odvádzanie stolice Flexi-Seal | katéter, striekačka, zber. vrecko | ConvaTec Ltd. | GB | CNV-GB |  | 2013-10-20 | ZP trieda IIa
A | 71927 | Prírez gázový skladaný Batist sterilný | 20 x 5 cm / štvorvrstvový, jadro z buničitej vaty | MERTLIN s.r.o. (predtým Batist) | CZ | BAT-CZ |  | 2009-02-28 | ZP trieda I, sterilná
A | 71928 | Prírez gázový skladaný Batist sterilný | 20 x 7 cm / štvorvrstvový, jadro z buničitej vaty | MERTLIN s.r.o. (predtým Batist) | CZ | BAT-CZ |  | 2009-02-28 | ZP trieda I, sterilná
A | 71929 | Prírez gázový skladaný Batist sterilný | 24 x 7 cm / štvorvrstvový, jadro z buničitej vaty | MERTLIN s.r.o. (predtým Batist) | CZ | BAT-CZ |  | 2013-10-20 | ZP trieda I, sterilná
A | 71930 | Prírez gázový skladaný Batist sterilný | 20 x 10 cm / štvorvrstvový, jadro z buničitej vaty | MERTLIN s.r.o. (predtým Batist) | CZ | BAT-CZ |  | 2013-10-20 | ZP trieda I, sterilná
A | 71931 | Prírez gázový skladaný Batist sterilný | 20 x 15 cm / štvorvrstvový, jadro z buničitej vaty | MERTLIN s.r.o. (predtým Batist) | CZ | BAT-CZ |  | 2009-02-28 | ZP trieda I, sterilná
A | 71932 | Prírez gázový skladaný Batist sterilný | 20 x 20 cm / štvorvrstvový, jadro z buničitej vaty | MERTLIN s.r.o. (predtým Batist) | CZ | BAT-CZ |  | 2009-02-28 | ZP trieda I, sterilná
A | 71933 | Prírez gázový skladaný Batist sterilný | 15 x 30 cm / štvorvrstvový, jadro z buničitej vaty | MERTLIN s.r.o. (predtým Batist) | CZ | BAT-CZ |  | 2009-02-28 | ZP trieda I, sterilná
A | 71934 | Vankúšik vatový sterilný Batist | 10 x 10 cm | MERTLIN s.r.o. (predtým Batist) | CZ | BAT-CZ |  | 2009-02-28 | ZP trieda I, sterilná
A | 71935 | Vankúšik vatový sterilný Batist | 10 x 15 cm | MERTLIN s.r.o. (predtým Batist) | CZ | BAT-CZ |  | 2009-02-28 | ZP trieda I, sterilná
A | 71936 | Tampón gázový sterilný stáčaný Batist | 20 x 19 cm | MERTLIN s.r.o. (predtým Batist) | CZ | BAT-CZ |  | 2013-10-20 | ZP trieda IIa
A | 71937 | Tampón gázový sterilný Batist | 25 x 25 cm | MERTLIN s.r.o. (predtým Batist) | CZ | BAT-CZ |  | 2009-02-28 | ZP trieda IIa
A | 71938 | Tampón gázový sterilný stáčaný Batist | 25 x 50 cm | MERTLIN s.r.o. (predtým Batist) | CZ | BAT-CZ |  | 2013-10-20 | ZP trieda IIa
A | 71939 | Prírez gázový rolovaný Batist sterilný | s RTG niťou | MERTLIN s.r.o. (predtým Batist) | CZ | BAT-CZ |  | 2009-02-28 | ZP trieda I, sterilná
A | 71940 | Prírez gázový skladaný Batist sterilný | s RTG niťou | MERTLIN s.r.o. (predtým Batist) | CZ | BAT-CZ |  | 2009-02-28 | ZP trieda I, sterilná
A | 71945 | Prírez vatový delený Batist sterilný | 20 x 30 cm | MERTLIN s.r.o. (predtým Batist) | CZ | BAT-CZ |  | 2009-02-28 | ZP trieda I, sterilná
A | 71946 | Prírez vatový delený Batist sterilný | 60 x 40 cm | MERTLIN s.r.o. (predtým Batist) | CZ | BAT-CZ |  | 2009-02-28 | ZP trieda I, sterilná
P | 71947 | Systém hrudný drenážny Pleur-evac suchý / vlhký | rôzne typy | Teleflex Medical | US | TFX-US |  | 2019-12-09 | ZP trieda IIa
P | 71948 | Systém hrudný drenážny / autotransfúzny Pleur-evac Sahara | s autotransfúznymi vakmi | Teleflex Medical | US | TFX-US |  | 2019-12-09 | ZP trieda IIb
P | 71949 | Prístroj ultrazvukový Apogge 3500 | zobrazovací, s príslušenstvom | Shantou Institute of Ultrasonic Instruments Co., Ltd (SIUI) | CN | SIU-CN |  | 2009-02-19 | ZP trieda IIa
P | 71950 | Súprava zavádzacia Teleflex | kardiológia, kardiochirurgia | Teleflex Medical | US | TFX-US |  | 2007-07-29 | ZP trieda III
P | 71951 | Merač krvného tlaku BP-200 |  | Schiller AG | CH | SLI-CH |  | 2006-03-19 | ZP trieda IIa
P | 71952 | Elektróda neutrálna jednodielna | pre VF chirurgiu | Dahlhausen & Co. GmbH | DE | PJD-DE |  | 2013-05-19 | ZP trieda IIa
P | 71953 | Elektróda neutrálna dvojdielna | pre VF chirurgiu | Dahlhausen & Co. GmbH | DE | PJD-DE |  | 2013-05-19 | ZP trieda IIa
P | 71954 | Prístroj diagnostický Gamma Camera Systems | nukleárna medicína | PHILIPS Medical Systems | US | PMS-US |  | 2012-12-31 | ZP trieda IIa
P | 71955 | Zavádzač SafeSheath | príslušenstvo na zavádzanie katétrov a elektród | Thomas Medical Products A GE Healthcare Company | US | TME-US |  | 2009-07-13 | ZP trieda IIa
P | 71956 | Analyzátor Luminex - 100 | multi-analytový bioassay detekčný systém | Luminex Corporation | US | LMX-US |  | Bez certifikátu | IVD ostatné
P | 71957 | Súprava diagnostická IVD Diasorin | test Elisa, anti HIV Tetra, zoznam 2/A | DiaSorin, Inc. | US | DSR-US |  | 2008-07-22 | IVD príloha 2 zoznam A
P | 71958 | Prúžky celogélové Malta - IVD |  | Malta Chemetron S.rl. | IT | MAL-IT |  | Bez certifikátu | IVD ostatné
P | 71959 | Prúžky acetátcelulózové Malta - IVD |  | Malta Chemetron S.rl. | IT | MAL-IT |  | Bez certifikátu | IVD ostatné
P | 71960 | Roztok tlmivý Malta IVD |  | Malta Chemetron S.rl. | IT | MAL-IT |  | Bez certifikátu | IVD ostatné
P | 71961 | Prostriedky farbiace Malta - IVD |  | Malta Chemetron S.rl. | IT | MAL-IT |  | Bez certifikátu | IVD ostatné
P | 71962 | Roztok odfarbovací a transparentný Malta - IVD |  | Malta Chemetron S.rl. | IT | MAL-IT |  | Bez certifikátu | IVD ostatné
P | 71963 | Súprava pre imunofixáciu Malta - IVD |  | Malta Chemetron S.rl. | IT | MAL-IT |  | Bez certifikátu | IVD ostatné
P | 71964 | Súprava pre izoenzýmy Malta - IVD | kompletná | Malta Chemetron S.rl. | IT | MAL-IT |  | Bez certifikátu | IVD ostatné
P | 71965 | Aplikátor Malta - IVD |  | Malta Chemetron S.rl. | IT | MAL-IT |  | Bez certifikátu | IVD ostatné
P | 71966 | Denzitometer Malta | s príslušenstvom | Malta Chemetron S.rl. | IT | MAL-IT |  | Bez certifikátu | IVD ostatné
P | 71967 | Súprava diagnostická IVD Diasorin | imunochemická, metóda RIA, zoznam 2/B | DiaSorin, Inc. | US | DSR-US |  | 2007-11-28 | IVD príloha 2 zoznam B
P | 71968 | Chlopňa srdcová biolog. SORIN Soprano Armonia | s príslušenstvom | Sorin Group Italia S.r.l. | IT | SBI-IT-01 |  | 2018-04-21 | ZP trieda III
P | 71969 | Chlopňa srdcová biologická Pericarbon More Mitral | s príslušenstvom | Sorin Group Italia S.r.l. | IT | SBI-IT-01 |  | 2023-03-31 | ZP trieda III
P | 71970 | Náplasť adhezívna StatLock | alternatívne upevnenie IAB katétra | Bard Access Systems Inc. | US | BAR-US |  | 2020-02-01 | ZP trieda I, sterilná
P | 71971 | Stent intrakoronárny Janus /Janus Flex /Janus Optima | potiahnutý carbofilmom, vylučujúci Tacrolimus | CID SpA (Carbostent & Implantable Devices) | IT | CDR-IT |  | 2014-10-18 | ZP trieda III
A | 71972 | Krytie na rany Granuflex Signal | 14x14cm, 5ks, hydrokoloidné, s indikátorom výmeny | ConvaTec Ltd. | GB | CNV-GB |  | 2018-10-20 | ZP trieda III
P | 71973 | Súprava resuscitačná DALHAUSEN | ručná / vak-maska-filter | Dahlhausen & Co. GmbH | DE | PJD-DE |  | 2008-05-19 | ZP trieda IIa
P | 71974 | Nástroj latyngoskopický Dahlhausen | vyšetrovacia súprava | Dahlhausen & Co. GmbH | DE | PJD-DE |  | 2008-05-19 | ZP trieda IIa
P | 71975 | Sieťka na hernie DynaMesh® PP | Standard, rôzne rozmery | FEG Textiltechnik Forschungs- und Entwicklungsgesellschaft mbH | DE | FEG-DE |  | 2013-12-08 | ZP trieda IIb
P | 71976 | Sieťka na hernie DynaMesh® PP | Light, rôzne rozmery | FEG Textiltechnik Forschungs- und Entwicklungsgesellschaft mbH | DE | FEG-DE |  | 2013-12-08 | ZP trieda IIb
P | 71977 | Sieťka na hernie DynaMesh® | IPOM, rôzne rozmery | FEG Textiltechnik Forschungs- und Entwicklungsgesellschaft mbH | DE | FEG-DE |  | 2013-12-08 | ZP trieda IIb
P | 71978 | Prístroj diagnostický Podometer | vyšetrenie plochej nohy | ING Corporation, spol. s r. o. | CZ | INC-CZ |  | Bez certifikátu | ZP trieda I
P | 71980 | Inkubátor Bio-Rad Scancel Incubator | inkubácia gelových kariet | Bio-Rad Laboratories | FR | BID-FR |  | Bez certifikátu | IVD ostatné
P | 71981 | Centrifúga Bio-Rad Scangel | centrifugácia gelových kariet | Bio-Rad Laboratories | FR | BID-FR |  | Bez certifikátu | IVD ostatné
P | 71982 | Analyzátor Bio-Rad Scangel reader | vyhodnocujúce snímacie zariadenie | Bio-Rad Laboratories | FR | BID-FR |  | Bez certifikátu | IVD ostatné
P | 71983 | Súprava IVD diagnostická Bio-Rad príl.II / zoznam A | pre rôzne imunohematologické parametre | Bio-Rad Laboratories | FR | BID-FR |  | 2013-01-22 | IVD príloha 2 zoznam A
P | 71984 | Súprava transfúzna CHIRAHEM | jednorazová, sterilná | Chirana T. Injecta, a. s. * < | SK | CTI-SK |  | 2022-10-09 | ZP trieda IIa
P | 71985 | Súprava infúzna CHIRAPLUS G/P | jednorazová, sterilná | Chirana T. Injecta, a. s. * < | SK | CTI-SK |  | 2022-10-09 | ZP trieda IIa
P | 71987 | Test tehotenský IVD VHPM | samodiagnostika | W.H.P.M. Bioresearch & Technology Co. Ltd. | CN | WHP-CN |  |  | IVD na samotestovanie
P | 71988 | Test ovulačný IVD VHPM | samodiagnostika | W.H.P.M. Bioresearch & Technology Co. Ltd. | CN | WHP-CN |  |  | IVD na samotestovanie
P | 71989 | Test drogový IVD VHPM | samodiagnostika, amfetamín, marihuana | W.H.P.M. Bioresearch & Technology Co. Ltd. | CN | WHP-CN |  | 2008-12-02 | IVD na samotestovanie
P | 71990 | Prístroj hemodialyzačný Dialog+ s príslušenstvom | rôzne typy | B.Braun Avitum AG | DE | BME-DE-01 |  | 2020-03-02 | ZP trieda IIb
P | 71992 | Súprava IVD diagnostická Bio-Rad - zoznam 2/A | imunohematologické diagnostiká | Bio-Rad Laboratories | FR | BID-FR |  | 2007-11-24 | IVD príloha 2 zoznam A
A | 71993 | RYCHLOOBVAZ ASKINA SOFT STERIL | 1M*4CM | BRAUN B.-MEDICAL A.G.(BRAUN B.,MELSUNGEN) | DE | BME-DE-03 |  | 2010-08-31 | ZP trieda I, sterilná
P | 71994 | Súprava IVD diagnostická Bio-Rad - zoznam 2/B | imunohematologické diagnostiká | Bio-Rad Laboratories | FR | BID-FR |  | 2009-11-09 | IVD príloha 2 zoznam B
P | 71995 | Súprava IVD diagnostická Bio-Rad - ostatné | pre rôzne imunohematologické parametre | Bio-Rad Laboratories | FR | BID-FR |  | Bez certifikátu | IVD ostatné
K | 71996 | Inhalátor ultrazvukový Ultraneb M221 | aerosolová inhalácia | Bremed d.o.o. | SI | BRM-SI |  | 2007-03-19 | ZP trieda IIa
P | 71997 | Teplomer digitálny Bremed m 260 |  | Bremed d.o.o. | SI | BRM-SI |  | 2009-06-28 | ZP trieda IIa
K | 71998 | Inhalátor kompresorový Medineb m 2019 | aerosolová inhalácia | Bremed d.o.o. | SI | BRM-SI |  | 2007-03-19 | ZP trieda IIa
K | 71999 | Inhalátor ultrazvukový Breneb m 221 | cestovný, aerosolová inhalácia | Bremed d.o.o. | SI | BRM-SI |  | 2007-03-19 | ZP trieda IIa
P | 72000 | Tlakomer digitálny AK | náramkový | Ya Horng Electronic Co. Ltd. | CN | YAH-CN |  | 2006-01-10 | ZP trieda IIa
P | 72001 | Endoprotéza cievna periférna Wallgraft | so zavádzacím systémom Unistep Plus | Boston Scientific Corporation | US | BSC-US | BSC-IE | 2018-12-15 | ZP trieda IIb
P | 72002 | Stent cievny karotický Carotid Wallstent Monorail | rôzne rozmery | Boston Scientific Corporation | US | BSC-US | BSC-IE | 2018-12-15 | ZP trieda III
P | 72003 | Systém stentový intrakraniálny Neuroform 3 / Neuroform Atlas | rôzne veľkosti, s mikrokatétrom | Stryker Neurovascular | US | STR-US-03 | STR-NL | 2020-12-17 | ZP trieda III
P | 72004 | Stent koronárny Taxus Liberté | rôzne rozmery, uvoľňuje liečivo paclitaxel | Boston Scientific Corporation | US | BSC-US |  | 2015-12-15 | ZP trieda III
P | 72006 | Stent biliárny Wallstent RX | kovová roztiahnuteľná endoprotéza | Boston Scientific Corporation | US | BSC-US | BSC-IE | 2018-12-15 | ZP trieda IIb
P | 72007 | Stent kolorektálny UltraFlex Precision | implantovateľný | Boston Scientific Corporation | US | BSC-US | BSC-IE | 2018-12-15 | ZP trieda IIb
P | 72008 | Systém stentový tracheobronchiálny UltraFlex | trvale implantovateľný | Boston Scientific Corporation | US | BSC-US | BSC-IE | 2018-12-15 | ZP trieda IIb
P | 72009 | Stent biliárny a zavádzač / katéter nasobiliárny | rôzne typy | Boston Scientific Corporation | US | BSC-US | BSC-IE | 2021-09-25 | ZP trieda IIb
P | 72010 | Filter emboloprotektívny FilterWire EZ | zachytávanie krvných zrazenín | Boston Scientific Corporation | US | BSC-US | BSC-IE | 2018-12-15 | ZP trieda III
P | 72011 | Katéter vodiaci Mach 1 | rôzne typy a veľkosti | Boston Scientific Corporation | US | BSC-US | BSC-IE | 2021-09-25 | ZP trieda IIa
P | 72012 | Príslušenstvo k stentu Boston |  | Boston Scientific Corporation | US | BSC-US |  | 2010-09-07 | ZP trieda IIb
P | 72013 | Implantát bariérový Surgiwrap | adhézivný film | MAST Biosurgery INC. | US | MSB-US |  | 2009-10-25 | ZP trieda III
P | 72014 | Implantát bariérový Cardiowrap | adhézivný film | MAST Biosurgery INC. | US | MSB-US |  | 2009-10-25 | ZP trieda III
P | 72021 | Implantát otologický Gyrus ENT | rôzne typy | Gyrus ACMI Inc. (Olympus) | US | GYR-US-01 |  | 2016-04-01 | ZP trieda IIb
P | 72023 | Systém odsávací uzavretý OptiFlo | tracheálny, CH 05-16, rôzne typy | Dahlhausen & Co. GmbH | DE | PJD-DE |  | 2023-05-19 | ZP trieda IIa
P | 72024 | Maska resuscitačná Dahlhausen | bakteriálny virologický filter | Dahlhausen & Co. GmbH | DE | PJD-DE |  | 2008-05-19 | ZP trieda IIa
P | 72025 | Pomôcka ochranná pre operačné sály | ústenka Special-Biostat | P-J Medic, s.r.o. | CZ | PJM-CZ |  | Bez certifikátu | ZP trieda I
P | 72026 | Utierky dezinfekčné Puradep | dezinfekcia nesterilných plôch | Palmedic (Paltax B.V.) | NL | PLM-NL |  | Bez certifikátu | ZP trieda I
P | 72027 | Deka izotermická DM Warm 12 | výhrevná | G.V.P. Elettronica | IT | ETT-IT |  | 2007-01-01 | ZP trieda IIa
A | 72028 | Krytie hydrokoloidné gélové Flaminal | 50 ml | Flen Pharma N.V., | BE | FLE-BE |  | 2007-06-01 | ZP trieda IIa
A | 72029 | Krytie hydrokoloidné gélové Flaminal | 500 ml | Flen Pharma N.V., | BE | FLE-BE |  | 2007-06-01 | ZP trieda IIa
P | 72030 | Analyzátor biochemický Primus PDQ | s príslušenstvom | Primus Corp. | US | PUS-US |  | Bez certifikátu | IVD ostatné
P | 72031 | Analyzátor biochemický Konelab | s príslušenstvom | Thermo Elektron Corporation Oy, Clinical Chemistry and Autom | FI | THM-FI |  |  | IVD príloha 2 zoznam A
P | 72032 | Analyzátor imunochemický Immulite | Immulite, Immulite 1000/2000/2000XPi/2500 | Siemens Healthcare Diagnostics Inc. | US | SAT-US-05 |  | Bez certifikátu | IVD ostatné
P | 72033 | Analyzátory biochemické DiaSys Senso Star G / GL / GLH | s príslušenstvom | DiaSys Diagnostic Systems GmbH | DE | DSD-DE |  |  | IVD príloha 2 zoznam A
L | 72034 | Chodúľka Patron 90-1060 GW | štvorbodová | Patron Bohemia a.s. | CZ | PAT-CZ |  | Bez certifikátu | ZP trieda I
L | 72035 | CHODULKA PATRON 90-1060 RG | 4-BODOVA | Patron Bohemia a.s. | CZ | PAT-CZ |  | Bez certifikátu | ZP trieda I
L | 72036 | CHODULKA PATRON 90-1059W | PEVNA | Patron Bohemia a.s. | CZ | PAT-CZ |  | Bez certifikátu | ZP trieda I
L | 72037 | CHODULKA 4-KOLESOVA 90-6104 |  | Patron Bohemia a.s. | CZ | PAT-CZ |  | Bez certifikátu | ZP trieda I
J | 72038 | Bandáž MAXIS ORTHO, | členková s otvorenou pätou | Maxis, a.s. | CZ | MAX-CZ |  | Bez certifikátu | ZP trieda I
J | 72039 | Bandáž MAXIS | zápästná | Maxis, a.s. | CZ | MAX-CZ |  | Bez certifikátu | ZP trieda I
J | 72040 | Bandáž MAXIS | kolenná s otvorenou patelou | Maxis, a.s. | CZ | MAX-CZ |  | Bez certifikátu | ZP trieda I
F | 72041 | Vrecko urostomické Flexima Uro Pouch | jednodielne, béžové, 12 - 55 mm | B.Braun Melsungen AG | DE | BME-DE |  | Bez certifikátu | ZP trieda I
P | 72042 | Maska operačná Dahlhausen | netkaná textília, viazanie / gumička | Dahlhausen & Co. GmbH | DE | PJD-DE |  | 2006-07-14 | ZP trieda IIa
L | 72043 | Vozík invalidný mechanický S -TOP |  | Bischoff & Bishoff, Medizin-und Rehabilitationstechnik GmbH | DE | B-B-DE |  | Bez certifikátu | ZP trieda I
L | 72044 | Vozík invalidný mechanický S-TOP XL |  | Bischoff & Bishoff, Medizin-und Rehabilitationstechnik GmbH | DE | B-B-DE |  | Bez certifikátu | ZP trieda I
L | 72045 | Vozík ivalidný mechanický Pyro light | do 125 kg | Bischoff & Bishoff, Medizin-und Rehabilitationstechnik GmbH | DE | B-B-DE |  | Bez certifikátu | ZP trieda I
L | 72046 | Vozík toaletný TS-200 |  | Bischoff & Bishoff, Medizin-und Rehabilitationstechnik GmbH | DE | B-B-DE |  | Bez certifikátu | ZP trieda I
L | 72048 | Chodítko štvorkolesové skladacie ROLLATOR-B |  | Bischoff & Bishoff, Medizin-und Rehabilitationstechnik GmbH | DE | B-B-DE |  | Bez certifikátu | ZP trieda I
L | 72049 | Chodítko pevné skladacie GEBO |  | Bischoff & Bishoff, Medizin-und Rehabilitationstechnik GmbH | DE | B-B-DE |  | Bez certifikátu | ZP trieda I
L | 72050 | Chodítko krokovacie skladacie REZI |  | Bischoff & Bishoff, Medizin-und Rehabilitationstechnik GmbH | DE | B-B-DE |  | Bez certifikátu | ZP trieda I
P | 72051 | Nádobka graduovaná s vekom | polypropylénová, 30 ml | SARSTEDT AG & Co. | DE | SRT-DE |  | Bez certifikátu | ZP trieda I
P | 72052 | Tlakomer manometrický Microlife AG | AG1-20 / AG1-40 | Microlife AG | CH | MLM-CH |  | 2023-12-20 | ZP trieda I, s meracou funkciou
P | 72053 | Inhalátor kompresorový NEB 10 | inhalačná terapia | Medel Group S. p. A. | IT | XEL-IT |  | 2008-02-11 | ZP trieda IIa
P | 72054 | Inhalátor kompresorový NEB 50 | inhalačná terapia - prenosný | Medel Group S. p. A. | IT | XEL-IT |  | 2008-02-11 | ZP trieda IIa
P | 72055 | Tlakomer digitálny automatický MICROLIFE | BP 3AG1 / BP A100 / BP A100 Plus / BP A150 AFIB, s manžetou na rameno | Microlife AG | CH | MLM-CH |  | 2018-12-20 | ZP trieda IIa
P | 72056 | Tlakomer digitálny poloautomatický MICROLIFE | BP A80, s manžetou na rameno | Microlife AG | CH | MLM-CH |  | 2018-12-20 | ZP trieda IIa
L | 72057 | Vozík mechanický skladací Breezy Relax | plne polohovateľný | Sunrise Medical S.L. | ES | SUN-ES |  | Bez certifikátu | ZP trieda I
L | 72058 | Vozík mechanický skladací Breezy 100 | odľahčený | Sunrise Medical S.L. | ES | SUN-ES |  | Bez certifikátu | ZP trieda I
L | 72059 | Vozík mechanický skladací Breezy Entree | odľahčený | Sunrise Medical S.L. | ES | SUN-ES |  | Bez certifikátu | ZP trieda I
N | 72060 | Prístroj načúvací implantovateľný Vibrant Soundbridge | stredoušná protéza s procesorom Amadé a vibračnou oscilačnou protézou VORP502A/B | Vibrant Med-el Hearing Technology GmbH | AT | VBR-AT |  | 2019-08-31 | AIZP
P | 72061 | Katéter extrakčný Pronto | embolektomický s príslušenstvom | Werfen Austria GmbH | AT | WER-AT |  | 2006-10-01 | ZP trieda IIb
P | 72062 | Bandáž hemostatická D - Stat | s príslušenstvom | Werfen Austria GmbH | AT | WER-AT |  | 2006-10-01 | ZP trieda III
P | 72063 | Bandáž žalúdka HELIOGAST s gastritickou sondou HELIOSOND | na chirurgickú liečbu obezity | Helioscopie SA, ZA du Chateau De Malisoll | FR | HEK-FR |  | 2012-09-02 | ZP trieda IIb
P | 72065 | Vata buničitá rolovaná | 0,25 kg / 1 ks | Welt-Trade s. r. o., predtým KOMPRESS MEDICAL, s.r.o. < | SK | KPS-SK |  | Bez certifikátu | ZP trieda I
P | 72069 | Systém stentový periférny Cordis Palmaz Blue | rôzne typy | Cordis Cashel | IE | CDS-IE |  | 2023-09-21 | ZP trieda IIb
P | 72070 | Systém stentový Cordis Palmaz Blue biliárny |  | Cordis Europa N.V. | NL | CDS-NL |  | 2013-09-21 | ZP trieda IIb
P | 72071 | Prístroj na detekciu gama žiarenia Neoprobe s príslušenstvom, | na vyhľadávanie sentinelovej uzliny | DEVICOR MEDICAL PRODUCTS, Inc. | US | DEU-US |  | 2021-01-23 | ZP trieda IIa
P | 72072 | Inhalátor SALIJET / SALIJET ECONOMY | univerzálny inhalačný prístroj | Chirana Progress s.r.o. * < | SK | CPG-SK |  | 2017-04-16 | ZP trieda IIa
P | 72073 | Kanyla nosová kyslíková Ningbo | kyslíkové okuliare, veľkosť: L, S | NINGBO YONGDA TEXTILES, NINGBO ECONOMIC TECHNICAL, CINA | CN | NIN-CN |  | 2010-10-12 | ZP trieda IIb
P | 72074 | Port implantovateľný Celsite Discreet s príslušenstvom | rôzne typy | B.Braun Medical | FR | BME-FR |  | 2019-01-27 | ZP trieda III
P | 72075 | Ventil na terapiu hydrocefalu proGAV / proSA |  | Christoph Miethke GmbH + CO. KG | DE | MIE-DE |  | 2021-06-22 | ZP trieda IIb
P | 72076 | PRISLUSESTVO K VENTILOM NA | TERAPIU HYDROCEFALU | Codman Neuro Sciences SARL | CH | CDN-CH |  |  | Neurčené
P | 72077 | Karta diagnostická DG Gel | IVD, zoznam 2/A | Diagnostic Grifols | ES | LGR-ES-01 |  | 2018-07-04 | IVD príloha 2 zoznam A
P | 72078 | Erytrocyty diagnostické Diana | IVD, zoznam 2/A | Diagnostic Grifols | ES | LGR-ES-01 |  | 2018-07-04 | IVD príloha 2 zoznam A
P | 72079 | Karta diagnostická DG Gel | IVD, przoznam 2/B | Diagnostic Grifols | ES | LGR-ES-01 |  | 2018-07-04 | IVD príloha 2 zoznam B
P | 72080 | Erytrocyty diagnostické Diana | IVD, zoznam 2/B | Diagnostic Grifols | ES | LGR-ES-01 |  | 2018-07-04 | IVD príloha 2 zoznam B
P | 72081 | Karta diagnostická DG Gel | IVD, ostatné | Diagnostic Grifols | ES | LGR-ES-01 |  | Bez certifikátu | IVD ostatné
P | 72082 | Roztok Diana | IVD, ostatné | Diagnostic Grifols | ES | LGR-ES-01 |  | Bez certifikátu | IVD ostatné
P | 72083 | Sprej na ušnú hygienu Audispray |  | Laboratoire DIEPHARMEX | CH | LDI-CH |  | 2006-02-27 | ZP trieda IIa
P | 72084 | Ležadlo pre manipuláciu s pacientom S225 | variabilné, v sanitkových vozidlách | Ferno Slovakia s.r.o., predtým Saver Manufacturing * < | SK | SAV-SK |  | Bez certifikátu | ZP trieda I
P | 72085 | Ležadlo pre manipuláciu s pacientom S226 | variabilné, v sanitkových vozidlách | Ferno Slovakia s.r.o., predtým Saver Manufacturing * < | SK | SAV-SK |  | Bez certifikátu | ZP trieda I
P | 72086 | Test IVD Biogema - Elisa | ostatné, kvantitatívne stanovenie protilátok | Biogema, výrobné družstvo, Košice* < | SK | BGM-SK |  | Bez certifikátu | IVD ostatné
P | 72087 | Prípravok dezinfekčný PROSEPT® | pre zubné ambulancie - ruky | Oro Clean Chemie AG | CH | ORO-CH |  | 2011-05-23 | ZP trieda IIa
P | 72088 | Prípravok dezinfekčný PROSEPT® | pre zubné ambulancie - plochy: steny, podlahy, hyg. zariad. | Oro Clean Chemie AG | CH | ORO-CH |  | 2011-05-23 | ZP trieda IIa
P | 72089 | Prípravok dezinfekčný PROSEPT® | pre zubné ambulancie - inštrumentárium | Oro Clean Chemie AG | CH | ORO-CH |  | 2011-05-23 | ZP trieda IIa
P | 72090 | Súprava IVD Biogema - Elisa | ostatné, semikvant.stanovenie protilátok | Biogema, výrobné družstvo, Košice* < | SK | BGM-SK |  | Bez certifikátu | IVD ostatné
P | 72091 | Implantát vstrebateľný LACTOSORB | fixácia pre osteosyntézu, rôzne veľkosti | Biomet Microfixation also trading as Walter Lorenz Surgical, Inc. | US | WLS-US |  | 2017-01-27 | ZP trieda III
P | 72092 | Príslušenstvo k systému LACTOSORB |  | Biomet Microfixation also trading as Walter Lorenz Surgical, Inc. | US | WLS-US |  | 2017-01-27 | ZP trieda III
P | 72093 | Implantát čeľustný Lorenz Total TMJ System | s príslušenstvom, rôzne komponenty | Biomet Microfixation also trading as Walter Lorenz Surgical, Inc. | US | WLS-US |  | 2017-01-27 | ZP trieda IIb
P | 72095 | Implantát CMF - titanový systém | s príslušenstvom, kraniomaxillofaciálna fixácia | Biomet Microfixation also trading as Walter Lorenz Surgical, Inc. | US | WLS-US |  | 2017-01-27 | ZP trieda IIb
P | 72097 | Cement kostný Mimix | hydroxiapatitový | Biomet Microfixation also trading as Walter Lorenz Surgical, Inc. | US | WLS-US |  | 2007-01-27 | ZP trieda III
P | 72098 | Prístroj RTG pojazdný Mobilett XP / XP Hybrid | zobrazovacia diagnostika | Siemens Healthcare GmbH | DE | SAT-DE-02 |  | 2021-04-25 | ZP trieda IIb
P | 72099 | Prístroj UZV diagnostický Acuson CV 70 | s príslušenstvom | Siemens Medical Solutions USA, Inc. | US | SAT-US-03 |  | 2011-09-20 | ZP trieda IIa
P | 72100 | Tomograf počítačový CT Somatom | Sensation 10 / 16 / 40 / 64 / Cardiac / Open | Siemens AG | DE | SAT-DE-01 |  | 2021-04-25 | ZP trieda IIb
F | 72101 | Vrecko urostomické jednodielne URO 35 | priehľadné, 10 - 35 mm , s ventilom | Mediszintech Orvostechnikai kft | HU | MZI-HU |  | Bez certifikátu | ZP trieda I
F | 72102 | Vrecko urostomické jednodielne URO 45 | priehľadné, 10 - 45 mm , s ventilom | Mediszintech Orvostechnikai kft | HU | MZI-HU |  | Bez certifikátu | ZP trieda I
F | 72103 | Vrecko urostomické jednodielne URO 60 | priehľadné, 10 - 60 mm , s ventilom | Mediszintech Orvostechnikai kft | HU | MZI-HU |  | Bez certifikátu | ZP trieda I
F | 72104 | Vrecko urostomické jednodielne URO 75 | priehľadné, 10 - 75 mm , s ventilom | Mediszintech Orvostechnikai kft | HU | MZI-HU |  | Bez certifikátu | ZP trieda I
F | 72105 | Vrecko urostomické jednodielne URO MAX | priehľadné, 10 - 75 mm / 500 ml, s ventilom | Mediszintech Orvostechnikai kft | HU | MZI-HU |  | Bez certifikátu | ZP trieda I
F | 72106 | Vrecko urostomické jednodielne URO 35 | nepriehľadné, 10 - 35 mm, s ventilom | Mediszintech Orvostechnikai kft | HU | MZI-HU |  | Bez certifikátu | ZP trieda I
F | 72107 | Vrecko urostomické jednodielne URO 45 | nepriehľadné, 10 - 45 mm, s ventilom | Mediszintech Orvostechnikai kft | HU | MZI-HU |  | Bez certifikátu | ZP trieda I
F | 72108 | Vrecko urostomické jednodielne URO 60 | nepriehľadné, 10 - 60 mm, s ventilom | Mediszintech Orvostechnikai kft | HU | MZI-HU |  | Bez certifikátu | ZP trieda I
F | 72109 | Vrecko urostomické jednodielne URO 75 | nepriehľadné, 10 - 75 mm s ventilom | Mediszintech Orvostechnikai kft | HU | MZI-HU |  | Bez certifikátu | ZP trieda I
F | 72110 | Vrecko urostomické jednodielne URO MAX | nepriehľadné, 10 - 75 mm / 500 ml, s ventilom | Mediszintech Orvostechnikai kft | HU | MZI-HU |  | Bez certifikátu | ZP trieda I
F | 72111 | Vrecko urostomické jednodielne URO 35 | priehľadné, 10 - 35 mm , so zátkou | Mediszintech Orvostechnikai kft | HU | MZI-HU |  | Bez certifikátu | ZP trieda I
F | 72112 | Vrecko urostomické jednodielne URO 45 | priehľadné, 10 - 45 mm , so zátkou | Mediszintech Orvostechnikai kft | HU | MZI-HU |  | Bez certifikátu | ZP trieda I
F | 72113 | Vrecko urostomické jednodielne URO 60 | priehľadné, 10 - 60 mm , so zátkou | Mediszintech Orvostechnikai kft | HU | MZI-HU |  | Bez certifikátu | ZP trieda I
F | 72114 | Vrecko urostomické jednodielne URO 75 | priehľadné, 10 - 75 mm , so zátkou | Mediszintech Orvostechnikai kft | HU | MZI-HU |  | Bez certifikátu | ZP trieda I
F | 72115 | Vrecko urostomické jednodielne URO MAX | priehľadné, 10 - 75 mm / 500 ml, so zátkou | Mediszintech Orvostechnikai kft | HU | MZI-HU |  | Bez certifikátu | ZP trieda I
F | 72116 | Vrecko urostomické jednodielne URO 35 | nepriehľadné, 10 - 35 mm, so zátkou | Mediszintech Orvostechnikai kft | HU | MZI-HU |  | Bez certifikátu | ZP trieda I
F | 72117 | Vrecko urostomické jednodielne URO 45 | nepriehľadné, 10 - 45 mm, so zátkou | Mediszintech Orvostechnikai kft | HU | MZI-HU |  | Bez certifikátu | ZP trieda I
F | 72118 | Vrecko urostomické jednodielne URO 60 | nepriehľadné, 10 - 60 mm, so zátkou | Mediszintech Orvostechnikai kft | HU | MZI-HU |  | Bez certifikátu | ZP trieda I
F | 72119 | Vrecko urostomické jednodielne URO 75 | nepriehľadné, 10 - 75 mm so zátkou | Mediszintech Orvostechnikai kft | HU | MZI-HU |  | Bez certifikátu | ZP trieda I
F | 72120 | Vrecko urostomické jednodielne URO MAX | nepriehľadné, 10 - 75 mm / 500 ml, so zátkou | Mediszintech Orvostechnikai kft | HU | MZI-HU |  | Bez certifikátu | ZP trieda I
F | 72121 | Podložka urostomická URO DUO 35/A | 10 - 35 mm, základná | Mediszintech Orvostechnikai kft | HU | MZI-HU |  | Bez certifikátu | ZP trieda I
F | 72122 | Podložka urostomická URO DUO 45/A | 10 - 45 mm, základná | Mediszintech Orvostechnikai kft | HU | MZI-HU |  | Bez certifikátu | ZP trieda I
F | 72123 | Podložka urostomická URO DUO 60/A | 10 - 60 mm, základná | Mediszintech Orvostechnikai kft | HU | MZI-HU |  | Bez certifikátu | ZP trieda I
F | 72124 | Podložka urostomická URO DUO 75/A | 10 - 75 mm, základná | Mediszintech Orvostechnikai kft | HU | MZI-HU |  | Bez certifikátu | ZP trieda I
F | 72125 | Vrecko urostomické URO DUO 35 | priehľadné, priemer 35 mm, s ventilom | Mediszintech Orvostechnikai kft | HU | MZI-HU |  | Bez certifikátu | ZP trieda I
F | 72126 | Vrecko urostomické URO DUO 45 | priehľadné, priemer 45 mm, s ventilom | Mediszintech Orvostechnikai kft | HU | MZI-HU |  | Bez certifikátu | ZP trieda I
F | 72127 | Vrecko urostomické URO DUO 60 | priehľadné, priemer 60 mm, s ventilom | Mediszintech Orvostechnikai kft | HU | MZI-HU |  | Bez certifikátu | ZP trieda I
F | 72128 | Vrecko urostomické URO DUO 75 | priehľadné, priemer 75 mm, s ventilom | Mediszintech Orvostechnikai kft | HU | MZI-HU |  | Bez certifikátu | ZP trieda I
F | 72129 | Vrecko urostomické URO DUO 35 | nepriehľadné, priemer 35 mm, s ventilom | Mediszintech Orvostechnikai kft | HU | MZI-HU |  | Bez certifikátu | ZP trieda I
F | 72130 | Vrecko urostomické URO DUO 45 | nepriehľadné, priemer 45 mm, s ventilom | Mediszintech Orvostechnikai kft | HU | MZI-HU |  | Bez certifikátu | ZP trieda I
F | 72131 | Vrecko urostomické URO DUO 60 | nepriehľadné, priemer 60 mm, s ventilom | Mediszintech Orvostechnikai kft | HU | MZI-HU |  | Bez certifikátu | ZP trieda I
F | 72132 | Vrecko urostomické URO DUO 75 | nepriehľadné, priemer 75 mm, s ventilom | Mediszintech Orvostechnikai kft | HU | MZI-HU |  | Bez certifikátu | ZP trieda I
F | 72133 | Vrecko urostomické URO DUO 35 | priehľadné, priemer 35 mm, so zátkou | Mediszintech Orvostechnikai kft | HU | MZI-HU |  | Bez certifikátu | ZP trieda I
F | 72134 | Vrecko urostomické URO DUO 45 | priehľadné, priemer 45 mm, so zátkou | Mediszintech Orvostechnikai kft | HU | MZI-HU |  | Bez certifikátu | ZP trieda I
F | 72135 | Vrecko urostomické URO DUO 60 | priehľadné, priemer 60 mm, so zátkou | Mediszintech Orvostechnikai kft | HU | MZI-HU |  | Bez certifikátu | ZP trieda I
F | 72136 | Vrecko urostomické URO DUO 75 | priehľadné, priemer 75 mm, so zátkou | Mediszintech Orvostechnikai kft | HU | MZI-HU |  | Bez certifikátu | ZP trieda I
F | 72137 | Vrecko urostomické URO DUO 35 | nepriehľadné, priemer 35 mm, so zátkou | Mediszintech Orvostechnikai kft | HU | MZI-HU |  | Bez certifikátu | ZP trieda I
F | 72138 | Vrecko urostomické URO DUO 45 | nepriehľadné, priemer 45 mm, so zátkou | Mediszintech Orvostechnikai kft | HU | MZI-HU |  | Bez certifikátu | ZP trieda I
F | 72139 | Vrecko urostomické URO DUO 60 | nepriehľadné, priemer 60 mm, so zátkou | Mediszintech Orvostechnikai kft | HU | MZI-HU |  | Bez certifikátu | ZP trieda I
F | 72140 | Vrecko urostomické URO DUO 75 | nepriehľadné, priemer 75 mm, so zátkou | Mediszintech Orvostechnikai kft | HU | MZI-HU |  | Bez certifikátu | ZP trieda I
F | 72141 | Vrecko urostomické URO DUO 35 detské | priehľadné, priemer 75 mm, s ventilom | Mediszintech Orvostechnikai kft | HU | MZI-HU |  | Bez certifikátu | ZP trieda I
F | 72142 | Vrecko urostomické URO DUO 35 detské | nepriehľadné, priemer 75 mm, s ventilom | Mediszintech Orvostechnikai kft | HU | MZI-HU |  | Bez certifikátu | ZP trieda I
F | 72143 | Vrecko urostomické URO DUO 35 detské | priehľadné, priemer 75 mm, so zátkou | Mediszintech Orvostechnikai kft | HU | MZI-HU |  | Bez certifikátu | ZP trieda I
F | 72144 | Vrecko urostomické URO DUO 35 detské | nepriehľadné, priemer 75 mm, so zátkou | Mediszintech Orvostechnikai kft | HU | MZI-HU |  | Bez certifikátu | ZP trieda I
F | 72145 | Podložka urostomická URO DUO 35/A | 10 - 35 mm, základná, detská | Mediszintech Orvostechnikai kft | HU | MZI-HU |  | Bez certifikátu | ZP trieda I
F | 72146 | Podložka kolostomická COLO DUO A/35 | základná, 18 - 35 mm | Mediszintech Orvostechnikai kft | HU | MZI-HU |  | Bez certifikátu | ZP trieda I
F | 72147 | Podložka kolostomická COLO DUO A/50 | základná, 18 - 50 mm | Mediszintech Orvostechnikai kft | HU | MZI-HU |  | Bez certifikátu | ZP trieda I
F | 72148 | Podložka kolostomická COLO DUO A/60 | základná, 18 - 60 mm | Mediszintech Orvostechnikai kft | HU | MZI-HU |  | Bez certifikátu | ZP trieda I
F | 72149 | Podložka kolostomická COLO DUO A/75 | základná, 18 - 75 mm | Mediszintech Orvostechnikai kft | HU | MZI-HU |  | Bez certifikátu | ZP trieda I
F | 72150 | Vrecko kolostomické COLO - DUO Z/35 | priehľadné , uzavreté, priemer 35 mm | Mediszintech Orvostechnikai kft | HU | MZI-HU |  | Bez certifikátu | ZP trieda I
F | 72151 | Vrecko kolostomické COLO - DUO Z/50 | priehľadné , uzavreté, priemer 50 mm | Mediszintech Orvostechnikai kft | HU | MZI-HU |  | Bez certifikátu | ZP trieda I
F | 72152 | Vrecko kolostomické COLO - DUO Z/60 | priehľadné , uzavreté, priemer 60 mm | Mediszintech Orvostechnikai kft | HU | MZI-HU |  | Bez certifikátu | ZP trieda I
F | 72153 | Vrecko kolostomické COLO - DUO Z/75 | priehľadné , uzavreté, priemer 75 mm | Mediszintech Orvostechnikai kft | HU | MZI-HU |  | Bez certifikátu | ZP trieda I
F | 72154 | Vrecko kolostomické COLO - DUO Z/35 | nepriehľadné , uzavreté, priemer 35 mm | Mediszintech Orvostechnikai kft | HU | MZI-HU |  | Bez certifikátu | ZP trieda I
F | 72155 | Vrecko kolostomické COLO - DUO Z/50 | nepriehľadné , uzavreté, priemer 50 mm | Mediszintech Orvostechnikai kft | HU | MZI-HU |  | Bez certifikátu | ZP trieda I
F | 72156 | Vrecko kolostomické COLO - DUO Z/60 | nepriehľadné , uzavreté, priemer 60 mm | Mediszintech Orvostechnikai kft | HU | MZI-HU |  | Bez certifikátu | ZP trieda I
F | 72157 | Vrecko kolostomické COLO - DUO Z/75 | nepriehľadné , uzavreté, priemer 75 mm | Mediszintech Orvostechnikai kft | HU | MZI-HU |  | Bez certifikátu | ZP trieda I
F | 72158 | Vrecko kolostomické COLO - DUO T/35 | priehľadné, výpustné, priemer 35 mm | Mediszintech Orvostechnikai kft | HU | MZI-HU |  | Bez certifikátu | ZP trieda I
F | 72159 | Vrecko kolostomické COLO - DUO T/50 | priehľadné, výpustné, priemer 50 mm | Mediszintech Orvostechnikai kft | HU | MZI-HU |  | Bez certifikátu | ZP trieda I
F | 72160 | Vrecko kolostomické COLO - DUO T/60 | priehľadné, výpustné, priemer 60 mm | Mediszintech Orvostechnikai kft | HU | MZI-HU |  | Bez certifikátu | ZP trieda I
F | 72161 | Vrecko kolostomické COLO - DUO T/75 | priehľadné, výpustné, priemer 75 mm | Mediszintech Orvostechnikai kft | HU | MZI-HU |  | Bez certifikátu | ZP trieda I
F | 72162 | Vrecko kolostomické COLO - DUO T/35 | nepriehľadné, výpustné, priemer 35 mm | Mediszintech Orvostechnikai kft | HU | MZI-HU |  | Bez certifikátu | ZP trieda I
F | 72163 | Vrecko kolostomické COLO - DUO T/50 | nepriehľadné, výpustné, priemer 50 mm | Mediszintech Orvostechnikai kft | HU | MZI-HU |  | Bez certifikátu | ZP trieda I
F | 72164 | Vrecko kolostomické COLO - DUO T/60 | nepriehľadné, výpustné, priemer 60 mm | Mediszintech Orvostechnikai kft | HU | MZI-HU |  | Bez certifikátu | ZP trieda I
F | 72165 | Vrecko kolostomické COLO - DUO T/75 | nepriehľadné, výpustné, priemer 75 mm | Mediszintech Orvostechnikai kft | HU | MZI-HU |  | Bez certifikátu | ZP trieda I
F | 72166 | Podložka kolostomická COLO DUO A/35 detská | základná, priemer 35 mm | Mediszintech Orvostechnikai kft | HU | MZI-HU |  | Bez certifikátu | ZP trieda I
F | 72167 | Vrecko kolostomické COLO - DUO Z/35 detské | priehľadné , uzavreté, priemer 35 mm | Mediszintech Orvostechnikai kft | HU | MZI-HU |  | Bez certifikátu | ZP trieda I
F | 72168 | Vrecko kolostomické COLO - DUO Z/35 | nepriehľadné , uzavreté, priemer 35 mm | Mediszintech Orvostechnikai kft | HU | MZI-HU |  | Bez certifikátu | ZP trieda I
F | 72169 | Vrecko kolostomické COLO - DUO Z/35 detské | priehľadné, výpustné, priemer 35 mm | Mediszintech Orvostechnikai kft | HU | MZI-HU |  | Bez certifikátu | ZP trieda I
F | 72170 | Vrecko kolostomické COLO - DUO Z/35 detské | nepriehľadné, výpustné, priemer 35 mm | Mediszintech Orvostechnikai kft | HU | MZI-HU |  | Bez certifikátu | ZP trieda I
F | 72171 | Krytka stomie COLO - DUO | priemer 35 mm | Mediszintech Orvostechnikai kft | HU | MZI-HU |  | Bez certifikátu | ZP trieda I
F | 72172 | Vrecko kolostomické jednodielne COLO 3H | priehľadné, uzavreté, otvor 30 mm | Mediszintech Orvostechnikai kft | HU | MZI-HU |  | Bez certifikátu | ZP trieda I
F | 72173 | Vrecko kolostomické jednodielne COLO 4H | priehľadné, uzavreté, otvor 38 mm | Mediszintech Orvostechnikai kft | HU | MZI-HU |  | Bez certifikátu | ZP trieda I
F | 72174 | Vrecko kolostomické jednodielne COLO 5H | priehľadné, uzavreté, otvor 44 mm | Mediszintech Orvostechnikai kft | HU | MZI-HU |  | Bez certifikátu | ZP trieda I
F | 72175 | Vrecko kolostomické jednodielne COLO 6H | priehľadné, uzavreté, otvor 50 mm | Mediszintech Orvostechnikai kft | HU | MZI-HU |  | Bez certifikátu | ZP trieda I
F | 72176 | Vrecko kolostomické jednodielne COLO 7H | priehľadné , uzavreté, priemer 60 mm | Mediszintech Orvostechnikai kft | HU | MZI-HU |  | Bez certifikátu | ZP trieda I
F | 72177 | Vrecko kolostomické jednodielne COLO 8H | priehľadné, uzavreté, otvor 18 - 70 mm | Mediszintech Orvostechnikai kft | HU | MZI-HU |  | Bez certifikátu | ZP trieda I
F | 72178 | Vrecko kolostomické jednodielne COLO 9H | priehľadné , uzavreté, otvor 18 - 60 mm | Mediszintech Orvostechnikai kft | HU | MZI-HU |  | Bez certifikátu | ZP trieda I
F | 72179 | Vrecko kolostomické jednodielne COLO 3H | nepriehľadné, uzavreté, otvor 30 mm | Mediszintech Orvostechnikai kft | HU | MZI-HU |  | Bez certifikátu | ZP trieda I
F | 72180 | Vrecko kolostomické jednodielne COLO 4H | nepriehľadné, uzavreté, otvor 38 mm | Mediszintech Orvostechnikai kft | HU | MZI-HU |  | Bez certifikátu | ZP trieda I
F | 72181 | Vrecko kolostomické jednodielne COLO 5H | nepriehľadné, uzavreté, otvor 44 mm | Mediszintech Orvostechnikai kft | HU | MZI-HU |  | Bez certifikátu | ZP trieda I
F | 72182 | Vrecko kolostomické jednodielne COLO 6H | nepriehľadné, uzavreté, otvor 50 mm | Mediszintech Orvostechnikai kft | HU | MZI-HU |  | Bez certifikátu | ZP trieda I
F | 72183 | Vrecko kolostomické jednodielne COLO 7H | nepriehľadné, uzavreté, otvor 60 mm | Mediszintech Orvostechnikai kft | HU | MZI-HU |  | Bez certifikátu | ZP trieda I
F | 72184 | Vrecko kolostomické jednodielne COLO 8H | nepriehľadné , uzavreté, otvor 18 - 70 mm | Mediszintech Orvostechnikai kft | HU | MZI-HU |  | Bez certifikátu | ZP trieda I
F | 72185 | Vrecko kolostomické jednodielne COLO 9H | nepriehľadné , uzavreté, otvor 18 - 60 mm | Mediszintech Orvostechnikai kft | HU | MZI-HU |  | Bez certifikátu | ZP trieda I
F | 72186 | Krytka stomie COLO - MINI 1H | otvor 18 - 60 mm | Mediszintech Orvostechnikai kft | HU | MZI-HU |  | Bez certifikátu | ZP trieda I
F | 72187 | Vrecko kolostomické jednodielne COLO 2H detské | priehľadné, uzavreté, otvor 22 mm | Mediszintech Orvostechnikai kft | HU | MZI-HU |  | Bez certifikátu | ZP trieda I
F | 72188 | Vrecko kolostomické jednodielne COLO 2H detské | nepriehľadné, uzavreté, otvor 22 mm | Mediszintech Orvostechnikai kft | HU | MZI-HU |  | Bez certifikátu | ZP trieda I
F | 72189 | Vrecko kolostomické jednodielne COLO 2H detské | priehľadné, výpustné, otvor 22 mm | Mediszintech Orvostechnikai kft | HU | MZI-HU |  | Bez certifikátu | ZP trieda I
F | 72190 | Vrecko kolostomické jednodielne COLO 2H detské | nepriehľadné, výpustné, otvor 22 mm | Mediszintech Orvostechnikai kft | HU | MZI-HU |  | Bez certifikátu | ZP trieda I
F | 72191 | Vrecko kolostomické jednodielne COLO 30H | priehľadné, výpustné, otvor 30 mm | Mediszintech Orvostechnikai kft | HU | MZI-HU |  | Bez certifikátu | ZP trieda I
F | 72192 | Vrecko kolostomické jednodielne COLO 38H | priehľadné, výpustné, otvor 38 mm | Mediszintech Orvostechnikai kft | HU | MZI-HU |  | Bez certifikátu | ZP trieda I
F | 72193 | Vrecko kolostomické jednodielne COLO 44H | priehľadné, výpustné, otvor 44 mm | Mediszintech Orvostechnikai kft | HU | MZI-HU |  | Bez certifikátu | ZP trieda I
F | 72194 | Vrecko kolostomické jednodielne COLO 50H | priehľadné, výpustné, otvor 50 mm | Mediszintech Orvostechnikai kft | HU | MZI-HU |  | Bez certifikátu | ZP trieda I
F | 72195 | Vrecko kolostomické jednodielne COLO 60H | priehľadné, výpustné, otvor 18 - 60 mm | Mediszintech Orvostechnikai kft | HU | MZI-HU |  | Bez certifikátu | ZP trieda I
F | 72196 | Vrecko kolostomické jednodielne COLO 70H | priehľadné, výpustné, otvor 18 - 70 mm | Mediszintech Orvostechnikai kft | HU | MZI-HU |  | Bez certifikátu | ZP trieda I
F | 72197 | Vrecko kolostomické jednodielne COLO 95H | priehľadné, výpustné, otvor 18 - 95 mm | Mediszintech Orvostechnikai kft | HU | MZI-HU |  | Bez certifikátu | ZP trieda I
F | 72198 | Vrecko kolostomické jednodielne COLO 30H | nepriehľadné, výpustné, otvor 30 mm | Mediszintech Orvostechnikai kft | HU | MZI-HU |  | Bez certifikátu | ZP trieda I
F | 72199 | Vrecko kolostomické jednodielne COLO 38H | neriehľadné, výpustné, otvor 38 mm | Mediszintech Orvostechnikai kft | HU | MZI-HU |  | Bez certifikátu | ZP trieda I
F | 72200 | Vrecko kolostomické jednodielne COLO 44H | nepriehľadné, výpustné, otvor 44 mm | Mediszintech Orvostechnikai kft | HU | MZI-HU |  | Bez certifikátu | ZP trieda I
F | 72201 | Vrecko kolostomické jednodielne COLO 50H | nepriehľadné, výpustné, otvor 50 mm | Mediszintech Orvostechnikai kft | HU | MZI-HU |  | Bez certifikátu | ZP trieda I
F | 72202 | Vrecko kolostomické jednodielne COLO 60H | nepriehľadné, výpustné, otvor 18 - 60 mm | Mediszintech Orvostechnikai kft | HU | MZI-HU |  | Bez certifikátu | ZP trieda I
F | 72203 | Vrecko kolostomické jednodielne COLO 70H | nepriehľadné, výpustné, otvor 18 - 70 mm | Mediszintech Orvostechnikai kft | HU | MZI-HU |  | Bez certifikátu | ZP trieda I
F | 72204 | Vrecko kolostomické jednodielne COLO 95H | nepriehľadné, výpustné, otvor 18 - 95 mm | Mediszintech Orvostechnikai kft | HU | MZI-HU |  | Bez certifikátu | ZP trieda I
P | 72205 | Systém Ortelius 800 | monitoring a diagnostika deformovanej chrbtice | Orthoscan Ltd. | IL | OSC-IL |  | 2008-01-17 | ZP trieda IIa
P | 72206 | Test tehotenský RapiClear STRIP prúžok | samodiagnostický | CLEARSKIN II, s.r.o. * < | SK | CLE-SK |  | 2021-09-29 | IVD na samotestovanie
A | 72207 | Tampón TELASLING sterilný | veľkosť 6 / 4 x 25 ks | Paul Hartmann AG | DE | PHR-DE |  | 2022-01-20 | ZP trieda IIa
A | 72208 | Rúško - tampón gázový prešívaný bez rtg vlákna, s krúžkom | 45 x 45 cm, 120 ks | Hartmann-Rico, a. s. | CZ | PHR-CZ |  | 2021-11-21 | ZP trieda IIa
A | 72209 | Rúško - tampón gázový prešívaný bez rtg vlákna, s krúžkom | 20 cm x 30 cm, 200 ks | Hartmann-Rico, a. s. | CZ | PHR-CZ |  | 2021-11-21 | ZP trieda IIa
A | 72210 | Tampón TELAPREP s RTG vláknom gázový | veľkosť 1 / 1000 ks | Paul Hartmann AG | DE | PHR-DE |  | 2022-01-20 | ZP trieda IIa
A | 72211 | Tampón TELAPREP s RTG vláknom gázový | veľkosť 2 / 1000 ks | Paul Hartmann AG | DE | PHR-DE |  | 2022-01-20 | ZP trieda IIa
A | 72212 | Tampón TELAPREP s RTG vláknom gázový | veľkosť 3 / 1000 ks | Paul Hartmann AG | DE | PHR-DE |  | 2022-01-20 | ZP trieda IIa
P | 72213 | Test IVD Immunotech - ostatné | monoklonová protilátka | Beckman Coulter Slovenská republika s.r.o. < | SK | BEC-SK |  | Bez certifikátu | IVD ostatné
A | 72214 | Kompres Hydrocoll Sacral sterilný | 12 x 18 cm, špeciálny tvar / 5 ks | Paul Hartmann AG | DE | PHR-DE |  | 2022-01-20 | ZP trieda IIb
P | 72215 | Programátor Master 1000 | pre kardiostimulátory | Medico S.p.A. | IT | MCO-IT |  | 2010-06-09 | AIZP
P | 72216 | Kardiostimulátor implantovateľný Medico | Lindos VDR, D, VD, DR | Medico S.p.A. | IT | MCO-IT |  | 2011-04-06 | AIZP
P | 72217 | Analyzátor imunochemický Advia Centaur CP | s príslušenstvom | Siemens Healthcare Diagnostics Inc. | US | SAT-US-05 |  | Bez certifikátu | IVD ostatné
P | 72218 | Dezinfektor endoskopov Olympus s príslušenstvom | rôzne typy | Olympus Medical System Corp. | JP | OLP-JP |  | 2014-09-17 | ZP trieda IIa
P | 72219 | Čistička UZV Olympus | s príslušenstvom, rôzne typy | Olympus Medical System Corp. | JP | OLP-JP |  | Bez certifikátu | ZP trieda I
P | 72220 | Procesor UZV | s príslušenstvom, rôzne typy | Olympus Medical System Corp. | JP | OLP-JP | OLP-DE | 2022-11-02 | ZP trieda IIa
P | 72221 | Pumpa odsávacia | s príslušenstvom, rôzne typy | Olympus Medical System Corp. | JP | OLP-JP | OLP-DE | 2022-11-02 | ZP trieda IIa
P | 72222 | Systém integrovaný Olympus | archivačný / laparoskopický | Olympus Medical System Corp. | JP | OLP-JP |  | Bez certifikátu | ZP trieda I
P | 72223 | Vozík Olympus | endoskopický / laparoskopický | Olympus Medical System Corp. | JP | OLP-JP |  | Bez certifikátu | ZP trieda I
P | 72224 | Príslušenstvo k endoskopom Olympus | monitory, medicínske, periférne zariadenia | Olympus Medical System Corp. | JP | OLP-JP |  | Bez certifikátu | ZP trieda I
P | 72225 | Nástroj chirurgický Linvatec | pre artroskopické operácie | Linvatec Corporation | US | LNC-US |  | Bez certifikátu | ZP trieda I
P | 72226 | Implantát artroskopický Linvatec | neabsorbovateľný, klince, skrutky | Linvatec Corporation | US | LNC-US |  | 2006-10-16 | ZP trieda IIb
P | 72227 | Implantát artroskopický Linvatec | bioabsorbovateľný, klince, skrutky, kliny | Linvatec Corporation | US | LNC-US |  | 2006-10-16 | ZP trieda III
P | 72228 | Vŕtačka chirurgická Linvatec | vzduchový, elektrický a batériový systém | Linvatec Corporation | US | LNC-US |  | 2007-11-30 | ZP trieda IIa
P | 72229 | Konzola k chirurgickým vŕtačkam Linvatec |  | Linvatec Corporation | US | LNC-US |  | 2007-11-30 | ZP trieda IIa
P | 72230 | Príslušenstvo k chirurgickým vŕtačkam | inštrumenty, adaptéry | Linvatec Corporation | US | LNC-US |  | 2007-11-30 | ZP trieda IIa
P | 72231 | Systém irigačný Linvatec | pri artroskopicko laparoskopických zákrokoch | Linvatec Corporation | US | LNC-US |  | 2007-11-30 | ZP trieda IIb
P | 72232 | Prístroj Laura Reader | vyhodnotenie vzoriek moču | Erba Lachema s.r.o. (bývalá Pliva) | CZ | PLI-CZ |  | Bez certifikátu | IVD ostatné
P | 72233 | Príslušenstvo k prístroju Laura Reader | diagnostické močové prúžky Phan Laura | Erba Lachema s.r.o. (bývalá Pliva) | CZ | PLI-CZ |  | Bez certifikátu | IVD ostatné
P | 72234 | Prístroj RTG diagnostický CS 2000 | skiagrafický komplet | Hans Pausch Röntgengerätebau GmbH&Co., | DE | PAU-DE |  | 2005-11-27 | ZP trieda IIb
P | 72235 | Katéter oklúzny balónikový Standard / Berenstein |  | Boston Scientific Corporation | US | BSC-US | BSC-IE | 2018-12-15 | ZP trieda IIa
K | 72236 | Odsávačka lekárska s portom Port A Suction | prenosná, s batériovým napájaním | Flaem Nuova S. p. A. | IT | FLA-IT |  | 2023-04-11 | ZP trieda IIa
K | 72237 | Odsávačka lekárska Suction | prenosná s napájacou batériou | Flaem Nuova S. p. A. | IT | FLA-IT |  | 2008-11-10 | ZP trieda IIa
K | 72238 | Spirometer KoKo Legend | funkčné vyšetrenie pľúc | Pulmonary Data Services, Inc. | US | PDS-US |  | 2008-06-11 | ZP trieda IIa
K | 72239 | Odsávačka lekárska Suction Pro Double Pump | prenosná, profesionálna | Flaem Nuova S. p. A. | IT | FLA-IT |  | 2012-04-06 | ZP trieda IIa
K | 72240 | Inhalátor Airmist F700 | s tryskovým zmlžovaním medikamentu | Flaem Nuova S. p. A. | IT | FLA-IT |  | 2008-11-10 | ZP trieda IIa
K | 72241 | Inhalátor NebulAIR F2000 | s tryskovým rozptýlením liečiva | Flaem Nuova S. p. A. | IT | FLA-IT |  | 2023-04-11 | ZP trieda IIa
K | 72242 | Nadstavec na WC Cosby |  | Patron Bohemia a.s. | CZ | PAT-CZ |  | Bez certifikátu | ZP trieda I
P | 72243 | Katéter zobrazovací koronárny Atlantis SR Pro / Atlantis SR Pro2 | ultrazvukový | Boston Scientific Corporation | US | BSC-US |  | 2016-09-21 | ZP trieda III
P | 72244 | Vodič zaťahovcí jednorazový pre pohonnú jednotku | sánky sťahovacie - príslušenstvo k UZV prístroju | Boston Scientific Corporation | US | BSC-US | BSC-IE | 2020-12-15 | ZP trieda I, sterilná
P | 72245 | Implantát bedrový ANA NOVA | kĺbové jamky s instrumentáriom | ImplanTec GmbH | AT | IPT-AT |  | 2013-08-30 | ZP trieda III
P | 72246 | Implantát bedrový ANA NOVA | driekový systém s inštrumentáriom | ImplanTec GmbH | AT | IPT-AT |  | 2013-08-30 | ZP trieda III
P | 72260 | Koncentrát kyslý SW | na bikarbonátovú hemodialýzu, rôzne typy | B.Braun Avitum AG | DE | BME-DE-01 |  | 2023-02-16 | ZP trieda IIb
O | 72279 | Šošovka vnútroočná Artiflex | refrakčná so zachytením na dúhovku | Ophtec B.V., | NL | OPH-NL |  | 2023-07-01 | ZP trieda IIb
P | 72281 | Koncentrát alkalický na hemodialýzu | bikarbonátový, rôzne typy | B.Braun Avitum AG | DE | BME-DE-01 |  | 2023-02-16 | ZP trieda IIb
P | 72286 | Protéza cievna Uni-Graft W / W Sinus | rôzne typy | Aesculap AG | DE | AES-DE |  | 2019-09-26 | ZP trieda III
D | 72289 | Systém na kontinuálne meranie glukózy Guardian CSS73 | glukomer s príslušenstvom | Medtronic MiniMed | US | MDC-US-07 |  | 2019-07-19 | ZP trieda IIa
P | 72291 | Vodič PTCA Medtronic Cougar s príslušenstvom | rôzne veľkosti | Medtronic Inc. | US | MDC-US-06 |  | 2014-12-31 | ZP trieda III
P | 72292 | Vodič PTCA Medtronic Zinger s príslušenstvom | rôzne veľkosti | Medtronic Inc. | US | MDC-US-06 |  | 2014-12-31 | ZP trieda III
P | 72293 | Protéza cievna Silver Graft |  | Aesculap AG | DE | AES-DE |  | 2019-09-26 | ZP trieda III
P | 72294 | Protéza cievna Provena |  | Aesculap AG | DE | AES-DE |  | 2019-09-26 | ZP trieda IIb
P | 72295 | Endoprotéza kolenná Columbus Knee System | náhrada kolenného kĺbu | Aesculap AG | DE | AES-DE |  | 2019-07-26 | ZP trieda IIb
P | 72296 | Endoprotéza kolenná E.Motion Knee System | náhrada kolenného kĺbu | Aesculap AG | DE | AES-DE |  | 2019-07-26 | ZP trieda III
P | 72298 | Súprava IVD diagnostická Bio-Rad - príl. II / zoznam A | rôzne pre mikrobiológiu | Bio-Rad Laboratories | FR | BID-FR |  | 2014-06-08 | IVD príloha 2 zoznam A
P | 72299 | Súprava IVD diagnostická Bio-Rad - príl. II / zoznam B | rôzne pre mikrobiológiu | Bio-Rad Laboratories | FR | BID-FR |  | 2014-06-08 | IVD príloha 2 zoznam B
P | 72300 | Súprava IVD Bio-Rad - ostatné | kultivačné a identifikačné média | Bio-Rad Laboratories | FR | BID-FR |  | Bez certifikátu | IVD ostatné
P | 72301 | Súprava IVD diagnostická Bio-Rad - ostatné | pre rôzne mikrobiologické, biochemické a imunohematologické parametre | Bio-Rad Laboratories | FR | BID-FR |  | Bez certifikátu | IVD ostatné
D | 72302 | Lanceta sterilná Accu-Chek Softclix Lancet 25 | do odberového pera Accu-Chek Softclix, 25ks | Roche Diabetes Care GmbH | DE | ROH-DE-01 |  | 2024-04-30 | ZP trieda IIa
P | 72303 | IHLY BIOPTICKE | TRU-CUT | Cardinal Health (Allegiance) | US | CDH-US |  |  | Neurčené
P | 72304 | Ihla bioptická Achieve |  | Cardinal Health (Allegiance) | US | CDH-US |  |  | ZP trieda IIa
P | 72305 | Ihla bioptická Breeze systém | s Chiba ihlou | Cardinal Health (Allegiance) | US | CDH-US |  |  | ZP trieda IIa
P | 72306 | Ihla bioptická Chiba |  | Cardinal Health (Allegiance) | US | CDH-US |  |  | ZP trieda IIa
P | 72307 | Ihla bioptická Franseen Fine |  | Cardinal Health (Allegiance) | US | CDH-US |  |  | ZP trieda IIa
P | 72308 | Ihla bioptická Pencil Point |  | Cardinal Health (Allegiance) | US | CDH-US |  |  | ZP trieda IIa
P | 72309 | Ihla bioptická Gan |  | Cardinal Health (Allegiance) | US | CDH-US |  |  | ZP trieda IIa
P | 72310 | Ihla bioptická Jamshidi | s príslušenstvom | Cardinal Health (Allegiance) | US | CDH-US |  |  | ZP trieda IIa
P | 72311 | Neurostimulátor Stimuplex HNS-12 | regionálna anestézia | Stockert GmbH | DE | SCK-DE |  | 2016-04-25 | ZP trieda IIa
K | 72312 | Systém nebulizačný AeroNeb GO | elektronický inhalačný prístroj | Aerogen (Ireland) Ltd. | IE | AEG-IE |  | 2014-05-31 | ZP trieda IIa
K | 72313 | Nebulizér eFlow Rapid | rozprašovač s príslušenstvom | Pari GmbH Spezialists | DE | PAR-DE |  | 2018-11-12 | ZP trieda IIa
K | 72314 | Sprcha nosová Rhino Clear | doplnok k tryskovým inhalátorom | Flaem Nuova S. p. A. | IT | FLA-IT |  | Bez certifikátu | ZP trieda I
J | 72315 | Ortéza členka SILISTAB ACHILLO | podpora s výstužou | Thuasne S.A. | FR | THU-FR |  | Bez certifikátu | ZP trieda I
J | 72316 | Ortéza členka SILISTAB MALLEO | anatomická s výstužou | Thuasne S.A. | FR | THU-FR |  | Bez certifikátu | ZP trieda I
J | 72317 | Ortéza kolena ORTEL | elastický návlek bez výstuže | Thuasne S.A. | FR | THU-FR |  | Bez certifikátu | ZP trieda I
J | 72318 | Ortéza lakťa SILISTAB EPI | s výstužou a nastaviteľnou kompresiou | Thuasne S.A. | FR | THU-FR |  | Bez certifikátu | ZP trieda I
G | 72319 | Pančuchy kompresívne lýtkové Veno Elegance AD | kompresná trieda 2 | Thuasne Deutschland GmbH | DE | THU-DE |  | Bez certifikátu | ZP trieda I
G | 72320 | Pančuchy kompresívne lýtkové Veno Micro AD | kompresná trieda 2 | Thuasne Deutschland GmbH | DE | THU-DE |  | Bez certifikátu | ZP trieda I
G | 72321 | Pančuchy kompresívne stehenné Veno Elegance AD | kompresná trieda 2 | Thuasne Deutschland GmbH | DE | THU-DE |  | Bez certifikátu | ZP trieda I
G | 72322 | Pančuchy kompresívne stehenné Veno Micro AD | kompresná trieda 2 | Thuasne Deutschland GmbH | DE | THU-DE |  | Bez certifikátu | ZP trieda I
G | 72323 | Pančuchy kompresívne stehenné Veno Elegance AG/HT | s uchytením v páse, kompresná trieda 2 | Thuasne Deutschland GmbH | DE | THU-DE |  | Bez certifikátu | ZP trieda I
G | 72324 | Pančuchy kompresívne stehenné Veno Micro AG/HT | s uchytením v páse, kompresná trieda 2 | Thuasne Deutschland GmbH | DE | THU-DE |  | Bez certifikátu | ZP trieda I
G | 72325 | Nohavice pančuchové kompresívne Veno Elegance AT | kompresná trieda 2 | Thuasne Deutschland GmbH | DE | THU-DE |  | Bez certifikátu | ZP trieda I
P | 72326 | Stent intrakraniálny Balt Extrusion Boa |  | Balt Extrusion | FR | BEX-FR |  | 2009-07-12 | ZP trieda III
G | 72327 | Nohavice pančuchové kompresívne Veno Micro AT | kompresná trieda 2 | Thuasne Deutschland GmbH | DE | THU-DE |  | Bez certifikátu | ZP trieda I
G | 72328 | Nohavice pančuchové kompresívne tehotenské Veno Elegance AT/U | kompresná trieda 2 | Thuasne Deutschland GmbH | DE | THU-DE |  | Bez certifikátu | ZP trieda I
G | 72329 | Nohavice pančuchové kompresívne tehotenské Veno Micro AT/U | kompresná trieda 2 | Thuasne Deutschland GmbH | DE | THU-DE |  | Bez certifikátu | ZP trieda I
G | 72330 | Nohavice pančuchové kompres. pánske Veno Elegance AT/H | kompresná trieda 2 | Thuasne Deutschland GmbH | DE | THU-DE |  | Bez certifikátu | ZP trieda I
G | 72331 | Nohavice pančuchové kompres. pánske Veno Micro AT/H | kompresná trieda 2 | Thuasne Deutschland GmbH | DE | THU-DE |  | Bez certifikátu | ZP trieda I
G | 72332 | Návlek kompresívny pažný Veno Elegance AG/AH | kompresná trieda 2 | Thuasne Deutschland GmbH | DE | THU-DE |  | Bez certifikátu | ZP trieda I
G | 72333 | Rukavica kompresívna Thuasne |  | Thuasne Deutschland GmbH | DE | THU-DE |  | Bez certifikátu | ZP trieda I
P | 72334 | Katéter MAGIC / VASCO+ / BALTACCI / SONIC | rôzne typy, selektívny / hyperselektívny | Balt Extrusion | FR | BEX-FR |  | 2022-07-31 | ZP trieda III
P | 72335 | Zavádzač IVA | rôzne typy | Balt Extrusion | FR | BEX-FR |  | 2022-07-31 | ZP trieda IIa
P | 72336 | Systém intrakraniálny Catch+ / CATCHView | CATCH, CATCHV | Balt Extrusion | FR | BEX-FR |  | 2022-07-31 | ZP trieda III
P | 72337 | Katéter dočasný oklúzny ECLIPSE / COPERNIC / ECLIPSE2L / COPERNIC2L / BALTACCI / MAGIC |  | Balt Extrusion | FR | BEX-FR |  | 2022-07-31 | ZP trieda III
P | 72338 | Katéter CRISTAL BALLOON | angioplastický / valvuloplastický | Balt Extrusion | FR | BEX-FR |  | 2022-07-31 | ZP trieda III
F | 72339 | Vrecko ileostomické Almarys Twin+ Flow Control | béžové | B.Braun Medical | FR | BME-FR |  | Bez certifikátu | ZP trieda I
F | 72340 | Vrecko ileostomické Almarys Twin+ Flow Control | transparentné | B.Braun Medical | FR | BME-FR |  | Bez certifikátu | ZP trieda I
F | 72341 | Vrecko ileostomické Almarys Twin+ High Flow | béžové, veľkokapacitné | B.Braun Medical | FR | BME-FR |  | Bez certifikátu | ZP trieda I
F | 72342 | Zberač sekrétov stomický Almarys Twin+ | Flow Collector System, prietokový | B.Braun Medical | FR | BME-FR |  | Bez certifikátu | ZP trieda I
F | 72343 | Podložka stom. pooperačná Almarys Twin+ | Post OP Baseplate, sterilná | B.Braun Medical | FR | BME-FR |  | Bez certifikátu | ZP trieda I
F | 72344 | Vrecko stomické pooperačné Almarys Twin+ | Post OP Pouch, sterilné | B.Braun Medical | FR | BME-FR |  | 2013-02-28 | ZP trieda I, sterilná
F | 72345 | Vrecko ileostomické Flexima Ileo Pouch Flow Control | jednodielne, transparentné, 15 - 60 mm | B.Braun Melsungen AG | DE | BME-DE |  | Bez certifikátu | ZP trieda I
F | 72346 | Vrecko ileostomické Flexima Ileo Pouch | jednodielne, béžové, 15 - 60 mm | B.Braun Melsungen AG | DE | BME-DE |  | Bez certifikátu | ZP trieda I
F | 72347 | Vrecko ileostomické Flexima Ileo Pouch | jednodielne, béžové, 25 - 40 mm | B.Braun Melsungen AG | DE | BME-DE |  | Bez certifikátu | ZP trieda I
D | 72348 | Ihla injekčná hypodermická BD Microlance 24G |  | Becton Dickinson & Company | US | BDH-US |  | 2015-05-04 | ZP trieda IIa
D | 72349 | Ihla injekčná hypodermická BD Microlance 3 | 23G | Becton Dickinson S.A. | ES | BDH-ES-01 |  | 2020-05-04 | ZP trieda IIa
P | 72350 | Plášt operačný Comfort / Comfort Plus sterilný | jednorazový, veľ. M-XXL | Panep, s.r.o. | CZ | PNP-CZ |  | 2018-01-08 | ZP trieda I, sterilná
O | 72351 | Šošovka vnútroočná tvrdá Albomed IM55A-CUV PMMA |  | Albomed GmbH. | DE | ABD-DE |  | 2009-01-06 | ZP trieda IIb
O | 72352 | Šošovka vnútroočná tvrdá Albomed IM65A-CUV PMMA |  | Albomed GmbH. | DE | ABD-DE |  | 2009-01-06 | ZP trieda IIb
O | 72353 | Šošovka vnútroočná tvrdá Albomed IM60A-CUV PMMA |  | Albomed GmbH. | DE | ABD-DE |  | 2009-01-06 | ZP trieda IIb
P | 72354 | Súprava infúzna pre pretlakové infúzie IS-127 P |  | Gama Group, a.s. | CZ | GAM-CZ |  | 2017-01-17 | ZP trieda IIa
P | 72355 | Prípravok dezinfekčný Ozonit Super | dezinfekcia na OP textílie | Ecolab Deutschland GbmH | DE | ECL-DE |  | 2010-06-05 | ZP trieda IIa
P | 72356 | Prípravok dezinfekčný Maranon H | dezinfekcia a čistenie hemodialyzátorov | Ecolab Deutschland GbmH | DE | ECL-DE |  | 2010-06-05 | ZP trieda IIa
P | 72359 | Pomôcka embolprotekčná filtračná Medtronic | rôzne typy a veľkosti | Medtronic Inc. | US | MDC-US-06 |  | 2012-10-22 | ZP trieda III
P | 72361 | Katéter embolprotekčný Medtronic okluzívny | rôzne typy a veľkosti | Medtronic Inc. | US | MDC-US-06 |  | 2012-10-22 | ZP trieda III
P | 72362 | Katéter aspiračný Export | French Export AP / XT | Medtronic Inc. | US | MDC-US-06 |  | 2020-12-02 | ZP trieda III
I | 72363 | Oblek rehabilitačný ADELI | individuálna ZP pre pacientov po DMO | FGUP (výroba špec. oblekov) | RU | FGU-RU |  | Bez certifikátu | ZP trieda I
P | 72364 | NAHRADA DURY LYOPLANT | /NAHR.TVRDEJ MOZG.PLENY/ | Aesculap AG | DE | AES-DE |  |  | Neurčené
P | 72365 | NAHRADA DURY LYOPLANT TAPE | /NAHR.TVRDEJ MOZG.PLENY/ | Aesculap AG | DE | AES-DE |  |  | Neurčené
P | 72366 | NAHRADA DURY LYOPLANT PATCHES | /NAHR.TVRDEJ MOZG.PLENY/ | Aesculap AG | DE | AES-DE |  |  | Neurčené
A | 72367 | KOMPRES GAZ. ASKINA VERBANDSET | SPECIAL - PRE GASTRONOMIU | BRAUN B.-MEDICAL A.G.(BRAUN B.,MELSUNGEN) | DE | BME-DE-03 |  | Bez certifikátu | ZP trieda I
A | 72368 | KOMPRES GAZ. ASKINA VERBANDST. | PEG - PRE GASTRONOMIU | BRAUN B.-MEDICAL A.G.(BRAUN B.,MELSUNGEN) | DE | BME-DE-03 |  | Bez certifikátu | ZP trieda I
A | 72369 | OBVAZ FIX. ASKINA COFIX | KOHEZNY | BRAUN B.-MEDICAL A.G.(BRAUN B.,MELSUNGEN) | DE | BME-DE-03 |  | Bez certifikátu | ZP trieda I
P | 72370 | Nástroj elektrochirurgický Linvatec | pre artroskopické operácie | Linvatec Corporation | US | LNC-US |  | 2007-11-30 | ZP trieda IIb
P | 72371 | Zdroj svetla Linvatec | s konzolami | Linvatec Corporation | US | LNC-US |  | Bez certifikátu | ZP trieda I
P | 72372 | RTROSKOPY LINVATEC |  | Linvatec Corporation | US | LNC-US |  |  | Neurčené
P | 72373 | LAPAROSKOPY LINVATEC |  | Linvatec Corporation | US | LNC-US |  |  | Neurčené
P | 72374 | Insulflator Linvatec |  | Linvatec Corporation | US | LNC-US |  | 2007-11-30 | ZP trieda IIa
P | 72375 | TROKARY LINVATEC |  | Linvatec Corporation | US | LNC-US |  |  | Neurčené
P | 72376 | Kanyla Linvatec |  | Linvatec Corporation | US | LNC-US |  | 2007-11-30 | ZP trieda IIa
P | 72377 | Monitor medicínsky N.D.S. EndoVue |  | National Display Systems Europe | NL | NDS-NL |  | Bez certifikátu | ZP trieda I
P | 72378 | Systém nápravy panvového dna Gynecare | Prolift™/ Prolift+M­™/ Prosima™ (sieťka + inštrumentárium) | Ethicon, S.A.R.L. | CH | ETL-CH |  | 2015-02-24 | ZP trieda IIb
P | 72379 | Monitor vitálnych funkcií 9200 Advisor | s príslušenstvom | Smiths Medical ASD, Inc. | US | SMI-US-03 |  | 2008-06-07 | ZP trieda IIb
P | 72380 | Oximeter pulzný SM BCI | s príslušenstvom | Smiths Medical ASD, Inc. | US | SMI-US-03 |  | 2008-06-07 | ZP trieda IIb
P | 72381 | Prístroj diagnostický KME | Medical Expert Complex | CME - Slovakia, s.r.o. * < | SK | CML-SK |  | 2010-08-07 | ZP trieda IIa
P | 72382 | Monitor fetálny Stan S-31 | srdcový, s príslušenstvom | Neoventa Medical AB | SE | NVM-SE |  | 2010-06-06 | ZP trieda IIb
P | 72383 | Prevodník Deltran | s príslušenstvom | Utah medical Products, Inc. | US | UTA-US |  | 2017-03-01 | ZP trieda IIa
P | 72384 | Katéter umbilikálny Umbili-Cath silikónový / polyuretánový | jedno-, dvoj-, trojcestný, pre novorodencov | Utah medical Products, Inc. | US | UTA-US |  | 2017-03-01 | ZP trieda III
P | 72385 | Prístroj ultrazvukový EnVisor M2540A | diagnostický s príslušenstvom | Philips Ultrasound | US | PMS-US-04 | PMS-NL-01 | 2020-04-23 | ZP trieda IIa
P | 72386 | Súprava katétrov Zassi | na odvádzanie obsahu čriev | Zassi Medical Evolutions, Inc. | US | ZAS-US |  | 2008-09-08 | ZP trieda IIa
P | 72387 | Defibrilátor prenosný Reanibex 200, Reanibex 700 |  | Osatu, S. Coop. | ES | OSA-ES |  | 2008-04-01 | ZP trieda IIb
P | 72388 | Príslušenstvo k defibrilátorom Reanibex |  | Osatu, S. Coop. | ES | OSA-ES |  | 2008-04-01 | ZP trieda IIb
P | 72389 | Stapler chirurgický | lineárny | CHANGZHOU NATAN MED.APPLIANCE FACTORY CO., CINA | CN | CNA-CN |  | 2010-06-01 | ZP trieda IIb
P | 72390 | Stapler chirurgický | kruhový | CHANGZHOU NATAN MED.APPLIANCE FACTORY CO., CINA | CN | CNA-CN |  | 2010-06-01 | ZP trieda IIb
P | 72391 | Gél kontaktný pre UZV diagnostiku esteer® Sonic Gel |  | Esteer Pharma GmbH | DE | EEP-DE |  | Bez certifikátu | ZP trieda I
P | 72392 | Gél kontaktný elektródový esteer® e Gel |  | Esteer Pharma GmbH | DE | EEP-DE |  | Bez certifikátu | ZP trieda I
P | 72393 | Krém kontaktný elektródový esteer® e Creme |  | Esteer Pharma GmbH | DE | EEP-DE |  | Bez certifikátu | ZP trieda I
P | 72394 | Prípravok kontaktný elektródový esteer® e Spray | v spreji | Esteer Pharma GmbH | DE | EEP-DE |  | Bez certifikátu | ZP trieda I
P | 72395 | Gél lubrikačný a endoskopický esteer Med Gel | na zabezpečenie kontaktu snímač - pokožka | Esteer Pharma GmbH | DE | EEP-DE |  | Bez certifikátu | ZP trieda I
P | 72396 | Súprava IVD AmpliSens PCR na mikroorganizmy | zaradenie IVD ostatné | Federal. Budget Institute of Science "Central Research Institute for Epidemiology" ^ | RU | ISI-RU | ECI-SK | Bez certifikátu | IVD ostatné
P | 72397 | Súprava IVD AmpliSens PCR na mikroorganizmy | podľa príl. č. 2/zoznam B | Federal. Budget Institute of Science "Central Research Institute for Epidemiology" ^ | RU | ISI-RU | ECI-SK | 2021-06-16 | IVD príloha 2 zoznam B
P | 72398 | Test IVD PCR test systémy príl. 2/zoznam A, | diagnostika mikroorganizmov | Federal. Budget Institute of Science "Central Research Institute for Epidemiology" ^ | RU | ISI-RU | ECI-SK |  | IVD príloha 2 zoznam A
N | 72399 | Prístroj načúvací závesný audifon H 31 + AGC | analógový | Audifon GmbH | DE | ADF-DE |  | 2017-02-20 | ZP trieda IIa
N | 72400 | Prístroj načúvací. závesný audifon H 33 + PP | analógový | Audifon GmbH | DE | ADF-DE |  | 2017-02-20 | ZP trieda IIa
N | 72401 | Prístroj načúvací závesný audifon H 70 | analógový | Audifon GmbH | DE | ADF-DE |  | 2014-07-30 | ZP trieda IIa
N | 72402 | Prístroj načúvací zvukovodový audifon PPP 312 | analógový | Audifon GmbH | DE | ADF-DE |  | 2014-07-30 | ZP trieda IIa
N | 72403 | Prístroj načúvací závesný audifon allegro S+ | digitálny | Audifon GmbH | DE | ADF-DE |  | 2014-07-30 | ZP trieda IIa
N | 72404 | Prístroj načúvací závesný audifon allegro M | digitálny | Audifon GmbH | DE | ADF-DE |  | 2014-07-30 | ZP trieda IIa
N | 72405 | Prístroj načúvací závesný audifon allegro X | digitálny | Audifon GmbH | DE | ADF-DE |  | 2014-07-30 | ZP trieda IIa
N | 72406 | Prístroj načúvací zvukovodový audifon allegro is | digitálny | Audifon GmbH | DE | ADF-DE |  | 2014-07-30 | ZP trieda IIa
N | 72407 | Prístroj načúvací zvukovodový audifon allegro CIC | digitálny | Audifon GmbH | DE | ADF-DE |  | 2014-07-30 | ZP trieda IIa
N | 72408 | Prístroj načúvací závesný audifon assista S+ | digitálny | Audifon GmbH | DE | ADF-DE |  | 2014-07-30 | ZP trieda IIa
N | 72409 | Prístroj načúvací závesný audifon assista X | digitálny | Audifon GmbH | DE | ADF-DE |  | 2014-07-30 | ZP trieda IIa
N | 72410 | Tinnitus maskér audifon T 1 | generátor šumu | Audifon GmbH | DE | ADF-DE |  | 2022-02-20 | ZP trieda IIa
N | 72411 | Tinnitus maskér audifon T 500 | generátor šumu | Audifon GmbH | DE | ADF-DE |  | 2017-02-20 | ZP trieda IIa
N | 72412 | Prístroj načúvací závesný audifon aviva S+ | digitálny | Audifon GmbH | DE | ADF-DE |  | 2014-07-30 | ZP trieda IIa
N | 72413 | Prístroj načúvací závesný audifon aviva M | digitálny | Audifon GmbH | DE | ADF-DE |  | 2014-07-30 | ZP trieda IIa
N | 72414 | Prístroj načúvací závesný audifon aviva X | digitálny | Audifon GmbH | DE | ADF-DE |  | 2014-07-30 | ZP trieda IIa
N | 72415 | Prístroj načúvací zvukovodový audifon aviva IS | digitálny | Audifon GmbH | DE | ADF-DE |  | 2014-07-30 | ZP trieda IIa
N | 72416 | Prístroj načúvací zvukovodový audifon aviva CIC | digitálny | Audifon GmbH | DE | ADF-DE |  | 2014-07-30 | ZP trieda IIa
N | 72417 | Prístroj načúvací závesný audifon avacio S+ | digitálny | Audifon GmbH | DE | ADF-DE |  | 2014-07-30 | ZP trieda IIa
N | 72418 | Prístroj načúvací závesný audifon avacio M | digitálny | Audifon GmbH | DE | ADF-DE |  | 2014-07-30 | ZP trieda IIa
N | 72419 | Prístroj načúvací zvukovodový audifon avacio IS | digitálny | Audifon GmbH | DE | ADF-DE |  | 2014-07-30 | ZP trieda IIa
N | 72420 | Prístroj načúvací zvukovodový audifon avacio CIC | digitálny | Audifon GmbH | DE | ADF-DE |  | 2014-07-30 | ZP trieda IIa
P | 72424 | Náplasť TRIM 24 Seven | redukcia telesnej hmotnosti | Cross Border S.A. | CR | CRB-CR |  | Bez certifikátu | ZP trieda I
P | 72425 | Implantát neurochirurgický Craniofix |  | Aesculap AG | DE | AES-DE |  | 2020-03-20 | ZP trieda III
P | 72426 | Implantát neurochirurgický Craniofix | absorbovateľný | Aesculap AG | DE | AES-DE |  | 2020-03-20 | ZP trieda III
P | 72427 | Implantát neurochirurgický Yasargil / Phynox / T-Bar | klipy na aneuryzmy | Aesculap AG | DE | AES-DE |  | 2020-03-20 | ZP trieda III
P | 72428 | Implantát neurochirururgický AVM Microclip |  | Aesculap AG | DE | AES-DE |  | 2020-03-20 | ZP trieda III
P | 72429 | Zariadenie ReCell | na odber autológnych buniek | Clinical Cell Culture | GB | CCC-GB |  | 2010-03-18 | ZP trieda III
P | 72430 | Prístroj na vytváranie vákua pre odsávačky Ejektor TM | zo zdroja stlačeného plynu | Technologie Medicale | FR | TMF-FR |  | 2018-02-28 | ZP trieda IIa
P | 72431 | Regulátor tlaku DPR | kyslíková terapia | Technologie Medicale | FR | TMF-FR |  | 2018-02-28 | ZP trieda IIa
P | 72432 | Regulátor vákua RVTM | odsávanie sekrétov pri chir. výkonoch | Technologie Medicale | FR | TMF-FR |  | 2022-03-11 | ZP trieda IIa
P | 72433 | Prietokomer pre dýchacie okruhy RTM | meranie a regulácia prietoku plynu | Technologie Medicale | FR | TMF-FR |  | 2022-03-11 | ZP trieda IIa
P | 72434 | Prietokomer pre dýchacie okruhy RTM Duo | meranie a regulácia prietoku plynu | Technologie Medicale | FR | TMF-FR |  | 2022-03-11 | ZP trieda IIa
P | 72435 | Zvlhčovač kyslíka a medicínskeho vzduchu CCO, 250 ml, | príslušenstvo k prietokomerom | Technologie Medicale | FR | TMF-FR |  | 2022-03-11 | ZP trieda IIa
P | 72436 | Zvlhčovač kyslíka a medicínskeho vzduchu TMS, 500 ml, | príslušenstvo k prietokomerom | Technologie Medicale | FR | TMF-FR |  | 2022-03-11 | ZP trieda IIa
P | 72437 | Systém montážny lištový | príslušenstvo k prietokomerom | Technologie Medicale | FR | TMF-FR |  | Bez certifikátu | ZP trieda I
P | 72438 | Rýchlospojka uhlová | príslušenstvo k prietokomerom | Technologie Medicale | FR | TMF-FR |  | Bez certifikátu | ZP trieda I
P | 72439 | Spojka priama | príslušenstvo k prietokomerom | Technologie Medicale | FR | TMF-FR |  | Bez certifikátu | ZP trieda I
P | 72440 | Konektor výstupný | príslušenstvo k prietokomerom | Technologie Medicale | FR | TMF-FR |  | Bez certifikátu | ZP trieda I
P | 72441 | Adaptér stredný | príslušenstvo k prietokomerom | Technologie Medicale | FR | TMF-FR |  | Bez certifikátu | ZP trieda I
P | 72442 | Maska na tvár | príslušenstvo k prietokomerom | Technologie Medicale | FR | TMF-FR |  | 2018-02-28 | ZP trieda IIa
P | 72443 | Kanyla nosová | príslušenstvo k prietokomerom | Technologie Medicale | FR | TMF-FR |  | 2018-02-28 | ZP trieda IIa
P | 72444 | Extraktor vákuový silikónový | pôrodnícky | Fortune Medical Instrument Corp. | TW | FMI-TW |  | 2013-09-24 | ZP trieda IIa
P | 72445 | Nástroj odsávací nerezový | chirurgický | Professional Hospital Furnishers | PK | PHF-PK |  | Bez certifikátu | ZP trieda I
P | 72446 | Nástroj odsávací nerezový | gynekologický | Professional Hospital Furnishers | PK | PHF-PK |  | Bez certifikátu | ZP trieda I
P | 72447 | Nástroj odsávací nerezový | mikrochirurgický | Professional Hospital Furnishers | PK | PHF-PK |  | Bez certifikátu | ZP trieda I
P | 72448 | Nástroj odsávací nerezový | liposukčný | Professional Hospital Furnishers | PK | PHF-PK |  | Bez certifikátu | ZP trieda I
K | 72449 | Ventil vodný limitný | príslušenstvo k odsávačkám Mevacs | Technologie Medicale | FR | TMF-FR |  | 2022-03-11 | ZP trieda IIa
K | 72450 | Ventil Stop ventil jednorazový TM | príslušenstvo k odsávačkám Mevacs | Technologie Medicale | FR | TMF-FR |  | Bez certifikátu | ZP trieda I
K | 72451 | Násadec na pripojenie hadičky | príslušenstvo k odsávačkám Mevacs | Technologie Medicale | FR | TMF-FR |  | Bez certifikátu | ZP trieda I
K | 72452 | Univerzálny držiak na lištu Euro TM | príslušenstvo k odsávačkám Mevacs | Technologie Medicale | FR | TMF-FR |  | Bez certifikátu | ZP trieda I
K | 72453 | Vak jednorazový na sekrét Monovac | príslušenstvo k odsávačkám Mevacs | Technologie Medicale | FR | TMF-FR |  | Bez certifikátu | ZP trieda I
P | 72454 | Test IVD WHPM tehotenský Baby Test Mono |  | W.H.P.M. Bioresearch & Technology Co. Ltd. | CN | WHP-CN |  | 2008-12-02 | IVD na samotestovanie
P | 72455 | Test IVD WHPM ovulačný De Luxe |  | W.H.P.M. Bioresearch & Technology Co. Ltd. | CN | WHP-CN |  | 2008-12-02 | IVD na samotestovanie
P | 72456 | Test IVD WHPM na okultné krvácanie Hemoglobín test 3 v 1 |  | W.H.P.M. Bioresearch & Technology Co. Ltd. | CN | WHP-CN |  | Bez certifikátu | IVD ostatné
P | 72457 | Súprava medicínska MediSet Basic | centrálna žilová katetrizácia | Paul Hartmann AG | DE | PHR-DE |  | 2022-01-20 | ZP trieda IIa
P | 72458 | Vak krvný LEUCORED GRIFOLS CPD-SAG-M T&B | s leukodeplečnými filtrami, horným a dolným výpust. systémom | Laboratorios Grifols S.A. | ES | LGR-ES |  | 2020-01-08 | ZP trieda IIb
P | 72459 | Prístroj fototerapeutický BIOPTRON Pro 1 PAG-990 | lampa polarizačná, so stojanom / bez stojana | Bioptron AG | CH | BTN-CH |  | 2016-07-20 | ZP trieda IIa
L | 72460 | Posteľ polohovateľná elektrická s ovládačom Eloflex 3 | drevená, s hrazdou a matracom | Hermann Bock GmbH | DE | HBO-DE |  | Bez certifikátu | ZP trieda I
L | 72461 | Posteľ polohovateľná elektrická DOMIFLEX | drevená, s hrazdou a matracom | Hermann Bock GmbH | DE | HBO-DE |  | Bez certifikátu | ZP trieda I
P | 72462 | Sprej chladivý Reparil ICE-Spray | zmiernenie bolestí, opuchov | Meda Pharma S.p.A. | IT | ME&-IT |  | 2021-12-20 | ZP trieda IIa
P | 72463 | Materiál chirurgický šijací Pledgets |  | Tyco Healthcare (Pty) Ltd. | ZA | TYC-ZA |  | 2009-12-10 | ZP trieda IIb
P | 72464 | Stentgraft hrudný Valiant s aplikačným systémom Captivia | rôzne modely | Medtronic Inc. | US | MDC-US-06 | MDC-IE | 2019-08-23 | ZP trieda III
K | 72465 | Snímač hladiny sekrétu | príslušenstvo k odsávačkám Mevacs | Medist, s.r.o., * < | SK | MES-SK |  | Bez certifikátu | ZP trieda I
K | 72466 | Komplet na odsávanie materského mlieka | príslušenstvo k odsávačkám Mevacs | Medist, s.r.o., * < | SK | MES-SK |  | 2006-03-14 | ZP trieda IIa
J | 72467 | Golier molitanový NK 701 |  | Nike Medical Support s.r.l. | IT | NKE-IT |  | Bez certifikátu | ZP trieda I
J | 72468 | Golier molitanový NK 702 | spevnený plastom | Nike Medical Support s.r.l. | IT | NKE-IT |  | Bez certifikátu | ZP trieda I
J | 72469 | Pás driekový HP 820 | s priečným spevnením | Nike Medical Support s.r.l. | IT | NKE-IT |  | Bez certifikátu | ZP trieda I
J | 72470 | Pás driekový HP 823 | vystužený | Nike Medical Support s.r.l. | IT | NKE-IT |  | Bez certifikátu | ZP trieda I
J | 72471 | Bandáž drieku NK 210 | vysoká | Nike Medical Support s.r.l. | IT | NKE-IT |  | Bez certifikátu | ZP trieda I
J | 72472 | Ortéza zápästia NK 109 | imobilizačná | Nike Medical Support s.r.l. | IT | NKE-IT |  | Bez certifikátu | ZP trieda I
J | 72473 | Páska epikondylická NK 115 | univerzálna veľkosť | Nike Medical Support s.r.l. | IT | NKE-IT |  | Bez certifikátu | ZP trieda I
J | 72474 | Záves ramena PC 124 | fixačný | Nike Medical Support s.r.l. | IT | NKE-IT |  | Bez certifikátu | ZP trieda I
J | 72475 | Bandáž členka HP 840 | jednoduchá, univerzálna | Nike Medical Support s.r.l. | IT | NKE-IT |  | Bez certifikátu | ZP trieda I
J | 72476 | Bandáž členka HP 847 | so silikónovou pelotou | Nike Medical Support s.r.l. | IT | NKE-IT |  | Bez certifikátu | ZP trieda I
J | 72477 | Ortéza členka HT 408 | kryo - pneumatická | Nike Medical Support s.r.l. | IT | NKE-IT |  | Bez certifikátu | ZP trieda I
J | 72478 | Ortéza členka NK 405 | so špirálovými dlahami | Nike Medical Support s.r.l. | IT | NKE-IT |  | Bez certifikátu | ZP trieda I
J | 72479 | Ortéza členka NK 407 | dynamická | Nike Medical Support s.r.l. | IT | NKE-IT |  | Bez certifikátu | ZP trieda I
J | 72480 | Páska infrapatelárna NK 514 | so vzduchovým vankúšikom | Nike Medical Support s.r.l. | IT | NKE-IT |  | Bez certifikátu | ZP trieda I
J | 72481 | Páska infrapatelárna HP 852 | s dekompresívnou výstužou | Nike Medical Support s.r.l. | IT | NKE-IT |  | Bez certifikátu | ZP trieda I
J | 72482 | Bandáž kolena NK 520 | bez otvoru pately | Nike Medical Support s.r.l. | IT | NKE-IT |  | Bez certifikátu | ZP trieda I
J | 72483 | Bandáž kolena NK 525 | zosilnenie okolo pately | Nike Medical Support s.r.l. | IT | NKE-IT |  | Bez certifikátu | ZP trieda I
J | 72484 | Bandáž kolena NK 527 | s podporou pately | Nike Medical Support s.r.l. | IT | NKE-IT |  | Bez certifikátu | ZP trieda I
J | 72485 | Bandáž kolena HP 854 | so špirálovými dlahami a s otvorom pately | Nike Medical Support s.r.l. | IT | NKE-IT |  | Bez certifikátu | ZP trieda I
J | 72486 | Ortéza kolena NK 532 |  | Nike Medical Support s.r.l. | IT | NKE-IT |  | Bez certifikátu | ZP trieda I
J | 72487 | Ortéza kolena NK 545 | polyfunkčná s ohybom | Nike Medical Support s.r.l. | IT | NKE-IT |  | Bez certifikátu | ZP trieda I
P | 72488 | Úpravovňa vody na hemodialýzu AquaB / AquaBplus | s príslušenstvom | Fresenius Medical Care AG & Co. KGaA | DE | FRS-DE-04 |  | 2021-06-16 | ZP trieda IIb
P | 72489 | Prístroj Terabalt 80 SCS / ACS | ožarovací laserový komplet | UJP Praha a. s. | CZ | UJP-CZ |  | 2006-05-15 | ZP trieda IIb
P | 72490 | Prístroj Terabalt 100 SCS / ACS | ožarovací laserový komplet | UJP Praha a. s. | CZ | UJP-CZ |  | 2006-05-15 | ZP trieda IIb
P | 72491 | Súprava na hemodialýzu AV-Set-ONLINEplus | 5008-R, BVM 5008-R, BVM Paaed 5008-R | Fresenius Medical Care AG & Co. KGaA | DE | FRS-DE-04 |  | 2021-06-16 | ZP trieda IIa
P | 72492 | Súprava na hemodialýzu | SN-Set-ONLINEplus 5008 | Fresenius Medical Care AG & Co. KGaA | DE | FRS-DE-04 |  | 2021-06-16 | ZP trieda IIa
P | 72493 | Súprava na hemodialýzu | AV-Set SRB-R | Fresenius Medical Care AG & Co. KGaA | DE | FRS-DE-04 |  | 2021-06-16 | ZP trieda IIa
P | 72494 | Súprava na hemodialýzu | AV-Set multiFiltrate | Fresenius Medical Care AG & Co. KGaA | DE | FRS-DE-04 |  | 2021-06-16 | ZP trieda IIa
P | 72495 | Súprava hadičiek Sleep Safe Set Plus | príslušenstvo k peritoneálnej dialýze | Fresenius Medical Care AG & Co. KGaA | DE | FRS-DE-04 |  | 2021-06-16 | ZP trieda I, sterilná
P | 72496 | Koncentrát na bikarbonátovú dialýzu bibag | 4008 650g / 5008 650g/ 4008 900g / 5008 900g, bicarbonátový, suchý | Fresenius Medical Care AG & Co. KGaA | DE | FRS-DE-04 |  | 2021-06-16 | ZP trieda IIb
P | 72497 | Prístroj hemodialyzačný FRESENIUS | 4008 B | Fresenius Medical Care AG & Co. KGaA | DE | FRS-DE-04 |  | 2016-06-16 | ZP trieda IIb
P | 72498 | Prístroj hemodialyzačný | 5008 | Fresenius Medical Care AG & Co. KGaA | DE | FRS-DE-04 |  | 2021-06-16 | ZP trieda IIb
P | 72500 | Svietidlo operačné Hanaulux Blue Line |  | Maquet SAS | FR | MQT-FR |  | Bez certifikátu | ZP trieda I
P | 72501 | Svietidlo operačné Hanaulux G68 |  | MAQUET AG, SRN | SE | MQT-SE-01 |  | Bez certifikátu | ZP trieda I
P | 72502 | Svietidlo operačné Hanaulux HLX 2000 |  | MAQUET AG, SRN | SE | MQT-SE-01 |  | Bez certifikátu | ZP trieda I
P | 72503 | Svietidlo operačné Hanaulux 3000 |  | Maquet SAS | FR | MQT-FR |  | Bez certifikátu | ZP trieda I
P | 72504 | Svietidlo operačné Prismalix |  | MAQUET AG, SRN | SE | MQT-SE-01 |  | Bez certifikátu | ZP trieda I
P | 72505 | Svietidlo operačné Axcel |  | MAQUET AG, SRN | SE | MQT-SE-01 |  | Bez certifikátu | ZP trieda I
P | 72506 | Svietidlo operačné X*TEN |  | Maquet SAS | FR | MQT-FR |  | Bez certifikátu | ZP trieda I
P | 72507 | Svietidlo operačné Angenieux |  | MAQUET AG, SRN | SE | MQT-SE-01 |  | Bez certifikátu | ZP trieda I
P | 72508 | Statív stropný Hanauport | Alpha | MAQUET AG, SRN | SE | MQT-SE-01 |  | 2007-12-06 | ZP trieda IIb
P | 72509 | Statív stropný Hanauport | Alphamax | MAQUET AG, SRN | SE | MQT-SE-01 |  | 2007-12-06 | ZP trieda IIb
P | 72510 | Statív stropný Hanauport | Beta | MAQUET AG, SRN | SE | MQT-SE-01 |  | 2007-12-06 | ZP trieda IIb
P | 72511 | Statív stropný Hanauport | Gama | MAQUET AG, SRN | SE | MQT-SE-01 |  | 2007-12-06 | ZP trieda IIb
P | 72512 | Statív stropný Hanauport | Alphaking | MAQUET AG, SRN | SE | MQT-SE-01 |  | 2007-12-06 | ZP trieda IIb
P | 72513 | Statív stropný Hanauport | Betaking | MAQUET AG, SRN | SE | MQT-SE-01 |  | 2007-12-06 | ZP trieda IIb
P | 72514 | Statív stropný Hanauport | Tandem | MAQUET AG, SRN | SE | MQT-SE-01 |  | 2007-12-06 | ZP trieda IIb
P | 72515 | Zariadenie monitorovacie Visicon | centrálna stanica Visicon CM315 | BRAUN B.-MEDICAL A.G.(BRAUN B.,MELSUNGEN) | DE | BME-DE-03 |  | 2010-03-11 | Neurčené
P | 72516 | Náhrada dury LYOPLANT | neresorbovateľná membrána, rôzne rozmery | Aesculap AG | DE | AES-DE |  | 2019-09-20 | ZP trieda III
P | 72517 | Membrána LYOPLANT TAPE | neresorbovateľná | Aesculap AG | DE | AES-DE |  | 2009-09-20 | ZP trieda III
P | 72518 | Membrána LYOPLANT PATCHES | neresorbovateľná | Aesculap AG | DE | AES-DE |  | 2009-09-20 | ZP trieda III
P | 72519 | Obklad hemostatický Lyostypt | lokálne hemostyptikum | B.Braun Surgical SA | ES | BME-ES |  | 2019-09-30 | ZP trieda III
P | 72520 | Vosk kostný BONE WAX / BONE VAX STICK | hemostatikum | B.Braun Surgical SA | ES | BME-ES |  | 2019-04-26 | ZP trieda IIb
P | 72521 | Kardiostimulátor implantovateľný BIOTRONIK Cylos | s príslušenstvom | Biotronik SE & Co. KG | DE | XBT-DE |  | 2015-08-11 | AIZP
P | 72522 | Elektróda stimulačná implantovateľná Setrox | rôzne modely | Biotronik SE & Co. KG | DE | XBT-DE |  | 2016-11-16 | AIZP
P | 72523 | Elektróda defibrilačná Linox | liečba tachykardie | Biotronik SE & Co. KG | DE | XBT-DE |  | 2015-02-28 | AIZP
O | 72524 | Šošovka vnútroočná Medicontur 600-01 HPS | zad. komora 12,0 / 6 mm | Medicontur Medical Engineering Ltd. | HU | XMC-HU |  | 2009-05-03 | ZP trieda IIb
O | 72525 | Šošovka vnútroočná Medicontur 610-11 HPS | zadná komora 12,0 / 6 mm | Medicontur Medical Engineering Ltd. | HU | XMC-HU |  | 2009-05-03 | ZP trieda IIb
O | 72526 | Šošovka vnútroočná Medicontur 612 HPS | zad. komora 12,5 / 6 mm | Medicontur Medical Engineering Ltd. | HU | XMC-HU |  | 2009-05-03 | ZP trieda IIb
O | 72527 | Šošovka vnútroočná Medicontur 620 PES | zadná komora 12,0 / 6 mm | Medicontur Medical Engineering Ltd. | HU | XMC-HU |  | 2009-05-03 | ZP trieda IIb
O | 72528 | Šošovka vnútroočná Medicontur 621 PES | zad. komora 12,5 / 6 mm | Medicontur Medical Engineering Ltd. | HU | XMC-HU |  | 2009-05-03 | ZP trieda IIb
O | 72530 | Šošovka vnútroočná Medicontur 622 PES | zadná komora 13,0 / 6 mm | Medicontur Medical Engineering Ltd. | HU | XMC-HU |  | 2009-05-03 | ZP trieda IIb
P | 72531 | Systém regulovania teploty, model 505 | generátor Bair Hugger 505 + prísluš. | Arizant Healthcare Inc., a 3M company | US | ARI-US |  | 2011-12-01 | ZP trieda IIb
P | 72532 | Jednotka vyhrievacia na prevenciu a ošetrenie hypotermie Bair Hugger | model 775 | 3M Health Care | US | MMM-US-02 |  | 2020-03-17 | ZP trieda IIb
P | 72533 | Súprava na ohrev inf. roztokov / krvi Ranger | modely 242 / 243 / 244 | 3M Health Care | US | MMM-US-02 | MMM-DE-05 | 2020-03-17 | ZP trieda IIa
P | 72534 | Prikrývka /podložka Bair Hugger k súpravám na prevenciu a ošetrenie hypotermie | sterilná, modely 63000 / 63700 / 64500 | 3M Health Care | US | MMM-US-02 | MMM-DE-05 | 2020-03-17 | ZP trieda I, sterilná
O | 72536 | IMPLANTATY VO MEDICONTUR PMMA | DISTANCNE KRUZY 10,11,12SR | Medicontur Medical Engineering Ltd. | HU | XMC-HU |  |  | Neurčené
O | 72537 | IMPLANTATY VO MEDICONTUR PMMA | DISTANCNE KRUZY 10,11,12SRB | Medicontur Medical Engineering Ltd. | HU | XMC-HU |  |  | Neurčené
O | 72538 | Materiál viskoelastický oftalmologický HPMC | 2,5 ml / 2 % | Medicontur Medical Engineering Ltd. | HU | XMC-HU |  | 2009-05-03 | ZP trieda IIb
O | 72539 | Materiál viskoelastický oftalmologický HPMC | Long - Chain, 2,5 ml / 2 % | Medicontur Medical Engineering Ltd. | HU | XMC-HU |  | 2009-05-03 | ZP trieda IIb
O | 72540 | Materiál viskoelastický oftalmologický | Sodiumc hyaluronate 2,5 ml / 2 % | Medicontur Medical Engineering Ltd. | HU | XMC-HU |  | 2009-05-03 | ZP trieda IIb
O | 72541 | Roztok oftalmologický slaný BSS 500 / 1000 | 0,9 %, pre očnú chirurgiu | Medicontur Medical Engineering Ltd. | HU | XMC-HU |  | 2009-05-03 | ZP trieda IIb
P | 72542 | Zariadenie monitorovacie Visicon | centrálna stanica Visicon CM317 | BRAUN B.-MEDICAL A.G.(BRAUN B.,MELSUNGEN) | DE | BME-DE-03 |  | 2010-03-11 | Neurčené
P | 72543 | Zariadenie monitorovacie Visicon | centrála Visicon C300, mobilná | BRAUN B.-MEDICAL A.G.(BRAUN B.,MELSUNGEN) | DE | BME-DE-03 |  | 2010-03-11 | Neurčené
P | 72544 | Zariadenie monitorovacie Visicon | monitorovací systém Visicon M010 | BRAUN B.-MEDICAL A.G.(BRAUN B.,MELSUNGEN) | DE | BME-DE-03 |  | 2010-03-11 | Neurčené
P | 72545 | Zariadenie monitorovacie Visicon | monitorovací systém Visicon M011 | BRAUN B.-MEDICAL A.G.(BRAUN B.,MELSUNGEN) | DE | BME-DE-03 |  | 2010-03-11 | Neurčené
P | 72546 | Zariadenie monitorovacie Visicon | monitorovací systém Visicon M211 | BRAUN B.-MEDICAL A.G.(BRAUN B.,MELSUNGEN) | DE | BME-DE-03 |  | 2010-03-11 | Neurčené
P | 72547 | Zariadenie monitorovacie Visicon | monitorovací systém Visicon PM317 | BRAUN B.-MEDICAL A.G.(BRAUN B.,MELSUNGEN) | DE | BME-DE-03 |  | 2010-03-11 | Neurčené
P | 72548 | Zariadenie monitorovacie Visicon | simulátor Visicon LMT3 | BRAUN B.-MEDICAL A.G.(BRAUN B.,MELSUNGEN) | DE | BME-DE-03 |  | 2010-03-11 | Neurčené
P | 72549 | Zariadenie monitorovacie Visicon | simulátor Visicon LMT4 | BRAUN B.-MEDICAL A.G.(BRAUN B.,MELSUNGEN) | DE | BME-DE-03 |  | 2010-03-11 | Neurčené
P | 72550 | Príslušenstvo k zariadeniu Visicon | senzory, manžety, moduly, adaptéry | BRAUN B.-MEDICAL A.G.(BRAUN B.,MELSUNGEN) | DE | BME-DE-03 |  | 2010-03-11 | Neurčené
P | 72551 | Implantát injektovateľný MATRIGEL | kyselina hyalurónová pre plastickú a estetickú chirurgiu | BioPolymer GmbH & Co. KG | DE | BPO-DE |  | 2010-11-14 | ZP trieda III
P | 72552 | Príslušenstvo k respiračným súpravám Intersurgical | respiračné súpravy | Intersurgical Ltd. | GB | IRS-GB |  | 2010-10-27 | ZP trieda IIa
P | 72553 | Maska laryngeálna jednorazová | rôzne druhy | Intersurgical Ltd. | GB | IRS-GB |  | 2022-11-26 | ZP trieda IIa
P | 72561 | Obväz hotový | č. 2 | CHANGZHOU NATAN MED.APPLIANCE FACTORY CO., CINA | CN | CNA-CN |  | Bez certifikátu | ZP trieda I
P | 72562 | Obväz hotový | č. 3 | CHANGZHOU NATAN MED.APPLIANCE FACTORY CO., CINA | CN | CNA-CN |  | Bez certifikátu | ZP trieda I
P | 72563 | Obväz hotový | č. 4 | CHANGZHOU NATAN MED.APPLIANCE FACTORY CO., CINA | CN | CNA-CN |  | Bez certifikátu | ZP trieda I
P | 72564 | Obväz hotový | 6 cm x 5 m | CHANGZHOU NATAN MED.APPLIANCE FACTORY CO., CINA | CN | CNA-CN |  | Bez certifikátu | ZP trieda I
P | 72565 | Obväz hotový | 10 cm x 5 m | CHANGZHOU NATAN MED.APPLIANCE FACTORY CO., CINA | CN | CNA-CN |  | Bez certifikátu | ZP trieda I
P | 72566 | Kompres krycí | 5 x 7,5 cm / 1 ks | CHANGZHOU NATAN MED.APPLIANCE FACTORY CO., CINA | CN | CNA-CN |  | Bez certifikátu | ZP trieda I
P | 72567 | Kompres krycí | 7,5 x 7,5 cm / 5 ks | CHANGZHOU NATAN MED.APPLIANCE FACTORY CO., CINA | CN | CNA-CN |  | Bez certifikátu | ZP trieda I
P | 72568 | Obväz gumový škrtiaci 15 x 700 mm |  | PANACEA, s.r.o. < | SK | PNC-SK |  | Bez certifikátu | ZP trieda I
P | 72569 | Zvyšovač WC Monarch |  | ETAC AB Kista Science Tower | SE | ETC-SE-01 |  | Bez certifikátu | ZP trieda I
Z | 72570 | Materiál stomatologický T&G Zincem | podložka a cement | Technical & General Ltd | GB | T&G-GB |  | 2009-03-02 | ZP trieda IIa
Z | 72571 | Materiál stomatologický T&G Polycem | základný cement | Technical & General Ltd | GB | T&G-GB |  | 2009-03-02 | ZP trieda IIa
Z | 72572 | Materiál stomatologický T&G Lutoglass | skloinomérny luting cement - typ I | Technical & General Ltd | GB | T&G-GB |  | 2009-03-02 | ZP trieda IIa
Z | 72573 | Materiál stomatologický T&G Restoglass | skloinomérny luting cement - typ II | Technical & General Ltd | GB | T&G-GB |  | 2009-03-02 | ZP trieda IIa
Z | 72574 | Materiál stomatologický T&G Loy amalgam | práškový amalgám | Technical & General Ltd | GB | T&G-GB |  | 2009-03-02 | ZP trieda IIa
Z | 72575 | Materiál stomatologický T&G Silver Loy | strieborný amalgámový prášok | Technical & General Ltd | GB | T&G-GB |  | 2009-03-02 | ZP trieda IIa
Z | 72576 | Materiál stomatologický T&G Loy capsules | amalgám v kapsuliach | Technical & General Ltd | GB | T&G-GB |  | 2009-03-02 | ZP trieda IIa
Z | 72577 | Materiál stomatologický T&G Silver Loy capsules | strieborné amalgámové kapsuly | Technical & General Ltd | GB | T&G-GB |  | 2009-03-02 | ZP trieda IIa
Z | 72578 | Materiál stomatologický T&G Filoglass | skloinomérny cement - typ II | Technical & General Ltd | GB | T&G-GB |  | 2009-03-02 | ZP trieda IIa
Z | 72579 | Materiál stomatologický T&G Zoe cement I | živicový zinkoxid engenolový cement | Technical & General Ltd | GB | T&G-GB |  | 2009-03-02 | ZP trieda IIa
Z | 72580 | Materiál stomatologický T&G Restotemp I | dočasný zinkoxid engenolová, materiál | Technical & General Ltd | GB | T&G-GB |  | 2009-03-02 | ZP trieda IIa
Z | 72581 | Materiál stomatologický T&G Tempfill | dočasný výplňový materiál | Technical & General Ltd | GB | T&G-GB |  | 2009-03-02 | ZP trieda IIa
Z | 72582 | Materiál stomatologický T&G Chelcream | dezinfekcia a výplach na báze EDTA | Technical & General Ltd | GB | T&G-GB |  | 2009-03-02 | ZP trieda IIa
Z | 72583 | Materiál stomatologický T&G Blue gel | leptací gél na sklovinu | Technical & General Ltd | GB | T&G-GB |  | 2009-03-02 | ZP trieda IIa
Z | 72584 | Materiál stomatologický T&G Sealer | výplň koreňových kanálov - zinkoxid engenolová | Technical & General Ltd | GB | T&G-GB |  | 2009-03-02 | ZP trieda IIa
Z | 72585 | Materiál stomatologický T&G Fissure | svetlom tuhnúce pečatidlo fisúr | Technical & General Ltd | GB | T&G-GB |  | 2009-03-02 | ZP trieda IIa
Z | 72586 | Materiál dentálny stomatologický T&G Microhybrid | svetlom tuhnúci mikrohybridný kompozit | Technical & General Ltd | GB | T&G-GB |  | 2009-03-02 | ZP trieda IIa
Z | 72587 | Materiál dentálny stomatologický T&G Fineglass | hybridný svetlom tuhnúci kompozit | Technical & General Ltd | GB | T&G-GB |  | 2009-03-02 | ZP trieda IIa
Z | 72588 | Materiál dentálny stomatologický T&G Super LC | hybridný svetlom tuhnúci kompozit | Technical & General Ltd | GB | T&G-GB |  | 2009-03-02 | ZP trieda IIa
Z | 72589 | Materiál stomatologický T&G Zoe impression paste | odtlačkový materiál | Technical & General Ltd | GB | T&G-GB |  | 2009-03-02 | ZP trieda IIa
Z | 72590 | Materiál stomatologický T&G Solobond súprava 2 v 1 | jednozložkové adhézivum | Technical & General Ltd | GB | T&G-GB |  | 2009-03-02 | ZP trieda IIa
Z | 72591 | Materiál stomatologický T&G Resincem | dvojzložkový živicový cement | Technical & General Ltd | GB | T&G-GB |  | 2009-03-02 | ZP trieda IIa
Z | 72592 | Príslušenstvo T&G | roztoky, lubrikačný olej, tablety na umývanie..., stomatológia | Technical & General Ltd | GB | T&G-GB |  | Bez certifikátu | ZP trieda I
P | 72593 | Materiál chirurgický šijací Silkam | nevstrebateľný | B.Braun Surgical SA | ES | BME-ES |  | 2019-10-19 | ZP trieda III
P | 72594 | Materiál chirurgický šijací Steelex | nevstrebateľný | B.Braun Surgical SA | ES | BME-ES |  | 2019-10-19 | ZP trieda IIb
P | 72595 | Materiál chirurgický šijací Safil Quick |  | B.Braun Surgical SA | ES | BME-ES |  | 2019-10-19 | ZP trieda III
B | 72596 | Vrecko náhradné k systému na odvádzanie stolice Flexi-Seal | 10 ks | ConvaTec Ltd. | GB | CNV-GB |  | 2013-10-20 | ZP trieda IIa
P | 72597 | Materiál chirurgický šijací Securex |  | B.Braun Surgical SA | ES | BME-ES |  | 2019-10-19 | ZP trieda IIa
P | 72598 | Materiál chirurgický šijací Steelex Elektrode Set |  | B.Braun Surgical SA | ES | BME-ES |  | 2019-10-19 | ZP trieda III
P | 72599 | Materiál chirurgický šijací Steelex Sternum Set | nevstrebateľný | B.Braun Surgical SA | ES | BME-ES |  | 2019-10-19 | ZP trieda IIb
P | 72600 | Materiál chirurgický šijací Patella Set |  | B.Braun Surgical SA | ES | BME-ES |  | 2019-04-13 | ZP trieda IIb
P | 72601 | Materiál chirurgický šijací Ventrofil |  | B.Braun Surgical SA | ES | BME-ES |  | 2019-04-13 | ZP trieda IIa
P | 72602 | Súprava chirurgická šijacia Ventrofil |  | B.Braun Surgical SA | ES | BME-ES |  | 2020-03-19 | ZP trieda IIb
P | 72603 | Materiál chirurgický šijací Surgical Loop |  | B.Braun Surgical SA | ES | BME-ES |  | 2019-10-19 | ZP trieda IIa
P | 72604 | Masť nosová Nisita 10 g | na suchú nosovú sliznicu | Engelhard Arzneimittel | DE | EGH-DE |  | Bez certifikátu | ZP trieda I
P | 72605 | Sprej nosový Nisita 20 ml | na suchú nosovú sliznicu | Engelhard Arzneimittel | DE | EGH-DE |  | Bez certifikátu | ZP trieda I
P | 72606 | Elektróda stimulačná implantovateľná ACUITY STEERABLE s príslušenstvom | rôzne typy, k implantovateľným defibrilátorom | Boston Scientific Corporation (predtým Guidant) | US | BSC-US-03 |  | 2020-11-21 | AIZP
P | 72607 | Stent koronárny - systém Everolimus XIENCE V |  | Abbott Vascular | US | ABT-US-06 |  | 2016-10-31 | ZP trieda III
P | 72608 | Film rtg Valmex VA 990 G - T | zelenocitlivý, 13 x 18 cm | Valmex Photografhische Produkte GmbH | DE | VLX-DE |  | 2008-09-01 | ZP trieda IIa
P | 72609 | Film rtg Valmex VA 990 G - T | zelenocitlivý, 18 x 24 cm | Valmex Photografhische Produkte GmbH | DE | VLX-DE |  | 2008-09-01 | ZP trieda IIa
P | 72610 | Film rtg Valmex VA 990 G - T | zelenocitlivý, 24 x 30 cm | Valmex Photografhische Produkte GmbH | DE | VLX-DE |  | 2008-09-01 | ZP trieda IIa
P | 72611 | Film rtg Valmex VA 990 G - T | zelenocitlivý, 15 x 40 cm | Valmex Photografhische Produkte GmbH | DE | VLX-DE |  | 2008-09-01 | ZP trieda IIa
P | 72612 | Film rtg Valmex VA 990 G - T | zelenocitlivý, 20 x 40 cm | Valmex Photografhische Produkte GmbH | DE | VLX-DE |  | 2008-09-01 | ZP trieda IIa
P | 72613 | Film rtg Valmex VA 990 G - T | zelenocitlivý, 30 x 40 cm | Valmex Photografhische Produkte GmbH | DE | VLX-DE |  | 2008-09-01 | ZP trieda IIa
P | 72614 | Film rtg Valmex VA 990 G - T | zelenocitlivý, 35 x 35 cm | Valmex Photografhische Produkte GmbH | DE | VLX-DE |  | 2008-09-01 | ZP trieda IIa
P | 72615 | Film rtg Valmex VA 990 G - T | zelenocitlivý, 35 x 43 cm | Valmex Photografhische Produkte GmbH | DE | VLX-DE |  | 2008-09-01 | ZP trieda IIa
P | 72616 | Film rtg Valmex VA 990 G - T | zelenocitlivý, 40 x 40 cm | Valmex Photografhische Produkte GmbH | DE | VLX-DE |  | 2008-09-01 | ZP trieda IIa
P | 72617 | Film rtg Valmex VA 990 G - T | zelenocitlivý, 18 x 43 cm | Valmex Photografhische Produkte GmbH | DE | VLX-DE |  | 2008-09-01 | ZP trieda IIa
P | 72618 | Film rtg Valmex VA 990 G - T | zelenocitlivý, 15 x 30 cm | Valmex Photografhische Produkte GmbH | DE | VLX-DE |  | 2008-09-01 | ZP trieda IIa
P | 72619 | Film rtg Valmex VA 990 G - T | zelenocitlivý, 5 x 2 INCH | Valmex Photografhische Produkte GmbH | DE | VLX-DE |  | 2008-09-01 | ZP trieda IIa
P | 72620 | Film rtg Valmex VA 990 G - L | zelenocitlivý, 35 x 35 cm | Valmex Photografhische Produkte GmbH | DE | VLX-DE |  | 2008-09-01 | ZP trieda IIa
P | 72621 | Film rtg Valmex VA 990 G - L | zelenocitlivý, 35 x 43 cm | Valmex Photografhische Produkte GmbH | DE | VLX-DE |  | 2008-09-01 | ZP trieda IIa
P | 72622 | Film rtg Valmex VA 711 B | modrocitlivý, 13 x 18 cm | Valmex Photografhische Produkte GmbH | DE | VLX-DE |  | 2008-09-01 | ZP trieda IIa
P | 72623 | Film rtg Valmex VA 711 B | modrocitlivý, 18 x 24 cm | Valmex Photografhische Produkte GmbH | DE | VLX-DE |  | 2008-09-01 | ZP trieda IIa
P | 72624 | Film rtg Valmex VA 711 B | modrocitlivý, 24 x 30 cm | Valmex Photografhische Produkte GmbH | DE | VLX-DE |  | 2008-09-01 | ZP trieda IIa
P | 72625 | Film rtg Valmex VA 711 B | modrocitlivý, 15 x 40 cm | Valmex Photografhische Produkte GmbH | DE | VLX-DE |  | 2008-09-01 | ZP trieda IIa
P | 72626 | Film rtg Valmex VA 711 B | modrocitlivý, 20 x 40 cm | Valmex Photografhische Produkte GmbH | DE | VLX-DE |  | 2008-09-01 | ZP trieda IIa
P | 72627 | Film rtg Valmex VA 711 B | modrocitlivý, 30 x 40 cm | Valmex Photografhische Produkte GmbH | DE | VLX-DE |  | 2008-09-01 | ZP trieda IIa
P | 72628 | Film rtg Valmex VA 711 B | modrocitlivý, 35 x 35 cm | Valmex Photografhische Produkte GmbH | DE | VLX-DE |  | 2008-09-01 | ZP trieda IIa
P | 72629 | Film rtg Valmex VA 711 B | modrocitlivý, 35 x 43 cm | Valmex Photografhische Produkte GmbH | DE | VLX-DE |  | 2008-09-01 | ZP trieda IIa
P | 72630 | Film rtg Valmex VA 711 B | modrocitlivý, 40 x 40 cm | Valmex Photografhische Produkte GmbH | DE | VLX-DE |  | 2008-09-01 | ZP trieda IIa
P | 72631 | Film rtg Valmex VA 711 B | modrocitlivý, 18 x 43 cm | Valmex Photografhische Produkte GmbH | DE | VLX-DE |  | 2008-09-01 | ZP trieda IIa
P | 72632 | Film rtg Valmex VA 711 B | modrocitlivý, 15 x 30 cm | Valmex Photografhische Produkte GmbH | DE | VLX-DE |  | 2008-09-01 | ZP trieda IIa
P | 72633 | Chemikália pre vyvolávacie automaty Ultradev | vývojka | Valmex Photografhische Produkte GmbH | DE | VLX-DE |  | 2008-09-01 | ZP trieda IIa
P | 72634 | Chemikália pre vyvolávacie automaty Ultrafix | ustálovač | Valmex Photografhische Produkte GmbH | DE | VLX-DE |  | 2008-09-01 | ZP trieda IIa
P | 72635 | Chemikália pre vyvolávacie automaty Ultradev | štartér - aktivátor | Valmex Photografhische Produkte GmbH | DE | VLX-DE |  | 2008-09-01 | ZP trieda IIa
P | 72636 | Lepidlo chirurgické BioGlue | dvojzložkové, s aplikátorom, rôzne balenia | CryoLife Inc., | US | CLF-US | CLF-GB | 2019-12-31 | ZP trieda III
P | 72637 | Roztok na ušnú hygienu A-Cerumen | prevencia proti nadmernej tvorbe ušného mazu | Laboratoires Gilbert | FR | LGB-FR |  |  | ZP trieda I, sterilná
P | 72638 | Sprej nosový Marimer | izotonický roztok morskej vody na dennú hygienu nosa | Laboratoires Gilbert | FR | LGB-FR |  | 2015-04-14 | ZP trieda IIa
P | 72639 | Gél ústny masážny Dologel | masáž ďasien | Laboratoires Gilbert | FR | LGB-FR |  | Bez certifikátu | ZP trieda I
K | 72640 | Test na stanovenie akútneho infarktu myokardu Rapid Test combi | IVD ostatné | RENESA UG (halftungsbeschraenkt) | DE | REN-DE |  | Bez certifikátu | IVD ostatné
P | 72641 | Materiál šijací APTOS Neddle neabsorbovateľný | vlákno v atraumatickej ihle | CHIRANA T. Injecta s.r.o. | CZ | CRM-CZ |  | 2009-06-30 | ZP trieda IIb
P | 72642 | Materiál šijací APTOS Springs neabsorbovateľný | vlákno v inj. ihle | CHIRANA T. Injecta s.r.o. | CZ | CRM-CZ |  | 2009-06-30 | ZP trieda IIb
P | 72643 | Materiál šijací APTOS Wire neabsorbovateľný | chir. drot. s atraum. ihlou | CHIRANA T. Injecta s.r.o. | CZ | CRM-CZ |  | 2009-06-30 | ZP trieda IIb
P | 72644 | Materiál šijací APTOS neabsorbovateľný | v atraumatickej ihle / bez ihly | CHIRANA T. Injecta s.r.o. | CZ | CRM-CZ |  | 2009-06-30 | ZP trieda IIb
P | 72645 | Analyzátor Cardiodetect Quant | meranie a vyhodnocovanie testov | Matest Systemtechnik | DE | MAS-DE |  | 2009-09-03 | IVD príloha 2 zoznam A
N | 72646 | Prístroj načúvací závesný AUDIONIKA BTE LP |  | Audionika, s.r.o. | CZ | ADN-CZ |  | 2011-01-31 | ZP trieda IIa
N | 72647 | Prístroj načúvací závesný AUDIONIKA BTE LA |  | Audionika, s.r.o. | CZ | ADN-CZ |  | 2011-01-31 | ZP trieda IIa
N | 72648 | Prístroj načúvací závesný AUDIONIKA BTE D2 |  | Audionika, s.r.o. | CZ | ADN-CZ |  | 2011-01-31 | ZP trieda IIa
N | 72649 | Prístroj načúvací závesný AUDIONIKA BTE D4 |  | Audionika, s.r.o. | CZ | ADN-CZ |  | 2011-01-31 | ZP trieda IIa
N | 72650 | Prístroj načúvací závesný AUDIONIKA BTE DT2 |  | Audionika, s.r.o. | CZ | ADN-CZ |  | 2011-01-31 | ZP trieda IIa
N | 72651 | Prístroj načúvací závesný AUDIONIKA PBTE D2 |  | Audionika, s.r.o. | CZ | ADN-CZ |  | 2011-01-31 | ZP trieda IIa
P | 72652 | Roztok vaginálny Floragyn | vaginálny výplach | So. Se. PHARM srl. | IT | SOA-IT |  | Bez certifikátu | ZP trieda I
P | 72653 | Čapík vaginálny Floragyn | vaginálna hygiena | So. Se. PHARM srl. | IT | SOA-IT |  | Bez certifikátu | ZP trieda I
P | 72654 | PENA VAGINAL. FLORAGYN | TER.ZMIEN VAGIN.SLIZNICE | So. Se. PHARM srl. | IT | SOA-IT |  |  | Neurčené
P | 72655 | Stapler chirurgický kožný Acos | sterilný zošívací nástroj | Sunmedix Co. Ltd. | KR | SMX-KR |  | 2008-01-11 | ZP trieda IIa
P | 72656 | Odstraňovač svoriek Acos | sterilný chirurgický nástroj | Sunmedix Co. Ltd. | KR | SMX-KR |  | Bez certifikátu | ZP trieda I
P | 72657 | Teplomer infračervený ETA 0298 | čelový | ETA a.s. | CZ | ETA-CZ |  |  | ZP trieda IIa
P | 72658 | Teplomer infračervený ETA 1298 | ušný | ETA a.s. | CZ | ETA-CZ |  |  | ZP trieda IIa
A | 72659 | Vložky pôrodnícke |  | P. HARTMANN AG HEIDENHEIM, NEMECKO | DE | PHR |  | Bez certifikátu | ZP trieda I
P | 72660 | Karta počítačová EKG X2000 | dvanásťkanálové monitorovanie | Data Center s.r.o. < & | SK | DTC-SK |  | Bez certifikátu | ZP trieda I
P | 72661 | Prístroj EKG Heart Screen | trojzvodový, prenosný | Innomed Medical Inc. | HU | INM-HU |  | 2009-06-09 | ZP trieda IIa
P | 72662 | Sprej nosový hypertonický PHYSIOMER | hypertonický, s obsahom morskej vody 135/25ml | Laboratoire de la Mer | FR | GOE-FR |  | 2016-11-14 | ZP trieda IIa
P | 72663 | Prístroj EKG Heart Screen | dvanásťzvodový, prenosný | Innomed Medical Inc. | HU | INM-HU |  | 2009-06-09 | ZP trieda IIa
K | 72664 | Inhalátor kompresorový NE-C28P |  | Omron Healthcare Co., Ltd. | JP | OMC-JP-01 |  | 2019-09-16 | ZP trieda IIa
B | 72665 | Vložky inkontinenčné ABENA LIGHT Mini Plus 1A | priedušné, anatomické, 10 x 28 cm, 200ml, 16 ks | ABENA International A/S (Bambo) | DK | BAM-DK |  | Bez certifikátu | ZP trieda I
B | 72668 | Nohavičky navliekacie BAMBO Pants Junior-5, Air Plus | priedušné, pre deti 12 - 20 kg, 900 ml, 20 ks | ABENA International A/S (Bambo) | DK | BAM-DK |  | Bez certifikátu | ZP trieda I
B | 72669 | Nohavičky navliekacie BAMBO Pants XL-6, Air Plus | priedušné, pre deti 18 + kg, 1000 ml, 18 ks | ABENA International A/S (Bambo) | DK | BAM-DK |  | Bez certifikátu | ZP trieda I
B | 72670 | Nohavičky plienkové ABRI FORM XL4, Air Plus | priedušné, boky 110 - 170 cm, 4000 ml, 12 ks | ABENA International A/S (Bambo) | DK | BAM-DK |  | Bez certifikátu | ZP trieda I
P | 72671 | Svetlo pulzné intenzívne Active | Crystal 512 | Active Optical Systems LTD | IL | AOS-IL |  | 2014-08-04 | ZP trieda IIa
P | 72672 | Svetlo pulzné intenzívne Active | Record 618 | Active Optical Systems LTD | IL | AOS-IL |  | 2014-08-04 | ZP trieda IIa
J | 72673 | Nohavičky abdukčné Marwell | veľkosť 52, korekčná bandáž do 3 mesiaca veku | Marwell Medic | CZ | MWM-CZ |  | Bez certifikátu | ZP trieda I
J | 72674 | Nohavičky abdukčné Marwell | veľkosť 58, korekčná bandáž od 3 mesiaca veku | Marwell Medic | CZ | MWM-CZ |  | Bez certifikátu | ZP trieda I
P | 72675 | Filter Diasafe | na produkciu ultračistej vody na hemodialýzu | Fresenius Medical Care AG & Co. KGaA | DE | FRS-DE-04 |  | 2021-06-16 | ZP trieda IIa
P | 72676 | Ihla dialyzačná arteriálna | rôzne typy a veľkosti | Fresenius Medical Care AG & Co. KGaA | DE | FRS-DE-04 |  | 2021-06-16 | ZP trieda IIb
P | 72677 | Ihla dialyzačná venózna | rôzne typy a veľkosti | Fresenius Medical Care AG & Co. KGaA | DE | FRS-DE-04 |  | 2021-06-16 | ZP trieda IIb
P | 72678 | Filter krvný kapilárny Ultraflux AV 400S | akútna ultrafiltrácia | Fresenius Medical Care AG & Co. KGaA | DE | FRS-DE-04 |  | 2021-06-16 | ZP trieda IIb
P | 72679 | Filter krvný kapilárny Ultraflux AV 600S | akútna ultrafiltrácia | Fresenius Medical Care AG & Co. KGaA | DE | FRS-DE-04 |  | 2021-06-16 | ZP trieda IIb
P | 72680 | Dialyzátor HEMOFLOW F | rôzne typy | Fresenius Medical Care AG & Co. KGaA | DE | FRS-DE-04 |  | 2016-06-16 | ZP trieda IIb
P | 72681 | Dialyzátor HEMOFLOW F HPS | rôzne typy | Fresenius Medical Care AG & Co. KGaA | DE | FRS-DE-04 |  | 2021-06-16 | ZP trieda IIb
P | 72682 | Dialyzátor FX | na priamu hemodialýzu, rôzne typy | Fresenius Medical Care AG & Co. KGaA | DE | FRS-DE-04 |  | 2021-06-16 | ZP trieda IIb
P | 72683 | Filter plasmaFlux P1 dry / plasmaFlux P2 dry | plazmový filter na výkon plazmaferézy | Fresenius Medical Care AG & Co. KGaA | DE | FRS-DE-04 |  | 2021-06-16 | ZP trieda IIb
P | 72684 | Filter Diasafe Plus | na produkciu ultračistej vody na hemodialýzu | Fresenius Medical Care AG & Co. KGaA | DE | FRS-DE-04 |  | 2021-06-16 | ZP trieda IIa
P | 72685 | Katéter hemodialyzačný Dialsis SC | jednolúmenový, rôzne typy | Fresenius Medical Care AG & Co. KGaA | DE | FRS-DE-04 |  | 2016-06-16 | ZP trieda IIa
P | 72686 | Katéter hemodialyzačný TS815 / TS820 | jednolúmenový | Fresenius Medical Care AG & Co. KGaA | DE | FRS-DE-04 |  | 2021-06-16 | ZP trieda IIa
P | 72687 | Katéter hemodialyzačný TD1115 / TD1117 / TD1120 | dvojlúmenový | Fresenius Medical Care AG & Co. KGaA | DE | FRS-DE-04 |  | 2021-06-16 | ZP trieda IIa
P | 72688 | Prostriedok dezinfekčný SPOROTAL 100 | studená dezinfekcia dialyzačných prístrojov | Fresenius Medical Care AG & Co. KGaA | DE | FRS-DE-04 |  | 2021-06-16 | ZP trieda IIa
P | 72689 | Prostriedok dezinfekčný PURISTERIL 340 / PURISTERIL Plus | studená dezinfekcia dialyzačných prístrojov | Fresenius Medical Care AG & Co. KGaA | DE | FRS-DE-04 |  | 2021-06-16 | ZP trieda IIa
P | 72690 | Prostriedok dezinfekčný CITOSTERIL | horúca dezinfekcia dialyzačných prístrojov | Fresenius Medical Care AG & Co. KGaA | DE | FRS-DE-04 |  | 2021-06-16 | ZP trieda IIa
P | 72691 | Gél vaginálny Durex Play Masagge 2 v 1 | masážny a lubrikačný | Reckitt Benckiser Healthcare (UK) Ltd. | GB | RBS-GB |  | 2020-03-17 | ZP trieda IIa
P | 72692 | Sprej na odstraňovanie bradavíc Scholl |  | Reckitt Benckiser Healthcare (UK) Ltd. | GB | RBS-GB |  | 2021-10-30 | ZP trieda IIb
P | 72693 | Gél lubrikačný Durex Play Tingling | vaginálny | Reckitt Benckiser Healthcare (UK) Ltd. | GB | RBS-GB |  | 2018-10-30 | ZP trieda IIa
P | 72694 | Gél lubrikačný Durex Play | vaginálny | Reckitt Benckiser Healthcare (UK) Ltd. | GB | RBS-GB |  | 2015-08-04 | ZP trieda IIa
P | 72695 | Gél lubrikačný vaginálny Durex Play Warming | hrejivý efekt | Reckitt Benckiser Healthcare (UK) Ltd. | GB | RBS-GB |  | 2015-10-30 | ZP trieda IIa
P | 72696 | Prezervatív Durex Pleasure Me Warming |  | Reckitt Benckiser Healthcare (UK) Ltd. | GB | RBS-GB |  | 2015-10-30 | ZP trieda IIb
P | 72697 | Prezervatív Durex Pleasure Me |  | Reckitt Benckiser Healthcare (UK) Ltd. | GB | RBS-GB |  | 2020-03-17 | ZP trieda IIb
P | 72698 | Kábel torzný Cook | trieda I / 011-060 | COOK IRELAND LTD.,IRSKO | IE | COK-IE-02 |  | Bez certifikátu | ZP trieda I
P | 72699 | Katéter gastroenterologický Cook | trieda I / 012-010 | COOK IRELAND LTD.,IRSKO | IE | COK-IE-02 |  | Bez certifikátu | ZP trieda I
P | 72700 | Katéter endoskopický Cook | vodiaci, Pushery, trieda I / 012-280 | COOK IRELAND LTD.,IRSKO | IE | COK-IE-02 |  | Bez certifikátu | ZP trieda I
P | 72701 | Katéter Cook | riadené dýchanie, trieda I / 012-310 | COOK IRELAND LTD.,IRSKO | IE | COK-IE-02 |  | Bez certifikátu | ZP trieda I
P | 72702 | Súprava gastroenterologická Cook | trieda I / 050-010 | COOK IRELAND LTD.,IRSKO | IE | COK-IE-02 |  | Bez certifikátu | ZP trieda I
P | 72703 | Súprava na bronchografiu Cook | a kefková biopsia, trieda I / 050-020 | COOK IRELAND LTD.,IRSKO | IE | COK-IE-02 |  | Bez certifikátu | ZP trieda I
P | 72704 | Príslušenstvo k vodičom Cook | trieda I / 090-040 | COOK IRELAND LTD.,IRSKO | IE | COK-IE-02 |  | Bez certifikátu | ZP trieda I
P | 72705 | Príslušenstvo k ihlám Cook | trieda I / 090-050 | COOK IRELAND LTD.,IRSKO | IE | COK-IE-02 |  | Bez certifikátu | ZP trieda I
P | 72706 | Striekačka Cook | sterilná, trieda I / 090-060 | COOK IRELAND LTD.,IRSKO | IE | COK-IE-02 |  | Bez certifikátu | ZP trieda I
P | 72707 | Katéter gastroenterologický Cook | nesterilný, trieda I / 100-030 | COOK IRELAND LTD.,IRSKO | IE | COK-IE-02 |  | Bez certifikátu | ZP trieda I
P | 72708 | Kohút sterilný, fitinky, akcesoria | trieda I / 090-010 | COOK IRELAND LTD.,IRSKO | IE | COK-IE-02 |  | Bez certifikátu | ZP trieda I
P | 72709 | Katéter Cook | trieda I / 090-030, s príslušenstvom, | COOK IRELAND LTD.,IRSKO | IE | COK-IE-02 |  | Bez certifikátu | ZP trieda I
P | 72710 | Vodič vaskulárny COOK | rôzne typy | Cook Incorporated | US | COK-US |  | 2014-04-30 | ZP trieda IIa
P | 72711 | Katéter balónikový oklúzny Coda | rôzne typy | Cook Incorporated | US | COK-US |  | 2017-01-03 | ZP trieda III
P | 72712 | Častice embolizačné polyvinylové alkoholové penové | PVA-, rôzne typy | Cook Incorporated | US | COK-US | COK-DK | 2018-11-16 | ZP trieda III
P | 72713 | Stent vaskulárny samorozťažný Zilver | ZIV5- / ZIV6- / ZIVX5- | Cook Incorporated | US | COK-US |  | 2017-02-28 | ZP trieda III
P | 72714 | Súprava vyťahovacia intravaskulárny Cook | trieda III / 017-090 | COOK IRELAND LTD.,IRSKO | IE | COK-IE-02 |  | 2006-11-30 | ZP trieda III
P | 72715 | Pomôcka tromboembolizačná Cook | trieda III / 017-120 | COOK IRELAND LTD.,IRSKO | IE | COK-IE-02 |  | 2006-11-30 | ZP trieda III
P | 72716 | Súprava filtračná kaválna | Günter Tulip / Celest | William Cook Europe ApS | DK | COK-DK |  | 2019-05-30 | ZP trieda III
P | 72717 | Súprava vyťahovacia venakaválneho filtra Günther Tulip | GTRS- | William Cook Europe ApS | DK | COK-DK |  | 2017-09-30 | ZP trieda III
P | 72718 | Súprava pre perikardiocentézu | rôzne typy | Cook Incorporated | US | COK-US |  | 2017-10-29 | ZP trieda III
P | 72719 | Katéter centrálny venózny / artériový | monitorujúci tlak, rôzne typy | Cook Incorporated | US | COK-US |  | 2017-10-29 | ZP trieda III
P | 72720 | Súprava hemodialyzačná Cook | trieda III / 050-440, centrálna, venózna | COOK IRELAND LTD.,IRSKO | IE | COK-IE-02 |  | 2006-11-30 | ZP trieda III
P | 72721 | Stentgraft endovaskulárny hrudný Cook 050-580 | rôzne typy | William Cook Europe ApS | DK | COK-DK |  | 2019-05-30 | ZP trieda III
P | 72722 | Stent periférny samorozťažný Astron Pulsar | rôzne veľkosti | Biotronik AG | CH | XBT-CH |  | 2019-08-31 | ZP trieda IIb
P | 72723 | Stent periférny Biotronik Motion Explorer |  | Biotronik SE & Co. KG | DE | XBT-DE |  | 2009-08-31 | ZP trieda IIb
P | 72724 | Stent periférny balónikový Dynamic | rôzne veľkosti | Biotronik AG | CH | XBT-CH |  | 2019-08-31 | ZP trieda IIb
P | 72725 | Katéter balónikový PTCA Elect |  | Biotronik SE & Co. KG | DE | XBT-DE |  | 2009-08-31 | ZP trieda III
P | 72726 | Stent koronárny Biotronik Costar |  | Conor Medsystems Inc. | US | CMS-US |  | 2011-02-16 | ZP trieda III
D | 72727 | Pero inzulínové Autopen 24 |  | Owen Mumford Ltd. | GB | OWE-GB |  | 2008-03-25 | ZP trieda IIb
P | 72728 | Katéter cerebrálny | 012-081, rôzne typy a veľkosti | Cook Incorporated | US | COK-US | COK-DK | 2019-04-30 | ZP trieda III
P | 72729 | Mikrokatétre infúzne MiraFlex | 012-100, selektívne | Cook Incorporated | US | COK-US |  | 2013-01-07 | ZP trieda III
P | 72730 | Pomôcka intrakardiálna Cook | trieda III / 017-050 | COOK IRELAND LTD.,IRSKO | IE | COK-IE-02 |  | 2006-11-30 | ZP trieda III
P | 72731 | Súprava infúzna Cook | trieda III / 050-240, selektívna | COOK IRELAND LTD.,IRSKO | IE | COK-IE-02 |  | 2006-11-30 | ZP trieda III
K | 72734 | Inhalátor kompresorový Comp AIR ELITE |  | Omron Healthcare Co., Ltd. | JP | OMC-JP-01 |  | 2019-09-16 | ZP trieda IIa
J | 72736 | Roztok viskoelastický intraartikulárny ERECTUS | 1 x 2 ml v inj. striekačke, kys. hyalurónová | Angelini Pharma Österreich GmbH (predtým CSC Pharmaceuticals Handels) | AT | PHH-AT |  | 2020-08-05 | ZP trieda III
N | 72738 | Prístroj načúvací zvukovodový Oticon Sumo DM | 100% digitálny | Oticon A/S | DK | OTI-DK |  | 2010-01-25 | ZP trieda IIa
N | 72739 | Prístroj načúvací závesný Oticon Atlas Plus BTE Power | 100% digitálny | Oticon A/S | DK | OTI-DK |  | 2010-01-25 | ZP trieda IIa
N | 72740 | Prístroj načúvací zvukovodový Oticon Atlas Plus ITE Power | 100% digitálny | Oticon A/S | DK | OTI-DK |  | 2010-01-25 | ZP trieda IIa
N | 72741 | Prístroj načúvací zvukovodový Oticon Atlas Plus | CIC, 100% digitálny | Oticon A/S | DK | OTI-DK |  | 2010-01-25 | ZP trieda IIa
N | 72742 | Prístroj načúvací zvukovodový Oticon Atlas Plus | ITE, 100% digitálny | Oticon A/S | DK | OTI-DK |  | 2010-01-25 | ZP trieda IIa
N | 72743 | Prístroj načúvací zvukovodový Oticon Atlas Plus | BTE, 100% digitálny | Oticon A/S | DK | OTI-DK |  | 2010-01-25 | ZP trieda IIa
N | 72744 | Prístroj načúvací zvukovodový Oticon Safran | CIC, 100% digitálny | Oticon A/S | DK | OTI-DK |  | 2010-01-25 | ZP trieda IIa
N | 72745 | Prístroj načúvací zvukovodový Oticon Safran | ITE, 100% digitálny | Oticon A/S | DK | OTI-DK |  | 2010-01-25 | ZP trieda IIa
N | 72746 | Prístroj načúvací závesný Oticon Safran | BTE, 100% digitálny | Oticon A/S | DK | OTI-DK |  | 2010-01-25 | ZP trieda IIa
N | 72747 | Prístroj načúvací zvukovodový Oticon Tego PRO | CIC, 100% digitálny | Oticon A/S | DK | OTI-DK |  | 2010-01-25 | ZP trieda IIa
N | 72748 | Prístroj načúvací zvukovodový Oticon Tego PRO ITE Power | 100% digitálny | Oticon A/S | DK | OTI-DK |  | 2010-01-25 | ZP trieda IIa
N | 72749 | Prístroj načúvací závesný Oticon Tego PRO Power | 100% digitálny | Oticon A/S | DK | OTI-DK |  | 2010-01-25 | ZP trieda IIa
N | 72750 | Prístroj načúvací zvukovodový Oticon Tego PRO | ITE, 100% digitálny | Oticon A/S | DK | OTI-DK |  | 2010-01-25 | ZP trieda IIa
N | 72751 | Prístroj načúvací zvukovodový Oticon Tego PRO | BTE, 100% digitálny | Oticon A/S | DK | OTI-DK |  | 2010-01-25 | ZP trieda IIa
N | 72752 | Prístroj načúvací zvukovodový Oticon Tego | CIC, 100% digitálny | Oticon A/S | DK | OTI-DK |  | 2010-01-25 | ZP trieda IIa
N | 72753 | Prístroj načúvací závesný Oticon Tego ITE Power | 100% digitálny | Oticon A/S | DK | OTI-DK |  | 2010-01-25 | ZP trieda IIa
N | 72754 | Prístroj načúvací závesný Oticon Tego BTE Power | 100% digitálny | Oticon A/S | DK | OTI-DK |  | 2010-01-25 | ZP trieda IIa
N | 72755 | Prístroj načúvací zvukovodový Oticon Tego ITE, | 100% digitálny | Oticon A/S | DK | OTI-DK |  | 2010-01-25 | ZP trieda IIa
N | 72756 | Prístroj načúvací závesný Oticon Tego | BTE, 100% digitálny | Oticon A/S | DK | OTI-DK |  | 2010-01-25 | ZP trieda IIa
N | 72757 | Prístroj načúvací zvukovodový Oticon Syncro | CIC, 100% digitálny | Oticon A/S | DK | OTI-DK |  | 2010-01-25 | ZP trieda IIa
N | 72758 | Prístroj načúvací závesný Oticon Syncro | BTE, 100% digitálny | Oticon A/S | DK | OTI-DK |  | 2010-01-25 | ZP trieda IIa
N | 72759 | Prístroj načúvací závesný Oticon Syncroite | 100% digitálny | Oticon A/S | DK | OTI-DK |  | 2010-01-25 | ZP trieda IIa
N | 72760 | Prístroj načúvací závesný Oticon Delta 800 | 100% digitálny | Oticon A/S | DK | OTI-DK |  | 2010-01-25 | ZP trieda IIa
N | 72761 | Prístroj načúvací závesný Oticon Delta 600 | 100% digitálny | Oticon A/S | DK | OTI-DK |  | 2010-01-25 | ZP trieda IIa
P | 72762 | Stent samorozťažný do iliakálnej artérie | ZFV6- / ZIB6- | Cook Incorporated | US | COK-US |  | 2017-02-28 | ZP trieda IIb
P | 72763 | Súprava embolizačná a oklúzna Cook | trieda IIb / 050-150 | COOK IRELAND LTD.,IRSKO | IE | COK-IE-02 |  | 2006-11-30 | ZP trieda IIb
P | 72764 | Stent samoexpandovateľný | trieda IIb / 050-160 | COOK IRELAND LTD.,IRSKO | IE | COK-IE-02 |  | 2006-11-30 | ZP trieda IIb
P | 72765 | Štep endovaskulárny Zenith | so zavádzacím systémom, rôzne typy | Cook Incorporated | US | COK-US | COK-DK | 2020-03-20 | ZP trieda III
P | 72766 | Katéter perkutánny nefrostomický Cook | trieda IIb / 012-130 | COOK IRELAND LTD.,IRSKO | IE | COK-IE-02 |  | 2006-11-30 | ZP trieda IIb
P | 72767 | Stent uretrálny Cook | trieda IIb / 016-020 | COOK IRELAND LTD.,IRSKO | IE | COK-IE-02 |  | 2006-11-30 | ZP trieda IIb
P | 72768 | Súprava drenážna Cook | trieda IIb / 016-020, drenáž cýst | COOK IRELAND LTD.,IRSKO | IE | COK-IE-02 |  | 2006-11-30 | ZP trieda IIb
P | 72769 | Katéter drenážny perkutánny biliárny | rôzne typy | Cook Incorporated | US | COK-US |  | 2019-04-30 | ZP trieda IIb
P | 72770 | KATETRE DRENAZ.PERKUT. COOK | TR.IIB/012-140, DREN.ABSCESOV | COOK IRELAND LTD.,IRSKO | IE | COK-IE-02 |  |  | Neurčené
P | 72771 | KATETRE/STENTY DRENAZ. COOK | TR.IIB/012-200, ENDOSK.BILIAR. | COOK IRELAND LTD.,IRSKO | IE | COK-IE-02 |  |  | Neurčené
P | 72772 | SUPRAVY DRENAZ. PERKUT. COOK | TR.IIB /050-050, BILIAR. | COOK IRELAND LTD.,IRSKO | IE | COK-IE-02 |  |  | ZP trieda IIb
P | 72773 | SUPRAVY STENTOVE PERKUT. COOK | TR.IIB /050-130, BILIAR. | COOK IRELAND LTD.,IRSKO | IE | COK-IE-02 |  |  | ZP trieda IIb
P | 72774 | SUPRAVY DRENAZ. PERKUT. COOK | TR.IIB /050-190, DREN. ABSCESOV | COOK IRELAND LTD.,IRSKO | IE | COK-IE-02 |  |  | ZP trieda IIb
P | 72775 | Súprava perkutánna peritoneálna dialyzačná a hemofiltračná | C-PDS / C-HDS, rôzne modely | Cook Incorporated | US | COK-US |  | 2014-04-30 | ZP trieda IIa
P | 72776 | SUPRAVY LAVAZNE COOK | TR.IIB /050-460, PERITON. | COOK IRELAND LTD.,IRSKO | IE | COK-IE-02 |  |  | ZP trieda IIb
P | 72777 | SUPRAVY GASTROENETEROL.COOK | TR.IIB /050-560 | COOK IRELAND LTD.,IRSKO | IE | COK-IE-02 |  |  | ZP trieda IIb
P | 72778 | Stent koronárny Helistent Titan-2 LIC / LICM | dilatačný / predmontovaný | HEXACATH | FR | HEX-FR |  | 2014-03-23 | ZP trieda III
P | 72779 | Katéter PTCA zavádzací Bora | koronárny | HEXACATH | FR | HEX-FR |  | 2009-05-09 | ZP trieda III
P | 72780 | Katéter PTCA zavádzací Bora Plus | koronárny | HEXACATH | FR | HEX-FR |  | 2009-05-09 | ZP trieda III
K | 72781 | Prístroj inhalačný kompresný PARI SINUS | terapia pulzným aerosolom | Pari GmbH Spezialists | DE | PAR-DE |  | 2018-11-12 | ZP trieda IIa
K | 72782 | Sprcha nosová PARI Montesol | na premývanie nosových dutín | Pari GmbH Spezialists | DE | PAR-DE |  | Bez certifikátu | ZP trieda I
P | 72783 | Kvapky očné Hylo Care | s dexpanthenolom, zvlhčenie povrchu oka | URSAPHARM Arzneimittel GmbH | DE | URS-DE |  | 2024-02-06 | ZP trieda IIa
P | 72784 | Separátor krvných zložiek Alyx | separácia erytrocytov a plazmy | Fenwal, Inc. | US | FEN-US |  | 2014-03-29 | ZP trieda IIb
P | 72785 | Súprava do ohrievača krvi |  | BAXTER HEALTHCARE LTD., IRSKO | US | BXI-IE |  | 2008-06-05 | ZP trieda IIa
P | 72786 | Gél intrauretrálny Cathejell Lidocain | sterilná intrauretrálna instilácia, 5 ks | Pharmazeutische Fabrik Montavit GmbH | AT | MTV-AT |  | 2017-11-25 | ZP trieda III
P | 72787 | Systém hrudníkový Stentgraft Relay | so zavádzacím systémom | Bolton Medical | FR | BOM-FR |  | 2010-04-01 | ZP trieda III
P | 72788 | Systém hrudníkový Stentgraft Relay | bez zavádzacieho systému | Bolton Medical | FR | BOM-FR |  | 2010-04-01 | ZP trieda III
L | 72789 | VOZIK ELEKTR. QUICKIE SAMBA | PRE TP | Sunrise Medical S.L. | ES | SUN-ES |  | Bez certifikátu | ZP trieda I
L | 72790 | VOZIK ELEKTR. QUICKIE SAMBA | LIGHT - PRE TP | Sunrise Medical S.L. | ES | SUN-ES |  | Bez certifikátu | ZP trieda I
L | 72791 | Vozík pre telesne postihnutých elektrický QUICKIE GROOVE | M,F,R | Sunrise Medical S.L. | ES | SUN-ES |  | Bez certifikátu | ZP trieda I
L | 72792 | VOZIK ELEKTR. RUMBA | M,F,R - PRE TP | Sunrise Medical S.L. | ES | SUN-ES |  | Bez certifikátu | ZP trieda I
L | 72793 | Vozík mechanický skladací SOPUR NEON |  | Sunrise Medical S.L. | ES | SUN-ES |  | Bez certifikátu | ZP trieda I
L | 72794 | Vozík mechanický skladací SOPUR EASY 101 |  | Sunrise Medical S.L. | ES | SUN-ES |  | Bez certifikátu | ZP trieda I
P | 72795 | Ihla na biopsiu | trieda IIa / 02-05, variant GBBN-, IGBBN- | COOK IRELAND LTD.,IRSKO | IE | COK-IE-02 |  | 2007-09-30 | ZP trieda IIa
P | 72796 | Súprava na biopsiu kostí | trieda IIa / 04-14, variant GBBS-, | COOK IRELAND LTD.,IRSKO | IE | COK-IE-02 |  | 2007-09-30 | ZP trieda IIa
P | 72797 | Súprava Endostent | trieda IIb / 04-17 | COOK IRELAND LTD.,IRSKO | IE | COK-IE-02 |  | 2007-09-30 | ZP trieda IIb
P | 72798 | Katéter gastroenterologický perkutánny | trieda IIa / 012-120 | COOK IRELAND LTD.,IRSKO | IE | COK-IE-02 |  | 2006-11-30 | ZP trieda IIa
P | 72799 | Katéter gastroenterologický perkutánny | trieda IIa / 012-210 | COOK IRELAND LTD.,IRSKO | IE | COK-IE-02 |  | 2006-11-30 | ZP trieda IIa
P | 72800 | Ihla pre lokalizáciu lézie prsníka | trieda IIa / 015-030 | COOK IRELAND LTD.,IRSKO | IE | COK-IE-02 |  | 2006-11-30 | ZP trieda IIa
P | 72801 | Ihla spinálna | trieda IIa / 015-060 | COOK IRELAND LTD.,IRSKO | IE | COK-IE-02 |  | 2006-11-30 | ZP trieda IIa
P | 72802 | Pomôcka pre vonkajšiu duktografiu | trieda IIa / 017-080 | COOK IRELAND LTD.,IRSKO | IE | COK-IE-02 |  | 2006-11-30 | ZP trieda IIa
P | 72803 | Súprava ihlových katétrov pre perkutánnu drenáž | trieda IIa / 050-110 | COOK IRELAND LTD.,IRSKO | IE | COK-IE-02 |  | 2006-11-30 | ZP trieda IIa
P | 72804 | Katéter infúzny viscerálny | trieda IIa / 050-280 | COOK IRELAND LTD.,IRSKO | IE | COK-IE-02 |  | 2006-11-30 | ZP trieda IIa
P | 72805 | Súprava ihlových katétrov pre spleno - / portografiu | trieda IIa / 050-350 | COOK IRELAND LTD.,IRSKO | IE | COK-IE-02 |  | 2006-11-30 | ZP trieda IIa
P | 72806 | Súprava ihlová vertebroplastická | trieda IIa / 050-570 | COOK IRELAND LTD.,IRSKO | IE | COK-IE-02 |  | 2006-11-30 | ZP trieda IIa
P | 72807 | Katéter na antegrádnu katetrizáciu | trieda IIa / 012-110 | COOK IRELAND LTD.,IRSKO | IE | COK-IE-02 |  | 2006-11-30 | ZP trieda IIa
P | 72808 | Katéter zavádzací manipulačný | trieda IIa / 012-160 | COOK IRELAND LTD.,IRSKO | IE | COK-IE-02 |  | 2006-11-30 | ZP trieda IIa
P | 72809 | Katéter vodiaci a / alebo pre emboloterapiu | trieda IIa / 012-180 | COOK IRELAND LTD.,IRSKO | IE | COK-IE-02 |  | 2006-11-30 | ZP trieda IIa
P | 72810 | Katéter prístupový kontralaterálny | trieda IIa / 012-240 | COOK IRELAND LTD.,IRSKO | IE | COK-IE-02 |  | 2006-11-30 | ZP trieda IIa
P | 72811 | Katéter angioplastický balónikový | rôzne typy | Cook Incorporated | US | COK-US |  | 2019-04-30 | ZP trieda IIa
P | 72812 | Katéter balónikový dilatačný | trieda IIa / 014-020 | COOK IRELAND LTD.,IRSKO | IE | COK-IE-02 |  | 2006-11-30 | ZP trieda IIa
P | 72813 | Zavádzač a / alebo vodiaci prostriedok | trieda IIa / 017-010 | COOK IRELAND LTD.,IRSKO | IE | COK-IE-02 |  | 2006-11-30 | ZP trieda IIa
P | 72814 | Špirála embolizačná so zavádzačom | CP-, JDS-, TDS-/-PDA | William Cook Europe ApS | DK | COK-DK |  | 2017-09-30 | ZP trieda III
P | 72815 | Vodič chirurgický nevaskulárny | trieda IIa / 011-040 | COOK IRELAND LTD.,IRSKO | IE | COK-IE-02 |  | 2006-11-30 | ZP trieda IIa
P | 72816 | Katéter chirurgický lymfangiografický | trieda IIa / 012-040 | COOK IRELAND LTD.,IRSKO | IE | COK-IE-02 |  | 2006-11-30 | ZP trieda IIa
P | 72817 | Katéter intubačný CAE | rôzne typy | William Cook Europe ApS | DK | COK-DK |  | 2019-05-30 | ZP trieda I, sterilná
P | 72818 | Katéter chirurgický umbilikálny | trieda IIa/ 012-270 | COOK IRELAND LTD.,IRSKO | IE | COK-IE-02 |  | 2006-11-30 | ZP trieda IIa
P | 72819 | Dilatátor chirurgický | trieda IIa / 014-030 | COOK IRELAND LTD.,IRSKO | IE | COK-IE-02 |  | 2006-11-30 | ZP trieda IIa
P | 72820 | Tunelátor chirurgický podkožný | trieda IIa / 014-040 | COOK IRELAND LTD.,IRSKO | IE | COK-IE-02 |  | 2006-11-30 | ZP trieda IIa
P | 72821 | Ihla zavádzacia prístupová | rôzne typy a veľkosti | Cook Incorporated | US | COK-US | COK-DK | 2019-04-30 | ZP trieda IIa
P | 72822 | Kanyla chirurgická vystužujúca | trieda IIa / 015-040 | COOK IRELAND LTD.,IRSKO | IE | COK-IE-02 |  | 2006-11-30 | ZP trieda IIa
P | 72823 | Ihla transseptálna | rôzne typy | Cook Incorporated | US | COK-US |  | 2012-11-08 | ZP trieda III
P | 72824 | Ihla prístupová intraoseálna | C-DIN / C-SDIN, rôzne rozmery | Cook Incorporated | US | COK-US |  | 2019-04-30 | ZP trieda IIb
P | 72825 | Súprava chirurgická pneumotorax / pleurálna | trieda IIa / 050-040 | COOK IRELAND LTD.,IRSKO | IE | COK-IE-02 |  | 2006-11-30 | ZP trieda IIa
P | 72826 | Ihla chirurgická na kostnú biopsiu | trieda IIa / 050-100 | COOK IRELAND LTD.,IRSKO | IE | COK-IE-02 |  | 2006-11-30 | ZP trieda IIa
P | 72827 | Súprava dilatačná | rôzne typy | Cook Incorporated | US | COK-US | COK-DK | 2019-04-30 | ZP trieda IIa
P | 72828 | Súprava hepatálna transjugulárna | na biopsiu pečene, rôzne typy | Cook Incorporated | US | COK-US |  | 2019-04-30 | ZP trieda IIa
P | 72829 | Súprava chirurgická na monitorovanie tepenných tlakov | trieda IIa / 050-410 | COOK IRELAND LTD.,IRSKO | IE | COK-IE-02 |  | 2006-11-30 | ZP trieda IIa
P | 72830 | Súprava chirurgická ihlová ketétrová transjugulárna | trieda IIa / 050-480 | COOK IRELAND LTD.,IRSKO | IE | COK-IE-02 |  | 2006-11-30 | ZP trieda IIa
P | 72831 | Súprava chirurgická renálna transjugulárna | trieda IIa / 050-480 | COOK IRELAND LTD.,IRSKO | IE | COK-IE-02 |  | 2006-11-30 | ZP trieda IIa
P | 72832 | Súprava chirurgická zavádzacia aortálna translumbálna | trieda IIa / 050-500 | COOK IRELAND LTD.,IRSKO | IE | COK-IE-02 |  | 2006-11-30 | ZP trieda IIa
P | 72833 | Pomôcka chirurgická kotviaca | trieda IIa / 050-520 | COOK IRELAND LTD.,IRSKO | IE | COK-IE-02 |  | 2006-11-30 | ZP trieda IIa
P | 72834 | Príslušenstvo chirurgické endoskopické | trieda IIa / 090-080 | COOK IRELAND LTD.,IRSKO | IE | COK-IE-02 |  | 2006-11-30 | ZP trieda IIa
P | 72835 | IHLY ODBER. DVOJCESTNE | GYN.,TR.IIA/02-01 | COOK IRELAND LTD.,IRSKO | IE | COK-IE-02 |  |  | Neurčené
P | 72836 | IHLY NA AMINOCENTEZU | GYN.,TR.IIA/02-03 | COOK IRELAND LTD.,IRSKO | IE | COK-IE-02 |  |  | Neurčené
P | 72837 | IHLY NA ASPIRACIU CYST | GYN.,TR.IIA/02-04 | COOK IRELAND LTD.,IRSKO | IE | COK-IE-02 |  |  | Neurčené
P | 72838 | IHLY NA TESTIKULAR.ASPIRACIU | GYN.,TR.IIA/02-06 | COOK IRELAND LTD.,IRSKO | IE | COK-IE-02 |  |  | Neurčené
P | 72839 | KATETRE NA LAPAROSKOP.TRANSFER | GYN.,TR.IIA/03-03 | COOK IRELAND LTD.,IRSKO | IE | COK-IE-02 |  |  | Neurčené
P | 72840 | KATETRE ASPIRACNE | GYN.,TR.IIA/03-05 | COOK IRELAND LTD.,IRSKO | IE | COK-IE-02 |  |  | Neurčené
P | 72841 | KATETRE ASPIRACNE | GYN.,TR.IIA/03-06 | COOK IRELAND LTD.,IRSKO | IE | COK-IE-02 |  |  | Neurčené
P | 72842 | SUPRAVY ODBER. DVOJCESTNE | GYN.,TR.IIA /04-01 | COOK IRELAND LTD.,IRSKO | IE | COK-IE-02 |  |  | ZP trieda IIa
P | 72843 | Ihla jednocestná na odber vajíčok | rôzne typy | William A Cook Australia Pty. Ltd. | AU | COK-AU |  | 2012-09-30 | ZP trieda IIa
P | 72844 | SUPRAVY IHLOVE GYNEKOL. | TR.IIA /04-02,TRANSVAG. INJ. | COOK IRELAND LTD.,IRSKO | IE | COK-IE-02 |  |  | ZP trieda IIa
P | 72845 | SUPRAVY NA EMBRYO TRANSFER | GYN.,TR.IIA /04-08,TRANSMIOMETR. | COOK IRELAND LTD.,IRSKO | IE | COK-IE-02 |  |  | ZP trieda IIa
P | 72846 | SUPRAVY NA BIOPSIU CHORIOV. KLKOV | GYN.,TR.IIA /04-09 | COOK IRELAND LTD.,IRSKO | IE | COK-IE-02 |  |  | ZP trieda IIa
P | 72847 | SUPRAVY ZAVADZ. LAPAROSKOPICKE | GYN.,TR.IIA /04-11 | COOK IRELAND LTD.,IRSKO | IE | COK-IE-02 |  |  | ZP trieda IIa
P | 72848 | HADICKY ASPIRACNE | GYN.,TR.IIA/05-01 | COOK IRELAND LTD.,IRSKO | IE | COK-IE-02 |  |  | Neurčené
P | 72849 | HADICKY SPOJOVACIE | GYN.,TR.IIA/05-02 | COOK IRELAND LTD.,IRSKO | IE | COK-IE-02 |  |  | Neurčené
P | 72850 | HADICKY ASPIRACNE | GYN.,TR.IIA/05-03 | COOK IRELAND LTD.,IRSKO | IE | COK-IE-02 |  |  | Neurčené
P | 72851 | STRIEKACKY | GYN.,TR.IIA/05-04 | COOK IRELAND LTD.,IRSKO | IE | COK-IE-02 |  |  | Neurčené
P | 72852 | TROKARY | GYN.,TR.IIA/06-01 | COOK IRELAND LTD.,IRSKO | IE | COK-IE-02 |  |  | Neurčené
P | 72853 | CASTI IHLIEL | GYN.,TR.IIA/06-02 | COOK IRELAND LTD.,IRSKO | IE | COK-IE-02 |  |  | Neurčené
P | 72854 | KANYLY VODIACE | GYN.,TR.IIA/07-03 | COOK IRELAND LTD.,IRSKO | IE | COK-IE-02 |  |  | Neurčené
P | 72855 | ZAHRIEVAC SKUMAVIEK | GYN.,TR.IIA/08-04 | COOK IRELAND LTD.,IRSKO | IE | COK-IE-02 |  |  | Neurčené
P | 72856 | PIPETY INJEKCNE | GYN.,TR.IS/01-01 | COOK IRELAND LTD.,IRSKO | IE | COK-IE-02 |  |  | Neurčené
P | 72857 | PIPETY RIXACNE | GYN.,TR.IS/01-02 | COOK IRELAND LTD.,IRSKO | IE | COK-IE-02 |  |  | Neurčené
P | 72858 | PIPETY DENUDACNE | GYN.,TR.IS/01-03 | COOK IRELAND LTD.,IRSKO | IE | COK-IE-02 |  |  | Neurčené
P | 72859 | PIPETY BIOPTICKE | GYN.,TR.IS/01-04 | COOK IRELAND LTD.,IRSKO | IE | COK-IE-02 |  |  | Neurčené
P | 72860 | PIPETY NA ASIST.HATCHING | GYN.,TR.IS/01-05 | COOK IRELAND LTD.,IRSKO | IE | COK-IE-02 |  |  | Neurčené
P | 72861 | KATETRE NA TRENASFER EMBRII | GYN.,TR.IS/03-01 | COOK IRELAND LTD.,IRSKO | IE | COK-IE-02 |  |  | Neurčené
P | 72862 | KATETRE NA INTRAUTERIN.INSEMIN. | GYN.,TR.IS/03-02 | COOK IRELAND LTD.,IRSKO | IE | COK-IE-02 |  |  | Neurčené
P | 72863 | KATETRE NA SALPINGOGRAFIA | GYN.,TR.IS/03-04 | COOK IRELAND LTD.,IRSKO | IE | COK-IE-02 |  |  | Neurčené
P | 72864 | SUPRAVY NA TRANSFER EMBRYI | GYN.,TR.IS /04-04 | COOK IRELAND LTD.,IRSKO | IE | COK-IE-02 |  |  | ZP trieda I, sterilná
P | 72865 | SUPRAVY NA INTRAUTER. INSEMINACIU | GYN.,TR.IS/04-05 | COOK IRELAND LTD.,IRSKO | IE | COK-IE-02 |  |  | ZP trieda I, sterilná
P | 72866 | SUPRAVY NA KATETRIZACIU TUB | GYN., TR.IS/04-06 | COOK IRELAND LTD.,IRSKO | IE | COK-IE-02 |  |  | ZP trieda I, sterilná
P | 72867 | SUPRAVY NA SALPINGOGRAFIU | GYN., TR.IS/04-07 | COOK IRELAND LTD.,IRSKO | IE | COK-IE-02 |  |  | ZP trieda I, sterilná
P | 72868 | SUPRAVY NA TRANSCERVIK. BIOPSIU | GYN., TR.IS/04-10, ASPIRACNU | COOK IRELAND LTD.,IRSKO | IE | COK-IE-02 |  |  | ZP trieda I, sterilná
P | 72869 | SUPRAVY NA HYSTEROSKOPIU | GYN., TR.IS/04-15 | COOK IRELAND LTD.,IRSKO | IE | COK-IE-02 |  |  | ZP trieda I, sterilná
P | 72870 | FLASA HUMIDIFIKACNA | GYN.,TR.IS/05-07 | COOK IRELAND LTD.,IRSKO | IE | COK-IE-02 |  |  | Neurčené
P | 72871 | VYSTUZE TVAROVATELNE | GYN.,TR.IS/07-01 | COOK IRELAND LTD.,IRSKO | IE | COK-IE-02 |  |  | Neurčené
P | 72872 | VYSTUZE FLEXIBILNE | GYN.,TR.IS/07-02 | COOK IRELAND LTD.,IRSKO | IE | COK-IE-02 |  |  | Neurčené
P | 72873 | KATETRE KANYLACNE | GYN.,TR.IS/07-04 | COOK IRELAND LTD.,IRSKO | IE | COK-IE-02 |  |  | Neurčené
P | 72874 | DRZADLO FLEXIPET | GYN.,TR.IS/09-06 | COOK IRELAND LTD.,IRSKO | IE | COK-IE-02 |  |  | Neurčené
P | 72875 | Stent chirurgický nazolakrimálny trubicový | súprava, 04-13 | COOK IRELAND LTD.,IRSKO | IE | COK-IE-02 |  | 2007-09-30 | ZP trieda I, sterilná
P | 72876 | Násada chirurgická rezacia pre biopsiu | 2019-06-05 | COOK IRELAND LTD.,IRSKO | IE | COK-IE-02 |  | 2007-09-30 | ZP trieda I, sterilná
P | 72877 | Výstuž ihiel chirurgická | 2019-03-06 | COOK IRELAND LTD.,IRSKO | IE | COK-IE-02 |  | 2007-09-30 | ZP trieda I, sterilná
P | 72878 | Kanyla chirurgická vodiaca ihlová | 2019-04-06 | COOK IRELAND LTD.,IRSKO | IE | COK-IE-02 |  | 2007-09-30 | ZP trieda I, sterilná
P | 72879 | Ihla chirurgická vodiaca | 2019-05-06 | COOK IRELAND LTD.,IRSKO | IE | COK-IE-02 |  | 2007-09-30 | ZP trieda I, sterilná
P | 72880 | Vodič chirurgický | 2019-05-07 | COOK IRELAND LTD.,IRSKO | IE | COK-IE-02 |  | 2007-09-30 | ZP trieda I, sterilná
P | 72881 | Vodič chirurgický Retrieval Hook | 2019-06-07 | COOK IRELAND LTD.,IRSKO | IE | COK-IE-02 |  | 2007-09-30 | ZP trieda I, sterilná
P | 72882 | Elevátor chirurgický stentový abdominálny Maher | 2019-01-09 | COOK IRELAND LTD.,IRSKO | IE | COK-IE-02 |  | 2007-09-30 | ZP trieda I, sterilná
P | 72883 | Systém chirurgický retraktorový abdominálny Nathanson | 2019-02-09 | COOK IRELAND LTD.,IRSKO | IE | COK-IE-02 |  | 2007-09-30 | ZP trieda I, sterilná
P | 72884 | Čistič laparoskopický šošovkový chirurgický Murdoch | 2019-02-09 | COOK IRELAND LTD.,IRSKO | IE | COK-IE-02 |  | 2007-09-30 | ZP trieda I, sterilná
P | 72885 | Posunovač uzlový laparoskopická chirurgický | 2019-04-09 | COOK IRELAND LTD.,IRSKO | IE | COK-IE-02 |  | 2007-09-30 | ZP trieda I, sterilná
P | 72886 | Rameno mechanické chirurgické Murdoch | 2019-05-09 | COOK IRELAND LTD.,IRSKO | IE | COK-IE-02 |  | 2007-09-30 | ZP trieda I, sterilná
P | 72887 | Prístroj EKG Nihon Kohden | ECG 1500K, ECG 1510K, ECG 1550K, ECG 1560K | Nihon Kohden Corp. | JP | NIH-JP |  | 2008-01-06 | ZP trieda IIa
P | 72888 | Katéter PTCA dilatačný APEX Monorail / APEX OTW | balónikový, rôzne rozmery a typy | Boston Scientific Corporation | US | BSC-US | BSC-IE | 2020-12-15 | ZP trieda III
P | 72889 | Katéter PTCA dilatačný Maverick2 Monorail | rôzne rozmery | Boston Scientific Corporation | US | BSC-US | BSC-IE | 2020-12-15 | ZP trieda III
P | 72890 | Extraktor Trevo | ProVue / XP Pro Vue, rôzne veľkosti | Stryker Neurovascular | US | STR-US-03 | STR-NL | 2019-03-29 | ZP trieda III
P | 72891 | Extraktor Merci Retriever | s vláknami, rôzne typy a veľkosti | Concentric Medical Inc. | US | CCT-US | EMR-NL | 2017-09-29 | ZP trieda III
P | 72892 | Ihla punkčná TUMARK MRI / TUMARK Profesional | na aplikáciu klipov a markerov | Somatex Medical Technologies GmbH. | DE | SOM-DE |  | 2019-07-23 | ZP trieda IIb
P | 72893 | Mikrokatéter Trevo Pro 14 / Trevo Pro 18 | rôzne typy a veľkosti | Stryker Neurovascular | US | STR-US-03 | STR-NL | 2020-08-31 | ZP trieda III
P | 72894 | Drôt vodiaci neurovaskulárny Transend | rôzne priemery a dĺžky | Boston Scientific Corporation | US | BSC-US | BSC-IE | 2021-05-12 | ZP trieda III
P | 72895 | Zariadenie vysokotlakové FloSwitch HP na riadenie prietoku | príslušenstvo k angiografickým prístrojom | Boston Scientific Corporation | US | BSC-US | BSC-IE | 2018-12-15 | ZP trieda IIa
P | 72896 | Katéter na distálny prístup DAC | rôzne typy a veľkosti | Stryker Neurovascular | US | STR-US-03 | STR-NL | 2020-08-31 | ZP trieda III
P | 72897 | Katéter balónikový vodiaci Concentric / Merci | rôzne typy a veľkosti | Stryker Neurovascular | US | STR-US-03 | STR-NL | 2023-02-25 | ZP trieda III
P | 72898 | Katéter balónikový dilatačný BlueMax |  | Boston Scientific Corporation | US | BSC-US | BSC-IE | 2016-09-21 | ZP trieda IIa
P | 72899 | Katéter balónikový dilatačný CRE ezofageálny | rôzne rozmery | Boston Scientific Corporation | US | BSC-US | BSC-IE | 2023-12-14 | ZP trieda IIa
P | 72900 | Katéter balónikový dilatačný CRE kolonický | rôzne rozmery | Boston Scientific Corporation | US | BSC-US | BSC-IE | 2023-12-14 | ZP trieda IIa
P | 72901 | Dilatátor balónikový Rigiflex II | liečba achalázie | Boston Scientific Corporation | US | BSC-US | BSC-IE | 2021-09-25 | ZP trieda I, sterilná
P | 72902 | Katéter balónikový dilatačný Hurricane RX biliárny | rôzne rozmery | Boston Scientific Corporation | US | BSC-US | BSC-IE | 2023-12-14 | ZP trieda IIa
P | 72903 | Katéter balónikový dilatačný CRE pulmonálny | rôzne rozmery | Boston Scientific Corporation | US | BSC-US | BSC-IE | 2023-12-14 | ZP trieda I, sterilná
P | 72904 | Sfinkterotóm Autotome RX kanylový | rôzne typy a veľkosti | Boston Scientific Corporation | US | BSC-US | BSC-IE | 2021-09-25 | ZP trieda IIa
P | 72905 | Systém chróm-platinového stentu Promus PREMIER Monorail | uvoľňujúci liečivo everolimus | Boston Scientific Corporation | US | BSC-US | BSC-IE | 2020-12-15 | ZP trieda III
P | 72906 | Katéter balónikový oklúzny TransForm | rôzne typy a rozmery | Stryker Neurovascular | US | STR-US-03 | STR-NL | 2020-12-17 | ZP trieda III
O | 72907 | Šošovka vnútroočná PMMA Gold |  | Eyeol UK Limited | GB | EYO-GB |  | 2014-08-15 | ZP trieda IIa
O | 72908 | Šošovka vnútroočná akrylátová Gold |  | Eyeol UK Limited | GB | EYO-GB |  | 2014-08-15 | ZP trieda IIa
P | 72909 | Inštrument Eyeol | injektory | Eyeol UK Limited | GB | EYO-GB |  | 2014-08-15 | ZP trieda IIa
P | 72910 | Inštrument Eyeol | kártridže | Eyeol UK Limited | GB | EYO-GB |  | 2014-08-15 | ZP trieda IIa
P | 72911 | Krúžok endokapsulárny k šošovkám Gold | vnútroočný implantát | Eyeol UK Limited | GB | EYO-GB |  | 2014-08-15 | ZP trieda IIa
P | 72912 | Monitor vitálnych funkcií Infinity | Gamma / Gamma XL | Drägerwerk AG & Co. KGaA | DE | DRG-DE |  | 2007-04-13 | ZP trieda IIb
P | 72913 | Monitor vitálnych funkcií Infinity | Delta / Delta XL | Dräger Medical Systems Inc. | US | DRG-US |  | 2020-03-19 | ZP trieda IIb
P | 72914 | Monitor vitálnych funkcií Infinity | Kappa | Dräger Medical Systems Inc. | US | DRG-US |  | 2020-03-19 | ZP trieda IIb
P | 72915 | Monitor vitálnych funkcií Infinity | Multiview Workstation | Drägerwerk AG & Co. KGaA | DE | DRG-DE |  | 2007-04-13 | ZP trieda IIb
P | 72916 | Monitor vitálnych funkcií Infinity | Multiview Viewstation | Drägerwerk AG & Co. KGaA | DE | DRG-DE |  | 2007-04-13 | ZP trieda IIb
P | 72917 | Monitor vitálnych funkcií Infinity | Telemetry | Dräger Medical Systems Inc. | US | DRG-US |  | 2020-03-19 | ZP trieda IIb
P | 72918 | Senzor FloTrac | príslušenstvo k monitoru Vigileo a k systému klinickej platformy EV1000 / EV1000NI | Edwards Lifesciences LLC | US | EDW-US | EDW-DE | 2020-02-17 | ZP trieda IIa
P | 72919 | Katéter centrálny venózny PreSep | príslušenstvo k monitoru Vigileo | Edwards Lifesciences LLC | US | EDW-US | EDW-DE | 2020-02-17 | ZP trieda III
P | 72920 | Hemostatikum sterilné vstrebateľné BLOODCARE | Matrix / Net, rôzne veľkosti | Life Line plus s.r.o. | CZ | LFL-CZ |  | 2017-05-17 | ZP trieda III
P | 72921 | Hemostatikum sterilné vstrebateľné BLOODCARE Powder |  | Life Line plus s.r.o. | CZ | LFL-CZ |  | 2017-05-17 | ZP trieda III
P | 72922 | Rohovka očná Alphacor A / P | náhrada rohovkovitého tkaniva | Cooper Vision Manufacturing Ltd. | GB | COO-GB |  | 2008-07-14 | ZP trieda IIb
P | 72923 | Tester Sperm&Prostatest | IVD - ostatné, samodiagnostický | Alsania GmbH | DE | ALN-DE |  | Bez certifikátu | IVD ostatné
O | 72924 | Kvapky očné lubrikačné sterilné jednorazové TheraTears | bez konzervačných látok, pri nosení kontakt. šošoviek | Advanced Vision Research | US | AVR-US |  | 2012-07-21 | ZP trieda IIb
O | 72925 | Gél očný lubrikačný sterilný jednorazový TheraTears | bez konzervačných látok, pri nosení kontakt. šošoviek | Advanced Vision Research | US | AVR-US |  | 2012-07-21 | ZP trieda IIb
P | 72926 | Prístroj Medos VAD | systém dočasnej mechanickej podpory srdca | MEDOS MEDIZINTECHNIK GMBH, NEMECKO | DE | MDO |  | 2007-02-05 | ZP trieda IIb
P | 72927 | Príslušenstvo k Medos VAD | hadice, káble, adaptéry | MEDOS MEDIZINTECHNIK GMBH, NEMECKO | DE | MDO |  | 2007-02-05 | ZP trieda IIb
P | 72928 | Pomôcka spotrebná k Medos VAD | krvné čerpadlá, kanyly, elektródy | MEDOS MEDIZINTECHNIK GMBH, NEMECKO | DE | MDO |  | 2007-02-05 | ZP trieda IIb
N | 72929 | Prístroj načúvací zvukovodový Unison Essential Custom | digitálny WDRC | Unitron Hearing Ltd. | CA | UNH-CA |  | 2010-09-06 | ZP trieda IIa
N | 72930 | Prístroj načúvací zvukovodový Breeze IdO WRDC | digitálny, vnútroušný | Unitron Hearing Ltd. | CA | UNH-CA |  | 2010-09-06 | ZP trieda IIa
N | 72931 | Prístroj načúvací zvukovodový Breeze Custom AGCo | digitálny, vnútroušný | Unitron Hearing Ltd. | CA | UNH-CA |  | 2010-09-06 | ZP trieda IIa
P | 72932 | Náplasť Buzz off | na odpudzovanie hmyzu | Cross Border S.A. | CR | CRB-CR |  | Bez certifikátu | ZP trieda I
P | 72933 | Súprava diagnostická Abbott Architect Syphilis TP | IVD - ostatné, k biochemickému analyzátoru | ABBOTT DIAGNOSTICS DIVISION | US | ABT |  | Bez certifikátu | IVD ostatné
P | 72934 | Analyzátor pre biochemickú analýzu ARCHITECT c | c8000, c16000, c4000 | Abbott Laboratories, divízia Abbott Diagnostics | US | ABT-US |  | Bez certifikátu | IVD ostatné
P | 72935 | Katéter PTCA dilatačný Quantum Maverick Monorail / Quantum Maverick OTW | rôzne rozmery | Boston Scientific Corporation | US | BSC-US | BSC-IE | 2020-12-15 | ZP trieda III
P | 72936 | Katéter balónikový dilatačný karotický Ultra-soft SV Monorail | rôzne modely | Boston Scientific Corporation | US | BSC-US | BSC-IE | 2018-12-15 | ZP trieda III
P | 72937 | Katéter vodiaci RunWay | rôzne modely a dĺžky | Boston Scientific Corporation | US | BSC-US | BSC-IE | 2021-01-02 | ZP trieda III
L | 72938 | Pás masážny Kosmodisk Prestig | s podporným účinkom | Studio Moderna d.o.o., | SI | STM-SI |  | Bez certifikátu | ZP trieda I
P | 72939 | Stent koronárny PTCA Kos | na balóne, Rapid Exchange | Balton Sp. z o.o. | PL | BLT-PL |  | 2011-12-12 | ZP trieda III
P | 72940 | Stent koronárny PTCA Luc - Chopin II | na balóne, Rapid Exchange | Balton Sp. z o.o. | PL | BLT-PL |  | 2011-12-12 | ZP trieda III
P | 72941 | Drôt vodiaci PTCA koronárny |  | Balton Sp. z o.o. | PL | BLT-PL |  | 2011-12-12 | ZP trieda III
P | 72942 | Stent renálny Nefro |  | Balton Sp. z o.o. | PL | BLT-PL |  | 2009-11-18 | ZP trieda IIa
P | 72943 | Stent Tracheálny Balton | samoexpandovateľný | Balton Sp. z o.o. | PL | BLT-PL |  | 2009-11-18 | ZP trieda IIa
P | 72944 | Stent ezofageálny Balton | samoexpandovateľný | Balton Sp. z o.o. | PL | BLT-PL |  | 2009-11-18 | ZP trieda IIa
P | 72945 | Katéter pre anesteziológiu | renálny | Balton Sp. z o.o. | PL | BLT-PL |  | 2009-11-18 | ZP trieda IIa
P | 72946 | Stenty pažerákové SX-ELLA HV (HV Stent) | samoexpanzné so zavádzacím systémom | ELLA-CS, s.r.o. | CZ | ELB-CZ |  | 2010-03-14 | ZP trieda IIb
P | 72947 | Stent FX-ELLA | ezofagiálny, so zavádzacím systémom | ELLA-CS, s.r.o. | CZ | ELB-CZ |  | 2010-03-14 | ZP trieda IIb
P | 72948 | Stent pažerákový FerX-ELLA Boubella | samorozťažný, so zavádzacím systémom | ELLA-CS, s.r.o. | CZ | ELB-CZ |  | 2022-06-28 | ZP trieda IIb
P | 72949 | Stent pažerákový FerX-ELLA BOUBELLA-E | samorozťažný, so zavádzacím systémom | ELLA-CS, s.r.o. | CZ | ELB-CZ |  | 2022-06-28 | ZP trieda IIb
P | 72950 | Obväz elastický Elastone | univerzálny | INPEC s.r.o. | CZ | INP-CZ |  | Bez certifikátu | ZP trieda I
P | 72951 | Obväz elastický Aratex | univerzálny | INPEC s.r.o. | CZ | INP-CZ |  | Bez certifikátu | ZP trieda I
P | 72952 | Implantát vnútrorohovkový INTACS | Prescription Inserts (um.rohovka) | Addition Technology, Inc. | US | ADO-US |  | 2012-03-17 | ZP trieda IIb
P | 72953 | Implantát vnútrorohovkový INTACS | Corneal Implants (um.rohovka) | Addition Technology, Inc. | US | ADO-US |  | 2012-03-17 | ZP trieda IIb
P | 72954 | Inštrument INTACS | nože - chirurgia oka | Addition Technology, Inc. | US | ADO-US |  | 2012-03-17 | ZP trieda I, sterilná
P | 72955 | Inštrument INTACS | pinzety - chirurgia oka | Addition Technology, Inc. | US | ADO-US |  | 2012-03-17 | ZP trieda I, sterilná
P | 72956 | Inštrument INTACS | vákuum - chirurgia oka | Addition Technology, Inc. | US | ADO-US |  | 2012-03-17 | ZP trieda I, sterilná
P | 72957 | Inštrument INTACS | rúčka - chirurgia oka | Addition Technology, Inc. | US | ADO-US |  | 2012-03-17 | ZP trieda I, sterilná
P | 72958 | Inštrument INTACS | háky - chirurgia oka | Addition Technology, Inc. | US | ADO-US |  | 2012-03-17 | ZP trieda I, sterilná
P | 72959 | Inštrument INTACS | značkovač - chirurgia oka | Addition Technology, Inc. | US | ADO-US |  | 2012-03-17 | ZP trieda I, sterilná
A | 72960 | Gél dermálny hypertonický HYPERGEL, 5 g | na nekrotické rany, 20% NaCl | Mölnlycke HealthCare AB | SE | MNC-SE |  | 2013-06-28 | ZP trieda IIa
A | 72961 | Gél dermálny hypertonický HYPERGEL, 15 g | na nekrotické rany, 20% NaCl | Mölnlycke HealthCare AB | SE | MNC-SE |  | 2013-06-28 | ZP trieda IIa
A | 72962 | Tkanina samolepiaca Mefix | 5 m x 5 cm, fixačná | Mölnlycke HealthCare AB | SE | MNC-SE |  | Bez certifikátu | ZP trieda I
A | 72963 | Tkanina samolepiaca Mefix | 5 m x 10 cm, fixačná | Mölnlycke HealthCare AB | SE | MNC-SE |  | Bez certifikátu | ZP trieda I
A | 72964 | Tkanina samolepiaca Mefix | 5 m x 15 cm, fixačná | Mölnlycke HealthCare AB | SE | MNC-SE |  | Bez certifikátu | ZP trieda I
A | 72965 | Tkanina samolepiaca Mefix | 2,5 m x 5 cm, fixačná | Mölnlycke HealthCare AB | SE | MNC-SE |  | Bez certifikátu | ZP trieda I
A | 72966 | Tkanina samolepiaca Mefix | 2,5M*10CM, FIXACNA | Mölnlycke HealthCare AB | SE | MNC-SE |  | Bez certifikátu | ZP trieda I
A | 72967 | Tkanina samolepiaca Mefix | 2,5M*15CM, FIXACNA | Mölnlycke HealthCare AB | SE | MNC-SE |  | Bez certifikátu | ZP trieda I
A | 72968 | Náplasť silikónová Mepitac | 2 x 300 cm, mäkká | Mölnlycke HealthCare AB | SE | MNC-SE |  | Bez certifikátu | ZP trieda I
A | 72969 | Náplasť silikónová Mepitac | 4 x 150 cm, mäkká | Mölnlycke HealthCare AB | SE | MNC-SE |  | Bez certifikátu | ZP trieda I
A | 72970 | Obväz absorpčný samolepiaci ALLDRESS priedušný | 10 x 10 cm | Mölnlycke HealthCare AB | SE | MNC-SE |  | 2018-06-28 | ZP trieda I, sterilná
A | 72971 | Obväz absorpčný samolepiaci ALLDRESS priedušný | 15 x 15 cm | Mölnlycke HealthCare AB | SE | MNC-SE |  | 2018-06-28 | ZP trieda I, sterilná
A | 72972 | Obväz absorpčný samolepiaci ALLDRESS priedušný | 15 x 20 cm | Mölnlycke HealthCare AB | SE | MNC-SE |  | 2018-06-28 | ZP trieda I, sterilná
A | 72973 | Obväz alginátový absorpčný MELGISORB | priedušný, 5 x 5 cm | Mölnlycke HealthCare AB | SE | MNC-SE |  | 2013-06-28 | ZP trieda IIa
A | 72974 | Obväz alginátový absorpčný MELGISORB | priedušný, 10 x 10 cm | Mölnlycke HealthCare AB | SE | MNC-SE |  | 2013-06-28 | ZP trieda IIa
A | 72975 | Obväz alginátový absorpčný MELGISORB | priedušný, 10 x 20 cm | Mölnlycke HealthCare AB | SE | MNC-SE |  | 2013-06-28 | ZP trieda IIa
A | 72976 | Obväz alginátový absorpčný MELGISORB | Cavity, 32 cm | Mölnlycke HealthCare AB | SE | MNC-SE |  | 2013-06-28 | ZP trieda IIa
A | 72977 | Náplať samolepiaca MEFILM | s priedušnou fóliou, 6 x 7 cm / 100 ks | Mölnlycke HealthCare AB | SE | MNC-SE |  | 2013-06-28 | ZP trieda IIa
A | 72978 | Náplať samolepiaca MEFILM | s priedušnou fóliou, 6 x 7 cm / 10 ks | Mölnlycke HealthCare AB | SE | MNC-SE |  | 2013-06-28 | ZP trieda IIa
A | 72979 | Náplať samolepiaca MEFILM | s priedušnou fóliou, 10 x 12,7 cm / 50 ks | Mölnlycke HealthCare AB | SE | MNC-SE |  | 2013-06-28 | ZP trieda IIa
A | 72980 | Náplať samolepiaca MEFILM | s priedušnou fóliou, 10 x 12,7 cm / 10 ks | Mölnlycke HealthCare AB | SE | MNC-SE |  | 2013-06-28 | ZP trieda IIa
A | 72981 | Náplať samolepiaca MEFILM | s priedušnou fóliou, 10 x 25 cm / 20 ks | Mölnlycke HealthCare AB | SE | MNC-SE |  | 2013-06-28 | ZP trieda IIa
A | 72982 | Náplať samolepiaca MEFILM | s priedušnou fóliou, 10 x 25 cm / 10 ks | Mölnlycke HealthCare AB | SE | MNC-SE |  | 2013-06-28 | ZP trieda IIa
A | 72983 | Náplať samolepiaca MEFILM | s priedušnou fóliou, 15 x 21,5 cm / 10 ks | Mölnlycke HealthCare AB | SE | MNC-SE |  | 2013-06-28 | ZP trieda IIa
A | 72984 | Náplať samolepiaca MEFILM | s priedušnou fóliou, 20 x 30 cm / 10 ks | Mölnlycke HealthCare AB | SE | MNC-SE |  | 2013-06-28 | ZP trieda IIa
K | 72985 | INHALATOR KOMPRES. MEDINEB M214 | AEROSOL.INHALACIA | Bremed d.o.o. | SI | BRM-SI |  |  | Neurčené
P | 72986 | Náplasť Easy Slim With Hoodia | na redukciu hmotnosti | Cross Border S.A. | CR | CRB-CR |  | Bez certifikátu | ZP trieda I
A | 72987 | Gél dermálny na granulujúce rany NORMLGEL, 5 g | 0,9% NaCl | Mölnlycke HealthCare AB | SE | MNC-SE |  | 2013-06-28 | ZP trieda IIa
A | 72988 | Gél dermálny na granulujúce rany NORMLGEL, 15 g | 0,9% NaCl | Mölnlycke HealthCare AB | SE | MNC-SE |  | 2013-06-28 | ZP trieda IIa
A | 72989 | Obväz silikónový MEPILEX | 10 x 10 cm, makký, krytie na rany | Mölnlycke HealthCare AB | SE | MNC-SE |  | 2013-06-28 | ZP trieda IIa
A | 72990 | Obväz silikónový MEPILEX | 12,5 x 12,5 cm, mäkký, krytie na rany | Mölnlycke HealthCare AB | SE | MNC-SE |  | 2013-06-28 | ZP trieda IIa
A | 72991 | Obväz silikónový MEPILEX | 15 x 15 cm, mäkký, krytie na rany | Mölnlycke HealthCare AB | SE | MNC-SE |  | 2013-06-28 | ZP trieda IIa
A | 72992 | Obväz silikónový MEPILEX | 17,5 x 17,5 cm, mäkký, krytie na rany | Mölnlycke HealthCare AB | SE | MNC-SE |  | 2013-06-28 | ZP trieda IIa
A | 72993 | Obväz silikónový MEPILEX | 10 x 20 cm, mäkký, krytie na rany | Mölnlycke HealthCare AB | SE | MNC-SE |  | 2013-06-28 | ZP trieda IIa
A | 72994 | Obväz silikónový MEPILEX | 10 x 21 cm, mäkky, krytie na rany | Mölnlycke HealthCare AB | SE | MNC-SE |  | 2013-06-28 | ZP trieda IIa
A | 72995 | Obväz silikónový MEPILEX | 20 x 20 cm, mäkký, krytie na rany | Mölnlycke HealthCare AB | SE | MNC-SE |  | 2013-06-28 | ZP trieda IIa
A | 72996 | Obväz silikónový MEPILEX | 21 x 22 cm, mäkký, krytie na rany | Mölnlycke HealthCare AB | SE | MNC-SE |  | 2013-06-28 | ZP trieda IIa
A | 72997 | Obväz silikónový MEPILEX BORDER | mäkký, 7,5 x 7,5 cm | Mölnlycke HealthCare AB | SE | MNC-SE |  | 2013-06-28 | ZP trieda IIa
A | 72998 | Obväz silikónový MEPILEX BORDER | mäkký, 7,5 x 8,5 cm | Mölnlycke HealthCare AB | SE | MNC-SE |  | 2013-06-28 | ZP trieda IIa
A | 72999 | Obväz silikónový MEPILEX BORDER | mäkký, 10 x 10 cm | Mölnlycke HealthCare AB | SE | MNC-SE |  | 2013-06-28 | ZP trieda IIa
A | 73000 | Obväz silikónový MEPILEX BORDER | mäkký, 12,5 x 12,5 cm | Mölnlycke HealthCare AB | SE | MNC-SE |  | 2013-06-28 | ZP trieda IIa
A | 73001 | Obväz silikónový MEPILEX BORDER | mäkký, 15 x 15 cm | Mölnlycke HealthCare AB | SE | MNC-SE |  | 2013-06-28 | ZP trieda IIa
A | 73002 | Obväz silikónový MEPILEX BORDER | mäkký, 17,5 x 17,5 cm | Mölnlycke HealthCare AB | SE | MNC-SE |  | 2013-06-28 | ZP trieda IIa
A | 73003 | Obväz silikónový MEPILEX BORDER | mäkký, 15 x 20 cm | Mölnlycke HealthCare AB | SE | MNC-SE |  | 2013-06-28 | ZP trieda IIa
A | 73004 | Obväz silikónový MEPILEX BORDER | mäkký, 17,5 x 23 cm | Mölnlycke HealthCare AB | SE | MNC-SE |  | 2013-06-28 | ZP trieda IIa
A | 73005 | Obväz silikónový MEPILEX BORDER | LITE, mäkký, 4 x 5 cm | Mölnlycke HealthCare AB | SE | MNC-SE |  | 2013-06-28 | ZP trieda IIa
A | 73006 | Obväz silikónový MEPILEX BORDER | LITE, mäkký, 7,5 x 7,5 cm | Mölnlycke HealthCare AB | SE | MNC-SE |  | 2013-06-28 | ZP trieda IIa
A | 73007 | Obväz silikónový MEPILEX BORDER | E.M., mäkký, 7,5 x 8,5 cm | Mölnlycke HealthCare AB | SE | MNC-SE |  | 2013-06-28 | ZP trieda IIa
A | 73008 | Obväz silikónový MEPILEX BORDER | LITE, mäkký, 5 x 12,5 cm | Mölnlycke HealthCare AB | SE | MNC-SE |  | 2013-06-28 | ZP trieda IIa
A | 73009 | Obväz silikónový MEPILEX BORDER | E.M., mäkký, 5 x 10 cm | Mölnlycke HealthCare AB | SE | MNC-SE |  | 2013-06-28 | ZP trieda IIa
A | 73010 | Obväz silikónový MEPILEX BORDER | LITE, mäkký, 10 x 10 cm | Mölnlycke HealthCare AB | SE | MNC-SE |  | 2013-06-28 | ZP trieda IIa
A | 73011 | Obväz silikónový MEPILEX BORDER | E.M., mäkký, 12,5 x 12,5 cm | Mölnlycke HealthCare AB | SE | MNC-SE |  | 2013-06-28 | ZP trieda IIa
A | 73012 | Obväz silikónový MEPILEX BORDER | LITE, mäkký, 15 x 15 cm | Mölnlycke HealthCare AB | SE | MNC-SE |  | 2013-06-28 | ZP trieda IIa
A | 73013 | Obväz silikónový MEPILEX BORDER | E.M., mäkký, 17,5 x 17,5 cm | Mölnlycke HealthCare AB | SE | MNC-SE |  | 2013-06-28 | ZP trieda IIa
A | 73014 | Obväz silikónový MEPILEX LITE | 6 x 8,5 cm, mäkký, krytie na rany | Mölnlycke HealthCare AB | SE | MNC-SE |  | 2018-06-28 | ZP trieda IIa
A | 73015 | Obväz silikónový MEPILEX E.M. | 7,5 x 8,5 cm, mäkký, krytie na rany | Mölnlycke HealthCare AB | SE | MNC-SE |  | 2018-06-28 | ZP trieda IIa
A | 73016 | Obväz silikónový MEPILEX LITE | 10 x 10 cm, mäkký, krytie na rany | Mölnlycke HealthCare AB | SE | MNC-SE |  | 2018-06-28 | ZP trieda IIa
A | 73017 | Obväz silikónový MEPILEX E.M. | 12,5 x 12,5 cm, mäkký, krytie na rany | Mölnlycke HealthCare AB | SE | MNC-SE |  | 2018-06-28 | ZP trieda IIa
A | 73018 | Obväz silikónový MEPILEX LITE | 15 x 15 cm, mäkký, krytie na rany | Mölnlycke HealthCare AB | SE | MNC-SE |  | 2018-06-28 | ZP trieda IIa
A | 73019 | Obväz silikónový MEPILEX E.M. | 17,5 x 17,5 cm, mäkký, krytie na rany | Mölnlycke HealthCare AB | SE | MNC-SE |  | 2018-06-28 | ZP trieda IIa
A | 73020 | Obväz silikónový MEPILEX LITE | 20 x 50 cm, mäkký, krytie na rany | Mölnlycke HealthCare AB | SE | MNC-SE |  | 2018-06-28 | ZP trieda IIa
A | 73021 | Obväz silikónový MEPILEX TRANSFER | 20 x 50 cm, mäkký, krytie na rany | Mölnlycke HealthCare AB | SE | MNC-SE |  | 2018-06-28 | ZP trieda IIa
A | 73022 | Obväz silikónový MEPILEX TRANSFER | 15 x 20 cm, mäkký, krytie na rany | Mölnlycke HealthCare AB | SE | MNC-SE |  | 2018-06-28 | ZP trieda IIa
A | 73023 | Krytie na infikované rany Mesalt | sterilný, 2 x 100 cm | Mölnlycke HealthCare AB | SE | MNC-SE |  | 2013-06-28 | ZP trieda IIa
A | 73024 | Obväz - krytie absorp. MESORB | 10 x 10 cm / 50 ks | Mölnlycke HealthCare AB | SE | MNC-SE |  | 2018-06-28 | ZP trieda IIa
A | 73025 | Obväz - krytie absorp. MESORB | 10 x 10 cm / 10 ks | Mölnlycke HealthCare AB | SE | MNC-SE |  | 2018-06-28 | ZP trieda I, sterilná
A | 73026 | Obväz - krytie absorp. MESORB | 10 x 15 cm / 50 ks | Mölnlycke HealthCare AB | SE | MNC-SE |  | 2018-06-28 | ZP trieda I, sterilná
A | 73027 | Obväz - krytie absorp. MESORB | 10 x 15 cm / 10 ks | Mölnlycke HealthCare AB | SE | MNC-SE |  | 2018-06-28 | ZP trieda I, sterilná
A | 73028 | Obväz - krytie absorp. MESORB | 10 x 20 cm / 50 ks | Mölnlycke HealthCare AB | SE | MNC-SE |  | 2018-06-28 | ZP trieda I, sterilná
A | 73029 | Obväz - krytie absorp. MESORB | 10 x 20 cm / 10 ks | Mölnlycke HealthCare AB | SE | MNC-SE |  | 2018-06-28 | ZP trieda I, sterilná
A | 73030 | Obväz - krytie absorp. MESORB | 15 x 20 cm / 50 ks | Mölnlycke HealthCare AB | SE | MNC-SE |  | 2018-06-28 | ZP trieda I, sterilná
A | 73031 | Obväz - krytie absorp. MESORB | 15 x 20 cm / 10 ks | Mölnlycke HealthCare AB | SE | MNC-SE |  | 2018-06-28 | ZP trieda I, sterilná
A | 73032 | Obväz - krytie absorp. MESORB | 20 x 25 cm / 30 ks | Mölnlycke HealthCare AB | SE | MNC-SE |  | 2018-06-28 | ZP trieda I, sterilná
A | 73033 | Obväz - krytie absorp. MESORB | 20 x 25 cm / 10 ks | Mölnlycke HealthCare AB | SE | MNC-SE |  | 2018-06-28 | ZP trieda I, sterilná
A | 73034 | Obväz - krytie absorp. MESORB | 30 x 20 cm / 30 ks | Mölnlycke HealthCare AB | SE | MNC-SE |  | 2018-06-28 | ZP trieda I, sterilná
A | 73035 | Obväz - krytie absorp. MESORB | 30 x 20 cm / 10 ks | Mölnlycke HealthCare AB | SE | MNC-SE |  | 2018-06-28 | ZP trieda I, sterilná
A | 73036 | KOMPRES NETKANY MESOFT | NEST. 5*5CM/30G/100KS | Mölnlycke HealthCare AB | SE | MNC-SE |  |  | Neurčené
A | 73037 | KOMPRES NETKANY MESOFT | NEST. 5*5CM/30G/150KS | Mölnlycke HealthCare AB | SE | MNC-SE |  |  | Neurčené
A | 73038 | KOMPRES NETKANY MESOFT | NEST. 7,5*7,5CM/30G/100KS | Mölnlycke HealthCare AB | SE | MNC-SE |  |  | Neurčené
A | 73039 | KOMPRES NETKANY MESOFT | NEST. 7,5*7,5CM/30G/180KS | Mölnlycke HealthCare AB | SE | MNC-SE |  |  | Neurčené
A | 73040 | KOMPRES NETKANY MESOFT | NEST. 7,5*10CM/30G/100KS | Mölnlycke HealthCare AB | SE | MNC-SE |  |  | Neurčené
A | 73041 | KOMPRES NETKANY MESOFT | NEST. 10*10CM/30G/100KS | Mölnlycke HealthCare AB | SE | MNC-SE |  |  | Neurčené
A | 73042 | KOMPRES NETKANY MESOFT | NEST. 10*10CM/30G/160KS | Mölnlycke HealthCare AB | SE | MNC-SE |  |  | Neurčené
A | 73043 | KOMPRES NETKANY MESOFT | NEST. 10*20CM/30G/100KS | Mölnlycke HealthCare AB | SE | MNC-SE |  |  | Neurčené
A | 73044 | Kompres netkaný MESOFT sterilný | 5 x 5 cm / 1 ks | Mölnlycke HealthCare AB | SE | MNC-SE |  | 2018-06-28 | ZP trieda I, sterilná
A | 73045 | Kompres netkaný MESOFT sterilný | 5 x 5 cm / 2 ks | Mölnlycke HealthCare AB | SE | MNC-SE |  | 2018-06-28 | ZP trieda I, sterilná
A | 73046 | Kompres netkaný MESOFT sterilný | 5 x 5 cm / 5 ks | Mölnlycke HealthCare AB | SE | MNC-SE |  | 2018-06-28 | ZP trieda I, sterilná
A | 73047 | Kompres netkaný MESOFT sterilný | 7,5 x 7,5 cm / 1 ks | Mölnlycke HealthCare AB | SE | MNC-SE |  | 2018-06-28 | ZP trieda I, sterilná
A | 73048 | Kompres netkaný MESOFT sterilný | 7,5 x 7,5 cm / 2 ks | Mölnlycke HealthCare AB | SE | MNC-SE |  | 2018-06-28 | ZP trieda I, sterilná
A | 73049 | Kompres netkaný MESOFT sterilný | 7,5 x 7,5 cm / 5 ks | Mölnlycke HealthCare AB | SE | MNC-SE |  | 2018-06-28 | ZP trieda I, sterilná
A | 73050 | Kompres netkaný MESOFT sterilný | 7,5 x 7,5 cm / 10 ks | Mölnlycke HealthCare AB | SE | MNC-SE |  | 2018-06-28 | ZP trieda I, sterilná
A | 73051 | Kompres netkaný MESOFT sterilný | 7,5 x 10 cm / 5 ks | Mölnlycke HealthCare AB | SE | MNC-SE |  | 2018-06-28 | ZP trieda I, sterilná
A | 73052 | Kompres netkaný MESOFT sterilný | 10 x 10 cm / 1 ks | Mölnlycke HealthCare AB | SE | MNC-SE |  | 2018-06-28 | ZP trieda I, sterilná
A | 73053 | Kompres netkaný MESOFT sterilný | 10 x 10 cm / 2 ks | Mölnlycke HealthCare AB | SE | MNC-SE |  | 2018-06-28 | ZP trieda I, sterilná
A | 73054 | Kompres netkaný MESOFT sterilný | 10 x 10 cm / 5 ks | Mölnlycke HealthCare AB | SE | MNC-SE |  | 2018-06-28 | ZP trieda I, sterilná
A | 73055 | Kompres netkaný MESOFT sterilný | 10 x10 cm / 10 ks | Mölnlycke HealthCare AB | SE | MNC-SE |  | 2018-06-28 | ZP trieda I, sterilná
A | 73056 | Kompres netkaný MESOFT | sterilný, 10x20cm / 2ks | Mölnlycke HealthCare AB | SE | MNC-SE |  | 2018-06-28 | ZP trieda I, sterilná
A | 73057 | Kompres netkaný MESOFT | sterilný, 10x20cm / 5ks | Mölnlycke HealthCare AB | SE | MNC-SE |  | 2018-06-28 | ZP trieda I, sterilná
A | 73058 | Kompres netkaný MESOFT Y-SLIT | sterilný, 10x10cm / 1ks | Mölnlycke HealthCare AB | SE | MNC-SE |  | 2018-06-28 | ZP trieda I, sterilná
A | 73059 | Kompres netkaný MESOFT Y-SLIT | sterilný, 10x10cm / 2ks | Mölnlycke HealthCare AB | SE | MNC-SE |  | 2018-06-28 | ZP trieda I, sterilná
A | 73060 | Náplasť samolepiaca MEPORE sterilná, | 6 x 7 cm / 60 ks | Mölnlycke HealthCare AB | SE | MNC-SE |  | 2018-06-28 | ZP trieda I, sterilná
A | 73061 | Náplasť samolepiaca MEPORE | sterilná, 9 x 10 cm / 50 ks | Mölnlycke HealthCare AB | SE | MNC-SE |  | 2018-06-28 | ZP trieda I, sterilná
A | 73062 | Náplasť samolepiaca MEPORE | sterilná, 9 x 15 cm / 50 ks | Mölnlycke HealthCare AB | SE | MNC-SE |  | 2018-06-28 | ZP trieda I, sterilná
A | 73063 | Náplasť samolepiaca MEPORE | sterilná, 9 x 35 cm / 50 ks | Mölnlycke HealthCare AB | SE | MNC-SE |  | 2018-06-28 | ZP trieda I, sterilná
A | 73067 | Náplasť samolepiaca MEPORE PRO | sterilná, 6 x 7 cm / 60 ks | Mölnlycke HealthCare AB | SE | MNC-SE |  | 2018-06-28 | ZP trieda I, sterilná
A | 73068 | Náplasť samolepiaca MEPORE PRO | sterilná, 9 x 10 cm / 50 ks | Mölnlycke HealthCare AB | SE | MNC-SE |  | 2018-06-28 | ZP trieda I, sterilná
A | 73069 | Náplasť samolepiaca MEPORE PRO | sterilná, 9 x 15 cm / 50 ks | Mölnlycke HealthCare AB | SE | MNC-SE |  | 2018-06-28 | ZP trieda I, sterilná
A | 73070 | Náplasť samolepiaca MEPORE PRO | sterilná, 9 x 20 cm / 30 ks | Mölnlycke HealthCare AB | SE | MNC-SE |  | 2018-06-28 | ZP trieda I, sterilná
A | 73071 | Náplasť samolepiaca MEPORE PRO | sterilná, 9 x 25 cm / 30 ks | Mölnlycke HealthCare AB | SE | MNC-SE |  | 2018-06-28 | ZP trieda I, sterilná
A | 73072 | Náplasť samolepiaca MEPORE PRO | sterilná, 9 x 30 cm / 30 ks | Mölnlycke HealthCare AB | SE | MNC-SE |  | 2018-06-28 | ZP trieda I, sterilná
P | 73074 | Sprej očný Eye Protect | zvlhčujúci, lipozómový s vitamínmi A + E | Optima Pharmazeutishe GmbH | DE | OMA-DE |  | 2010-02-28 | ZP trieda IIa
P | 73075 | Denzitometer ultrazvukový kostný Units Sunlight Omnisense 7000S / 8000S | so sondou a počítačom | Sunlight Medical Ltd. Israel | IL | SNM-IL |  | 2007-07-01 | ZP trieda IIa
P | 73076 | Prístroj kryo - chirurgický Erbokryo Cryo 6 | na chirurgické zákroky prostredníctvom zmrazovania | ERBE Elektromedizin GmbH | DE | ERE-DE |  | 2009-08-18 | ZP trieda IIb
P | 73077 | Prístroj kryo - chirurgický Erbokryo CA | na chirurgické zákroky prostredníctvom zmrazovania | ERBE Elektromedizin GmbH | DE | ERE-DE |  | 2009-08-18 | ZP trieda IIb
P | 73078 | Prístroj kryo - chirurgický Erbokryo 12 | na chirurgické zákroky prostredníctvom zmrazovania | ERBE Elektromedizin GmbH | DE | ERE-DE |  | 2009-08-18 | ZP trieda IIb
P | 73079 | Prístroj kryo - chirurgický Erbokryo AE | na chirurgické zákroky prostredníctvom zmrazovania | ERBE Elektromedizin GmbH | DE | ERE-DE |  | 2009-08-18 | ZP trieda IIb
P | 73080 | Prístroj kryo - chirurgický Erbokryo Derm | na chirurgické zákroky prostredníctvom zmrazovania | ERBE Elektromedizin GmbH | DE | ERE-DE |  | 2009-08-18 | ZP trieda IIb
L | 73081 | Chodítko štvorkolesové PP 5261 | s košíkom | PRIMA-PROTETIKA KFT | HU | PPR-HU |  | Bez certifikátu | ZP trieda I
K | 73082 | Dvojschodík PP 5531 |  | PRIMA-PROTETIKA KFT | HU | PPR-HU |  | Bez certifikátu | ZP trieda I
K | 73083 | Držadlo vaňové vstupné PP 5510 |  | PRIMA-PROTETIKA KFT | HU | PPR-HU |  | Bez certifikátu | ZP trieda I
K | 73084 | Palica vychádzková PP 5341 |  | PRIMA-PROTETIKA KFT | HU | PPR-HU |  | Bez certifikátu | ZP trieda I
K | 73085 | Palica pre nevidiacich orientačná PP 5345 |  | PRIMA-PROTETIKA KFT | HU | PPR-HU |  | Bez certifikátu | ZP trieda I
L | 73086 | Bicykel trojkolesový PP 5235 | nožný pohon | PRIMA-PROTETIKA KFT | HU | PPR-HU |  | Bez certifikátu | ZP trieda I
L | 73087 | Bicykel trojkolesový PP 5235 | ručný pohon | PRIMA-PROTETIKA KFT | HU | PPR-HU |  | Bez certifikátu | ZP trieda I
K | 73088 | Inhalátor kompresorový Ovidio 215 | piestový | ARDES S.p.A. | IT | AIT-IT |  | 2008-07-11 | ZP trieda IIa
K | 73089 | Inhalátor kompresorový Ovidio 210 | diafragmový | ARDES S.p.A. | IT | AIT-IT |  | 2008-07-11 | ZP trieda IIa
P | 73090 | Prístroj RTG Starmed s príslušenstvom | skiagrafická a skiaskopická diagnostika | INTERSURGICAL S.p.A. (predtým Starmed) | IT | STD-IT |  | 2010-05-05 | ZP trieda IIb
K | 73091 | Tlakomer Ardes Blood M 250 | automatický, digitálny | ARDES S.p.A. | IT | AIT-IT |  | Bez certifikátu | ZP trieda I
P | 73092 | Katéter urologický Cook | do močových ciest, diagnostický, intervenčný | COOK IRELAND LTD.,IRSKO | IE | COK-IE-02 |  | 2008-06-18 | ZP trieda IIa
P | 73093 | Pomôcka zošívacia Cook | pre urológiu | COOK IRELAND LTD.,IRSKO | IE | COK-IE-02 |  | 2008-06-18 | ZP trieda IIa
P | 73094 | Vodič urologický Cook | diagnostický, intervenčný | COOK IRELAND LTD.,IRSKO | IE | COK-IE-02 |  | 2008-06-18 | ZP trieda IIa
P | 73095 | Dilatátor urologický / súprava urologických dilatátorov |  | Cook Incorporated | US | COK-US | COK-IE | 2019-04-30 | ZP trieda IIa
P | 73096 | Upchávka Zenith Iliac | pre kardiológiu | COOK IRELAND LTD.,IRSKO | IE | COK-IE-02 |  | 2007-09-30 | ZP trieda IIb
P | 73097 | Elektróda EKG Ambu White Sensor | s príslušenstvom, na krátkodobý monitoring | Ambu A/S | DK | AMB-DK |  | Bez certifikátu | ZP trieda I
P | 73098 | Katéter endoskopický ERCP Cook | gastroenterologický | Cook Ireland Ltd. | IE | COK-IE |  | 2013-06-14 | ZP trieda I, sterilná
P | 73099 | Drôt vodiaci | nevaskulárny, pre gastroenterologické výkony | Wilson - Cook Medical Inc. | US | WCM-US |  | 2013-06-14 | ZP trieda I, sterilná
P | 73100 | Katéter dilatačný Cook | pre gastroenterológiu | COOK IRELAND LTD.,IRSKO | IE | COK-IE-02 |  | 2008-06-18 | ZP trieda I, sterilná
P | 73101 | Kliešte bioptické Cook | gastroenterologické | COOK IRELAND LTD.,IRSKO | IE | COK-IE-02 |  | Bez certifikátu | ZP trieda I
P | 73102 | Kefka cytologická Cook | pre gastroenterológiu | COOK IRELAND LTD.,IRSKO | IE | COK-IE-02 |  | 2008-06-18 | ZP trieda I, sterilná
P | 73103 | Zavádzač biliarnych stentov Cook | endoskopické zavádzanie | Cook Ireland Ltd. | IE | COK-IE |  | 2008-06-18 | ZP trieda I, sterilná
P | 73104 | Balónik extrakčný Cook | silikónový | Wilson - Cook Medical Inc. | US | WCM-US |  | 2013-06-14 | ZP trieda I, sterilná
P | 73105 | Overtuba Cook | pre gastroenterológiu | COOK IRELAND LTD.,IRSKO | IE | COK-IE-02 |  | Bez certifikátu | ZP trieda I
P | 73106 | Ihla aspiračná Cook | pre gastroenterológiu | Cook Ireland Ltd. | IE | COK-IE |  | Bez certifikátu | ZP trieda I
P | 73107 | Stent pre urológiu Cook / súpravy | do močových ciest | COOK IRELAND LTD.,IRSKO | IE | COK-IE-02 |  | 2008-06-18 | ZP trieda IIb
P | 73108 | Špirála emoblizačná vytláčaná | rôzne typy | Boston Scientific Corporation | US | BSC-US | BSC-IE | 2018-12-15 | ZP trieda IIb
P | 73109 | Špirála blokovacia oddeliteľná IDC |  | Boston Scientific Corporation | US | BSC-US | BSC-IE | 2018-12-15 | ZP trieda IIb
P | 73110 | Častice emoblizačné Contour |  | Boston Scientific Corporation | US | BSC-US | BSC-IE | 2018-12-15 | ZP trieda IIb
P | 73111 | Katéter vodiaci Guider Softip XF | rôzne typy a dĺžky | Boston Scientific Corporation | US | BSC-US | BSC-IE | 2018-12-15 | ZP trieda III
P | 73112 | Mikrokatéter intravaskulárny s príslušenstvom | rôzne typy | Stryker Neurovascular | US | STR-US-03 | STR-NL | 2020-05-31 | ZP trieda III
P | 73113 | Zariadenie extrakčné InTime | vodič s rtg kontrast. košíkom | Boston Scientific Corporation | US | BSC-US |  | 2013-09-13 | ZP trieda III
P | 73114 | Príslušenstvo Coil Pusher-16 k umelej embolizácii |  | Boston Scientific Corporation | US | BSC-US | BSC-IE | 2018-12-15 | ZP trieda IIa
P | 73115 | Drôt vodiaci neurovaskulárny intrakraniálny Synchro 2 | rôzne rozmery | Stryker Neurovascular | US | STR-US-03 | STR-NL | 2020-12-17 | ZP trieda III
P | 73116 | Prístroj RTG Chirana X-Ray | skiagrafická a skiaskopická diagnostika | Douglas capital, a.s. (predtým Chirana X - Ray a.s.) | CZ | CXR-CZ |  | 2006-07-22 | ZP trieda IIb
N | 73117 | Prístroj načúvací závesný | INTEO-9 | Widex A/S | DK | WID-DK |  | 2013-06-09 | ZP trieda IIa
N | 73118 | Prístroj načúvací závesný | INTEO-19 | Widex A/S | DK | WID-DK |  | 2013-06-09 | ZP trieda IIa
N | 73119 | Prístroj načúvací zvukovodový | INTEO-X | Widex A/S | DK | WID-DK |  | 2013-06-09 | ZP trieda IIa
N | 73120 | Prístroj načúvací zvukovodový | INTEO-CIC | Widex A/S | DK | WID-DK |  | 2013-06-09 | ZP trieda IIa
A | 73121 | Obväz silikónový samolepiaci MEPIFORM | mäkký, na jazvy, 4 x 30 cm | Mölnlycke HealthCare AB | SE | MNC-SE |  | 2018-06-28 | ZP trieda I, sterilná
A | 73122 | Obväz silikónový samolepiaci MEPIFORM | mäkký, na jazvy, 5 x 7,5 cm | Mölnlycke HealthCare AB | SE | MNC-SE |  | 2018-06-28 | ZP trieda I, sterilná
A | 73123 | Obväz silikónový samolepiaci MEPIFORM | mäkký, na jazvy, 10 x 18 cm | Mölnlycke HealthCare AB | SE | MNC-SE |  | 2018-06-28 | ZP trieda I, sterilná
A | 73124 | Roztok na vyplachovanie chronických rán Prontosan | 350ml vo fľaštičke | B.Braun Medical AG | CH | BME-CH |  | 2020-02-01 | ZP trieda III
K | 73125 | Matrac antidekubitný s kompresorom Pro Ease | do 100 kg | SOL Healthcare Pty LTD SA | ZA | SOH-ZA |  | Bez certifikátu | ZP trieda I
K | 73126 | Matrac antidekubitný s kompresorom Pro Ease | do 140 kg | SOL Healthcare Pty LTD SA | ZA | SOH-ZA |  | Bez certifikátu | ZP trieda I
K | 73127 | Matrac antidekubitný vzduchový náhradný Pro Ease | do 100 kg | SOL Healthcare Pty LTD SA | ZA | SOH-ZA |  | Bez certifikátu | ZP trieda I
K | 73128 | Matrac antidekubitný vzduchový náhradný Pro Ease | do 140 kg | SOL Healthcare Pty LTD SA | ZA | SOH-ZA |  | Bez certifikátu | ZP trieda I
K | 73129 | Kompresor Pro Ease - náhradný | k vzduchovému antidekubitnému matracu | SOL Healthcare Pty LTD SA | ZA | SOH-ZA |  | Bez certifikátu | ZP trieda I
P | 73130 | Príprvok Remo-Wax | so striekačkou, odstránenie ušného mazu | Orion Diagnostica Co., | FI | ORI-FI |  | Bez certifikátu | ZP trieda I
I | 73131 | Protéza hornej končatiny PROTEA | na mieru | Protea s.r.o. * < | SK | PEA-SK |  | Bez certifikátu | ZP trieda I
I | 73132 | Protéza dolnej končatiny PROTEA | na mieru | Protea s.r.o. * < | SK | PEA-SK |  | Bez certifikátu | ZP trieda I
I | 73133 | Ortéza hornej končatiny PROTEA | na mieru | Protea s.r.o. * < | SK | PEA-SK |  | Bez certifikátu | ZP trieda I
I | 73134 | Ortéza dolnej končatiny PROTEA | na mieru | Protea s.r.o. * < | SK | PEA-SK |  | Bez certifikátu | ZP trieda I
I | 73135 | Ortéza trupu PROTEA | na mieru | Protea s.r.o. * < | SK | PEA-SK |  | Bez certifikátu | ZP trieda I
I | 73136 | Ortéza krčnej chrbtice PROTEA | na mieru | Protea s.r.o. * < | SK | PEA-SK |  | Bez certifikátu | ZP trieda I
I | 73137 | Protéza PRO-BEN | na mieru | Oto Bendík - PRO-BEN * < | SK | PRB-SK |  | Bez certifikátu | ZP trieda I, na mieru
I | 73138 | Ortéza PRO-BEN | na mieru | Oto Bendík - PRO-BEN * < | SK | PRB-SK |  | Bez certifikátu | ZP trieda I, na mieru
I | 73139 | Obuv ortopedická PRO-BEN | na mieru | Oto Bendík - PRO-BEN * < | SK | PRB-SK |  | Bez certifikátu | ZP trieda I, na mieru
I | 73140 | Vložky ortopedické PRO-BEN | na mieru | Oto Bendík - PRO-BEN * < | SK | PRB-SK |  | Bez certifikátu | ZP trieda I, na mieru
I | 73141 | Obuv ortopedická PROTEA | na mieru | Protea s.r.o. * < | SK | PEA-SK |  | Bez certifikátu | ZP trieda I
I | 73142 | Vložky ortopedické PROTEA | na mieru | Protea s.r.o. * < | SK | PEA-SK |  | Bez certifikátu | ZP trieda I, na mieru
J | 73143 | Čelenka Halo Philadelphia | univerzálna | Össur | IS | OSU-IS |  | Bez certifikátu | ZP trieda I
J | 73144 | Stabilizátor Philadelphia | krčno-hrudná ortéza | Össur | IS | OSU-IS |  | Bez certifikátu | ZP trieda I
J | 73145 | Golier fixačný Philadelphia Tracheotomy | z netoxickej hypoalergénnej peny Plastazote | Össur | IS | OSU-IS |  | Bez certifikátu | ZP trieda I
J | 73146 | Golier fixačný Philadelphia Tracheotomy detský | z netoxickej hypoalergénnej peny Plastazote | Össur | IS | OSU-IS |  | Bez certifikátu | ZP trieda I
J | 73147 | Návlek kýpťový Comforgel | predkolenný, trojvrstvový | Centri AB | SE | CTR-SE |  | Bez certifikátu | ZP trieda I
J | 73148 | Návlek kýpťový Comforgel | predkolenný, päťvrstvový | Centri AB | SE | CTR-SE |  | Bez certifikátu | ZP trieda I
J | 73149 | Bandáž členková protect Achi | achilová šľacha, latexová výstuha | Medi Bayreuth | DE | MDB-DE |  | Bez certifikátu | ZP trieda I
J | 73150 | Bandáž členková protect. Leva | s latexovými výstuhami | Medi Bayreuth | DE | MDB-DE |  | Bez certifikátu | ZP trieda I
J | 73151 | Ortéza kolenná protect. 4 | multicentrický kĺb | Medi Bayreuth | DE | MDB-DE |  | Bez certifikátu | ZP trieda I
J | 73152 | Ortéza kolenná protect. St | s limitáciou pohybu | Medi Bayreuth | DE | MDB-DE |  | Bez certifikátu | ZP trieda I
J | 73153 | Ortéza členková Medi Mac | s chladiacim účinkom, silikónový gél | Medi Bayreuth | DE | MDB-DE |  | Bez certifikátu | ZP trieda I
J | 73154 | Ortéza kolenná Genumedi | silikónová pelota, | Medi Bayreuth | DE | MDB-DE |  | Bez certifikátu | ZP trieda I
J | 73155 | Ortéza kolenná protect. Genu | pelota s masážnym efektom | Medi Bayreuth | DE | MDB-DE |  | Bez certifikátu | ZP trieda I
P | 73156 | Konektor k urologickým katétrom COOK | ITF021-NID / A-S | COOK IRELAND LTD.,IRSKO | IE | COK-IE-02 |  | 2008-06-18 | ZP trieda I, sterilná
P | 73157 | Pomôcka endoskopická zošívacia COOK | ITF023-ESD, urologická | COOK IRELAND LTD.,IRSKO | IE | COK-IE-02 |  | 2008-06-18 | ZP trieda I, sterilná
P | 73158 | Extraktor urologický COOK | ITF032-E | COOK IRELAND LTD.,IRSKO | IE | COK-IE-02 |  | 2008-06-18 | ZP trieda I, sterilná
P | 73159 | Súprava tampónovacia Cook | gynekologická, pre hemostázu | COOK IRELAND LTD.,IRSKO | IE | COK-IE-02 |  | 2008-08-18 | ZP trieda IIa
P | 73160 | Súprava drenážna biliárna nazálna | rôzne typy | Cook Ireland Ltd. | IE | COK-IE |  | 2023-06-18 | ZP trieda IIa
P | 73161 | Súprava drenážna pankreatická nazálna | rôzne typy | Cook Ireland Ltd. | IE | COK-IE |  | 2023-06-18 | ZP trieda IIa
P | 73162 | Pomôcka na ligáciu MBL | rôzne typy | Cook Ireland Ltd. | IE | COK-IE |  | 2018-06-14 | ZP trieda IIa
P | 73163 | Pomôcka polypektormická Cook | gastroenterologická | Wilson - Cook Medical Inc. | US | WCM-US |  | 2010-05-31 | ZP trieda IIa
P | 73164 | Ihla injekčná Cook | endoskopická | Cook Ireland Ltd. | IE | COK-IE |  | 2008-06-18 | ZP trieda IIa
P | 73165 | Súprava gastrostomická Cook | starostlivosť o pacienta | COOK IRELAND LTD.,IRSKO | IE | COK-IE-02 |  | 2008-06-18 | ZP trieda IIa
P | 73166 | Pomôcka zavádzacia / prístupová | pre gynekológiu, rôzne typy | Cook Incorporated | US | COK-US |  | 2014-03-31 | ZP trieda IIa
P | 73167 | Stent / súprava biliárna | gastroenterologický, rôzne typy | Cook Ireland Ltd. | IE | COK-IE |  | 2023-06-18 | ZP trieda IIb
P | 73168 | Stent / súprava pankreatická | gastroenterologický, rôzne typy | Cook Ireland Ltd. | IE | COK-IE |  | 2023-06-18 | ZP trieda IIb
P | 73169 | Súprava gastronomická nízkoprofilová PASS | dočasná enterálna výživa, rôzne modely | Wilson - Cook Medical Inc. | US | WCM-US |  | 2018-06-14 | ZP trieda IIb
P | 73170 | Tuba na jejunálnu výživu Cook | gastroenterológia | COOK IRELAND LTD.,IRSKO | IE | COK-IE-02 |  | 2008-06-18 | ZP trieda IIb
P | 73171 | Súprava na mukosálnu endoskopickú resekciu Cook |  | COOK IRELAND LTD.,IRSKO | IE | COK-IE-02 |  | 2008-06-18 | ZP trieda IIb
P | 73172 | KONEKTORY K UROL.RKATETR. COOK | UROLG., TR.IS | COOK IRELAND LTD.,IRSKO | IE | COK-IE-02 |  |  | Neurčené
Z | 73175 | Zliatina stomatologická Safibond Bio | na odlievanie zubných náhrad | Safina, a.s., | CZ | SAF-CZ |  | 2018-01-31 | ZP trieda IIa
Z | 73176 | Zliatina dentálna Oralium Ceramic | na odlievanie zubných náhrad | Safina, a.s., | CZ | SAF-CZ |  | 2018-01-31 | ZP trieda IIa
Z | 73177 | Výplň dentálna SAFARGAM Plus | dentálna zliatina pre prípravu amalgámu | Safina, a.s., | CZ | SAF-CZ |  | 2018-01-31 | ZP trieda IIa
Z | 73178 | Výplň dentálna SAFARGAM Dentis 60 | dentálna zliatina pre prípravu amalgámu | Safina, a.s., | CZ | SAF-CZ |  | 2018-01-31 | ZP trieda IIa
Z | 73179 | Ortuť dentálna | ortuť pre prípravu amalgámu | Safina, a.s., | CZ | SAF-CZ |  | 2018-01-31 | ZP trieda IIa
P | 73180 | Vodič Savary - Gilliard | gastroenterologický | COOK IRELAND LTD.,IRSKO | IE | COK-IE-02 |  | Bez certifikátu | ZP trieda I
P | 73181 | Kliešte bioptické COOK | gastroenterologické | COOK IRELAND LTD.,IRSKO | IE | COK-IE-02 |  | Bez certifikátu | ZP trieda I
P | 73182 | Pomôcka manometrická COOK | gastroenterologická | COOK IRELAND LTD.,IRSKO | IE | COK-IE-02 |  | Bez certifikátu | ZP trieda I
P | 73183 | Systém ezofageálneho stentu Evolution® | pre gastroenterológiu, kovové, rôzne typy | Cook Incorporated | US | COK-US |  | 2013-06-18 | ZP trieda IIb
P | 73184 | Pomôcka na ligáciu Cook | gastroenterologická | COOK IRELAND LTD.,IRSKO | IE | COK-IE-02 |  | 2008-06-18 | ZP trieda IIb
P | 73185 | Vodič / nôž ihlový Cook | gastroenterologický | COOK IRELAND LTD.,IRSKO | IE | COK-IE-02 |  | 2008-06-18 | ZP trieda IIb
P | 73186 | Pomôcka endoskopická zošívacia Cook | gastroenterologická | COOK IRELAND LTD.,IRSKO | IE | COK-IE-02 |  | 2008-06-18 | ZP trieda IIb
P | 73187 | Test MDMA Extáza | samodiagnostický jednokrokový drogový / močový | W.H.P.M. Bioresearch & Technology Co. Ltd. | CN | WHP-CN |  | Bez certifikátu | IVD ostatné
P | 73188 | Test VHPM Metamfetamín | samodiagnostický jednokrokový drogový / močový | W.H.P.M. Bioresearch & Technology Co. Ltd. | CN | WHP-CN |  | Bez certifikátu | IVD ostatné
P | 73189 | Test VHPM Morfín | samodiagnostický jednokrokový drogový / močový | W.H.P.M. Bioresearch & Technology Co. Ltd. | CN | WHP-CN |  | Bez certifikátu | IVD ostatné
P | 73190 | Test VHPM - THN Marihuana | samodiagnostický jednokrokový drogový / močový | W.H.P.M. Bioresearch & Technology Co. Ltd. | CN | WHP-CN |  | Bez certifikátu | IVD ostatné
P | 73191 | Test VHPM Barbituráty | samodiagnostický jednokrokový drogový / močový | W.H.P.M. Bioresearch & Technology Co. Ltd. | CN | WHP-CN |  | Bez certifikátu | IVD ostatné
P | 73192 | Test VHPM Benzodiazepín | samodiagnostický jednokrokový drogový / močový | W.H.P.M. Bioresearch & Technology Co. Ltd. | CN | WHP-CN |  | Bez certifikátu | IVD ostatné
P | 73193 | Test VHPM Multidrogový | samodiagnostický jednokrokový drogový / močový | W.H.P.M. Bioresearch & Technology Co. Ltd. | CN | WHP-CN |  | Bez certifikátu | IVD ostatné
P | 73194 | Filter dialyzačný Asahi, séria REXEED™ | low-flux | Asahi Kasei Kuraray Medical | JP | AKM-JP-02 |  | 2014-03-08 | ZP trieda IIb
P | 73195 | Stimulátor elektrický RITM Profscenar | bioregenerácia a stimulácia organizmu | INTERMEDIATE SERVICES B.V., HOLANDSKO | NL | ISH-NL |  |  | ZP trieda IIa
P | 73196 | Stimulátor elektrický RITMscenar | bioregenerácia a stimulácia organizmu | INTERMEDIATE SERVICES B.V., HOLANDSKO | NL | ISH-NL |  |  | ZP trieda IIa
P | 73197 | Prezervatív lubrikovaný ROSETEX: Classic, Happy | Lucky, Perfect, Vanilla, Strawberry, Spearmint, Banana | Suretex Ltd. | TH | SUR-TH |  | 2010-02-10 | ZP trieda IIb
P | 73198 | Prezervatív ROSETEX WARIOR | s nonoxylom-9 | Suretex Ltd. | TH | SUR-TH |  | 2010-02-10 | ZP trieda IIb
P | 73199 | Prezervatív ROSETEX MEDICAL | na vaginálnu sondu | Suretex Ltd. | TH | SUR-TH |  | 2010-02-10 | ZP trieda IIb
P | 73200 | Súprava infúzna Ecofix Air | samospádová infúzia s filtrom častíc | BRAUN B.-MEDICAL A.G.(BRAUN B.,MELSUNGEN) | DE | BME-DE-03 |  | 2010-10-10 | ZP trieda I, sterilná
P | 73201 | Súprava infúzna Ecofix Air | mikrodropper | BRAUN B.-MEDICAL A.G.(BRAUN B.,MELSUNGEN) | DE | BME-DE-03 |  | 2010-10-10 | ZP trieda I, sterilná
P | 73202 | Pumpa enterálna Enteroport Plus 230V | s príslušenstvom | B.Braun Melsungen AG | DE | BME-DE |  | 2015-03-02 | ZP trieda IIa
P | 73203 | Súprava / vak Enteroport plus set FL | na enterálnu výživu | B.Braun Avitum Italy S.p.A. | TH | BME-IT-01 |  | 2020-06-22 | ZP trieda IIa
P | 73204 | Súprava / vak Enteroport plus set 500 | na enterálnu výživu | B.Braun Avitum Italy S.p.A. | TH | BME-IT-01 |  | 2020-06-22 | ZP trieda IIa
P | 73205 | Súprava / vak Enteroport plus set 1000 | na enterálnu výživu | B.Braun Avitum Italy S.p.A. | TH | BME-IT-01 |  | 2020-06-22 | ZP trieda IIa
P | 73206 | Súprava / vak Enteroport plus set 2500 | na enterálnu výživu | B.Braun Avitum Italy S.p.A. | TH | BME-IT-01 |  | 2020-06-22 | ZP trieda IIa
P | 73207 | Súprava / vak Enteroport plus set Multispike | na enterálnu výživu | B.Braun Avitum Italy S.p.A. | TH | BME-IT-01 |  | 2020-06-22 | ZP trieda IIa
P | 73208 | Tomograf počítačový (CT) | PRESTO | Hitachi Medical Corporation | JP | HIT-JP |  | 2015-12-27 | ZP trieda IIb
P | 73209 | Systém magnetickej rezonancie MRI OASIS |  | Hitachi Ltd. | JP | HIT-JP-01 | HIT-DE-01 | 2024-01-10 | ZP trieda IIa
P | 73210 | Prístroj UZV diagnostický Hitachi EUB 5... | s príslušenstvom | Hitachi Medical Corporation | JP | HIT-JP |  | 2015-12-27 | ZP trieda IIa
P | 73211 | Prístroj UZV diagnostický Hitachi EUB 6... | s príslušenstvom | Hitachi Medical Corporation | JP | HIT-JP |  | 2015-12-27 | ZP trieda IIa
P | 73212 | Prístroj UZV diagnostický Hitachi EUB 7... | s príslušenstvom | Hitachi Medical Corporation | JP | HIT-JP |  | 2015-12-27 | ZP trieda IIa
P | 73213 | Krytie operačné FOLIODRAPE SET | súprava laparotomická / 6 | Paul Hartmann AG | DE | PHR-DE |  | 2022-01-20 | ZP trieda I, sterilná
P | 73214 | Krytie operačné FOLIODRAPE SET | súprava rektálna II / 4 ks | Paul Hartmann AG | DE | PHR-DE |  | 2022-01-20 | ZP trieda I, sterilná
P | 73215 | Krytie operačné FOLIODRAPE SET | súprava zákroková malá / 10 ks | Paul Hartmann AG | DE | PHR-DE |  | 2022-01-20 | ZP trieda I, sterilná
P | 73216 | Krytie operačné FOLIODRAPE SET | súprava ortoped. základná / 5 ks | Paul Hartmann AG | DE | PHR-DE |  | 2022-01-20 | ZP trieda I, sterilná
P | 73217 | Krytie operačné FOLIODRAPE SET | súprava kolenná II / 5 ks | Paul Hartmann AG | DE | PHR-DE |  | 2022-01-20 | ZP trieda I, sterilná
P | 73218 | Krytie operačné FOLIODRAPE SET | súprava kolenná III / 5 ks | Paul Hartmann AG | DE | PHR-DE |  | 2022-01-20 | ZP trieda I, sterilná
P | 73219 | Krytie operačné FOLIODRAPE SET | súprava kolenná s vakom / 4 ks | Paul Hartmann AG | DE | PHR-DE |  | 2022-01-20 | ZP trieda I, sterilná
P | 73220 | Krytie operačné FOLIODRAPE SET | súprava hallux / 8 ks | Paul Hartmann AG | DE | PHR-DE |  | 2022-01-20 | ZP trieda I, sterilná
P | 73221 | Krytie operačné FOLIODRAPE SET | súprava extirpačná / 7 ks | Paul Hartmann AG | DE | PHR-DE |  | 2022-01-20 | ZP trieda I, sterilná
P | 73222 | Krytie operačné FOLIODRAPE SET | súprava očná II univerz. / 12 ks | Paul Hartmann AG | DE | PHR-DE |  | 2022-01-20 | ZP trieda I, sterilná
P | 73223 | Krytie operačné FOLIODRAPE SET | súprava očná univerzálna malá / 7 ks | Paul Hartmann AG | DE | PHR-DE |  | 2022-01-20 | ZP trieda I, sterilná
P | 73224 | Krytie operačné FOLIODRAPE SET | súprava angiografická III bez PE fólie / 12 ks | Paul Hartmann AG | DE | PHR-DE |  | 2022-01-20 | ZP trieda I, sterilná
P | 73225 | Krytie operačné FOLIODRAPE SET | súprava pre srdcové chlopne II / 5 ks | Paul Hartmann AG | DE | PHR-DE |  | 2022-01-20 | ZP trieda I, sterilná
P | 73226 | Krytie operačné FOLIODRAPE SET | súprava neurochirurgická malá otvor 15 cm / 7 ks | Paul Hartmann AG | DE | PHR-DE |  | 2022-01-20 | ZP trieda I, sterilná
P | 73227 | Krytie operačné FOLIODRAPE SET | súprava pre stereotakt. výkony / 5 ks | Paul Hartmann AG | DE | PHR-DE |  | 2022-01-20 | ZP trieda I, sterilná
P | 73228 | Krytie operačné FOLIODRAPE SET | súprava na krčnú chrbticu / 7 ks | Paul Hartmann AG | DE | PHR-DE |  | 2022-01-20 | ZP trieda I, sterilná
P | 73229 | Krytie operačné FOLIODRAPE SET | súprava karpálna / 6 ks | Paul Hartmann AG | DE | PHR-DE |  | 2022-01-20 | ZP trieda I, sterilná
P | 73230 | Krytie operačné FOLIODRAPE SET | súprava varix ECO / 6 ks | Paul Hartmann AG | DE | PHR-DE |  | 2022-01-20 | ZP trieda I, sterilná
P | 73231 | Krytie operačné FOLIODRAPE SET | súprava bedrová ECO - II / 4 ks | Paul Hartmann AG | DE | PHR-DE |  | 2022-01-20 | ZP trieda I, sterilná
P | 73232 | Krytie operačné FOLIODRAPE SET | súprava končatinová ECO / 8 ks | Paul Hartmann AG | DE | PHR-DE |  | 2022-01-20 | ZP trieda I, sterilná
P | 73233 | Krytie operačné FOLIODRAPE SET | súprava základná ECO - I / 10 ks | Paul Hartmann AG | DE | PHR-DE |  | 2022-01-20 | ZP trieda I, sterilná
P | 73234 | Krytie operačné FOLIODRAPE SET | súprava vertikálna s vakom na tekutinu /10 ks | Paul Hartmann AG | DE | PHR-DE |  | 2022-01-20 | ZP trieda I, sterilná
P | 73235 | Krytie operačné FOLIODRAPE SET | súprava gynekologická abdominalna / 6 ks | Paul Hartmann AG | DE | PHR-DE |  | 2022-01-20 | ZP trieda I, sterilná
P | 73236 | Krytie operačné FOLIODRAPE SET | súprava na gynekologická zákrok a návleky DK /7 ks | Paul Hartmann AG | DE | PHR-DE |  | 2022-01-20 | ZP trieda I, sterilná
P | 73237 | Krytie operačné FOLIODRAPE SET | súprava na cisársky rez II (klas. poloha) a vak /6ks | Paul Hartmann AG | DE | PHR-DE |  | 2022-01-20 | ZP trieda I, sterilná
P | 73238 | Krytie operačné FOLIODRAPE SET | súprava na cisársky rez (klas. poloha) a vak /7ks | Paul Hartmann AG | DE | PHR-DE |  | 2022-01-20 | ZP trieda I, sterilná
P | 73239 | Krytie operačné FOLIODRAPE SET | súprava pôrodná I / 3 ks | Paul Hartmann AG | DE | PHR-DE |  | 2022-01-20 | ZP trieda I, sterilná
P | 73240 | Krytie operačné FOLIODRAPE SET | súprava pôrodná II / 5 ks | Paul Hartmann AG | DE | PHR-DE |  | 2022-01-20 | ZP trieda I, sterilná
P | 73241 | Krytie operačné FOLIODRAPE SET | súprava epistomická / 10 ks | Paul Hartmann AG | DE | PHR-DE |  | 2022-01-20 | ZP trieda I, sterilná
P | 73242 | Krytie operačné FOLIODRAPE SET | súprava urologická II a sieťka a vyš. prst / 4 ks | Paul Hartmann AG | DE | PHR-DE |  | 2022-01-20 | ZP trieda I, sterilná
P | 73243 | Krytie operačné FOLIODRAPE SET | súprava urologická III a vak / 7 ks | Paul Hartmann AG | DE | PHR-DE |  | 2022-01-20 | ZP trieda I, sterilná
P | 73244 | Krytie operačné FOLIODRAPE SET | súprava ORL II / 5 ks | Paul Hartmann AG | DE | PHR-DE |  | 2022-01-20 | ZP trieda I, sterilná
P | 73245 | Rúško operačné FOLIODRAPE | 75 x 75 cm / 55 ks, dvojvrstvové | Paul Hartmann AG | DE | PHR-DE |  | 2022-01-20 | ZP trieda I, sterilná
P | 73246 | Rúško operačné FOLIODRAPE dvojvrstvové | 150 x 100 cm / 30 ks | Paul Hartmann AG | DE | PHR-DE |  | 2022-01-20 | ZP trieda I, sterilná
P | 73247 | Rúško operačné FOLIODRAPE | 150 x 200 cm / 15 ks, dvojvrstvové | Paul Hartmann AG | DE | PHR-DE |  | 2022-01-20 | ZP trieda I, sterilná
P | 73248 | Rúško operačné FOLIODRAPE | 75 x 75 cm / 15 x 2 ks, trojvrstvové, samolepiace, | Paul Hartmann AG | DE | PHR-DE |  | 2022-01-20 | ZP trieda I, sterilná
P | 73249 | Rúško operačné FOLIODRAPE | 10 x 15 cm / 20 ks, trojvrstvové, s otvorom | Paul Hartmann AG | DE | PHR-DE |  | 2022-01-20 | ZP trieda I, sterilná
P | 73250 | Rúško operačné FOLIODRAPE | 120 x 150 cm / 12 ks, trojvrstvové, samolepiace, s otvorom | Paul Hartmann AG | DE | PHR-DE |  | 2022-01-20 | ZP trieda I, sterilná
P | 73251 | Rúško operačné FOLIODRAPE na HK, DK | 200 x 320 cm / 7 ks, s manžetou a zberným vakom | Paul Hartmann AG | DE | PHR-DE |  | 2022-01-20 | ZP trieda I, sterilná
P | 73252 | Návlek ochranný FOLIODRAPE na RTG | 70 x 100 cm / 30 ks | Paul Hartmann AG | DE | PHR-DE |  | 2022-01-20 | ZP trieda I, sterilná
P | 73253 | Návlek ochranný FOLIODRAPE na RTG | 70 x 100 cm / 16 x 2 ks | Paul Hartmann AG | DE | PHR-DE |  | 2022-01-20 | ZP trieda I, sterilná
P | 73254 | Návlek ochranný FOLIODRAPE na RTG | 50 x 100 cm / 30 ks | Paul Hartmann AG | DE | PHR-DE |  | 2022-01-20 | ZP trieda I, sterilná
P | 73255 | Návlek ochranný FOLIODRAPE na RTG | 85 x 150 cm / 20 ks | Paul Hartmann AG | DE | PHR-DE |  | 2022-01-20 | ZP trieda I, sterilná
P | 73256 | Návlek ochranný FOLIODRAPE na operadlá | 25 x 80 cm / 25 x 2 ks | Paul Hartmann AG | DE | PHR-DE |  | 2022-01-20 | ZP trieda I, sterilná
P | 73257 | Návlek ochranný FOLIODRAPE zberná kabelka | 50 x 70 cm / 30 ks | Paul Hartmann AG | DE | PHR-DE |  | 2022-01-20 | ZP trieda I, sterilná
P | 73258 | Návlek ochranný FOLIODRAPE zberná kabelka | 66 x 60 cm / 35 ks | Paul Hartmann AG | DE | PHR-DE |  | 2022-01-20 | ZP trieda I, sterilná
P | 73259 | Návlek ochranný FOLIODRAPE sterilné obrúsky | 33 x 33 cm / 25 x 2 ks | Paul Hartmann AG | DE | PHR-DE |  | 2022-01-20 | ZP trieda I, sterilná
P | 73260 | Návlek ochranný FOLIODRAPE sterilné obrúsky | 33 x 33 cm / 1000 ks | Paul Hartmann AG | DE | PHR-DE |  | 2022-01-20 | ZP trieda I, sterilná
P | 73261 | Návlek ochranný FOLIODRAPE zástera dvojvrstvová | 120 x 150 cm / 25 ks | Paul Hartmann AG | DE | PHR-DE |  | 2022-01-20 | ZP trieda I, sterilná
P | 73262 | Fólia priehľadná lepiaca Visulin | 10 x 14 cm / 100 ks | Paul Hartmann AG | DE | PHR-DE |  | 2022-01-20 | ZP trieda IIa
P | 73263 | Fólia priehľadná lepiaca Visulin | 15 x 26 cm / 50 ks | Paul Hartmann AG | DE | PHR-DE |  | 2022-01-20 | ZP trieda IIa
P | 73264 | Fólia priehľadná lepiaca Visulin | 26 x 30 cm / 50 ks | Paul Hartmann AG | DE | PHR-DE |  | 2022-01-20 | ZP trieda IIa
A | 73265 | Súprava prvej pomoci Cosmos | náplasti, kompresy, ovínadlá | Paul Hartmann AG | DE | PHR-DE |  | Bez certifikátu | ZP trieda I
A | 73266 | Náplasť na rany COSMOS AQUA | 10 ks / 2 veľkosti | Paul Hartmann AG | DE | PHR-DE |  | Bez certifikátu | ZP trieda I
A | 73267 | Náplasť COSMOS AQUA | na rany, 10 ks / 2 veľ. | Paul Hartmann AG | DE | PHR-DE |  | Bez certifikátu | ZP trieda I
P | 73268 | Aspirátor ultrazvukový Sonopet s príslušenstvom |  | Stryker Medtech K.K / EÚ | JP | STR-JP |  | 2016-01-09 | ZP trieda IIb
P | 73269 | Teplomer Geratherm Classic | ortuťový | Geratherm Medical AG | DE | GER-DE |  | Bez certifikátu | ZP trieda I
P | 73270 | Teplomer Geratherm Solar | solárny | Geratherm Medical AG | DE | GER-DE |  | Bez certifikátu | ZP trieda I
P | 73271 | Teplomer Geratherm Flex | digitálny | Geratherm Medical AG | DE | GER-DE |  | Bez certifikátu | ZP trieda I
O | 73272 | Roztok očný Refresh | zvlhčujúca instilácia aj pri kontakt. šošovkách, 15ml | Allergan Pharmaceuticals Ireland | IE | AOP-IE-01 |  | 2016-05-05 | ZP trieda IIa
J | 73273 | Ortéza kolena rámová ORTEX 01B | Pro Genu s titánovým kĺbom a vymedzeným rozsahom pohybu | ORTEX s.r.o. | CZ | ORH-CZ |  | Bez certifikátu | ZP trieda I
J | 73274 | Ortéza kolena krátka ORTEX 04E | s dvojosovým kĺbom a ťahom | ORTEX s.r.o. | CZ | ORH-CZ |  | Bez certifikátu | ZP trieda I
J | 73275 | Ortéza kolena ORTEX 01C | s pevným rámom a vymedzeným rozsahom pohybu | ORTEX s.r.o. | CZ | ORH-CZ |  | Bez certifikátu | ZP trieda I
J | 73276 | Ortéza kolena krátka ORTEX 04F | návlek s kĺbmi pre medializáciu pately | ORTEX s.r.o. | CZ | ORH-CZ |  | Bez certifikátu | ZP trieda I
J | 73277 | Bandáž kolena ORTEX 04G | s výstuhou otvoru pre patelu | ORTEX s.r.o. | CZ | ORH-CZ |  | Bez certifikátu | ZP trieda I
J | 73278 | Bandáž kolena krátka ORTEX 04H | návlek s otvorom pre patelu | ORTEX s.r.o. | CZ | ORH-CZ |  | Bez certifikátu | ZP trieda I
J | 73279 | Bandáž kolena jednoduchá ORTEX 04J | návlek | ORTEX s.r.o. | CZ | ORH-CZ |  | Bez certifikátu | ZP trieda I
J | 73280 | Golier fixačný dvojdielny ORTEX 015B | PHILADELPHIA | ORTEX s.r.o. | CZ | ORH-CZ |  | Bez certifikátu | ZP trieda I
J | 73281 | Golier fixačný dvojdielny ORTEX 015C | PHILADELPHIA s tracheostomickým otvorom | ORTEX s.r.o. | CZ | ORH-CZ |  | Bez certifikátu | ZP trieda I
J | 73282 | Dlaha ramena ORTEX 09A | abdukčná so vzduchovým vakom | ORTEX s.r.o. | CZ | ORH-CZ |  | Bez certifikátu | ZP trieda I
J | 73283 | Bandáž lakťa zosilnená ORTEX 02C | návlek | ORTEX s.r.o. | CZ | ORH-CZ |  | Bez certifikátu | ZP trieda I
J | 73284 | Bandáž lakťa krátka ORTEX 02B | návlek | ORTEX s.r.o. | CZ | ORH-CZ |  | Bez certifikátu | ZP trieda I
P | 73286 | Prístroj RTG mobilný EverView 7500 | operačný s C-ramenom | GE Medical Systems S.C.S. | FR | GEN-FR |  | 2011-12-20 | ZP trieda IIb
P | 73287 | TEPLOMER GERATHERM COLOR | DIGITALNY | Geratherm Medical AG | DE | GER-DE |  |  | Neurčené
D | 73288 | Kazeta testovacia IVD Cholestech LDX hs-CRP test | prísl. k analyzátoru Cholestech na rozlíšenie infekcie | Cholestech Corporation | US | CHT-US |  | Bez certifikátu | IVD ostatné
P | 73289 | Kazeta testovacia Cholestech LDX® ALT/AST Test | vyšetrenie pečene, IVD ostatné | Cholestech Corporation | US | CHT-US |  | Bez certifikátu | ZP trieda I
P | 73290 | Analyzátor IVD systém CHOLESTECH LDX® MULTI- | ANALYTE CONTROL, IVD ostatné | Cholestech Corporation | US | CHT-US |  | Bez certifikátu | IVD ostatné
K | 73291 | Kazeta testovacia Cholestech LDX® System | lipidový profil, glukóza, IVD ostatné | Cholestech Corporation | US | CHT-US |  | Bez certifikátu | IVD ostatné
B | 73292 | Nohavičky plienkové Egosan-L | 115 - 150 cm / 30 ks | SANTEX S.p.A. | IT | STX-IT |  | Bez certifikátu | ZP trieda I
B | 73293 | Nohavičky plienkové Egosan-M | 80 - 150 cm / 30 ks | SANTEX S.p.A. | IT | STX-IT |  | Bez certifikátu | ZP trieda I
B | 73294 | Nohavičky plienkové Egosan-S | 40 - 80 cm / 30 ks | SANTEX S.p.A. | IT | STX-IT |  | Bez certifikátu | ZP trieda I
B | 73295 | Nohavičky plienkové Egosan-L Frontal Tape | nočné / 30 ks | SANTEX S.p.A. | IT | STX-IT |  | Bez certifikátu | ZP trieda I
B | 73296 | Nohavičky plienkové Egosan-M Frontal Tape | nočné / 30 ks | SANTEX S.p.A. | IT | STX-IT |  | Bez certifikátu | ZP trieda I
B | 73297 | Nohavičky plienkové Egosan-L Frontal Tape | 115 - 150 cm / 30 ks | SANTEX S.p.A. | IT | STX-IT |  | Bez certifikátu | ZP trieda I
B | 73298 | Nohavičky plienkové Egosan-M Frontal Tape | 80 - 115 cm / 30 ks | SANTEX S.p.A. | IT | STX-IT |  | Bez certifikátu | ZP trieda I
B | 73299 | Plienka vkladacia Egosan Plus | anatomicky tvarovaná, nasiakavosť 1560 ml / 30 ks | SANTEX S.p.A. | IT | STX-IT |  | Bez certifikátu | ZP trieda I
A | 73300 | Náplasť MEDITEJP 1210 dutinka | 1,25 cm x 10 m / 1 ks / 2 ks, závesné vrecko | Mediplast CZ, výrobní družstvo | CZ | MEP-CZ |  | Bez certifikátu | ZP trieda I
A | 73301 | Náplasť MEDITEJP 1220 dutinka | 2,5 cm x 10 m / samostatné balenie | Mediplast CZ, výrobní družstvo | CZ | MEP-CZ |  | Bez certifikátu | ZP trieda I
A | 73302 | Náplasť MEDITEJP 1230 dutinka | 3,8 cm x 10 m / samostatné balenie | Mediplast CZ, výrobní družstvo | CZ | MEP-CZ |  | Bez certifikátu | ZP trieda I
A | 73303 | Náplasť MEDITEJP 1240 dutinka | 5 cm x 10m / samostatné balenie | Mediplast CZ, výrobní družstvo | CZ | MEP-CZ |  | Bez certifikátu | ZP trieda I
A | 73304 | Náplň nádhradná | do autolekárničky | Paul Hartmann AG | DE | PHR-DE |  | Bez certifikátu | ZP trieda I
A | 73305 | Súprava prvej pomoci Cosmos | náplasti, kompresy,ovínadlá | Paul Hartmann AG | DE | PHR-DE |  | Bez certifikátu | ZP trieda I
A | 73306 | Náplasť Cosmos Aqua | fóliová, vodeodolná, 2 veľkos. / 10 ks | Paul Hartmann AG | DE | PHR-DE |  | Bez certifikátu | ZP trieda I
A | 73307 | Náplasť fixačná Omnifix E | z netkaného textilu, 5 cm x 10 m | Paul Hartmann AG | DE | PHR-DE |  | Bez certifikátu | ZP trieda I
A | 73308 | Náplasť fixačná Omnifix E | z netkaného texdtilu, 10 cm x 10 m | Paul Hartmann AG | DE | PHR-DE |  | Bez certifikátu | ZP trieda I
A | 73309 | Náplasť fixačná Omnifix E | z netkaného textilu, 15 x 10 cm | Paul Hartmann AG | DE | PHR-DE |  | Bez certifikátu | ZP trieda I
A | 73310 | Náplasť fixačná Omnifix E | z netkaného textilu, 20 cm x 10 m | Paul Hartmann AG | DE | PHR-DE |  | Bez certifikátu | ZP trieda I
P | 73311 | Ihla odberová Vakutainer | odber krvi | Becton Dickinson & Company | US | BDH-US |  | 2019-12-21 | ZP trieda IIa
P | 73312 | Ihla krídlová odberová Vakutainer | odber krvi | Becton Dickinson & Company | US | BDH-US |  | 2019-12-21 | ZP trieda IIa
P | 73313 | Systém odberový Vacutainer IVD BD - ostatné, | so separačným materiálom | Becton Dickinson & Company | US | BDH-US |  | Bez certifikátu | IVD ostatné
P | 73314 | Lanceta pre kapilárny odber krvi |  | Becton Dickinson & Company | US | BDH-US |  | 2019-12-21 | ZP trieda IIa
P | 73315 | Stojan na stanovenie sedimentácie IVD BD - ostatné |  | Becton Dickinson & Company | US | BDH-US |  | Bez certifikátu | IVD ostatné
A | 73316 | Náplasť Mediplast 7011 | 1,25 cm x 2 m / samostatné balenie, závesná karta | Mediplast CZ, výrobní družstvo | CZ | MEP-CZ |  | Bez certifikátu | ZP trieda I
A | 73317 | Náplasť Mediplast 7021 | 2,5 cm x 2 m / samostatné balenie, závesná karta | Mediplast CZ, výrobní družstvo | CZ | MEP-CZ |  | Bez certifikátu | ZP trieda I
A | 73318 | Náplasť Mediplast 7111 | 1,25 cm x 5 m / samostatné balenie, závesná karta | Mediplast CZ, výrobní družstvo | CZ | MEP-CZ |  | Bez certifikátu | ZP trieda I
A | 73319 | Náplasť Mediplast 7121 | 2,5 cm x 5 m / samostatné balenie, závesná karta | Mediplast CZ, výrobní družstvo | CZ | MEP-CZ |  | Bez certifikátu | ZP trieda I
A | 73320 | Náplasť Mediplast 1662 | 8 x 4 cm / 10 ks / delená v krabičke | Mediplast CZ, výrobní družstvo | CZ | MEP-CZ |  | Bez certifikátu | ZP trieda I
A | 73321 | Náplasť Mediplast 1463P | 6 cm x 0,5 m / samostatné balenie, závesná karta | Mediplast CZ, výrobní družstvo | CZ | MEP-CZ |  | Bez certifikátu | ZP trieda I
A | 73322 | Náplasť Mediplast 1011 | 1,25 cm x 2 m / samostatné balenie, závesné vrecko | Mediplast CZ, výrobní družstvo | CZ | MEP-CZ |  | Bez certifikátu | ZP trieda I
A | 73323 | Náplasť Mediplast 1665 | 8cm x 20 m / samostatné balenie | Mediplast CZ, výrobní družstvo | CZ | MEP-CZ |  | Bez certifikátu | ZP trieda I
A | 73324 | Náplasť Medipor 2462 | 6 cm x 2 cm / 500 ks / delená | Mediplast CZ, výrobní družstvo | CZ | MEP-CZ |  | Bez certifikátu | ZP trieda I
A | 73325 | Náplasť Medipor 2662 | 8 cm x 4 cm / 10 ks / delená | Mediplast CZ, výrobní družstvo | CZ | MEP-CZ |  | Bez certifikátu | ZP trieda I
A | 73326 | Náplasť Medipor 2780 | 8 cm x 75 m / samostatné balenie | Mediplast CZ, výrobní družstvo | CZ | MEP-CZ |  | Bez certifikátu | ZP trieda I
A | 73327 | Náplasť Medistrip F 5363 | 1,9 x 7,2 cm / 10 ks / delená | Mediplast CZ, výrobní družstvo | CZ | MEP-CZ |  | Bez certifikátu | ZP trieda I
B | 73328 | Plienka vkladacia Egosan Extra | anatomicky tvarovaná, nasiakavosť 1750 ml / 30 ks | SANTEX S.p.A. | IT | STX-IT |  | Bez certifikátu | ZP trieda I
B | 73329 | Plienka vkladacia Egosan Super | anatomicky tvarovaná, nasiakavosť 2250 ml / 30 ks | SANTEX S.p.A. | IT | STX-IT |  | Bez certifikátu | ZP trieda I
B | 73330 | Plienka vkladacia Egosan Maxi | anatomicky tvarovaná, nasiakavosť 2700 ml / 30 ks | SANTEX S.p.A. | IT | STX-IT |  | Bez certifikátu | ZP trieda I
B | 73331 | Plienka vkladacia Egosan | 14,6 x 53 cm / 30 ks, obdĺžnik | SANTEX S.p.A. | IT | STX-IT |  | Bez certifikátu | ZP trieda I
B | 73332 | Vložky Lady Florelle Mini | jednotlivo balené, nasiakavosť 150 ml / 20 ks | SANTEX S.p.A. | IT | STX-IT |  | Bez certifikátu | ZP trieda I
B | 73333 | Vložky Lady Florelle Normal | jednotlivo balené, nasiakavosť 280 ml / 12 ks | SANTEX S.p.A. | IT | STX-IT |  | Bez certifikátu | ZP trieda I
B | 73334 | Vložky Lady Florelle Extra | jednotlivo balené, nasiakavosť 500 ml / 10 ks | SANTEX S.p.A. | IT | STX-IT |  | Bez certifikátu | ZP trieda I
B | 73335 | Vložky Lady Florelle Super | jednotlivo balené, nasiakavosť 850 ml / 15 ks | SANTEX S.p.A. | IT | STX-IT |  | Bez certifikátu | ZP trieda I
B | 73336 | Vložky Egosan Lady Normal | čiastočná inkontinencia, 24 ks | SANTEX S.p.A. | IT | STX-IT |  | Bez certifikátu | ZP trieda I
B | 73337 | Vložky Egosan Lady Extra | čiastočná inkontinencia, 24 ks | SANTEX S.p.A. | IT | STX-IT |  | Bez certifikátu | ZP trieda I
B | 73338 | Vložky Egosan Lady Super | čiastočná inkontinencia, 30 ks | SANTEX S.p.A. | IT | STX-IT |  | Bez certifikátu | ZP trieda I
B | 73339 | Podložka absorpčná Egosan | 40 x 60 cm / 30 ks | SANTEX S.p.A. | IT | STX-IT |  | Bez certifikátu | ZP trieda I
B | 73340 | Podložka absorpčná Egosan | 60 x 60 cm / 30 ks | SANTEX S.p.A. | IT | STX-IT |  | Bez certifikátu | ZP trieda I
B | 73341 | Podložka absorpčná Egosan | 60 x 90 cm / 30 ks | SANTEX S.p.A. | IT | STX-IT |  | Bez certifikátu | ZP trieda I
B | 73342 | Podložka absorpčná Egosan | 80 x 180 cm / 30 ks | SANTEX S.p.A. | IT | STX-IT |  | Bez certifikátu | ZP trieda I
B | 73343 | Nohavičky fixačné Egosan Medium | sieťované, pružné, 3 ks | SANTEX S.p.A. | IT | STX-IT |  | Bez certifikátu | ZP trieda I
B | 73344 | Nohavičky plienkové Egosan Large | sieťované, pružné, 3 ks | SANTEX S.p.A. | IT | STX-IT |  | Bez certifikátu | ZP trieda I
B | 73345 | Nohavičky fixačné Egosan Extra Large | sieťované, pružné, 3 ks | SANTEX S.p.A. | IT | STX-IT |  | Bez certifikátu | ZP trieda I
P | 73346 | Systém stentový endovaskulárny Zeus CC | PTA stent balónikový, kobalt chrómový, rôzne rozmery | Rontis AG | CH | RTS-CH |  | 2015-03-31 | ZP trieda IIb
P | 73347 | Systém stentový koronárny LEADER PLUS CoCr | rôzne rozmery, PTCA stent | Rontis AG | CH | RTS-CH |  | 2017-03-31 | ZP trieda III
P | 73348 | Katéter balónikový EUROPA ULTRA | rôzne rozmery, PTCA katéter | Rontis AG | CH | RTS-CH |  | 2017-03-31 | ZP trieda III
P | 73349 | Drôty vodiace Lotus II | PTCA | Rontis AG | CH | RTS-CH |  | 2017-03-31 | ZP trieda III
P | 73350 | Katéter balónikový CRONUS Advanced | PTA katéter, rôzne rozmery | Rontis AG | CH | RTS-CH |  | 2015-03-31 | ZP trieda IIa
P | 73351 | Katéter balónikový Triton Plus | PTA katéter, Rx periferálny | Rontis AG | CH | RTS-CH |  | 2015-03-31 | ZP trieda IIa
P | 73352 | Prípravok dezinfekčný Gigasept Instru AF | predčistenie nástrojov | Schülke & Mayr GmbH | DE | S&M-DE |  | 2020-10-17 | ZP trieda IIa
P | 73353 | Prípravok čistiaci - enzymatický detergent gigazyme | na nástroje a endoskopy | Schülke & Mayr GmbH | DE | S&M-DE |  | Bez certifikátu | ZP trieda I
P | 73354 | Prípravok dezinfekčný Terralin Protect | na zdravotnícke pomôcky a povrchy | Schülke & Mayr GmbH | DE | S&M-DE |  | 2020-10-17 | ZP trieda IIa
P | 73355 | Prípravok dezinfekčný Rotasept | pre rotačné stomatologické nástroje | Schülke & Mayr GmbH | DE | S&M-DE |  | 2020-10-17 | ZP trieda IIa
P | 73356 | Prípravok dezinfekčný aspirmatic | pre stomatologické odsávacie zariadenia | Schülke & Mayr GmbH | DE | S&M-DE |  | 2020-10-17 | ZP trieda IIa
P | 73357 | Prípravok dezinfekčný aspirmatic cleaner | pre stomatologické odsávacie zariadenia | Schülke & Mayr GmbH | DE | S&M-DE |  | 2020-10-17 | ZP trieda IIa
P | 73358 | Prípravok dezinfekčný gigasept FF new | na termolabilné nástroje a endoskopy | Schülke & Mayr GmbH | DE | S&M-DE |  | 2020-10-17 | ZP trieda IIa
P | 73359 | Prípravok čistiaci pre gigasept FF | na predčistenie nástrojov (hliník) | Schülke & Mayr GmbH | DE | S&M-DE |  | Bez certifikátu | ZP trieda I
P | 73360 | Prípravok dezinfekčný perform | na dezinfekciu plôch a povrchov neinvazívnych ZP | Schülke & Mayr GmbH | DE | S&M-DE |  | 2020-10-17 | ZP trieda IIa
P | 73361 | Prípravok dezinfekčný tph protect | rýchla alkoholová dezinfekcia | Schülke & Mayr GmbH | DE | S&M-DE |  | 2020-10-17 | ZP trieda IIa
P | 73362 | Prípravok dezinfekčný mikrozid AF liquid | na alkoholovej báze | Schülke & Mayr GmbH | DE | S&M-DE |  | 2020-10-17 | ZP trieda IIa
P | 73363 | Prípravok dezinfekčný gigasept AF | na endoskopy a chir. nástroje | Schülke & Mayr GmbH | DE | S&M-DE |  | 2020-10-17 | ZP trieda IIa
P | 73364 | Teplomer Geratherm | bezortuťový-galinstanový | Geratherm Medical AG | DE | GER-DE |  | Bez certifikátu | ZP trieda I
P | 73365 | Kardiostimulátor implantovateľný BIOTRONIK Talos | s príslušenstvom | Biotronik SE & Co. KG | DE | XBT-DE |  | 2015-08-11 | AIZP
P | 73366 | Svorka cievna - clam Fogarty Jaw |  | Edwards Lifesciences LLC | US | EDW-US |  | 2009-11-23 | ZP trieda IIa
P | 73367 | Svorka cievna Flex Clamp Cosgrove |  | Edwards Lifesciences LLC | US | EDW-US |  | Bez certifikátu | ZP trieda I
P | 73368 | Svorka cievna Fogarty Hydragrip Clamp |  | Edwards Lifesciences LLC | US | EDW-US |  | Bez certifikátu | ZP trieda I
P | 73369 | Súprava drenážna Skater |  | Argon Medical Devices Inc. | US | AGN-US | EMR-NL-01 | 2022-12-01 | ZP trieda IIb
P | 73370 | Katéter drenážny Skater |  | Argon Medical Devices Inc. | US | AGN-US | EMR-NL-01 | 2022-12-01 | ZP trieda IIb
P | 73371 | Príslušenstvo k drenážnym katétrom | zavádzače a zavádzacie súpravy | Argon Medical Devices Inc. | US | AGN-US | EMR-NL-01 | 2022-12-01 | ZP trieda IIa
P | 73372 | Drôt vodiaci Worker |  | Argon Medical Devices Inc. | US | AGN-US | EMR-NL-01 | 2022-12-01 | ZP trieda IIa
P | 73373 | Drôt vodiaci CanaliZer® |  | PBN Medicals Denmark A/S | DK | PBN-DK |  | 2011-07-12 | ZP trieda III
P | 73374 | Drôt vodiaci Pointer |  | Argon Medical Devices Inc. | US | AGN-US | EMR-NL-01 | 2022-12-01 | ZP trieda IIa
P | 73375 | DROT VODIACI PLACER |  | PBN Medicals Denmark A/S | DK | PBN-DK |  |  | Neurčené
P | 73376 | Príslušenstvo k vodiacim drôtom |  | PBN Medicals Denmark A/S | DK | PBN-DK |  | 2011-07-12 | ZP trieda IIa
P | 73377 | Stenty / súpravy pre gastroenterológiu | chirurgické | PBN Medicals Denmark A/S | DK | PBN-DK |  | 2011-07-12 | ZP trieda IIb
P | 73378 | Stenty pre gastroenterológiu | nechirurgické | PBN Medicals Denmark A/S | DK | PBN-DK |  | 2011-07-12 | Neurčené
P | 73379 | Príslušenstvo k stentom | žlčovodové | PBN Medicals Denmark A/S | DK | PBN-DK |  | 2011-07-12 | ZP trieda IIa
P | 73380 | Katétre / súpravy angiografické | s prísluš. | PBN Medicals Denmark A/S | DK | PBN-DK |  | 2011-07-12 | ZP trieda IIa
P | 73381 | Katéter hysterosalpingogragický | na podanie kontrastnej látky | Argon Medical Devices Inc. | US | AGN-US | EMR-NL-01 | 2022-12-01 | ZP trieda I, sterilná
P | 73382 | Katétre / súpravy vyšetrovacie duodenografické | s príslušenstvom (enteroklýza) | PBN Medicals Denmark A/S | DK | PBN-DK |  | Bez certifikátu | ZP trieda I
P | 73383 | Systém zaisťovací Bio Care | fixačné komponenty | B&W. BioCare GmbH, | DE | B&W-DE |  | Bez certifikátu | ZP trieda I
P | 73384 | Papier na operačný stôl | dvojvrstvový | Vidra a spol., s.r.o.* < | SK | VID-SK |  | Bez certifikátu | ZP trieda I
P | 73385 | Kardiostimulátor implantovateľný Victory | DR / SR | St. Jude Medical, Cardiac Rhytm Management Division, | US | SJM-US-05 | SJM-BE | 2021-07-25 | AIZP
P | 73386 | Defibrilátor kardioverter implantovateľný Ovatio | VR6250, DR6550, CRT 6760 | Ela Medical (a Sorin Group Comp) | FR | EMM-FR |  | 2011-02-07 | AIZP
P | 73387 | Tlakomer Visiomat | digitálny, pažný a zápästný | UEBE Medical GmbH | DE | UEB-DE |  | 2010-11-20 | ZP trieda IIa
P | 73388 | Vlákno optické - aplikátor | Green Light MoXy Fiber Optic | American Medical Systems | US | AMJ-US |  | 2016-02-13 | ZP trieda IIa
D | 73389 | Pero inzulínové NovoPen 4 |  | Novo Nordisk A/S | DK | NNO-DK |  | 2021-05-31 | ZP trieda IIb
N | 73390 | Naslúchadlo zvukovodové Audionika ITE LP |  | Audionika, s.r.o. | CZ | ADN-CZ |  | 2011-01-31 | ZP trieda IIa
N | 73391 | Naslúchadlo závesné Discover Plus BTE | digitálne | GN ReSound | DK | GNR-DK |  | 2008-11-04 | ZP trieda IIa
N | 73392 | Naslúchadlo závesné Discover Plus Power BTE | digitálne | GN ReSound | DK | GNR-DK |  | 2008-11-04 | ZP trieda IIa
N | 73393 | Naslúchadlo zvukovodové Discover Plus ITC-T | digitálne | GN ReSound | DK | GNR-DK |  | 2008-11-04 | ZP trieda IIa
N | 73394 | Naslúchadlo závesné Discover V BTE | digitálne | GN ReSound | DK | GNR-DK |  | 2008-11-04 | ZP trieda IIa
N | 73395 | Naslúchadlo závesné Discover V Power BTE | digitálne | GN ReSound | DK | GNR-DK |  | 2008-11-04 | ZP trieda IIa
N | 73396 | Naslúchadlo zvukovodové Discover V ITC-T | digitálne | GN ReSound | DK | GNR-DK |  | 2008-11-04 | ZP trieda IIa
N | 73397 | Naslúchadlo závesné ReSound Viking | super výkonné | GN ReSound | DK | GNR-DK |  | 2008-11-04 | ZP trieda IIa
P | 73398 | Prístroj telemetrický Teleguard | monitoring vitálnych funkcií | GE Medical Systems Information Technologies Inc. | US | GEN-US |  | 2009-06-07 | ZP trieda IIb
P | 73399 | Kvapky ušné Fytofontana Aurecon Drops | zmes olejov na hygienu ucha | Herb-Pharma AG | CH | HRB-CH |  | Bez certifikátu | ZP trieda I
P | 73400 | Sprej ušný Fytofontana Aurecon | roztok z Mŕtveho mora s Aloe vera | Herb-Pharma AG | CH | HRB-CH |  | Bez certifikátu | ZP trieda I
P | 73405 | Systém zavádzací na srdcovú terapiu Attain | elektródy a katétre ku kardiostimulátorom, rôzne typy | Medtronic Inc. | US | MDC-US-06 | MDC-NL | 2019-08-23 | AIZP
P | 73406 | Protéza cievna Twillweave |  | Vascutek Limited | GB | VSC-GB |  | 2010-10-01 | ZP trieda IIb
P | 73407 | Protéza cievna VP 1200K |  | Vascutek Limited | GB | VSC-GB |  | 2010-10-01 | ZP trieda IIb
P | 73408 | Protéza cievna Taperflo | ePTFE so želatínou | Vascutek Limited | GB | VSC-GB |  | 2019-10-13 | ZP trieda III
P | 73409 | Prietokomer Debson | meranie prietoku medicinálneho plynu | Technologie Medicale | FR | TMF-FR |  | 2013-03-11 | ZP trieda IIa
P | 73410 | Prietokomer Regson TM | tlakový regulátor | Technologie Medicale | FR | TMF-FR |  | 2022-03-11 | ZP trieda IIb
P | 73411 | Fľaša na sekréty | pre odsávacie systémy | Technologie Medicale | FR | TMF-FR |  | Bez certifikátu | ZP trieda I
P | 73412 | Nástroj chirurgický Rhein | diagnostický | Rhein Enterprises (PTV) Ltd. | PK | RHN-PK |  | Bez certifikátu | ZP trieda I
P | 73413 | Nástroj chirurgický Rhein | rezný, hrotnantý | Rhein Enterprises (PTV) Ltd. | PK | RHN-PK |  | Bez certifikátu | ZP trieda I
P | 73414 | Nástroj chirurgický Rhein | nožnice | Rhein Enterprises (PTV) Ltd. | PK | RHN-PK |  | Bez certifikátu | ZP trieda I
P | 73415 | Nástroj chirurgický Rhein | pinzety | Rhein Enterprises (PTV) Ltd. | PK | RHN-PK |  | Bez certifikátu | ZP trieda I
P | 73416 | Nástroj chirurgický Rhein | svorky, disektory s príslušenstvom | Rhein Enterprises (PTV) Ltd. | PK | RHN-PK |  | Bez certifikátu | ZP trieda I
P | 73417 | Nástroj chirurgický Rhein | kliešte štikacie, úchopové | Rhein Enterprises (PTV) Ltd. | PK | RHN-PK |  | Bez certifikátu | ZP trieda I
P | 73418 | Nástroj chirurgický Rhein | háky | Rhein Enterprises (PTV) Ltd. | PK | RHN-PK |  | Bez certifikátu | ZP trieda I
P | 73419 | Nástroj chirurgický Rhein | rozvierače | Rhein Enterprises (PTV) Ltd. | PK | RHN-PK |  | Bez certifikátu | ZP trieda I
P | 73420 | Nástroj chirurgický Rhein | lopatky | Rhein Enterprises (PTV) Ltd. | PK | RHN-PK |  | Bez certifikátu | ZP trieda I
P | 73421 | Nástroj chirurgický Rhein | zrkadlá | Rhein Enterprises (PTV) Ltd. | PK | RHN-PK |  | Bez certifikátu | ZP trieda I
P | 73422 | Nástroj chirurgický Rhein | škrabky | Rhein Enterprises (PTV) Ltd. | PK | RHN-PK |  | Bez certifikátu | ZP trieda I
P | 73423 | Nástroj chirurgický Rhein | lyžice | Rhein Enterprises (PTV) Ltd. | PK | RHN-PK |  | Bez certifikátu | ZP trieda I
P | 73424 | Nástroj chirurgický Rhein | zavádzače, držiaky | Rhein Enterprises (PTV) Ltd. | PK | RHN-PK |  | Bez certifikátu | ZP trieda I
P | 73425 | Nástroj chirurgický Rhein | pílky, pílniky | Rhein Enterprises (PTV) Ltd. | PK | RHN-PK |  | Bez certifikátu | ZP trieda I
P | 73426 | Nástroj chirurgický Rhein | dláta, kladivá | Rhein Enterprises (PTV) Ltd. | PK | RHN-PK |  | Bez certifikátu | ZP trieda I
P | 73427 | Nástroj chirurgický Rhein | páčidlá, páky, uvoľňovače, perforátory, preparátory | Rhein Enterprises (PTV) Ltd. | PK | RHN-PK |  | Bez certifikátu | ZP trieda I
P | 73428 | Nástroj chirurgický Rhein | vŕtačky ručné | Rhein Enterprises (PTV) Ltd. | PK | RHN-PK |  | Bez certifikátu | ZP trieda I
P | 73429 | Nástroj chirurgický Rhein | ihelce | Rhein Enterprises (PTV) Ltd. | PK | RHN-PK |  | Bez certifikátu | ZP trieda I
P | 73430 | Nástroj chirurgický Rhein | artroskopický | Rhein Enterprises (PTV) Ltd. | PK | RHN-PK |  | Bez certifikátu | ZP trieda I
P | 73431 | Nástroj chirurgický Rhein | kostná chirurgia a ortopédia | Rhein Enterprises (PTV) Ltd. | PK | RHN-PK |  | Bez certifikátu | ZP trieda I
P | 73432 | Nástroj chirurgický Rhein | endoskopia | Rhein Enterprises (PTV) Ltd. | PK | RHN-PK |  | Bez certifikátu | ZP trieda I
P | 73433 | Nástroj chirurgický Rhein | sterilizačné sitá, kontajnery | Rhein Enterprises (PTV) Ltd. | PK | RHN-PK |  | Bez certifikátu | ZP trieda I
P | 73434 | Drôt vodiaci Starter | štandardný, s príslušenstvom, rôzne typy | Lake Region Medical | US | LRM-US | LRM-IE | 2019-03-17 | ZP trieda IIa
P | 73435 | Systém telemetrický ApexPro | telemetrické monitorovanie | GE Medical Systems Information Technologies Inc. | US | GEN-US |  | 2009-06-07 | ZP trieda IIb
P | 73436 | Lanceta bezpečnostná / Safety-Heel lanceta | sterilná, jednorazová | SARSTEDT AG & Co. | DE | SRT-DE |  | 2023-09-27 | ZP trieda IIa
P | 73437 | Ventilátor pľúcny Carina Home | pre domácu starostlivosť, s príslušenstvom | Drägerwerk AG & Co. KGaA | DE | DRG-DE |  | 2008-04-01 | ZP trieda IIb
O | 73438 | Šošovka vnútroočná Xcelens Idea | 613XC | Xcelens SA | CH | XCE-CH |  | 2016-03-07 | ZP trieda IIb
O | 73439 | Šošovka vnútroočná Xcelens Classica | hydrofób.hydrogélová + injekčná súprava | Xcelens SA | CH | XCE-CH |  | 2008-06-17 | ZP trieda IIb
P | 73440 | Svorka pupočníková | sterilná, balená jednotlivo, 10ks | SARSTEDT AG & Co. | DE | SRT-DE |  | 2023-09-27 | ZP trieda I, sterilná
P | 73442 | Roztok očný viskoelastický Acri.Bio Visc | pre intraokulárne operácie | Carl Zeiss Meditec AG | DE | CZH-DE-03 |  | 2016-11-29 | ZP trieda IIb
P | 73443 | Roztok očný perfluorkarbonátový RT DECALIN | pri operácii sietnice | Carl Zeiss Meditec AG | DE | CZH-DE-03 |  | 2019-12-05 | ZP trieda IIb
P | 73444 | Olej silikónový RT SIL-OL 1000 | náhrada sklovca | Carl Zeiss Meditec AG | DE | CZH-DE-03 |  | 2019-12-05 | ZP trieda IIb
P | 73445 | Kardiostimulátor implantovateľný MEDICO Sophos 151 |  | Medico S.p.A. | IT | MCO-IT |  | 2014-12-01 | AIZP
P | 73446 | Systém UZV diagnostický z.one ultra | celotelový s príslušenstvom | Zonare Medical Systems Inc. | US | ZON-US |  | 2015-01-19 | ZP trieda IIa
P | 73447 | Gél lubrikačný vaginálny Pepino Extasy | s obsahom Aloe Vera a vitamínom E | Suretex Ltd. | TH | SUR-TH |  | 2008-01-30 | ZP trieda IIa
P | 73448 | Systém spracovania obrazu Aquarius | pracovná stanica a net server | Tera Recon, Inc. | US | TEA-US |  | 2016-02-18 | ZP trieda IIb
P | 73449 | Implantát bedrový MS-30 Stem / MS-30 Stem Centralizers | rôzne typy | Zimmer GmbH | CH | ZIM-CH-01 |  | 2019-05-06 | ZP trieda III
P | 73450 | Implantát bedrový Original M.E. Müller Straight Stem | driek standard / lateral, rôzne typy | Zimmer GmbH | CH | ZIM-CH-01 |  | 2019-05-06 | ZP trieda III
P | 73451 | Implantát bedrový Zimmer Durom | femorálny, cementovaný | ZIMMER INC., USA | CH | ZIM |  | 2008-07-31 | ZP trieda IIb
P | 73452 | Implantát bedrový Zimmer Durom | acetabulárny, necementovaný | ZIMMER INC., USA | CH | ZIM |  | 2008-07-31 | ZP trieda IIb
P | 73453 | Tonometer dynamický kontaktný Pascal | oftalmologický tlakomer | SMT Swiss Microtechnology AG | CH | SWM-CH |  | 2018-10-08 | ZP trieda IIa
P | 73455 | Implantát prsníkový SILTEX Round Profile Cohesive I | rôzne rozmery | Mentor Medical Systems B.V., | NL | MEU-NL |  | 2020-07-06 | ZP trieda III
P | 73456 | Implantát prsníkový SMOOTH Round Profile Cohesive I | rôzne rozmery | Mentor Medical Systems B.V., | NL | MEU-NL |  | 2020-07-06 | ZP trieda III
P | 73457 | Implantát prsníkový SILTEX Round Profile Cohesive II | rôzne rozmery | Mentor Medical Systems B.V., | NL | MEU-NL |  | 2020-07-06 | ZP trieda III
P | 73458 | Implantát prsníkový Contour Profile Cohesive III | rôzne rozmery a profily | Mentor Medical Systems B.V., | NL | MEU-NL |  | 2020-07-06 | ZP trieda III
P | 73459 | Expandér tkanivový Siltex Contour Profile | rôzne rozmery | Mentor Corp. / Mentor Medical systems B.V. | US | MEU-US-01 |  | 2020-08-09 | ZP trieda IIb
P | 73460 | Expandér tkanivový Smmoth | okrúhly, obdĺžnikový, polkruhový, eliptický | Mentor Corp. / Mentor Medical systems B.V. | US | MEU-US-01 |  | 2020-08-09 | ZP trieda IIb
P | 73461 | Implantát prsníkový so soľným roztokom Siltex, Smooth, | Contou, Round Profile, rôzne rozmery | Mentor Corp. / Mentor Medical systems B.V. | US | MEU-US-01 |  | 2020-08-09 | ZP trieda III
P | 73462 | Implantát prsníkový so soľ. roztokom adjustabilný Spectrum | rôzne profily a rozmery | Mentor Corp. / Mentor Medical systems B.V. | US | MEU-US-01 |  | 2020-08-09 | ZP trieda III
P | 73463 | Expandér tkanivový Body Contour |  | MENTOR Corporation / MENTOR Biopilymers Ltd. | US | MEU-US |  | 2010-08-21 | ZP trieda IIb
P | 73464 | Expandér tkanivový okrúhly a Contour profile |  | MENTOR Corporation / MENTOR Biopilymers Ltd. | US | MEU-US |  | 2010-08-21 | ZP trieda IIb
P | 73465 | Merač objemový so soľným roztokom Contour, Round Profile | rôzne rozmery | Mentor Corp. / Mentor Medical systems B.V. | US | MEU-US-01 |  | 2020-08-09 | ZP trieda IIa
P | 73466 | Sizer-kalibrátor prsníkových implantátov objemový gélový Contour Profile | rôzne rozmery a profily | Mentor Medical Systems B.V., | NL | MEU-NL |  | 2020-07-06 | ZP trieda IIa
O | 73467 | Šošovka vnútroočná silikónová Orange Series | prednokomorový implantát | Ophtec B.V., | NL | OPH-NL |  | 2009-07-01 | ZP trieda IIb
P | 73468 | Olej silikónový RT SIL-OL 5000 | náhrada sklovca | Carl Zeiss Meditec AG | DE | CZH-DE-03 |  | 2019-12-05 | ZP trieda IIb
P | 73469 | Obväz sadrový PrimeCast Fiberglass | syntetický, sklovláknitý | Prime Medical Inc. | KR | PRE-KR |  | Bez certifikátu | ZP trieda I
P | 73470 | Obväz sadrový PrimeCast Polyester | polyesterový | Prime Medical Inc. | KR | PRE-KR |  | Bez certifikátu | ZP trieda I
P | 73471 | Obväz sadrový PrimeCast Soft | polotuhý | Prime Medical Inc. | KR | PRE-KR |  | Bez certifikátu | ZP trieda I
P | 73472 | Dlaha fixačná Precut Cast PrimeSplints Polyester | polyesterová, nastrihaná | Prime Medical Inc. | KR | PRE-KR |  | Bez certifikátu | ZP trieda I
P | 73473 | Dlaha fixačná Synthetic PrimeSplint Roll | polyesterová, v rolke | Prime Medical Inc. | KR | PRE-KR |  | Bez certifikátu | ZP trieda I
P | 73474 | Obväz sadrový PrimePOP Bandage | super jemný, rýchlotvrdnúci efekt | Prime Medical Inc. | KR | PRE-KR |  | Bez certifikátu | ZP trieda I
P | 73475 | Dlaha fixačná PrimePOPSplint Roll | sádrová, v rolke | Prime Medical Inc. | KR | PRE-KR |  | Bez certifikátu | ZP trieda I
P | 73476 | Dlaha fixačná Precut Prime POP Splint | sádrová, nastrihaná | Prime Medical Inc. | KR | PRE-KR |  | Bez certifikátu | ZP trieda I
P | 73477 | Výplň polyesterová PrimePad Undercast Padding | podklad pod sádru | Prime Medical Inc. | KR | PRE-KR |  | Bez certifikátu | ZP trieda I
P | 73478 | Výplň bavlnená PrimeNet Stockinet (100% Cotton) | podklad pod sádru v rolke | Prime Medical Inc. | KR | PRE-KR |  | Bez certifikátu | ZP trieda I
P | 73479 | Ergospirometer K4B2 | kardiopulmonárne záťažové testovanie | Cosmed S.r.l. | IT | COD-IT |  | 2018-04-24 | ZP trieda IIa
P | 73480 | Ohrievač roztokov Bag Warmer | pre peritoneálnu dialýzu | BAXTER HEALTHCARE LTD., IRSKO | US | BXI-IE |  | 2010-06-14 | ZP trieda IIa
P | 73481 | Ihla transseptálna | rôzne typy a veľkosti | Merit Medical Systems Inc. | US | MME-US-01 | MMQ-IE | 2018-07-01 | ZP trieda III
P | 73482 | Katéter zavádzací Bard® Channel |  | Greatbatch Medical | US | GBM-US |  | 2010-12-21 | ZP trieda III
Z | 73483 | Súprava stomatologická Chiradent Mini | nesená kreslom | MEDIPROGRESS Humenné, s.r.o. v konkurze * < | SK | MGS-SK |  | Bez certifikátu | ZP trieda I
Z | 73484 | Súprava stomatologická Chiradent Praktik | nesená kreslom | MEDIPROGRESS Humenné, s.r.o. v konkurze * < | SK | MGS-SK |  | Bez certifikátu | ZP trieda I
P | 73485 | Analyzátor Roche Cobas Integra 400+ | biochemický, plnoautomatický | Roche Diagnostics GmbH | DE | ROH-DE |  | Bez certifikátu | IVD ostatné
P | 73486 | Analyzátor Roche Accutrend |  | Roche Diagnostics GmbH | DE | ROH-DE |  | Bez certifikátu | IVD ostatné
P | 73487 | Prístroj RTG AXIOM Artis s príslušenstvom | dBC / dFC /dFC MN, angiografické vyšetrenie srdca | Siemens AG | DE | SAT-DE-01 |  | 2021-04-25 | ZP trieda IIb
P | 73488 | PROTEZA URAZOVA AUSTIN MOORE | CCP | ZIMMER INC., USA | CH | ZIM |  |  | Neurčené
P | 73489 | Analyzátor imunologický Modulare E170 | '+ prísluš. | Roche Diagnostics GmbH | DE | ROH-DE |  | Bez certifikátu | IVD ostatné
P | 73490 | Tomograf MEIK | elektroimpedančný | OOO-PKF "SIM-technika ^ | RU | SIM-RU |  | 2012-11-19 | ZP trieda IIa
P | 73491 | Analyzátor Roche Reflotron+ | stolový | Roche Diagnostics GmbH | DE | ROH-DE |  | Bez certifikátu | IVD ostatné
P | 73492 | ANALYZATOR ROCHE COAGU*CHECK | KOAGULACNY, STOLOVY | Roche Diagnostics GmbH | DE | ROH-DE |  |  | Neurčené
P | 73493 | Prúžky kontrolné Cardiac controls proBNP |  | Roche Diagnostics GmbH | DE | ROH-DE |  | Bez certifikátu | IVD ostatné
P | 73494 | Analyzátor Roche Urisys 1100 | močový, stolový | Roche Diagnostics GmbH | DE | ROH-DE |  | Bez certifikátu | IVD ostatné
P | 73495 | Analyzátor Roche Omni - S | acidobazický | Roche Diagnostics GmbH | DE | ROH-DE |  | Bez certifikátu | IVD ostatné
P | 73496 | Analyzátor Roche Cardiac Reader |  | Roche Diagnostics GmbH | DE | ROH-DE |  | Bez certifikátu | IVD ostatné
P | 73497 | Analyzátor Roche ISE 9180, 9181 | iónoselektívny, analýza elektrolytov | Roche Diagnostics GmbH | DE | ROH-DE |  | Bez certifikátu | IVD ostatné
P | 73498 | PRISTROJ UZV CTS 7700 | S PRISL., ZOBRAZOVACI | Shantou Institute of Ultrasonic Instruments Co., Ltd (SIUI) | CN | SIU-CN |  |  | Neurčené
P | 73499 | Sonda štandardná k ultrasonografu CTS 7700 | ultrazvukový zobrazovací systém | Shantou Institute of Ultrasonic Instruments Co., Ltd (SIUI) | CN | SIU-CN |  | 2009-02-19 | ZP trieda IIa
O | 73500 | Nástroj chirurgický Synergis | na retinálnu chirurgiu oka | Synergetics, Inc | US | SGE-US |  | 2013-12-23 | ZP trieda IIa
P | 73501 | Prístroj INNOVA 2100-IQ | digitálny angiografický systém | GE Medical Systems S.C.S. | FR | GEN-FR |  | 2011-12-20 | ZP trieda IIb
P | 73502 | Katéter vnútorý CPS Luminary | 2 separátne nastaviteľné zakrivenia | St. Jude Medical | US | SJM-US |  | 2016-10-08 | AIZP
P | 73503 | Katéter vnútorný CPS AIM | s/bez ventilu, s/bez MediGuide technológie | St. Jude Medical, Cardiac Rhytm Management Division, | US | SJM-US-05 | SJM-BE | 2021-05-14 | AIZP
P | 73504 | Vodič CPS Excel | k MediGuide technológii | St. Jude Medical, Cardiac Rhytm Management Division, | US | SJM-US-05 | SJM-BE | 2021-05-14 | AIZP
P | 73505 | Súprava implantačná CPS Implant Kit | k pulzným generátorom | St. Jude Medical, Cardiac Rhytm Management Division, | US | SJM-US-05 | SJM-BE | 2021-05-14 | AIZP
P | 73506 | Príslušenstvo k technológii MediGuide | torzný štipec, kábel a prípojka k vodiacemu drôtu | St. Jude Medical, Cardiac Rhytm Management Division, | US | SJM-US-05 | SJM-BE | 2021-05-14 | AIZP
P | 73507 | Nástroj na rezanie katétra CPS Slitter | rôzne modely | St. Jude Medical, Cardiac Rhytm Management Division, | US | SJM-US-05 | SJM-BE | 2021-05-14 | AIZP
P | 73508 | Defibrilátor externý POWERHEART CRM 180-2000 | s príslušenstvom | Cardiac Science Corporation | US | CCS-US |  | 2009-12-04 | ZP trieda IIb
P | 73509 | Defibrilátor externý POWERHEART AED | s príslušenstvom, rôzne modely | Cardiac Science Corporation | US | CCS-US |  | 2009-12-04 | ZP trieda IIb
P | 73511 | Súprava implantačná Keraring Set | nástroje na zavedenie keraringu | Mediphacos Ltd. | BR | MPH-BR |  | 2008-01-13 | ZP trieda IIb
P | 73512 | Šošovka vnútroočná IO Flex | acrylová | Mediphacos Ltd. | BR | MPH-BR |  | 2018-02-28 | ZP trieda IIb
P | 73513 | Film RTG dentálny intraorálny SKYDENT D | s tieniacou olovenou fóliou | SKYDENT a.s. < | SK | SKY-SK |  | 2021-05-30 | ZP trieda IIa
P | 73514 | Film RTG dentálny intraorálny SKYDENT E | s tieniacou olovenou fóliou | SKYDENT a.s. < | SK | SKY-SK |  | 2021-05-30 | ZP trieda IIa
B | 73515 | Nohavičky plienkové Sentina® Inko Slip | Medium Plus, boky 75 -110 cm, nasiakavosť 2700 ml | Lohmann & Rauscher International GmbH & Co. KG | DE | LRI-DE |  | Bez certifikátu | ZP trieda I
B | 73516 | Nohavičky plienkové Sentina® Inko Slip | Large Plus, boky 110 - 150 cm, nasiakavosť 2900 ml | Lohmann & Rauscher International GmbH & Co. KG | DE | LRI-DE |  | Bez certifikátu | ZP trieda I
B | 73517 | Nohavičky plienkové Sentina® Inko Slip | Medium Xtra Plus, boky 75 - 110 cm nasiakavosť 2700 ml | Lohmann & Rauscher International GmbH & Co. KG | DE | LRI-DE |  | Bez certifikátu | ZP trieda I
B | 73518 | Nohavičky plienkové Sentina® Inko Slip | Large Xtra Plus, boky 110 - 150 cm, nasiakavosť 2900 ml | Lohmann & Rauscher International GmbH & Co. KG | DE | LRI-DE |  | Bez certifikátu | ZP trieda I
B | 73519 | Nohavičky plienkové Sentina Inko Slip | malé, 20 / 60 | Lohmann & Rauscher International GmbH & Co. KG | DE | LRI-DE |  | Bez certifikátu | ZP trieda I
B | 73520 | Nohavičky plienkové Sentina Inko Slip | stredné, 20 / 60 | Lohmann & Rauscher International GmbH & Co. KG | DE | LRI-DE |  | Bez certifikátu | ZP trieda I
B | 73521 | Nohavičky plienkové Sentina Inko Slip | veľké, 20 / 60 | Lohmann & Rauscher International GmbH & Co. KG | DE | LRI-DE |  | Bez certifikátu | ZP trieda I
A | 73522 | Náplasť fixačná I.V. | sterilná | E-Med Corporation | US | E-M-US |  | 2010-10-01 | ZP trieda I, sterilná
P | 73523 | FILTER LEUKOSTOP. SEPACELL PLX | ODSTR. LEUKOCYT. PRI TS KRV. DOS. | Asahi Intecc Co., Ltd., Medical Division | JP | ASH-JP |  |  | Neurčené
P | 73524 | FILTER LEUKOSTOP. SEPACELL RZ | ODSTR. LEUKOCYT. PRI TS ERYTROCYT | Asahi Intecc Co., Ltd., Medical Division | JP | ASH-JP |  |  | Neurčené
P | 73525 | Elektródy pre bradykard.implantovateľné generátory pulzov | QuickSite XL | St. Jude Medical, Cardiac Rhytm Management Division, | US | SJM-US-05 |  | 2019-01-20 | AIZP
P | 73526 | Monitor CCO/SVO2 VIGILANCE II | meranie hemodynam. parametrov | Edwards Lifesciences LLC | US | EDW-US |  | 2009-11-23 | ZP trieda IIb
P | 73527 | Hadica dýchacia silikónová | narkotizácia / ventilácia | Technologie Medicale | FR | TMF-FR |  | 2013-03-11 | ZP trieda IIa
P | 73528 | Elektróda Tendril ST | pre bradykard.implantovateľné generátory pulzov | St. Jude Medical, Cardiac Rhytm Management Division, | US | SJM-US-05 | SJM-BE | 2019-01-20 | AIZP
P | 73532 | Katéter centrálny venózny Drucafix Splittocan |  | B.Braun Melsungen AG | DE | BME-DE |  | 2021-01-16 | ZP trieda III
P | 73533 | Drôt zavádzací Certofix Kink-Proof | príslušenstvo k centrálnym venóznym katétrom | B.Braun Melsungen AG | DE | BME-DE |  | 2021-01-16 | ZP trieda III
P | 73534 | Prezervatív Durex Tickle Me | vrúbkovaný, lubrikovaný, latexový | Reckitt Benckiser Healthcare (UK) Ltd. | GB | RBS-GB |  | 2020-03-17 | ZP trieda IIb
P | 73535 | Prezervatív Durex Classic | lubrikovaný, latexový | Reckitt Benckiser Healthcare (UK) Ltd. | GB | RBS-GB |  | 2020-03-17 | ZP trieda IIb
P | 73536 | Prezervatív Durex Feel Intimate | tenký, s extra lubrikáciou, latexový | Reckitt Benckiser Healthcare (UK) Ltd. | GB | RBS-GB |  | 2020-03-17 | ZP trieda IIb
P | 73537 | Prezervatív Durex Extra Safe | extra lubrikovaný, hrubší, latexový | Reckitt Benckiser Healthcare (UK) Ltd. | GB | RBS-GB |  | 2020-03-17 | ZP trieda IIb
P | 73538 | Prezervatív Durex Taste Me | lubrikovaný, zafarbený, ovocné príchute, latexový | Reckitt Benckiser Healthcare (UK) Ltd. | GB | RBS-GB |  | 2020-03-17 | ZP trieda IIb
P | 73539 | Hemostatikum Collatamp EG | kolagénový plát s gentamicínom, 5 x 5 cm | INNOCOLL PHARMACEUTICALS LTD., NEMECKO | DE | INU-DE |  | 2010-06-27 | ZP trieda III
P | 73540 | PLAT KOLAGEN. COLLATAMP EG | HEMOSTATIKUM + LOK.ATB, 5*20CM | INNOCOLL PHARMACEUTICALS LTD., NEMECKO | DE | INU-DE |  |  | Neurčené
P | 73541 | Gél kontaktný EKG-AQUAGEL |  | POLYCHEM s.r.o. * < | SK | POC-SK |  | Bez certifikátu | ZP trieda I
P | 73542 | Gél kontaktný SONO-AQUAGEL |  | POLYCHEM s.r.o. * < | SK | POC-SK |  | Bez certifikátu | ZP trieda I
P | 73543 | Lepidlo chirurgické tkanivové Omnex | syntetické s aplikátorom | Ethicon Inc. | US | ETL-US |  | 2015-02-17 | ZP trieda III
P | 73544 | Prístroj na reguláciu teploty pacienta WarmAir® | ohrev prúdením vzduchu | Cincinnati Sub-Zero Products, Inc. | US | CIN-US |  | 2012-12-01 | ZP trieda IIb
P | 73545 | Lem ohrievací hadicový Warming Tube® | k vzduch.systému ohrevu pacienta WarmAir® | Cincinnati Sub-Zero Products, Inc. | US | CIN-US |  | 2012-12-01 | ZP trieda IIb
P | 73546 | Matrac FiltredFlo | k vzduchovému systému ohrevu pacienta WarmAir | Cincinnati Sub-Zero Products, Inc. | US | CIN-US |  | 2012-12-01 | ZP trieda IIb
P | 73547 | Prístroj Blanketrol II - vodný | na reguláciu teploty pacienta | Cincinnati Sub-Zero Products, Inc. | US | CIN-US |  | 2009-07-01 | ZP trieda IIb
P | 73548 | Matrac Maxi - Therm | pre vodné hypo/hyper termické prístroje | Cincinnati Sub-Zero Products, Inc. | US | CIN-US |  | 2009-07-01 | ZP trieda IIb
P | 73549 | Matrac pre vodné systémy PlastiPad | k hypo/hypertermickým prístrojom | Cincinnati Sub-Zero Products, Inc. | US | CIN-US |  | 2012-12-01 | ZP trieda IIb
P | 73550 | Endoprotéza bedrového kĺbu Proxima | s príslušenstvom | DePuy International Ltd. | GB | DPI-GB-01 |  | 2015-02-03 | ZP trieda III
P | 73551 | Prístroj Capnogard Model 1265 | meranie ETCO 2, respiračná frekvencia | Respironics Inc. | US | RSP-US |  | 2006-07-18 | ZP trieda IIb
P | 73552 | Prístroj Nico Model 7300 | meranie minútového srdcového objemu | Respironics Inc. | US | RSP-US |  | 2006-07-18 | ZP trieda IIb
P | 73553 | Oxymeter pulzný Dixtal, mod. 512, 513 | zobrazenie funkčnej saturácie krvi kyslíkom | Dixtal Medical Inc. | US | DXT-US |  | 2013-07-17 | ZP trieda IIb
P | 73554 | Kapnograf ručný Model 610, 615 | meranie ETCO2 | Respironics Inc. | US | RSP-US |  | 2006-07-18 | ZP trieda IIb
P | 73555 | Kapnograf ručný Model 710, 715 | meranie ETCO2 a SpO2 | Respironics Inc. | US | RSP-US |  | 2006-07-18 | ZP trieda IIb
J | 73556 | Golier krčný - 032A | z PUR peny | Handicap, a.s. | CZ | HCP-CZ |  | Bez certifikátu | ZP trieda I
J | 73557 | Bandáž klavikulárna - 070A | bez kruhu | Handicap, a.s. | CZ | HCP-CZ |  | Bez certifikátu | ZP trieda I
J | 73558 | Pás bedrový - 100A | neoprénový | Handicap, a.s. | CZ | HCP-CZ |  | Bez certifikátu | ZP trieda I
J | 73559 | Pás bedrový so zdvojeným ťahom - 100B | neoprénový | Handicap, a.s. | CZ | HCP-CZ |  | Bez certifikátu | ZP trieda I
J | 73560 | Pás bedrový zohrievací - 100C | neoprénový | Handicap, a.s. | CZ | HCP-CZ |  | Bez certifikátu | ZP trieda I
J | 73561 | Pás bedrový - 100D | vzadu rozšírený textilný pás | Handicap, a.s. | CZ | HCP-CZ |  | Bez certifikátu | ZP trieda I
J | 73562 | Pás bedrový nižší 26cm - 100Ga | z vysoko priedušnej pruženky | Handicap, a.s. | CZ | HCP-CZ |  | Bez certifikátu | ZP trieda I
J | 73563 | Pás brušný - 200A | z pruženky | Handicap, a.s. | CZ | HCP-CZ |  | Bez certifikátu | ZP trieda I
J | 73564 | Pás hrudný - 300A | z vysoko priedušnej pruženky | Handicap, a.s. | CZ | HCP-CZ |  | Bez certifikátu | ZP trieda I
J | 73565 | Ortéza lakťová rehabilitačná - 050 | s jednoosovým kĺbom | Handicap, a.s. | CZ | HCP-CZ |  | Bez certifikátu | ZP trieda I
J | 73566 | Bandáž ramenná - 020A | s užšou podperou ruky | Handicap, a.s. | CZ | HCP-CZ |  | Bez certifikátu | ZP trieda I
J | 73567 | Ortéza ramena - 021 | závesný obal ramena | Handicap, a.s. | CZ | HCP-CZ |  | Bez certifikátu | ZP trieda I
J | 73568 | Ortéza prstová - 030 | s tvarovateľnou dlahou | Handicap, a.s. | CZ | HCP-CZ |  | Bez certifikátu | ZP trieda I
J | 73569 | Ortéza palca ruky - 035 | s tvarovateľnou dlahou | Handicap, a.s. | CZ | HCP-CZ |  | Bez certifikátu | ZP trieda I
J | 73570 | Ortéza zápästná - 040A | univerzálna | Handicap, a.s. | CZ | HCP-CZ |  | Bez certifikátu | ZP trieda I
J | 73571 | Ortéza zápästná - 045A | s duralovou dlahou | Handicap, a.s. | CZ | HCP-CZ |  | Bez certifikátu | ZP trieda I
J | 73572 | Páska epikondylická - 103C | neoprénová | Handicap, a.s. | CZ | HCP-CZ |  | Bez certifikátu | ZP trieda I
J | 73573 | Manžeta zápästná - 105B | neoprénová | Handicap, a.s. | CZ | HCP-CZ |  | Bez certifikátu | ZP trieda I
J | 73574 | Ortéza kolenná rehabilitačná -001B | s dvojosovým kĺbom | Handicap, a.s. | CZ | HCP-CZ |  | Bez certifikátu | ZP trieda I
J | 73575 | Ortéza kolenná rigidná 0° - 010C |  | Handicap, a.s. | CZ | HCP-CZ |  | Bez certifikátu | ZP trieda I
J | 73576 | Ortéza kolenná - 101A | neoprénová | Handicap, a.s. | CZ | HCP-CZ |  | Bez certifikátu | ZP trieda I
J | 73577 | Ortéza kolenná s kĺbom - 101B | neoprénová, sťahovacia | Handicap, a.s. | CZ | HCP-CZ |  | Bez certifikátu | ZP trieda I
J | 73578 | Ortéza kolenná s kĺbom - 101C | neoprénová, otvorená | Handicap, a.s. | CZ | HCP-CZ |  | Bez certifikátu | ZP trieda I
J | 73579 | Ortéza kolenná - 001C | s dvojosovým kĺbom 0°- 110° | Handicap, a.s. | CZ | HCP-CZ |  | Bez certifikátu | ZP trieda I
J | 73580 | Páska infrapatelárna - 102 | neoprénová | Handicap, a.s. | CZ | HCP-CZ |  | Bez certifikátu | ZP trieda I
J | 73581 | Bandáž stehenná - 106 | neoprénová | Handicap, a.s. | CZ | HCP-CZ |  | Bez certifikátu | ZP trieda I
J | 73582 | Bandáž členka - 053 |  | Handicap, a.s. | CZ | HCP-CZ |  | Bez certifikátu | ZP trieda I
J | 73583 | Ortéza členka rigidná - 065C | nechodiaca - topánka | Handicap, a.s. | CZ | HCP-CZ |  | Bez certifikátu | ZP trieda I
P | 73584 | Implantát chrbticový Optima | polyaxiálna skrutka | U&I Corporation | KR | U&I-KR |  | 2014-10-20 | ZP trieda IIb
P | 73585 | Implantát chrbticovýOptima | monoaxiálna skrutka | U&I Corporation | KR | U&I-KR |  | 2014-10-20 | ZP trieda IIb
P | 73586 | Implantát chrbticový Optima | polyaxiálna skrutka redukčná | U&I Corporation | KR | U&I-KR |  | 2014-10-20 | ZP trieda IIb
P | 73587 | Implantát chrbticový Optima | monoaxiálna skrutka redukčná | U&I Corporation | KR | U&I-KR |  | 2014-10-20 | ZP trieda IIb
P | 73588 | Implantát chrbticový Optima | priečna spojka | U&I Corporation | KR | U&I-KR |  | 2014-10-20 | ZP trieda IIa
P | 73589 | Implantát chrbticový Optima | tyč | U&I Corporation | KR | U&I-KR |  | 2014-10-20 | ZP trieda IIb
P | 73590 | Implantát chrbticový Optima | bočná, osová a domino spojka | U&I Corporation | KR | U&I-KR |  | 2014-10-20 | ZP trieda IIb
P | 73591 | Inštrumentárium Optima | nástroje k chrbticovým implantátom | U&I Corporation | KR | U&I-KR |  | 2014-10-20 | ZP trieda IIa
P | 73592 | Implantát chrbticový Zimmer TM | klietky, rôzne typy a rozmery | Zimmer Trabecular Metal Technology, Inc. | US | ZIM-US-03 |  | 2017-01-17 | ZP trieda IIb
P | 73593 | Implantát chrbticový Zimmer TMT | náhrada tela stavca, rôzne typy a rozmery | Zimmer Trabecular Metal Technology, Inc. | US | ZIM-US-03 |  | 2017-01-17 | ZP trieda IIb
P | 73595 | Implantát chrbticový anteriórny Trinica / in ViZia | predná krčná dlaha | Zimmer Spine Inc. | US | ZIM-US-04 |  | 2014-11-17 | ZP trieda IIb
P | 73596 | Implantát chrbticový anteriórny Trinica / in ViZia | variabilná skrutka | Zimmer Spine Inc. | US | ZIM-US-04 |  | 2014-11-17 | ZP trieda IIb
P | 73597 | Implantát chrbticový anteriórny Trinica / in ViZia | fixná skrutka | Zimmer Spine Inc. | US | ZIM-US-04 |  | 2014-11-17 | ZP trieda IIb
P | 73609 | Prípravok dezinfekčný Incidin Extra | plošná povrchová dezinfekcia ZP | Ecolab Deutschland GbmH | DE | ECL-DE |  | 2010-06-05 | ZP trieda IIa
P | 73610 | Prípravok dezinfekčný Incidur | plošná povrchová dezinfekcia ZP | Ecolab Deutschland GbmH | DE | ECL-DE |  | 2010-06-05 | ZP trieda IIa
P | 73611 | Prípravok dezinfekčný Incidur Spray | plošná povrchová dezinfekcia ZP v spreji | Ecolab Deutschland GbmH | DE | ECL-DE |  | 2010-06-05 | ZP trieda IIa
P | 73612 | Prípravok dezinfekčný Sekusept extra N | manuálna dezinfekcia lekárskych nástrojov | Ecolab Deutschland GbmH | DE | ECL-DE |  | 2020-06-04 | ZP trieda IIb
P | 73613 | Prípravok dezinfekčný Sekusept forte | manuálna dezinfekcia lekárskych nástrojov | Ecolab Deutschland GbmH | DE | ECL-DE |  | 2020-06-04 | ZP trieda IIb
P | 73614 | Prípravok dezinfekčný Sekusept pulver | manuálna dezinfekcia lekárskych nástrojov | Ecolab Deutschland GbmH | DE | ECL-DE |  | 2010-06-05 | ZP trieda IIa
D | 73615 | Inhalátor inzulínový Exubera |  | PFIZER LIMITED, VELKA BRITANIA | GB | PFI |  | 2009-04-13 | ZP trieda IIb
D | 73616 | Príslušenstvo k inhalátoru Exubera | komora | PFIZER LIMITED, VELKA BRITANIA | GB | PFI |  | 2009-04-13 | ZP trieda IIb
D | 73617 | Príslušenstvo k inhalátoru Exubera | jednotka uvoľňujúca inzulín 2 ks | PFIZER LIMITED, VELKA BRITANIA | GB | PFI |  | 2009-04-13 | ZP trieda IIb
D | 73618 | Príslušenstvo k inhalátoru Exubera | jednotka uvoľňujúca inzulín 6 ks | PFIZER LIMITED, VELKA BRITANIA | GB | PFI |  | 2009-04-13 | ZP trieda IIb
D | 73619 | Príslušenstvo k inhalátoru Exubera | súprava | PFIZER LIMITED, VELKA BRITANIA | GB | PFI |  | 2009-04-13 | ZP trieda IIb
A | 73620 | Náplasť chirurgická Euromed sterilná | 5 x 7 cm | Eurofarm S.p.A. | IT | EFA-IT |  | 2010-02-16 | ZP trieda IIa
A | 73621 | Náplasť chirurgická Euromed sterilná | 6 x 7 cm | Eurofarm S.p.A. | IT | EFA-IT |  | 2010-02-16 | ZP trieda IIa
A | 73622 | Náplasť chirurgická Euromed sterilná | 6 x 9 cm | Eurofarm S.p.A. | IT | EFA-IT |  | 2010-02-16 | ZP trieda IIa
A | 73623 | Náplasť chirurgická Euromed sterilná | 10 x 10 cm | Eurofarm S.p.A. | IT | EFA-IT |  | 2010-02-16 | ZP trieda IIa
A | 73624 | Náplasť chirurgická Euromed sterilná | 12 x 7 cm | Eurofarm S.p.A. | IT | EFA-IT |  | 2010-02-16 | ZP trieda IIa
A | 73625 | Náplasť chirurgická Euromed sterilná | 15 x 8 cm | Eurofarm S.p.A. | IT | EFA-IT |  | 2010-02-16 | ZP trieda IIa
A | 73626 | Náplasť chirurgická Euromed sterilná | 10 x 20 cm | Eurofarm S.p.A. | IT | EFA-IT |  | 2010-02-16 | ZP trieda IIa
A | 73627 | Náplasť chirurgická Euromed sterilná | 10 x 25 cm | Eurofarm S.p.A. | IT | EFA-IT |  | 2010-02-16 | ZP trieda IIa
A | 73628 | Náplasť chirurgická Euromed sterilná | 10 x 30 cm | Eurofarm S.p.A. | IT | EFA-IT |  | 2010-02-16 | ZP trieda IIa
A | 73629 | Náplasť chirurgická Euromed sterilná | 10 x 35 cm | Eurofarm S.p.A. | IT | EFA-IT |  | 2010-02-16 | ZP trieda IIa
A | 73630 | Súprava Euromed I.V. sterilná | pre fixáciu kanyly | Eurofarm S.p.A. | IT | EFA-IT |  | 2010-02-17 | ZP trieda IIa
A | 73631 | Náplasť transparentná Euroderm | 4 x 5 cm, sterilný film | Eurofarm S.p.A. | IT | EFA-IT |  | 2008-12-04 | ZP trieda I, sterilná
A | 73632 | Náplasť transparentná Euroderm | 6 x 7 cm, sterilný film | Eurofarm S.p.A. | IT | EFA-IT |  | 2008-12-04 | ZP trieda I, sterilná
A | 73633 | Náplasť transparentná Euroderm | 10 x 12 cm, sterilný film | Eurofarm S.p.A. | IT | EFA-IT |  | 2008-12-04 | ZP trieda I, sterilná
A | 73634 | Náplasť transparentná Euroderm | 15 x 20 cm, sterilný film | Eurofarm S.p.A. | IT | EFA-IT |  | 2008-12-04 | ZP trieda I, sterilná
A | 73635 | Náplasť transparentná Euroderm | 15 x 25 cm, sterilný film | Eurofarm S.p.A. | IT | EFA-IT |  | 2008-12-04 | ZP trieda I, sterilná
A | 73636 | Náplasť chirurgická Euromed Plus sterilná | 5 x 7 cm, absorpčný vankúšik | Eurofarm S.p.A. | IT | EFA-IT |  | 2010-02-09 | ZP trieda IIa
A | 73637 | Náplasť chirurgická Euromed Plus sterilná | 6 x 7 cm, absorpčný vankúšik | Eurofarm S.p.A. | IT | EFA-IT |  | 2010-02-09 | ZP trieda IIa
A | 73638 | Náplasť chirurgická Euromed Plus sterilná | 6 x 9 cm, absorpčný vankúšik | Eurofarm S.p.A. | IT | EFA-IT |  | 2010-02-09 | ZP trieda IIa
A | 73639 | Náplasť chirurgická Euromed Plus sterilná | 10 x 10 cm, absorpčný vankúšik | Eurofarm S.p.A. | IT | EFA-IT |  | 2010-02-09 | ZP trieda IIa
A | 73640 | Náplasť chirurgická Euromed Plus sterilná | 12 x 7 cm, absorpčný vankúšik | Eurofarm S.p.A. | IT | EFA-IT |  | 2010-02-09 | ZP trieda IIa
A | 73641 | Náplasť chirurgická Euromed Plus sterilná | 15 x 8 cm, absorpčný vankúšik | Eurofarm S.p.A. | IT | EFA-IT |  | 2010-02-09 | ZP trieda IIa
A | 73642 | Náplasť chirurgická Euromed Plus sterilná | 10 x 20 cm, absorpčný vankúšik | Eurofarm S.p.A. | IT | EFA-IT |  | 2010-02-09 | ZP trieda IIa
A | 73643 | Náplasť chirurgická Euromed Plus sterilná | 10 x 25 cm, absorpčný vankúšik | Eurofarm S.p.A. | IT | EFA-IT |  | 2010-02-09 | ZP trieda IIa
A | 73644 | Náplasť chirurgická Euromed Plus sterilná | 10 x 30 cm, absorpčný vankúšik | Eurofarm S.p.A. | IT | EFA-IT |  | 2010-02-09 | ZP trieda IIa
A | 73645 | Náplasť chirurgická Euromed Plus sterilná | 10 x 35 cm, absorpčný vankúšik | Eurofarm S.p.A. | IT | EFA-IT |  | 2010-02-09 | ZP trieda IIa
A | 73646 | Náplasť transparentná fixačná Euroderm IV sterilná, | 6 x 7 cm | Eurofarm S.p.A. | IT | EFA-IT |  | 2008-02-09 | ZP trieda I, sterilná
A | 73647 | Náplasť absorpčná Silvermed sterilná | 10 x 10 cm, absorpčný vankúšik so striebrom | Eurofarm S.p.A. | IT | EFA-IT |  | 2009-05-16 | ZP trieda IIa
A | 73648 | Náplasť absorpčná Silvermed sterilná | 10 x 20 cm, absorpčný vankúšik so striebrom | Eurofarm S.p.A. | IT | EFA-IT |  | 2009-05-16 | ZP trieda IIa
A | 73649 | Náplasť absorpčná Eurosorb sterilná | 10 x 10 cm, kalcium-alginátová | Eurofarm S.p.A. | IT | EFA-IT |  | 2010-03-23 | ZP trieda IIb
A | 73650 | Náplasť absorpčná Eurosorb sterilná | 10 x 20 cm, kalcium-alginátová | Eurofarm S.p.A. | IT | EFA-IT |  | 2010-03-23 | ZP trieda IIb
A | 73651 | Páska absorpčná Eurosorb Roll sterilná | 2,5 x 30 cm, kalcium-alginátová | Eurofarm S.p.A. | IT | EFA-IT |  | 2010-03-23 | ZP trieda IIb
A | 73652 | Páska netkaná Eurosuture sterilná | 3 x 75 mm | Eurofarm S.p.A. | IT | EFA-IT |  | 2009-05-16 | ZP trieda IIa
A | 73653 | Páska netkaná Eurosuture sterilná | 6 x 38 mm | Eurofarm S.p.A. | IT | EFA-IT |  | 2009-05-16 | ZP trieda IIa
A | 73654 | Páska netkaná Eurosuture sterilná | 6 x 75 mm | Eurofarm S.p.A. | IT | EFA-IT |  | 2009-05-16 | ZP trieda IIa
A | 73655 | Páska netkaná Eurosuture sterilná | 6 x 100 mm | Eurofarm S.p.A. | IT | EFA-IT |  | 2009-05-16 | ZP trieda IIa
A | 73656 | Páska netkaná Eurosuture sterilná | 3 x 100 mm | Eurofarm S.p.A. | IT | EFA-IT |  | 2009-05-16 | ZP trieda IIa
A | 73657 | Páska netkaná Eurosuture sterilná | 25 x 100 mm | Eurofarm S.p.A. | IT | EFA-IT |  | 2009-05-16 | ZP trieda IIa
A | 73658 | Náplasť očná Eurooptical sterilná | 5,2 x 6,4 cm | Eurofarm S.p.A. | IT | EFA-IT |  | 2008-12-04 | ZP trieda I, sterilná
A | 73659 | Náplasť očná Eurooptical sterilná | 5,7 x 8,2 cm | Eurofarm S.p.A. | IT | EFA-IT |  | 2008-12-04 | ZP trieda I, sterilná
A | 73660 | Náplasť samolepivá Eurostrip for Injection sterilná | 40 x 20 mm | Eurofarm S.p.A. | IT | EFA-IT |  | 2009-04-24 | ZP trieda I, sterilná
A | 73661 | Obväz hydrogélový neadhezívny Hydromed sterilný | 6,5 x 5 cm | Eurofarm S.p.A. | IT | EFA-IT |  |  | ZP trieda IIb
A | 73662 | Obväz hydrogélový neadhezívny Hydromed sterilný | 10 x 10 cm | Eurofarm S.p.A. | IT | EFA-IT |  |  | ZP trieda IIb
A | 73663 | Obväz hydrogélový neadhezívny Hydromed sterilný | 15 x 15 cm | Eurofarm S.p.A. | IT | EFA-IT |  |  | ZP trieda IIb
A | 73664 | Obväz hydrogélový neadhezívny Hydromed sterilný | 20 x 20 cm | Eurofarm S.p.A. | IT | EFA-IT |  |  | ZP trieda IIb
P | 73665 | Test na Helicobacter Pylori Intex-H Pylori test | vizuálny rýchlotest, 10 ks, IVD - ostatné, | Intex Pharmazeutica AG | CH | ITX-CH-02 |  | Bez certifikátu | IVD ostatné
P | 73666 | Test na Helicobacter Pylori Intex-H Pylori test | vizuálny rýchlotest, 20 ks, IVD - ostatné, | Intex Pharmazeutica AG | CH | ITX-CH-02 |  | Bez certifikátu | IVD ostatné
A | 73667 | Páska transparentná Eurotrasp porézna | 9,14 m x 2,5 cm / 12 ks | Eurofarm S.p.A. | IT | EFA-IT |  | Bez certifikátu | ZP trieda I
A | 73668 | Obväz hydrogélový adhezívny Hydromed Thin sterilný, | 10 x 10 cm / 5 ks | Eurofarm S.p.A. | IT | EFA-IT |  | 2009-05-16 | ZP trieda IIb
A | 73669 | Obväz hydrogélový adhezívny Hydromed Thin sterilný | 15 x 15 cm / 5 ks | Eurofarm S.p.A. | IT | EFA-IT |  | 2009-05-16 | ZP trieda IIb
A | 73670 | Obväz hydrogélový adhezívny Hydromed Plus sterilný | 10 x 10 cm | Eurofarm S.p.A. | IT | EFA-IT |  | 2009-05-16 | ZP trieda IIb
A | 73671 | Obväz hydrogélový adhezívny Hydromed Plus sterilný | 15 x 15 cm | Eurofarm S.p.A. | IT | EFA-IT |  | 2009-05-16 | ZP trieda IIb
A | 73672 | Obväz hydrogélový adhezívny Hydromed Plus sterilný | 20 x 20 cm | Eurofarm S.p.A. | IT | EFA-IT |  | 2009-05-16 | ZP trieda IIb
A | 73673 | Náplasť hypoalergická Eurometal sterilná | 5 x 7,5 cm, vankúšik s Al | Eurofarm S.p.A. | IT | EFA-IT |  | 2009-05-16 | ZP trieda IIa
A | 73674 | Náplasť hypoalergická Eurometal sterilná | 6 x 7 cm, vankúšik s Al | Eurofarm S.p.A. | IT | EFA-IT |  | 2009-05-16 | ZP trieda IIa
A | 73675 | Náplasť hypoalergická Eurometal sterilná | 6 x 9 cm, vankúšik s Al | Eurofarm S.p.A. | IT | EFA-IT |  | 2009-05-16 | ZP trieda IIa
A | 73676 | Náplasť hypoalergická Eurometal sterilná | 10 x 8 cm, vankúšik s Al | Eurofarm S.p.A. | IT | EFA-IT |  | 2009-05-16 | ZP trieda IIa
A | 73677 | Náplasť hypoalergická Eurometal sterilná | 12 x 7 cm , vankúšik s Al | Eurofarm S.p.A. | IT | EFA-IT |  | 2009-05-16 | ZP trieda IIa
A | 73678 | Náplasť hypoalergická Eurometal sterilná | 15 x 8 cm, vankúšik s Al | Eurofarm S.p.A. | IT | EFA-IT |  | 2009-05-16 | ZP trieda IIa
A | 73679 | Náplasť hypoalergická Eurometal sterilná | 20 x 10 cm, vankúšik s Al | Eurofarm S.p.A. | IT | EFA-IT |  | 2009-05-16 | ZP trieda IIa
A | 73680 | Náplasť hypoalergická Eurometal sterilná | 25 x 10 cm, vankúšik s Al | Eurofarm S.p.A. | IT | EFA-IT |  | 2009-05-16 | ZP trieda IIa
A | 73681 | Náplasť hypoalergická Eurometal sterilná | 30 x 10 cm, vankúšik s Al | Eurofarm S.p.A. | IT | EFA-IT |  | 2009-05-16 | ZP trieda IIa
A | 73682 | Páska transparentná Eurotrasp porézna | 5 m x 1,25 cm / 24 ks | Eurofarm S.p.A. | IT | EFA-IT |  | Bez certifikátu | ZP trieda I
A | 73683 | Páska transparentná Eurotrasp porézna | 5 m x 2,5 cm / 12 ks | Eurofarm S.p.A. | IT | EFA-IT |  | Bez certifikátu | ZP trieda I
A | 73684 | Páska transparentná Eurotrasp porézna | 5 m x 5 cm / 6 ks | Eurofarm S.p.A. | IT | EFA-IT |  | Bez certifikátu | ZP trieda I
A | 73685 | Páska transparentná Eurotrasp porézna | 5 m x 7,5 cm / 4 ks | Eurofarm S.p.A. | IT | EFA-IT |  | Bez certifikátu | ZP trieda I
A | 73686 | Páska transparentná Eurotrasp porézna | 9,14 m x 1,25 cm / 24 ks | Eurofarm S.p.A. | IT | EFA-IT |  | Bez certifikátu | ZP trieda I
A | 73687 | Páska transparentná Eurotrasp porézna | 9,14 m x 5 cm / 6 ks | Eurofarm S.p.A. | IT | EFA-IT |  | Bez certifikátu | ZP trieda I
A | 73688 | Páska transparentná Eurotrasp porézna | 9,14 m x 7,5 cm / 4 ks | Eurofarm S.p.A. | IT | EFA-IT |  | Bez certifikátu | ZP trieda I
A | 73689 | Náplasť mikroporézna Europor | 5 m x 1,25 cm / 36 ks | Eurofarm S.p.A. | IT | EFA-IT |  | Bez certifikátu | ZP trieda I
A | 73690 | Náplasť mikroporézna Europor | 5 m x 2,5 cm / 24 ks | Eurofarm S.p.A. | IT | EFA-IT |  | Bez certifikátu | ZP trieda I
A | 73691 | Náplasť mikroporézna Europor | 5 m x 5 cm / 12 ks | Eurofarm S.p.A. | IT | EFA-IT |  | Bez certifikátu | ZP trieda I
A | 73692 | Náplasť mikroporézna Europor | 5 m x 7,5 cm / 6 ks | Eurofarm S.p.A. | IT | EFA-IT |  | Bez certifikátu | ZP trieda I
A | 73693 | Náplasť mikroporézna Europor | 5 m x 10 cm / 6 ks | Eurofarm S.p.A. | IT | EFA-IT |  | Bez certifikátu | ZP trieda I
A | 73694 | Náplasť mikroporézna Europor | 9,14 x 1,25 cm / 36 ks | Eurofarm S.p.A. | IT | EFA-IT |  | Bez certifikátu | ZP trieda I
A | 73695 | Náplasť mikroporézna Europor | 9,14 x 2,5 cm | Eurofarm S.p.A. | IT | EFA-IT |  | Bez certifikátu | ZP trieda I
A | 73696 | Náplasť mikroporézna Europor | 9,14 x 5 cm / 12 ks | Eurofarm S.p.A. | IT | EFA-IT |  | Bez certifikátu | ZP trieda I
A | 73697 | Náplasť mikroporézna Europor | 9,14 x 7,5 cm / 6 ks | Eurofarm S.p.A. | IT | EFA-IT |  | Bez certifikátu | ZP trieda I
A | 73698 | Náplasť mikroporézna Europor | 9,14 x 10 cm / 6 ks | Eurofarm S.p.A. | IT | EFA-IT |  | Bez certifikátu | ZP trieda I
A | 73699 | Páska chirurgická samolepiaca Eurosilk | 5 m x 1,25 cm / 36 ks | Eurofarm S.p.A. | IT | EFA-IT |  | Bez certifikátu | ZP trieda I
A | 73700 | Páska chirurgická samolepiaca Eurosilk | 5 m x 2,5 cm / 24 ks | Eurofarm S.p.A. | IT | EFA-IT |  | Bez certifikátu | ZP trieda I
A | 73701 | Páska chirurgická samolepiaca Eurosilk | 5 m x 5 cm / 12 ks | Eurofarm S.p.A. | IT | EFA-IT |  | Bez certifikátu | ZP trieda I
A | 73702 | Páska chirurgická samolepiaca Eurosilk | 5 m x 7,5 cm / 6 ks | Eurofarm S.p.A. | IT | EFA-IT |  | Bez certifikátu | ZP trieda I
A | 73703 | Páska chirurgická samolepiaca Eurosilk | 5 m x 10 cm / 6 ks | Eurofarm S.p.A. | IT | EFA-IT |  | Bez certifikátu | ZP trieda I
A | 73704 | Páska chirurgická samolepiaca Eurosilk | 9,14 m x 1,25 cm /36 ks | Eurofarm S.p.A. | IT | EFA-IT |  | Bez certifikátu | ZP trieda I
A | 73705 | Páska chirurgická samolepiaca Eurosilk | 9,14 m x 2,5 cm / 24 ks | Eurofarm S.p.A. | IT | EFA-IT |  | Bez certifikátu | ZP trieda I
A | 73706 | Páska chirurgická samolepiaca Eurosilk | 9,14 m x 5 cm / 12 ks | Eurofarm S.p.A. | IT | EFA-IT |  | Bez certifikátu | ZP trieda I
A | 73707 | Páska chirurgická samolepiaca Eurosilk | 9,14 m x 7,5 cm / 6 ks | Eurofarm S.p.A. | IT | EFA-IT |  | Bez certifikátu | ZP trieda I
A | 73708 | Páska chirurgická samolepiaca Eurosilk | 9,14 m x 10 cm / 6 ks | Eurofarm S.p.A. | IT | EFA-IT |  | Bez certifikátu | ZP trieda I
P | 73709 | Lampa operačná Trumpf iLED | s príslušenstvom | TRUMPF KREUTZER Medizin Systeme GmbH | DE | TPF-DE-01 |  | Bez certifikátu | ZP trieda I
P | 73710 | Statív stropný do operačných sál Trumpf klinoPORT | s príslušenstvom | TRUMPF KREUTZER Medizin Systeme GmbH | DE | TPF-DE-01 |  | Bez certifikátu | ZP trieda I
P | 73711 | Statív stropný do operačných sál Trumpf uniPORT | s príslušenstvom | TRUMPF KREUTZER Medizin Systeme GmbH | DE | TPF-DE-01 |  | Bez certifikátu | ZP trieda I
P | 73712 | Statív stropný do operačných sál Trumpf incarePORT | s príslušenstvom | TRUMPF KREUTZER Medizin Systeme GmbH | DE | TPF-DE-01 |  | Bez certifikátu | ZP trieda I
P | 73713 | Statív stropný do operačných sál Trumpf IMEC | s príslušenstvom | TRUMPF KREUTZER Medizin Systeme GmbH | DE | TPF-DE-01 |  | Bez certifikátu | ZP trieda I
D | 73719 | Lanceta SF | odberové pero | Owen Mumford Ltd. | GB | OWE-GB |  | 2018-03-25 | ZP trieda IIa
P | 73721 | Dialyzátor kapilárny Sureflux medium flux SF-N | triacetátový | NIPRO Corporation | JP | NIP-JP |  | 2012-10-13 | ZP trieda IIb
P | 73722 | Prístroj hemofiltračný Aquarius |  | Nikkiso Europe GmbH | DE | NKK-DE |  | 2023-10-27 | ZP trieda IIb
P | 73723 | Katéter expandovateľný LeMaitre Valvulotom | na odstraňovanie chlopní z vena sephena | LeMaitre Vascular | US | LER-US |  | 2019-01-12 | ZP trieda IIa
P | 73724 | Katéter embolektomický jednolúmenový LeMaitre | rôzne rozmery | LeMaitre Vascular | US | LER-US | LER-DE | 2024-02-12 | ZP trieda IIa
P | 73725 | Prípravok čistiaci Helimatic® Cleaner N |  | BRAUN B.-MEDICAL A.G.(BRAUN B.,MELSUNGEN) | DE | BME-DE-03 |  | Bez certifikátu | ZP trieda I
P | 73726 | Prípravky čistiace Quatohex® | čistenie a dezinfekcia priestorov, nástrojov a iných ZP | B.Braun Medical AG | CH | BME-CH |  | 2014-05-17 | ZP trieda IIa
P | 73729 | Statív stropný otočný SOR | transport médií | Daniševský spol. s r. o. | CZ | DNS-CZ |  | 2010-10-26 | ZP trieda IIb
A | 73730 | Roztok dermálny irigačný Microdacyn60 Wound Care | 500 ml, na výplach a vlhčenie rán | Oculus Technologies of México S.A de C.V. | MX | OCM-MX | SRY-NL | 2023-12-11 | ZP trieda IIb
A | 73731 | Roztok dermálny irigačný Microdacyn60 Wound Care | 5 l , na výplach a vlhčenie rán | Oculus Technologies of México S.A de C.V. | MX | OCM-MX | SRY-NL | 2023-12-11 | ZP trieda IIb
P | 73732 | Statív stropný otočný MAX | transport medií | Daniševský spol. s r. o. | CZ | DNS-CZ |  | 2010-10-26 | ZP trieda IIb
P | 73733 | Balónik vzduchový Pelvexiser | posiľňovanie svalstva panvového dna | Wolfram Haböck | AT | WHA-AT |  | Bez certifikátu | ZP trieda I
P | 73734 | Textília obväzová Sanatyl 20 | impregnovaná liečivami | Tylex Letovice | CZ | TYL-CZ |  | Bez certifikátu | ZP trieda I
P | 73735 | Statív stropný OR | transport médií | Daniševský spol. s r. o. | CZ | DNS-CZ |  | 2010-10-26 | ZP trieda IIb
P | 73736 | Rampa lôžková LR | prívod médií k lôžku | Daniševský spol. s r. o. | CZ | DNS-CZ |  | 2010-10-26 | ZP trieda IIb
P | 73737 | Most inštalačný UR2-UV/UZ | transport médií | Daniševský spol. s r. o. | CZ | DNS-CZ |  | 2010-10-26 | ZP trieda IIb
P | 73738 | Jednotka terminálna R 06 | transport a regulácia plyn. médií | Daniševský spol. s r. o. | CZ | DNS-CZ |  | 2010-10-26 | ZP trieda IIb
P | 73739 | Kardiostimulátor implantovateľný Medico Lindos SSI, | SSI R, RU, U | Medico S.p.A. | IT | MCO-IT |  | 2010-02-03 | AIZP
P | 73740 | Systém kardiologický HearTwave | EKG testovací diagnostický systém | Cambridge Heart, Inc. | US | CAB-US |  | 2007-02-19 | ZP trieda IIa
A | 73741 | Test tehotenský FOR YOU, | FOR YOU COMFORT / tyčinka | IVT IMUNO s.r.o. | CZ | IVM-CZ |  | 2012-06-07 | IVD na samotestovanie
A | 73742 | Test tehotenský kazetový DAY 7 |  | IVT IMUNO s.r.o. | CZ | IVM-CZ |  | 2012-06-07 | IVD na samotestovanie
A | 73743 | TEST IVD OVULACNY LH 28 |  | IVT IMUNO s.r.o. | CZ | IVM-CZ |  | 2012-06-07 | IVD na samotestovanie
P | 73745 | Pumpa infúzna Cadd Legacy® Duodopa | s príslušenstvom | Smiths Medical ASD, Inc. | US | SMI-US-03 |  | 2018-03-18 | ZP trieda IIb
A | 73746 | Krytie na rany absorpčné Vliwaktiv® Ag | 5 x 5 cm | Lohmann & Rauscher International GmbH & Co. KG | DE | LRI-DE |  | 2016-03-22 | ZP trieda IIb
A | 73747 | Krytie na rany absorpčné Vliwaktiv® Ag | 10 x 10 cm | Lohmann & Rauscher International GmbH & Co. KG | DE | LRI-DE |  | 2021-03-22 | ZP trieda IIb
A | 73748 | Krytie na rany absorpčné Vliwaktiv® Ag | 10 x 20 cm | Lohmann & Rauscher International GmbH & Co. KG | DE | LRI-DE |  | 2021-03-22 | ZP trieda IIb
A | 73749 | Krytie na rany absorpčné Vliwaktiv® Ag | 20 x 20 cm | Lohmann & Rauscher International GmbH & Co. KG | DE | LRI-DE |  | 2021-03-22 | ZP trieda IIb
A | 73750 | Krytie na rany absorpčné Vliwaktiv Ag sterilné | 6,5 x 10 cm | Lohmann & Rauscher International GmbH & Co. KG | DE | LRI-DE |  | 2021-03-22 | ZP trieda IIb
A | 73751 | Krytie na rany absorpčné Vliwaktiv Ag sterilné | 10 x 10 cm | Lohmann & Rauscher International GmbH & Co. KG | DE | LRI-DE |  | 2021-03-22 | ZP trieda IIb
A | 73752 | Krytie na rany absorpčné Vliwaktiv Ag | 10 x 15 cm, sterilné | Lohmann & Rauscher International GmbH & Co. KG | DE | LRI-DE |  | 2021-03-22 | ZP trieda IIb
A | 73753 | Obväz samolepiaci fóliový Suprasorb F | 10 cm x 10 m, Rolo | Lohmann & Rauscher International GmbH & Co. KG | DE | LRI-DE |  | Bez certifikátu | ZP trieda I
A | 73754 | Obväz samolepiaci fóliový Suprasorb F | 15 cm x 10 m, Rolo 1/10 | Lohmann & Rauscher International GmbH & Co. KG | DE | LRI-DE |  | Bez certifikátu | ZP trieda I
A | 73755 | Krém / film - roztok bariérový ochranný 3M CAVILON | rôzne veľkosti a typy | 3M Health Care | US | MMM-US-02 | MMM-DE-05 | 2020-03-17 | ZP trieda I, sterilná
P | 73757 | Dialyzátor Nipro SF High Flux | trojacetátový kapilárny | NIPRO Corporation | JP | NIP-JP |  | 2006-11-05 | ZP trieda IIb
P | 73758 | Dialyzátor Nipro SF- UH High Flux | trojacetátový kapilárny | NIPRO Corporation | JP | NIP-JP |  | 2006-11-05 | ZP trieda IIb
P | 73759 | Dialyzátor kapilárny Diapes low flux PES-DL | polysulfónový | NIPRO Corporation | JP | NIP-JP |  | 2012-10-13 | ZP trieda IIb
P | 73760 | Dialyzátor kapilárny Diapes low flux PES-DH | polysulfónový | NIPRO Corporation | JP | NIP-JP |  | 2012-10-13 | ZP trieda IIb
P | 73761 | Kanyla atriálna VAD Thoratec | rôzne modely | Thoratec Corporation | US | THO-US |  | 2018-05-07 | AIZP
P | 73762 | Systém implantovateľný srdcový HeartMate II (LVAS) | podporný, s príslušenstvom | Thoratec Corporation | US | THO-US |  | 2018-05-07 | AIZP
P | 73763 | Sterilizátor parný MST - V |  | Sauter AG | CH | SAU-CH |  | 2008-09-21 | ZP trieda IIa
P | 73764 | Automat umývací a dezinfekčný WD | WD 230/250/280 | Belimed AG | CH | BEM-CH |  | 2009-02-13 | ZP trieda IIa
P | 73765 | Automat umývací a dezinfekčný WD | WD 130/170 | Belimed AG | CH | BEM-CH |  | 2009-02-13 | ZP trieda IIa
P | 73766 | Prístroj komorový podporný Thoratec VAD | krvná pumpa | Thoratec Corporation | US | THO-US |  | 2018-05-07 | AIZP
P | 73767 | Súprava arteriálna / venózna | dialyzačná | IDEMSA (Investigation Y Desarrollo De Equipos Medicos) | ES | IDE-ES |  | 2011-01-30 | ZP trieda IIa
A | 73768 | MASKA VINYL S VYSOKOU | KONCENTR. FIO2, 001428 | SIMS Portex Limited | GB | SPO-GB-01 |  |  | Neurčené
A | 73769 | MASKA KYSLIKOVA + HADICKA | PEDIATR., 001471 | SIMS Portex Limited | GB | SPO-GB-01 |  |  | Neurčené
A | 73770 | MASKA KYSLIKOVA 2.13M | 1503 | SIMS Portex Limited | GB | SPO-GB-01 |  |  | Neurčené
A | 73771 | ADAPTER "T" TRACHEOST. 15/22MM | 1575 | SIMS Portex Limited | GB | SPO-GB-01 |  |  | ZP trieda IIa
A | 73772 | NEBULIZER MINI-NEB | 2220 | SIMS Portex Limited | GB | SPO-GB-01 |  |  | ZP trieda IIa
A | 73773 | MASKA TREACHEOSTOMICKA | CETSKA, 002405 | SIMS Portex Limited | GB | SPO-GB-01 |  |  | Neurčené
P | 73774 | Lampa operačná Makrolux | s príslušenstvom | Dr. Mach GmbH & Co. | DE | DRM-DE |  | Bez certifikátu | ZP trieda I
P | 73775 | Lampa operačná Miniflex | s príslušenstvom | Dr. Mach GmbH & Co. | DE | DRM-DE |  | Bez certifikátu | ZP trieda I
P | 73776 | Lampa operačná Soloflex | s príslušenstvom | Dr. Mach GmbH & Co. | DE | DRM-DE |  | Bez certifikátu | ZP trieda I
P | 73777 | Lampa operačná triaflex R96 | s príslušenstvom | Dr. Mach GmbH & Co. | DE | DRM-DE |  | Bez certifikátu | ZP trieda I
P | 73778 | Generátor elektrochirurgický BOVIE AARON | s príslušenstvom | Bovie Medical Corp. | US | BVM-US |  | 2013-11-17 | ZP trieda IIb
P | 73779 | Teplomer Philips | súprava SCH 30 | PHILIPS Medical Systems | US | PMS-US |  | 2010-10-24 | ZP trieda IIa
P | 73780 | Irigátor vaginálny ROSALGIN |  | Angelini Pharma Česká republika s.r.o. | CZ | MED-CZ |  | Bez certifikátu | ZP trieda I
N | 73781 | Prístroj načúvací závesný Unison Essential BTE | digitálny | Unitron Hearing Ltd. | CA | UNH-CA |  | 2015-06-07 | ZP trieda IIa
N | 73782 | Prístroj načúvací závesný Breeze Mini BTE AGCo+3 | digitálny | Unitron Hearing Ltd. | CA | UNH-CA |  | 2015-06-07 | ZP trieda IIa
N | 73783 | Prístroj načúvací závesný Breeze Mini BTE WDRC+3 | digitálny | Unitron Hearing Ltd. | CA | UNH-CA |  | 2015-06-07 | ZP trieda IIa
P | 73784 | Lopatka vyšetrovacia drevená |  | Vidra a spol., s.r.o.* < | SK | VID-SK |  | Bez certifikátu | ZP trieda I
P | 73785 | Maska tvárová | s úväzmi / gumičkou | Vidra a spol., s.r.o.* < | SK | VID-SK |  | Bez certifikátu | ZP trieda I
P | 73786 | Fľaša na moč mužská | s uzáverom | F.L.MEDICAL s.r.l. | IT | FLL-IT |  | Bez certifikátu | ZP trieda I
P | 73787 | Lampa operačná Dr. Mach s príslušenstvom | MACH M2 (F) | Dr. Mach GmbH & Co. | DE | DRM-DE |  | Bez certifikátu | ZP trieda I
P | 73788 | Lampa operačná Dr. Mach s príslušenstvom | MACH M3, rôzne druhy | Dr. Mach GmbH & Co. | DE | DRM-DE |  | Bez certifikátu | ZP trieda I
P | 73789 | Lampa operačná Dr. Mach s príslušenstvom | MACH M5, rôzne druhy | Dr. Mach GmbH & Co. | DE | DRM-DE |  | Bez certifikátu | ZP trieda I
P | 73790 | Lampa operačná Dr. Mach s príslušenstvom | Triaflex (R96) | Dr. Mach GmbH & Co. | DE | DRM-DE |  | Bez certifikátu | ZP trieda I
P | 73791 | Negatoskop Dr. Mach X-ray | s príslušenstvom, rôzne druhy | Dr. Mach GmbH & Co. | DE | DRM-DE |  | Bez certifikátu | ZP trieda I
P | 73792 | Test ovulačný Intex OVU-LH | jednokrokový, IVD - ostatné | Intex Pharmazeutica AG | CH | ITX-CH-02 |  | Bez certifikátu | IVD ostatné
P | 73793 | Test hCG Intex - Gravi HCG Test | detekcia hCG v moči, 1 ks, IVD - ostatné | Intex Pharmazeutica AG | CH | ITX-CH-02 |  | Bez certifikátu | IVD ostatné
P | 73794 | Test hCG Intex - Gravi HCG Test | detekcia hCG v moči, 2 ks, IVD - ostatné | Intex Pharmazeutica AG | CH | ITX-CH-02 |  | Bez certifikátu | IVD ostatné
B | 73795 | Kondóm urinálny Security + samonavijací | 21 mm / 30 ks | Coloplast A/S | DK | COL-DK |  | Bez certifikátu | ZP trieda I
B | 73796 | Kondóm urinálny Security + samonavijací | 25 mm / 30 ks | Coloplast A/S | DK | COL-DK |  | Bez certifikátu | ZP trieda I
B | 73797 | Kondóm urinálny Security + samonavijací | 30 mm / 30 ks | Coloplast A/S | DK | COL-DK |  | Bez certifikátu | ZP trieda I
B | 73798 | Kondóm urinálny Security + samonavijací | 35 mm / 30 ks | Coloplast A/S | DK | COL-DK |  | Bez certifikátu | ZP trieda I
B | 73799 | Kondóm urinálny Security + samonavijací | 40 mm / 30 ks | Coloplast A/S | DK | COL-DK |  | Bez certifikátu | ZP trieda I
P | 73800 | Fólia priehľadná lepiaca Visulin | 6 x 10 cm / 100 ks | Paul Hartmann AG | DE | PHR-DE |  | 2022-01-20 | ZP trieda IIa
P | 73801 | Fólia priehľadná lepiaca Visulin | 6 x 8,5 cm | Paul Hartmann AG | DE | PHR-DE |  | 2022-01-20 | ZP trieda IIa
P | 73802 | Balónik klystírový | preplach, výplach | Artsana S.p.A. | IT | ART-IT |  | Bez certifikátu | ZP trieda I
P | 73803 | Kamera Curix-ID | na označenie RTG filmov | AGFA Healthcare N.V. | BE | AGF-BE |  | Bez certifikátu | ZP trieda I
L | 73804 | Injektor XD 2000 s príslušenstvom | pumpa na kontrastné látky pre CT / MRT | Ulrich GmbH & Co. KG | DE | ULR-DE-01 |  | Bez certifikátu | ZP trieda I
L | 73805 | Hadica pumpová XD2020 | spotrebný materiál k injektoru XD2000 | Ulrich GmbH & Co. KG | DE | ULR-DE-01 |  | 2021-04-03 | ZP trieda IIb
L | 73806 | Hadica pacientska XD 2030/ 2035/ 2040/ 2045 | spotrebný materiál k injektoru XD2000, rôzne typy | Ulrich GmbH & Co. KG | DE | ULR-DE-01 |  | 2021-04-03 | ZP trieda IIb
P | 73807 | Súprava irigačná - klystírovacia FAZZINI | s rektálnou a vaginálnou koncovkou | Fazzini S.r.l. | IT | FAZ-IT |  | Bez certifikátu | ZP trieda I
A | 73808 | Rukavice chirurgické BIOGEL | SURGEONS, S822 | Mölnlycke HealthCare AB | SE | MNC-SE |  | 2018-06-28 | ZP trieda IIa
A | 73809 | Rukavice chirurgické BIOGEL | M SURGEONS, S823 | Mölnlycke HealthCare AB | SE | MNC-SE |  | 2015-07-03 | ZP trieda IIa
A | 73810 | Rukavice chirurgické BIOGEL | INDICATOR, S842 | Mölnlycke HealthCare AB | SE | MNC-SE |  | 2018-06-28 | ZP trieda IIa
A | 73811 | Rukavice chirurgické BIOGEL | SUPER SENSITIVE, S825 | Mölnlycke HealthCare AB | SE | MNC-SE |  | 2018-06-28 | ZP trieda IIa
A | 73812 | Rukavice chirurgické BIOGEL | ECLIPSE, S751 | Mölnlycke HealthCare AB | SE | MNC-SE |  | 2018-06-28 | ZP trieda IIa
A | 73813 | Rukavice chirurgické BIOGEL | SKINSENSE LATEX-FREE, S509 | Mölnlycke HealthCare AB | SE | MNC-SE |  | 2018-06-28 | ZP trieda IIa
A | 73814 | Rukavice chirurgické BIOGEL | SKINSENSE LATEX-FREE UNDERGLOVE, S315 | Mölnlycke HealthCare AB | SE | MNC-SE |  | 2015-07-03 | ZP trieda IIa
P | 73815 | Sprej nosový PHYSIOMER | Gentle&Jet / Kids / Baby, izotonický, s obsahom morskej vody | Laboratoire de la Mer | FR | GOE-FR |  | 2016-11-14 | ZP trieda IIa
P | 73816 | PRISTROJ UZV CTS 5000 | S PRISL., ZOBRAZOVACI | Shantou Institute of Ultrasonic Instruments Co., Ltd (SIUI) | CN | SIU-CN |  |  | Neurčené
P | 73817 | Analyzátor prenosný pre IVD diagnost. ISTAT |  | Abbott Laboratories, divízia Abbott Diagnostics | US | ABT-US |  | Bez certifikátu | IVD ostatné
P | 73818 | Reagencie IVD Abbott - ostatné | k prenosnému analyzátoru ISTAT | Abbott Laboratories, divízia Abbott Diagnostics | US | ABT-US |  | Bez certifikátu | IVD ostatné
P | 73819 | Analyzátory IVD Abbott - ostatné | pre molekul. biológiu - DNA techniky | Abbott Laboratories, divízia Abbott Molecular | US | ABT-US-05 |  | Bez certifikátu | IVD ostatné
P | 73820 | Drôt vodiaci HYBRID | s rtg kontrastnou zložkou | Balt Extrusion | FR | BEX-FR |  | 2022-07-31 | ZP trieda III
P | 73821 | Katéter flexibilný SONIC | mikrokaktéter s tuhým proximálnym koncom | Balt Extrusion | FR | BEX-FR |  | 2022-07-31 | ZP trieda III
P | 73822 | Stapler chirurgický Roticulator | s príslušenstvom | Covidien IIc | US | COV-US |  | 2021-04-16 | ZP trieda III
P | 73823 | Stapler chirurgický GIA s technológiou DST | s príslušenstvom, rôzne typy | Covidien IIc | US | COV-US | COV-IE | 2019-12-10 | ZP trieda III
P | 73824 | Príslušenstvo k chirurgickým kruhovým staplerom | sizery, inšrumenty | Covidien IIc | US | COV-US |  | 2021-04-16 | ZP trieda IIa
P | 73825 | Krúžky pre anastomózu Valtrack™ | s príslušenstvom | Covidien IIc | US | COV-US |  | 2016-04-16 | ZP trieda III
P | 73826 | Aplikátor klipov SurgiClip | s príslušenstvom | Covidien IIc | US | COV-US |  | 2021-04-16 | ZP trieda III
P | 73827 | Stapler chirurgický kožný Multifire Premium | s príslušenstvom | Covidien IIc | US | COV-US |  | 2021-04-16 | ZP trieda IIa
P | 73828 | Stapler laparoskopický ENDO GIA ROTICULATOR | s príslušenstvom, rôzne typy | Covidien IIc | US | COV-US | COV-IE | 2019-12-10 | ZP trieda III
P | 73829 | Aplikátor klipov EndoClip | s príslušenstvom | Covidien IIc | US | COV-US |  | 2021-04-16 | ZP trieda III
P | 73830 | Stapler chirurgický TA | s príslušenstvom | Covidien IIc | US | COV-US |  | 2021-04-16 | ZP trieda III
P | 73831 | Stapler laparoskopický ENDO GIA | s príslušenstvom, rôzne typy | Covidien IIc | US | COV-US | COV-IE | 2019-12-10 | ZP trieda III
P | 73832 | Slučka laparoskopická ligačná Surgitie / Surgiwip | rôzne typy, so zavádzacím systémom | Covidien IIc | US | COV-US |  | 2021-04-16 | ZP trieda III
P | 73833 | Sieťka chirurgická absorpčná Parietene | rôzne veľkosti | Sofradim Production | FR | SFD-FR |  | 2019-03-26 | ZP trieda IIb
P | 73834 | Sieťka chirurgická absorpčná Parietex | rôzne veľkosti | Sofradim Production | FR | SFD-FR |  | 2019-03-26 | ZP trieda IIb
P | 73835 | Aplikátor I-CLIP | pomôcka na vnútornú fixáciu | Sofradim Production | FR | SFD-FR |  | 2013-05-04 | ZP trieda III
P | 73836 | Príslušenstvo na peritoneálnu dialýzu | pomôcky triedy IIa | Baxter Healthcare SA | CH | BXI-CH |  | 2020-01-01 | ZP trieda IIa
P | 73837 | Roztok na preplachovanie mimotelového obehu | sterilný | BAXTER HEALTHCARE LTD., IRSKO | US | BXI-IE |  | 2011-06-30 | ZP trieda I, sterilná
D | 73838 | Glukomer One Touch® UltraEasy | s príslušenstvom | LifeScan, Inc. a J&J Company | US | LIF-US |  | 2015-02-25 | IVD príloha 2 zoznam B
N | 73839 | Systém kochleárny implantačný Sonata TI 100 |  | MED-EL Elektromedizinische Geräte GmbH | AT | MEM-AT |  | 2015-07-26 | AIZP
N | 73840 | Procesor rečový OPUS 1 s príslušenstvom | ku kochleárnemu implantátu SONATA / PULSAR | MED-EL Elektromedizinische Geräte GmbH | AT | MEM-AT |  | 2016-01-20 | AIZP
P | 73841 | Prípravok Neemoxan | na odstraňovanie vší | A. Nelson & Co. Ltd. | GB | NEL-GB |  | Bez certifikátu | ZP trieda I
P | 73842 | Nástroje chir. Medin - elektródy a pinzety pre koaguláciu | na opakované použitie, tr. IIa | Medin, a.s. | CZ | MDN-CZ |  |  | ZP trieda IIa
P | 73843 | Nástroj chir. na hemoroidy Medin | na opakované použitie, tr. IIa | Medin, a.s. | CZ | MDN-CZ |  |  | ZP trieda IIa
P | 73844 | Nástroj chir. Medin - ihly odsávacie, punkčné | na opakované použitie, tr. IIa | Medin, a.s. | CZ | MDN-CZ |  |  | ZP trieda IIa
P | 73845 | Nástroj chir. Medin - kanyly liposukčné | na opakované použitie, tr. IIa | Medin, a.s. | CZ | MDN-CZ |  |  | ZP trieda IIa
P | 73846 | Nástroje chir. Medin - odsávacie kyrety | na opakované použitie, tr. IIa | Medin, a.s. | CZ | MDN-CZ |  |  | ZP trieda IIa
P | 73847 | Nástroj chir. rotačný Medin - vrtáky, frézky | na opakované použitie, tr. IIa | Medin, a.s. | CZ | MDN-CZ |  |  | ZP trieda IIa
P | 73848 | Kanyla tracheálna Medin | rôzne typy | Medin, a.s. | CZ | MDN-CZ |  | 2015-06-14 | ZP trieda IIa
P | 73849 | Panel závesný Optotyp | so znakmi na vyšetrenie zraku | Fazzini S.r.l. | IT | FAZ-IT |  | Bez certifikátu | ZP trieda I
P | 73850 | Prípravky čistiace Cleaner N | čistenie a dezinfekcia priestorov, nástrojov a iných ZP | B.Braun Medical AG | CH | BME-CH |  | Bez certifikátu | ZP trieda I
P | 73851 | Fľaša na moč - bažant | s viečkom | Fazzini S.r.l. | IT | FAZ-IT |  | Bez certifikátu | ZP trieda I
P | 73852 | Injektor missouri XD 2001 |  | Ulrich GmbH & Co. KG | DE | ULR-DE-01 |  | 2016-04-03 | ZP trieda IIb
L | 73853 | Injektor M XD 2004 | pumpa na kontrastné látky pre CT / MRT | Ulrich Albert GmbH + Co. KG, | DE | ULR-DE |  | Bez certifikátu | ZP trieda I
L | 73854 | Injektor XD 2002 | pumpa na kontrastné látky pre CT / MRT | Ulrich Albert GmbH + Co. KG, | DE | ULR-DE |  | Bez certifikátu | ZP trieda I
P | 73855 | Systém vyvolávací Drystar 5500 | suchá technológia | AGFA Healthcare N.V. | BE | AGF-BE |  | Bez certifikátu | ZP trieda I
P | 73856 | Stent sínusový karotický OptiMed | Sinus Carotid RX Stent / Sinus Carotid Conical RX Stent | OptiMed Medizinische Instrumente GmbH. | DE | OMI-DE |  | 2016-08-04 | ZP trieda III
P | 73857 | Mikrokatéter Micrus Courier/Courier Enzo | s príslušenstvom | Micrus Endovascular Corporation | US | MCC-US-01 |  | 2013-10-30 | ZP trieda III
P | 73858 | Vložky ochranné Scholl | pri kurých okách, otlakoch | SSL International plc | GB | SSL-GB |  | Bez certifikátu | ZP trieda I
P | 73859 | Náplasť ochranná Scholl | pri kurých okách, otlakoch | SSL International plc | GB | SSL-GB |  | Bez certifikátu | ZP trieda I
P | 73860 | Poduška ochranná Scholl | pri kurých okách, otlakoch | SSL International plc | GB | SSL-GB |  | Bez certifikátu | ZP trieda I
A | 73861 | Obväz silikónový MEPILEX TALON | oválny | Mölnlycke HealthCare AB | SE | MNC-SE |  | 2018-06-28 | ZP trieda IIa
P | 73862 | Rúško operačné Raguse | na operačné pole | RAGUSE Gess. Für medizinsche Produkte GmbH | DE | RGG-DE |  | Bez certifikátu | ZP trieda I
P | 73863 | Odev operačný Raguhe | plášte, čiapky... | RAGUSE Gess. Für medizinsche Produkte GmbH | DE | RGG-DE |  | Bez certifikátu | ZP trieda I
P | 73864 | Rúško operačné Raguse | na chirurgické nástroje | RAGUSE Gess. Für medizinsche Produkte GmbH | DE | RGG-DE |  | Bez certifikátu | ZP trieda I
P | 73865 | Súprava operačná angiografická | kombinácia operačných rúšok | RAGUSE Gess. Für medizinsche Produkte GmbH | DE | RGG-DE |  | Bez certifikátu | ZP trieda I
P | 73866 | Súprava operačná univerzálna | kombinácia operačných rúšok | RAGUSE Gess. Für medizinsche Produkte GmbH | DE | RGG-DE |  | Bez certifikátu | ZP trieda I
P | 73867 | Súprava operačná univerzálna I | kombinácia operačných rúšok | RAGUSE Gess. Für medizinsche Produkte GmbH | DE | RGG-DE |  | Bez certifikátu | ZP trieda I
P | 73868 | Súprava operačná artroskopická | kombinácia operačných rúšok | RAGUSE Gess. Für medizinsche Produkte GmbH | DE | RGG-DE |  | Bez certifikátu | ZP trieda I
P | 73869 | Súprava operačná gynekologická | kombinácia operačných rúšok | RAGUSE Gess. Für medizinsche Produkte GmbH | DE | RGG-DE |  | Bez certifikátu | ZP trieda I
P | 73870 | Súprava operačná bedrová | kombinácia operačných rúšok | RAGUSE Gess. Für medizinsche Produkte GmbH | DE | RGG-DE |  | Bez certifikátu | ZP trieda I
P | 73871 | Súprava operačná angiografická Dr. Al-Sibai | kombinácia operačných rúšok | RAGUSE Gess. Für medizinsche Produkte GmbH | DE | RGG-DE |  | Bez certifikátu | ZP trieda I
P | 73872 | Súprava operačná angio | kombinácia operačných rúšok | RAGUSE Gess. Für medizinsche Produkte GmbH | DE | RGG-DE |  | Bez certifikátu | ZP trieda I
P | 73873 | Súprava operačná oftalmologická | kombinácia operačných rúšok | RAGUSE Gess. Für medizinsche Produkte GmbH | DE | RGG-DE |  | Bez certifikátu | ZP trieda I
P | 73874 | Systém vyvolávací Drystar 5300 | suchá technológia | AGFA N.V. | BE | AGF-BE-02 |  | Bez certifikátu | ZP trieda I
P | 73875 | Súprava na odber kostnej drene | R6R2107 | Fresenius Kabi A.G. | DE | FRS-DE-02 |  | 2022-06-07 | ZP trieda IIa
P | 73876 | Pomôcka zdravotnícka magnetoterap. - bandáže krčné, bedrové, kolenné, končatín | očná maska, čelenka, vložky, bod. magn., vankúš, podložka | MAGNETIC WAY v zast. Bohemia Impex International s.r.o. | AU | MGT-AU |  | Bez certifikátu | ZP trieda I
P | 73877 | Spirometer PDD-301/S |  | Piston Medical Ltd. | HU | PIS-HU |  | 2011-12-20 | ZP trieda IIa
P | 73878 | Rinomanometer / spirometer PDD-301/R |  | Piston Medical Ltd. | HU | PIS-HU |  | 2011-12-20 | ZP trieda IIa
P | 73879 | Pumpa kalibračná PCS-3000 | príslušenstvo k spirometru PDD | Piston Medical Ltd. | HU | PIS-HU |  | 2011-12-20 | ZP trieda IIa
P | 73880 | Bakteriologický filter PBF-30SU | príslušenstvo k spirometru PDD | Piston Medical Ltd. | HU | PIS-HU |  | 2011-12-20 | ZP trieda IIa
P | 73881 | Olivka nosová PNP 12, 14, 16 | spotrebný materiál k spirometru PDD | Piston Medical Ltd. | HU | PIS-HU |  | 2011-12-20 | ZP trieda IIa
P | 73882 | Náustok MPA-30 | spotrebný materiál k spirometru PDD | Piston Medical Ltd. | HU | PIS-HU |  | 2011-12-20 | ZP trieda IIa
K | 73883 | Spirometer KoKo PFT | parametr. diagn. pľúc | Pulmonary Data Services, Inc. | US | PDS-US |  | 2008-06-11 | ZP trieda IIa
K | 73884 | Spirometer KoKo Trek | parametr. diagn. pľúc | Pulmonary Data Services, Inc. | US | PDS-US |  | 2008-06-11 | ZP trieda IIa
K | 73885 | Spirometer KoKo DigiDoser | parametr. diagn. pľúc | Pulmonary Data Services, Inc. | US | PDS-US |  | 2008-06-11 | ZP trieda IIa
K | 73886 | Filter bakteriálny KoKo Moe | príslušenstvo k spirometrom KoKo | Pulmonary Data Services, Inc. | US | PDS-US |  | Bez certifikátu | ZP trieda I
K | 73887 | Pumpa kalibračná KoKo | príslušenstvo k spirometrom KoKo | Pulmonary Data Services, Inc. | US | PDS-US |  | Bez certifikátu | ZP trieda I
P | 73888 | Kvapky Fytofontana Adenol antisnoring drops | proti chrápaniu | Herb-Pharma AG | CH | HRB-CH |  | Bez certifikátu | ZP trieda I
B | 73889 | Nohavičky plienkové DEPEND Super Plus M Poly | obvod bokov 80 - 120cm, nasiakavosť 3420 ml, rôzne balenia | Kimberly-Clark Europe Ltd. | GB | KCI-GB | KCI-BE | Bez certifikátu | ZP trieda I
B | 73890 | Nohavičky plienkové DEPEND Super Plus L Poly | obvod bokov 120 - 150 cm, nasiakavosť 4320 ml, rôzne balenia | Kimberly-Clark Europe Ltd. | GB | KCI-GB | KCI-BE | Bez certifikátu | ZP trieda I
B | 73891 | Nohavičky plienkové DEPEND Super Plus XL Poly | obvod bokov 150 - 170 cm, nasiakavosť 4415 ml, rôzne balenia | Kimberly-Clark Europe Ltd. | GB | KCI-GB | KCI-BE | Bez certifikátu | ZP trieda I
B | 73892 | Nohavičky naťahovacie DEPEND Super XL pre ženy | obvod bokov 120 - 150cm, nasiakavosť 1360 ml, priedušné, rôzne balenia | Kimberly-Clark Europe Ltd. | GB | KCI-GB |  | Bez certifikátu | ZP trieda I
B | 73893 | Nohavičky naťahovacie DEPEND Easy Fit Super S/M | obvod bokov 71 - 117 cm, nasiakavosť 1440ml, priedušné, rôzne balenia | Kimberly-Clark Europe Ltd. | GB | KCI-GB |  | Bez certifikátu | ZP trieda I
B | 73894 | Nohavičky naťahovacie DEPEND Easy Fit Super L/XL | obvod bokov 112 - 163cm, nasiakavosť 1440 ml, priedušné, rôzne balenia | Kimberly-Clark Europe Ltd. | GB | KCI-GB |  | Bez certifikátu | ZP trieda I
B | 73895 | Plienky vkladacie DEPEND Super Plus | 36 x 75 cm, nasiakavosť 3352 ml, priedušné, rôzne balenia | Kimberly-Clark Europe Ltd. | GB | KCI-GB |  | Bez certifikátu | ZP trieda I
P | 73896 | Zariadrenie Careline Jutlandia | zdvíhacie a transportné | Care Line ApS | DK | CAW-DK |  | Bez certifikátu | ZP trieda I
P | 73897 | Zariadrenie Careline Selandia | zdvíhacie a transportné | Care Line ApS | DK | CAW-DK |  | Bez certifikátu | ZP trieda I
P | 73898 | Zariadrenie Careline Fionia | zdvíhacie a transportné | Care Line ApS | DK | CAW-DK |  | Bez certifikátu | ZP trieda I
P | 73899 | Zariadrenie Careline Count | zdvíhacie a transportné | Care Line ApS | DK | CAW-DK |  | Bez certifikátu | ZP trieda I
F | 73900 | Podložka stomická tvarovateľná C-2S | small, 45 / 22 mm | ConvaTec Ltd. | GB | CNV-GB |  | Bez certifikátu | ZP trieda I
F | 73901 | Podložka stomická tvarovateľná C-2S | medium, 45 / 38 mm | ConvaTec Ltd. | GB | CNV-GB |  | Bez certifikátu | ZP trieda I
F | 73902 | Podložka stomická tvarovateľná C-2S | large, 57 / 45 mm | ConvaTec Ltd. | GB | CNV-GB |  | Bez certifikátu | ZP trieda I
F | 73903 | Podložka stomická tvarovateľná C-2S | x-large, 70 / 57 mm | ConvaTec Ltd. | GB | CNV-GB |  | Bez certifikátu | ZP trieda I
P | 73904 | Prístroj EEG - elektroencefalograf | NicoletOne, rôzne typy | Natus Neurology Incorporated | US | NAL-US |  | 2018-07-01 | ZP trieda IIb
P | 73905 | Klin plastový Orthostar |  | Kunststofftechnik GASSINGER GmbH | AT | GAS-AT |  | Bez certifikátu | ZP trieda I
P | 73906 | Kĺb hydraulický kolenný 3CM | protézové diely | ING Corporation, spol. s r. o. | CZ | INC-CZ |  | Bez certifikátu | ZP trieda I
I | 73907 | Ortéza stavebnicová individuálna protect.HypEx | ortéza trupu, pre Ľ/P hornú končatinu | Medi Bayreuth | DE | MDB-DE |  | Bez certifikátu | ZP trieda I
I | 73908 | ZAVES NA RAMENO.,INDIVIDUAL. | PROTECT.HYPEX - ORTEZA TRUPU | Medi Bayreuth | DE | MDB-DE |  | Bez certifikátu | ZP trieda I
I | 73909 | Ortéza CICATREX pre hlavu, krk, trup | na mieru | Thuasne Deutschland GmbH | DE | THU-DE |  | Bez certifikátu | ZP trieda I
I | 73910 | Ortéza CICATREX pre dolnú končatinu | na mieru | Thuasne Deutschland GmbH | DE | THU-DE |  | Bez certifikátu | ZP trieda I
I | 73911 | Ortéza CICATREX pre hornú končatinu | na mieru | Thuasne Deutschland GmbH | DE | THU-DE |  | Bez certifikátu | ZP trieda I
D | 73912 | Glukomer GlucoSure Plus | monitor glukózy v krvi | Apex Biotechnology Corp. | TW | APX-TW |  | 2008-11-23 | IVD príloha 2 zoznam B
D | 73913 | Prúžky testovacie k GlucoSure plus | monitor glukózy v krvi | Apex Biotechnology Corp. | TW | APX-TW |  | 2008-11-23 | IVD príloha 2 zoznam B
P | 73914 | Stapler chirurgický kožný MANIPLER AZ | na uzatváranie rán | B.Braun Surgical SA | ES | BME-ES |  | 2019-04-26 | ZP trieda IIa
P | 73915 | Kliešte na odstránenie kožných svoriek |  | Aesculap AG | DE | AES-DE |  | 2014-07-26 | ZP trieda I, sterilná
P | 73916 | Náhrada bedrového kĺbu SM | rovný driek bez límca, leštený | aap Implantate AG | DE | AAP-DE-01 |  | 2016-01-30 | ZP trieda III
P | 73917 | Materiál chirurgický šijací Safil Quick Tonsil Set |  | Aesculap AG | DE | AES-DE |  | 2009-07-26 | ZP trieda III
P | 73918 | Materiál chirurgický šijací Tendo Loop |  | B.Braun Surgical SA | ES | BME-ES |  | 2019-04-13 | ZP trieda IIb
P | 73919 | Materiál chirurgický šijací Cervix Set |  | B.Braun Surgical SA | ES | BME-ES |  | 2019-04-13 | ZP trieda IIb
P | 73920 | Materiál chirurgický šijací Ear Set |  | B.Braun Surgical SA | ES | BME-ES |  | 2019-04-13 | ZP trieda IIb
P | 73921 | Materiál chirurgický šijací Tendofil |  | B.Braun Surgical SA | ES | BME-ES |  | 2019-04-13 | ZP trieda IIb
P | 73922 | Materiál chirurgický šijací Dermaset |  | B.Braun Surgical SA | ES | BME-ES |  | 2019-10-19 | ZP trieda IIa
P | 73923 | Katéter balónikový PTCA ClearStream Crescendo | koronárna angioplastika | ClearStream Technologies Ltd | IE | CLS-IE |  | 2010-02-01 | ZP trieda III
P | 73924 | Drôt vodiaci Cordis Steer IT | s vychyľovacím portom | Cordis Corporation | US | CDS-US |  | 2014-11-25 | ZP trieda III
A | 73925 | Krytie hemostatické Chitoskin | rôzne rozmery, vlhká terapia rán | Karl Beese GmbH & Co. | DE | KBE-DE |  | 2010-12-04 | ZP trieda III
J | 73926 | Roztok viskoelastický intraartikulárny Jointex 0,8% | hyaluronát sodný v inj. striekačke 1 x 2 ml do kĺbov | Documedica S.A. | CH | DOC-CH |  | 2014-04-14 | ZP trieda III
J | 73927 | Roztok viskoelastický intraartikulárny Jointex 0,8% | hyaluronát sodný v inj. striekačke 3 x 2 ml do kĺbov | Documedica S.A. | CH | DOC-CH |  | 2008-05-25 | ZP trieda III
J | 73928 | Roztok viskoelastický intraartikulárny Jointex 0,8% | hyaluronát sodný v inj. striekačke 5 x 2 ml do kĺbov | Documedica S.A. | CH | DOC-CH |  | 2008-05-25 | ZP trieda III
P | 73929 | Baby monitor Nanny BM-01 / BM-02 | podložka na monitorovanie dychu a pohybu dieťaťa | Jablotron, s.r.o. | CZ | JAB-CZ |  | 2017-02-01 | ZP trieda IIb
P | 73930 | PASKY NA MOC.INKONT. TS02 | A INKONT.CYSTOKELA | Herniamesh S. r. l. | IT | HME-IT |  |  | Neurčené
P | 73931 | PASKY NA MOC.INKONT. TS05 | A INKONT.CYSTOKELA | Herniamesh S. r. l. | IT | HME-IT |  |  | Neurčené
P | 73932 | PASKY NA MOC.INKONT. TS02-S | A INKONT.CYSTOKELA | Herniamesh S. r. l. | IT | HME-IT |  |  | Neurčené
P | 73933 | PASKY NA MOC.INKONT. CAL TS05C | A INKONT.CYSTOKELA | Herniamesh S. r. l. | IT | HME-IT |  |  | Neurčené
P | 73934 | PASKY NA MOC.INKONT. CAL TS10-C | A INKONT.CYSTOKELA | Herniamesh S. r. l. | IT | HME-IT |  |  | Neurčené
P | 73935 | PASKY NA MOC.INKONT. UM01 | A INKONT.CYSTOKELA | Herniamesh S. r. l. | IT | HME-IT |  |  | Neurčené
P | 73936 | PASKY NA MOC.INKONT. UM02 | A INKONT.CYSTOKELA | Herniamesh S. r. l. | IT | HME-IT |  |  | Neurčené
P | 73937 | SIETKY CHIRURG. HERNIAMESH |  | Herniamesh S. r. l. | IT | HME-IT |  |  | Neurčené
P | 73938 | Súprava IVD Cellestis - QuantiFeron | na detekciu TBC, ostatné | Cellestis Limited | AU | CST-AU |  | Bez certifikátu | IVD ostatné
P | 73939 | Ohrievač prietokový Accesory Sahara Inline |  | TRANSMED Medizinetechnik GmbH & Co. KG | DE | TSM-DE |  | 2009-12-01 | ZP trieda IIb
P | 73940 | Ohrievač prietokový Transflow RS |  | TRANSMED Medizinetechnik GmbH & Co. KG | DE | TSM-DE |  | 2009-12-01 | ZP trieda IIb
P | 73941 | Ohrievač prietokový Sahara Inline | s predlžovacou hadičkou | TRANSMED Medizinetechnik GmbH & Co. KG | DE | TSM-DE |  | 2019-12-01 | ZP trieda IIb
P | 73942 | Ohrievač prietokový Transtherm Inline |  | TRANSMED Medizinetechnik GmbH & Co. KG | DE | TSM-DE |  | 2019-12-01 | ZP trieda IIb
P | 73943 | Ohrievač Sahara III basic | temperovanie zmrazených krvných konzerv | TRANSMED Medizinetechnik GmbH & Co. KG | DE | TSM-DE |  | 2019-12-01 | ZP trieda IIa
P | 73944 | Ohrievač Transtherm III basic | temperovanie zmrazených krvných konzerv | TRANSMED Medizinetechnik GmbH & Co. KG | DE | TSM-DE |  | 2019-12-01 | ZP trieda IIa
P | 73945 | Ohrievač Sahara TSC | temperovanie zmrazených krvných konzerv | TRANSMED Medizinetechnik GmbH & Co. KG | DE | TSM-DE |  | 2019-12-01 | ZP trieda IIa
P | 73946 | Ohrievač Sahara Termobox | temeperovanie zmraz. krvných konzerv | TRANSMED Medizinetechnik GmbH & Co. KG | DE | TSM-DE |  | 2014-12-01 | ZP trieda IIa
P | 73947 | Ohrievač Sahara III Maxitherm | temperovanie zmrazených krvných konzerv | TRANSMED Medizinetechnik GmbH & Co. KG | DE | TSM-DE |  | 2019-12-01 | ZP trieda IIa
P | 73948 | Ohrievač Transtherm III / Maxitherm | temperovanie zmrazených krvných konzerv | TRANSMED Medizinetechnik GmbH & Co. KG | DE | TSM-DE |  | 2019-12-01 | ZP trieda IIa
P | 73949 | Systém zobrazovací Pentax ISC 1000 | endomikroskopický, konfokálny | Pentax Corporation | JP | PET-JP |  | 2009-02-02 | ZP trieda IIa
P | 73950 | Katéter ablačný Cerablate easyTC classic | s príslušenstvom, rôzne rozmery | Osypka AG | DE | DRK-DE |  | 2021-11-06 | ZP trieda III
P | 73951 | Katéter ablačný Cerablate EASY TC Sigma | a príslušenstvom, rôzne romery | Osypka AG | DE | DRK-DE |  | 2016-11-06 | ZP trieda III
P | 73952 | Katéter ablačný Cerablate PA-120 | s príslušenstvom | Osypka AG | DE | DRK-DE |  | 2016-11-06 | ZP trieda III
P | 73953 | Katéter diagnostický SIRIUS | multipolárny, ovládateľný | Osypka AG | DE | DRK-DE |  | 2017-01-23 | ZP trieda III
P | 73954 | KATETRE DIAGNOST. TUA-III |  | Vascutek (Sulzer) | US | SLZ |  |  | Neurčené
P | 73955 | Kardiostimulátor externý 1-komorový PACE 101H | s príslušenstvom | Osypka AG | DE | DRK-DE |  | 2015-06-20 | ZP trieda IIb
P | 73956 | Kardiostimulátor externý 2-komorový PACE 203H | s príslušenstvom | Osypka AG | DE | DRK-DE |  | 2015-06-20 | ZP trieda IIb
P | 73957 | Ventilátor Carevent ATV | transportný | O-TWO Medical Technologies Inc. | CA | OTW-CA |  | 2007-07-30 | ZP trieda IIb
P | 73958 | Príslušenstvo k ventilátoru Carevent ATV |  | O-TWO Medical Technologies Inc. | CA | OTW-CA |  | 2007-07-30 | ZP trieda IIb
P | 73959 | Dlaha korková - polotovar | na výrobu ortéz dolných končatín, individuálna ZP | Geni Medical B.V. | NL | GEA-NL |  | Bez certifikátu | ZP trieda I
P | 73960 | Čapík Eva/qu | navodenie defekácie pri zápche | So. Se. PHARM srl. | IT | SOA-IT |  | Bez certifikátu | ZP trieda I
P | 73961 | Systém ultrazvukový Viewmate | pri intervenčnej kardiológii | EPMedSystems | US | EPM-US |  | 2008-06-17 | ZP trieda III
P | 73964 | SYSTEM ZOBRAZ. PENTAX EC-3870 | CIK, VIDEOKOLNOSKOP.,KONFOKALNY | Pentax Corporation | JP | PET-JP |  |  | Neurčené
P | 73966 | Vápno nátronové granulované | absorpcia oxidu uhličitého | Firma chemiczna Dwory S.A. | PL | FIR-PL |  | 2009-05-31 | ZP trieda IIa
P | 73967 | Implantát aap | dlaha na proximálny humerus | aap Implantate AG | DE | AAP-DE-01 |  | 2016-01-30 | ZP trieda IIb
P | 73968 | Implantát aap | dlaha na distálny humerus | aap Implantate AG | DE | AAP-DE-01 |  | 2016-01-30 | ZP trieda IIb
P | 73969 | Implantát aap | osteosyntetická dlaha (platničky) | aap Implantate AG | DE | AAP-DE-01 |  | 2016-01-30 | ZP trieda IIb
P | 73970 | Implantát aap | skrutka kortikálna so závitom | aap Implantate AG | DE | AAP-DE-01 |  | 2016-01-30 | ZP trieda IIb
P | 73971 | Sprej nosový Kamilosan Ocean | aerodisperzia na zvlhčenie nosovej sliznice | Meda Pharma GmbH & Co. KG | DE | ME&-DE |  | Bez certifikátu | ZP trieda I
P | 73972 | Defibrilátor externý CU-ER 1 | automatický | CU Medical Systems, Inc. | KR | CUM-KR |  | 2011-12-01 | ZP trieda IIb
P | 73973 | Defibrilátor externý CU-ER 2 | automatický | CU Medical Systems, Inc. | KR | CUM-KR |  | 2011-12-01 | ZP trieda IIb
P | 73974 | Defibrilátor externý CU-ER 3 | automatický | CU Medical Systems, Inc. | KR | CUM-KR |  | 2011-12-01 | ZP trieda IIb
P | 73975 | Defibrilátor externý CU-NF 1200 | automatický | CU Medical Systems, Inc. | KR | CUM-KR |  | 2011-12-01 | ZP trieda IIb
P | 73976 | Meradlo výšky KA-WE | 0 - 200 cm | Kirchner & Wilhelm GmbH + Co. | DE | K&W-DE |  | Bez certifikátu | ZP trieda I
P | 73977 | Prístroj denzitometrický Lunar Prodigi Series | s príslušenstvom | GE Medical Systems Ultrasound & Primary Care Diagnostic, LLC | US | GEN-US-07 | GEN-FR | 2021-04-20 | ZP trieda IIb
P | 73978 | Prístroj denzitometrický Lunar DPX Series | s príslušenstvom | GE Medical Systems Ultrasound & Primary Care Diagnostic, LLC | US | GEN-US-07 | GEN-FR | 2021-04-20 | ZP trieda IIb
P | 73979 | Pomôcka ny vyťahovanie kliešťov |  | Kirchner & Wilhelm GmbH + Co. | DE | K&W-DE |  | Bez certifikátu | ZP trieda I
P | 73980 | Vak zberný Mediflow Bag | PE, na telné tekutiny | Meditea S.R.L. | IT | MIT-IT |  | 2006-12-02 | ZP trieda IIa
P | 73981 | Fľaša pre vaky Mediflow Bag | PE, ochranný obal na zberný vak | Meditea S.R.L. | IT | MIT-IT |  | Bez certifikátu | ZP trieda I
P | 73982 | Hadica lekárska Mediflow Line | PVC, spojovacia | Meditea S.R.L. | IT | MIT-IT |  | 2006-12-02 | ZP trieda IIa
P | 73983 | Prúžky oftalmologické DinaStrip Schirmer Plus | diagnostické | Dina - Hitex, s.r.o. | CZ | D-H-CZ |  | 2020-09-10 | ZP trieda I, sterilná
A | 73986 | Bandáž tubulárna Ortomaglia | 6 cm x 46,6 cm, podklad pod sadru | SANTEX S.p.A. | IT | STX-IT |  | Bez certifikátu | ZP trieda I
A | 73987 | Bandáž tubulárna Ortomaglia | 8 cm x 32 cm, podklad pod sadru | SANTEX S.p.A. | IT | STX-IT |  | Bez certifikátu | ZP trieda I
A | 73988 | Bandáž tubulárna Ortomaglia | 10 cm x 28 cm, podklad pod sadru | SANTEX S.p.A. | IT | STX-IT |  | Bez certifikátu | ZP trieda I
A | 73989 | Bandáž tubulárna Ortomaglia | 12 cm x 23,3 cm, podklad pod sadru | SANTEX S.p.A. | IT | STX-IT |  | Bez certifikátu | ZP trieda I
A | 73990 | Bandáž tubulárna Ortomaglia | 14 cm x 20 cm, podklad pod sadru | SANTEX S.p.A. | IT | STX-IT |  | Bez certifikátu | ZP trieda I
A | 73991 | Bandáž tubulárna Ortomaglia | 16 cm x 17,5 cm, podklad pod sadru | SANTEX S.p.A. | IT | STX-IT |  | Bez certifikátu | ZP trieda I
A | 73992 | Bandáž tubulárna Ortomaglia | 18 cm x 15,5 cm, podklad pod sadru | SANTEX S.p.A. | IT | STX-IT |  | Bez certifikátu | ZP trieda I
A | 73993 | Bandáž tubulárna Ortomaglia | 20 cm x 14 cm, podklad pod sadru | SANTEX S.p.A. | IT | STX-IT |  | Bez certifikátu | ZP trieda I
A | 73994 | Bandáž tubulárna Ortomaglia | 26 cm x 10,8 cm, podklad pod sadru | SANTEX S.p.A. | IT | STX-IT |  | Bez certifikátu | ZP trieda I
A | 73995 | Bandáž tubulárna Ortomaglia | 30 cm x 9,3 cm, podklad pod sadru | SANTEX S.p.A. | IT | STX-IT |  | Bez certifikátu | ZP trieda I
A | 73996 | Bandáž tubulárna Ortomaglia | 40 cm x 7,0 cm, podklad pod sadru | SANTEX S.p.A. | IT | STX-IT |  | Bez certifikátu | ZP trieda I
A | 73997 | OBVAZ SKROB.- TAZKA GAZA | 5M*5CM/20KS | SANTEX S.p.A. | IT | STX-IT |  |  | Neurčené
A | 73998 | OBVAZ SKROB.- TAZKA GAZA | 5M*7CM/10KS | SANTEX S.p.A. | IT | STX-IT |  |  | Neurčené
A | 73999 | OBVAZ SKROB.- TAZKA GAZA | 5M*10CM/10KS | SANTEX S.p.A. | IT | STX-IT |  |  | Neurčené
A | 74000 | OBVAZ SKROB.- TAZKA GAZA | 5M*12CM/10KS | SANTEX S.p.A. | IT | STX-IT |  |  | Neurčené
A | 74001 | OBVAZ SKROB.- TAZKA GAZA | 5M*15CM/10KS | SANTEX S.p.A. | IT | STX-IT |  |  | Neurčené
A | 74002 | OBVAZ SKROB.- TAZKA GAZA | 5M*20CM/10KS | SANTEX S.p.A. | IT | STX-IT |  |  | Neurčené
A | 74003 | OBVAZ SKROB.- LAHKA GAZA | 5M*10CM/10KS | SANTEX S.p.A. | IT | STX-IT |  |  | Neurčené
A | 74004 | OBVAZ SKROB.- LAHKA GAZA | 5M*15CM/10KS | SANTEX S.p.A. | IT | STX-IT |  |  | Neurčené
A | 74005 | Obväz škrobový - ľahká gáza | 5 m x 20 cm / 10 ks | SANTEX S.p.A. | IT | STX-IT |  | Bez certifikátu | ZP trieda I
A | 74006 | VATA OBVAZ. VINUTA ARGENTO | 1KG | SANTEX S.p.A. | IT | STX-IT |  |  | Neurčené
A | 74007 | KRYTIE SUPERABS./VLOZKA | 14*45CM/30KS | SANTEX S.p.A. | IT | STX-IT |  |  | Neurčené
P | 74008 | Stimulátor elektrický m291 | transkutánny nervový stimulátor | ARDES S.p.A. | IT | AIT-IT |  | 2010-11-09 | ZP trieda IIa
P | 74009 | Stimulátor elektrický m290 | transkutánny nervový stimulátor | ARDES S.p.A. | IT | AIT-IT |  | 2010-11-09 | ZP trieda IIa
P | 74010 | Katéter drenážny Pigtail / súprava | série 513 / BT-PD / BT-PD1 / BT-PD0 | Bioteque Corporation | TW | BTQ-TW |  | 2021-01-25 | ZP trieda IIa
P | 74011 | Stent ureterálny - súprava | sére BT-DJ | Bioteque Corporation | TW | BTQ-TW |  | 2021-01-25 | ZP trieda IIa
P | 74013 | Stent balónikový Genous R / Genous CoCr | rôzne priemery a dĺžky | OrbusNeich Medical BV | NL | ORB-NL-01 |  | 2018-04-21 | ZP trieda III
A | 74014 | Gáza hydrofilná skladaná | 120 cm x 100 m / 100 ks | Shaoxing Gangfeng Hospital Products Co.,Ltd., | CN | SGA-CN |  | Bez certifikátu | ZP trieda I
A | 74015 | Obäz hydrofilný | 6 cm x 5 m / 1 ks | Shaoxing Gangfeng Hospital Products Co.,Ltd., | CN | SGA-CN |  | Bez certifikátu | ZP trieda I
A | 74016 | Obäz hydrofilný | 8 cm x 5 m / 1 ks | Shaoxing Gangfeng Hospital Products Co.,Ltd., | CN | SGA-CN |  | Bez certifikátu | ZP trieda I
A | 74017 | Obväz hydrofilný | 8 cm x 10 m / 1 ks | Shaoxing Gangfeng Hospital Products Co.,Ltd., | CN | SGA-CN |  | Bez certifikátu | ZP trieda I
A | 74018 | Obväz hydrofilný | 10 cm x 5 m / 1 ks | Shaoxing Gangfeng Hospital Products Co.,Ltd., | CN | SGA-CN |  | Bez certifikátu | ZP trieda I
A | 74019 | Obväz hydrofilný | 10 cm x 10 m / 1 ks | Shaoxing Gangfeng Hospital Products Co.,Ltd., | CN | SGA-CN |  | Bez certifikátu | ZP trieda I
A | 74020 | Obväz hydrofilný | 12 cm x 5 m / 1 ks | Shaoxing Gangfeng Hospital Products Co.,Ltd., | CN | SGA-CN |  | Bez certifikátu | ZP trieda I
A | 74021 | Obäz hydrofilný | 12 cm x 10 m / 1 ks | Shaoxing Gangfeng Hospital Products Co.,Ltd., | CN | SGA-CN |  | Bez certifikátu | ZP trieda I
A | 74022 | Obväz hydrofilný | 14 cm x 5 m / 1 ks | Shaoxing Gangfeng Hospital Products Co.,Ltd., | CN | SGA-CN |  | Bez certifikátu | ZP trieda I
A | 74023 | Obväz hydrofilný | 14 cm x 10 m / 1 ks | Shaoxing Gangfeng Hospital Products Co.,Ltd., | CN | SGA-CN |  | Bez certifikátu | ZP trieda I
A | 74024 | Obväz hydrofilný | 16 cm x 10 m / 1 ks | Shaoxing Gangfeng Hospital Products Co.,Ltd., | CN | SGA-CN |  | Bez certifikátu | ZP trieda I
A | 74025 | Obäz hydrofilný | 20 cm x 10 m / 1 ks | Shaoxing Gangfeng Hospital Products Co.,Ltd., | CN | SGA-CN |  | Bez certifikátu | ZP trieda I
A | 74026 | Tampón stáčaný | 9 x 9 cm / 200 ks | Shaoxing Gangfeng Hospital Products Co.,Ltd., | CN | SGA-CN |  | Bez certifikátu | ZP trieda I
A | 74027 | Tampón stáčaný | 15 x 15 cm / 100 ks | Shaoxing Gangfeng Hospital Products Co.,Ltd., | CN | SGA-CN |  | Bez certifikátu | ZP trieda I
A | 74028 | Tampón stáčaný | 20 x 20 cm / 100 ks | Shaoxing Gangfeng Hospital Products Co.,Ltd., | CN | SGA-CN |  | Bez certifikátu | ZP trieda I
A | 74029 | Tampón stáčaný | 30 x 30 cm / 50 ks | Shaoxing Gangfeng Hospital Products Co.,Ltd., | CN | SGA-CN |  | Bez certifikátu | ZP trieda I
A | 74030 | Tampón stáčaný | 30 x 30 cm / 50 ks, dvojlistý | Shaoxing Gangfeng Hospital Products Co.,Ltd., | CN | SGA-CN |  | Bez certifikátu | ZP trieda I
A | 74031 | Tampón stáčaný | 40 x 40 cm / 25 ks | Shaoxing Gangfeng Hospital Products Co.,Ltd., | CN | SGA-CN |  | Bez certifikátu | ZP trieda I
A | 74032 | Tampón stáčaný | 50 x 50cm / 25 ks | Shaoxing Gangfeng Hospital Products Co.,Ltd., | CN | SGA-CN |  | Bez certifikátu | ZP trieda I
A | 74033 | Tampón stáčaný | 9 x 9 cm / 200 ks, RTG | Shaoxing Gangfeng Hospital Products Co.,Ltd., | CN | SGA-CN |  | Bez certifikátu | ZP trieda I
A | 74034 | Tampón stáčaný | 15 x 15 cm / 100 ks, RTG | Shaoxing Gangfeng Hospital Products Co.,Ltd., | CN | SGA-CN |  | Bez certifikátu | ZP trieda I
A | 74035 | Tampón stáčaný | 20 x 20 cm / 100 ks, RTG | Shaoxing Gangfeng Hospital Products Co.,Ltd., | CN | SGA-CN |  | Bez certifikátu | ZP trieda I
A | 74036 | Tampón stáčaný | 30 x 30 cm / 50 ks, RTG | Shaoxing Gangfeng Hospital Products Co.,Ltd., | CN | SGA-CN |  | Bez certifikátu | ZP trieda I
A | 74037 | Tampón stáčaný | 30 x 30 cm / 50 ks, dvojlistý | Shaoxing Gangfeng Hospital Products Co.,Ltd., | CN | SGA-CN |  | Bez certifikátu | ZP trieda I
A | 74038 | Tampón stáčaný | 40 x 40 cm / 25 ks, RTG | Shaoxing Gangfeng Hospital Products Co.,Ltd., | CN | SGA-CN |  | Bez certifikátu | ZP trieda I
A | 74039 | Tampón stáčaný | 50 x 50 cm / 25 ks, RTG | Shaoxing Gangfeng Hospital Products Co.,Ltd., | CN | SGA-CN |  | Bez certifikátu | ZP trieda I
A | 74040 | Kompres gázový | 5 x 5 cm | Shaoxing Gangfeng Hospital Products Co.,Ltd., | CN | SGA-CN |  | Bez certifikátu | ZP trieda I
A | 74041 | Kompres gázový | 7,5 x 7,5 cm | Shaoxing Gangfeng Hospital Products Co.,Ltd., | CN | SGA-CN |  | Bez certifikátu | ZP trieda I
A | 74042 | Kompres gázový | 10 x 10 cm | Shaoxing Gangfeng Hospital Products Co.,Ltd., | CN | SGA-CN |  | Bez certifikátu | ZP trieda I
A | 74043 | Kompres gázový | 10 x 20 cm | Shaoxing Gangfeng Hospital Products Co.,Ltd., | CN | SGA-CN |  | Bez certifikátu | ZP trieda I
A | 74044 | Obäz fixačný | 6 cm x 4 m / 1 ks | Shaoxing Gangfeng Hospital Products Co.,Ltd., | CN | SGA-CN |  | Bez certifikátu | ZP trieda I
A | 74045 | Obväz fixačný | 8 cm x 4 m / 1 ks | Shaoxing Gangfeng Hospital Products Co.,Ltd., | CN | SGA-CN |  | Bez certifikátu | ZP trieda I
A | 74046 | Obväz fixačný | 10 cm x 4 m / 1 ks | Shaoxing Gangfeng Hospital Products Co.,Ltd., | CN | SGA-CN |  | Bez certifikátu | ZP trieda I
A | 74047 | Obväz fixačný | 12 cm x 4 m / 1 ks | Shaoxing Gangfeng Hospital Products Co.,Ltd., | CN | SGA-CN |  | Bez certifikátu | ZP trieda I
A | 74048 | Obväz elastický krepový | 8 cm x 5 m / 1 ks | Shaoxing Gangfeng Hospital Products Co.,Ltd., | CN | SGA-CN |  | Bez certifikátu | ZP trieda I
A | 74049 | Obväz elastický krepový VE | 10 cm x 5 m / 1 ks | Shaoxing Gangfeng Hospital Products Co.,Ltd., | CN | SGA-CN |  | Bez certifikátu | ZP trieda I
A | 74050 | Obväz elastický krepový | 12 cm x 5 m / 1 ks | Shaoxing Gangfeng Hospital Products Co.,Ltd., | CN | SGA-CN |  | Bez certifikátu | ZP trieda I
A | 74051 | Obväz elastický krepový | 14 cm x 5 m / 1 ks | Shaoxing Gangfeng Hospital Products Co.,Ltd., | CN | SGA-CN |  | Bez certifikátu | ZP trieda I
A | 74052 | Tampón odberový | sterilný / tyčinka s vatou / | Shaoxing Gangfeng Hospital Products Co.,Ltd., | CN | SGA-CN |  | Bez certifikátu | ZP trieda I
A | 74053 | Rúško brušné | sterilné | Shaoxing Gangfeng Hospital Products Co.,Ltd., | CN | SGA-CN |  | Bez certifikátu | ZP trieda I
P | 74058 | Klince priečne Rigidfix | fixácia štepov mäkkého tkaniva, rôzne typy | DePuy Mitek a Johnson & Johnson company | US | DPI-US-04 | DPI-GB-01 | 2023-11-14 | ZP trieda III
P | 74059 | Systém na fixáciu menisku Rapidloc / Truespan | rôzne typy | Medos International SARL | CH | MDO-CH |  | 2019-11-10 | ZP trieda III
P | 74060 | Inštrument k chirurgickým svorkám |  | JOHNSON AND JOHNSON MEDICAL, USA | US | JJM-US |  | 2008-11-14 | ZP trieda III
P | 74061 | Zariadenie pre patológiu UFSK | chladiace boxy, vozíky, pitevné stoly | UFSK-International Herman Scherrieble | DE | UFS-DE |  | Bez certifikátu | ZP trieda I
J | 74062 | Ortéza kolena neoprénová KO-13 | S,M,L,XL,XXL | Protetika a.s.* < | SK | PRO-SK |  | Bez certifikátu | ZP trieda I
P | 74063 | Elektróda implantovateľná typ 320 Ventricular | unipolárna, endokardiálna, stimulačná | Medico S.p.A. | IT | MCO-IT |  | 2007-07-25 | AIZP
P | 74064 | Prístroj UZV VOLUSON 730 / 730 Pro | ultrazvukový diagnostický | GE Healthcare Austria & Co OG | AT | GEN-AT |  | 2014-03-31 | ZP trieda IIa
L | 74065 | Vozík elektrický invalidný Terno | skladací, variabilný | Comfort Ortopedic Co., LTD | TW | COA-TW |  | Bez certifikátu | ZP trieda I
P | 74066 | Systém mikrošpirál zavádzací Mickro Coil Presidio | s príslušenstvom | Micrus Endovascular Corporation | US | MCC-US-01 |  | 2014-03-14 | ZP trieda III
P | 74067 | Slučka flexibilná AndraSnare | nástroj na odstraňovanie cudzích telies | Andramed, GmbH | DE | ANM-DE |  | 2019-08-03 | ZP trieda IIa
P | 74068 | Slučka flexibilná AndraSnare Micro | nástroj na odstraňovanie cudzích telies | Andramed, GmbH | DE | ANM-DE |  | 2019-08-03 | ZP trieda IIa
J | 74069 | Záves na rameno protect.SIS | stabilizácia hornej končatiny | Medi Bayreuth | DE | MDB-DE |  | Bez certifikátu | ZP trieda I
D | 74070 | Glukomer GlucoAlpha | monitorovacia súprava s puzdrom | HMD BioMedical Inc. (patrí do Hindustan Syringes & Medical Devices Limited, skratka HIN) | TW | HMD-TW |  | Bez certifikátu | IVD ostatné
D | 74071 | Prúžky testovacie Blood Glucose Test Strip | ku glukomeru | HMD BioMedical Inc. (patrí do Hindustan Syringes & Medical Devices Limited, skratka HIN) | TW | HMD-TW |  | 2014-06-30 | IVD príloha 2 zoznam B
P | 74073 | Prístroj laserový Ortholaser | stavba ortéz / protéz, postúra pacienta | ING Corporation, spol. s r. o. | CZ | INC-CZ |  | Bez certifikátu | ZP trieda I
J | 74074 | Návlek kýpťový - froté | krytie kýpťa v lôžku protézy | Wagner Polymertechnik GmbH | DE | WAG-DE |  | Bez certifikátu | ZP trieda I
P | 74075 | Mriežka zosilňovacia Medin | stomatologické nástroje, tr. IIa | Medin, a.s. | CZ | MDN-CZ |  |  | ZP trieda IIa
P | 74076 | Dlaha fix. plastová SCOTCHCAST Splint | s príslušenstvom | 3M Deutschland GmbH | DE | MMM-DE-05 |  | Bez certifikátu | ZP trieda I
A | 74077 | OBVAZ ELAST. COBAN 2 | DVOJVRST.KOMPRES.SYSTEM | 3M MEDICA+MEDICAL PRODUCTS, NEMECKO | DE | MMM-DE |  |  | Neurčené
K | 74080 | Kanyla tracheostomická | štandard., celokovové (Ag/Ni) | Medicon eG | DE | MDI-DE |  | 2018-10-12 | ZP trieda IIa
P | 74082 | Nástroje chirurgické k motorovému systému | vŕtačky, mikrovŕtačky, pílky | Medicon eG | DE | MDI-DE |  | 2018-10-12 | ZP trieda IIa
P | 74083 | Tomograf počítačový (CT) | PRONTO - XE/SE/VE | Hitachi Medical Corporation | JP | HIT-JP |  | 2015-12-27 | ZP trieda IIb
P | 74084 | Súprava chirurgická sterilná Batist | kombinácie ochran. a obväzových ZP | MERTLIN s.r.o. (predtým Batist) | CZ | BAT-CZ |  | 2013-10-20 | ZP trieda IIa
O | 74085 | SOSOVKA VNUTROOC. DISTRA A2000 | HYDROFIL.,AKRYLATOVA | DISTRA GROUP AG | CH | DIU-CH |  |  | ZP trieda IIb
O | 74086 | SOSOVKA VNUTROOC. DISTRA A2000 DIAB | HYDROFIL.,AKRYLATOVA | DISTRA GROUP AG | CH | DIU-CH |  |  | ZP trieda IIb
O | 74087 | SOSOVKA VNUTROOC. DISTRA F2000 | HYDROFIL.,AKRYLATOVA | DISTRA GROUP AG | CH | DIU-CH |  |  | ZP trieda IIb
O | 74088 | SOSOVKA VNUTROOC. DISTRA F3000 | HYDROFIL.,AKRYLATOVA | DISTRA GROUP AG | CH | DIU-CH |  |  | ZP trieda IIb
P | 74089 | Skener ultrazvukový A/B Scan SW2100I | oftalmologická diagnostika | Tianjin Suowei Elektronic Technology Co., Ltd. | CN | TIA-CN |  | 2009-09-20 | ZP trieda IIa
P | 74090 | Prístroj ultrazvukový BladderScan BVI 6100 / BVI 6400 | s príslušenstvom, | Verathon Inc. | US | VRM-US |  | 2016-11-18 | ZP trieda IIa
P | 74091 | Videolaryngoskop GlideScope | prenosný, s príslušenstvom | Verathon Medical (Canada) ULC | CA | VRM-CA |  | Bez certifikátu | ZP trieda I
P | 74092 | Roztok viskoelastický VISTHESIA 1,5% | pre vnútroočnú chirurgiu | Hyaltech Ltd. | GB | HAT-GB |  | 2019-05-01 | ZP trieda III
P | 74093 | Roztok viskoelastický VISTHESIA 1% | pre vnútroočnú chirurgiu | Hyaltech Ltd. | GB | HAT-GB |  | 2019-05-01 | ZP trieda III
O | 74094 | Šošovka vnútroočná LiteFit | PMMA | VISIONTECH Medical Optics Ltd. | BR | VMO-BR |  | 2009-11-25 | ZP trieda IIb
O | 74095 | Šošovka vnútroočná LiteFlex | hydrofilná, akrylátová | VISIONTECH Medical Optics Ltd. | BR | VMO-BR |  | 2009-11-25 | ZP trieda IIb
P | 74096 | Filter tracheálny HME | anestézia / ventilácia | GVS Filter Technology UK Ltd. | GB | GVS-GB |  | 2019-01-06 | ZP trieda IIa
O | 74097 | Šošovka vnútroočná hydrofilná Albomed A2000 | akrylátová | Albomed GmbH. | DE | ABD-DE |  | 2009-01-06 | ZP trieda IIb
O | 74098 | Šošovka vnútroočná hydrofilná Albomed A2000 Diab | akrylátová | Albomed GmbH. | DE | ABD-DE |  | 2009-01-06 | ZP trieda IIb
O | 74099 | Šošovka vnútroočná hydrofilná Albomed F2000 | akrylátová | Albomed GmbH. | DE | ABD-DE |  | 2009-01-06 | ZP trieda IIb
P | 74100 | Filter pre novorodencov Neonatal HME | anestézia / ventilácia | GVS Filter Technology UK Ltd. | GB | GVS-GB |  | 2019-01-06 | ZP trieda IIa
P | 74101 | Filter pre novorodencov Neonatal s portom | anestézia / ventilácia | GVS Filter Technology UK Ltd. | GB | GVS-GB |  | 2019-01-06 | ZP trieda IIa
P | 74102 | Filter detský Pediatric | anestézia / ventilácia | GVS Filter Technology UK Ltd. | GB | GVS-GB |  | 2019-01-06 | ZP trieda IIa
P | 74103 | Filter detský Pediatric s portom | anestézia / ventilácia | GVS Filter Technology UK Ltd. | GB | GVS-GB |  | 2019-01-06 | ZP trieda IIa
P | 74104 | Filter detský Pediatric combi s portom | anestézia / ventilácia | GVS Filter Technology UK Ltd. | GB | GVS-GB |  | 2019-01-06 | ZP trieda IIa
P | 74105 | Filter dýchací Slimline HMEF | anestézia / ventilácia | GVS Filter Technology UK Ltd. | GB | GVS-GB |  | 2019-01-06 | ZP trieda IIa
P | 74106 | Filter dýchací Adult Combi | anestézia / ventilácia | GVS Filter Technology UK Ltd. | GB | GVS-GB |  | 2019-01-06 | ZP trieda IIa
P | 74107 | Filter dýchací MAXI s portom | anestézia / ventilácia | GVS Filter Technology UK Ltd. | GB | GVS-GB |  | 2019-01-06 | ZP trieda IIa
P | 74108 | Filter dýchací Slimline | anestézia / ventilácia | GVS Filter Technology UK Ltd. | GB | GVS-GB |  | 2019-01-06 | ZP trieda IIa
P | 74109 | Filter dýchací Slimline HMEF - L | anestézia / ventilácia | GVS Filter Technology UK Ltd. | GB | GVS-GB |  | 2019-01-06 | ZP trieda IIa
P | 74110 | Filter dýchací Slimline s portom L | anestézia / ventilácia | GVS Filter Technology UK Ltd. | GB | GVS-GB |  | 2019-01-06 | ZP trieda IIa
P | 74111 | Filter dýchací RP | anestézia / ventilácia | GVS Filter Technology UK Ltd. | GB | GVS-GB |  | 2019-01-06 | ZP trieda IIa
P | 74112 | Filter dýchací Slimline s portom | anestézia / ventilácia | GVS Filter Technology UK Ltd. | GB | GVS-GB |  | 2019-01-06 | ZP trieda IIa
P | 74113 | Defibrilátor externý Welch Allyn | MRL AED 10 | Medical Research Laboratories, Inc. A Welch Allyn Company | US | MRL-US-01 |  | 2008-12-21 | ZP trieda IIb
P | 74114 | Defibrilátor externý Welch Allyn | MRL AED 20 | Medical Research Laboratories, Inc. A Welch Allyn Company | US | MRL-US-01 |  | 2008-12-21 | ZP trieda IIb
P | 74115 | Prístroj UZV Logiq 100 PRO | systém ultrazvukový s príslušenstvom | GE Medical Systems S.C.S. | FR | GEN-FR |  | 2010-03-17 | ZP trieda IIa
P | 74116 | Prístroj UZV Logiq 180 | systém ultrazvukový s príslušenstvom | GE Medical Systems S.C.S. | FR | GEN-FR |  | 2007-06-10 | ZP trieda IIa
P | 74117 | Prístroj UZV Logiq 7 | systém ultrazvukový s príslušenstvom | GE Medical Systems Information Technologies GmbH. | DE | GEN-DE |  | 2011-12-11 | ZP trieda IIa
P | 74118 | Prístroj UZV Logiq 9 | systém ultrazvukový s príslušenstvom | GE Medical Systems Ultrasound & Primary Care Diagnostic, LLC | US | GEN-US-03 |  | 2011-12-20 | ZP trieda IIa
P | 74119 | Prístroj UZV Logic 3 | systém ultrazvukový s príslušenstvom | GE Medical Systems S.C.S. | FR | GEN-FR |  | 2010-03-17 | ZP trieda IIa
P | 74120 | Prístroj UZV Logiq 200 PRO | systém ultrazvukový s príslušenstvom | GE Medical Systems Information Technologies Inc. | US | GEN-US |  | 2010-10-17 | ZP trieda IIa
P | 74121 | Prístroj ultrazvukový LOGIQ Book | s príslušenstvom | GE Medical Systems Information Technologies GmbH. | DE | GEN-DE |  | 2016-06-29 | ZP trieda IIa
P | 74122 | Prístroj UZV Logiq 5 | systém ultrazvukový s príslušenstvom | GE Medical Systems S.C.S. | FR | GEN-FR |  | 2010-10-17 | ZP trieda IIa
L | 74123 | Vozík invalidný mechanický S-VR |  | Bischoff & Bishoff, Medizin-und Rehabilitationstechnik GmbH | DE | B-B-DE |  | Bez certifikátu | ZP trieda I
L | 74124 | Vozík invalidný mechanický multifunkčný TRITON |  | Bischoff & Bishoff, Medizin-und Rehabilitationstechnik GmbH | DE | B-B-DE |  | Bez certifikátu | ZP trieda I
L | 74125 | Chodítko trojkolesové skladacie DELTA-B |  | Bischoff & Bishoff, Medizin-und Rehabilitationstechnik GmbH | DE | B-B-DE |  | Bez certifikátu | ZP trieda I
P | 74126 | Systém diagnostický ultrazvukový | DP-50 / DP-2200 / DP-3300 / DP-6600 / DP-8500 / DP-8800Plus / DP-9900 | Shenzhen Mindray Bio-Medical Electronics Co., Ltd. | CN | SMB-CN | SHH-DE | 2020-02-21 | ZP trieda IIa
P | 74127 | Ožarovač kobaltový Theratron Equinox |  | MDS Nordion | CA | NOR-CA |  | 2009-03-29 | ZP trieda IIb
P | 74128 | Vlákno šijacie Orthocord | spletaný kompozitný steh bez ihly / s ihlou, rôzne typy | Medos International SARL | CH | MDO-CH |  | 2019-10-18 | ZP trieda III
P | 74129 | Skrutka artroskopická Absolute / Biocryl | rôzne typy | DePuy Mitek a Johnson & Johnson company | US | DPI-US-04 | DPI-GB-01 | 2023-11-14 | ZP trieda III
P | 74130 | Skrutka artroskopická Bio-Intrafix | vstrebateľná, rôzne typy | DePuy Mitek a Johnson & Johnson company | US | DPI-US-04 | DPI-GB-01 | 2023-11-14 | ZP trieda III
P | 74131 | Skrutka artroskopická BIOCRYL | absorb. | DePuy Mitek a Johnson & Johnson company | US | DPI-US-04 |  | 2008-11-14 | ZP trieda III
P | 74132 | Implantát femorálny INTRAFIX | skrutka PEEK v polypropylénovom puzdre | DePuy Mitek a Johnson & Johnson company | US | DPI-US-04 | DPI-GB-01 | 2023-11-14 | ZP trieda IIb
P | 74133 | Skrutka artroskopická Milagro | vstrebateľná, rôzne typy | DePuy Mitek a Johnson & Johnson company | US | DPI-US-04 | DPI-GB-01 | 2023-11-14 | ZP trieda III
P | 74134 | Skrutka artroskopická IS Profile | vstrebateľná, rôzne typy | DePuy Mitek a Johnson & Johnson company | US | DPI-US-04 | DPI-GB-01 | 2023-11-14 | ZP trieda IIb
P | 74135 | Kotvička artroskopická | rôzne typy | DePuy Mitek a Johnson & Johnson company | US | DPI-US-04 | DPI-GB-01 | 2023-07-29 | ZP trieda III
P | 74136 | lmplantát artroskopický kotviaci Anchor | GII FAMILY, rôzne typy | DePuy Mitek a Johnson & Johnson company | US | DPI-US-04 | DPI-GB-01 | 2023-11-14 | ZP trieda IIb
P | 74137 | Drôt vodiaci intravaskulárny Watusi ATUSI | '+ prísluš. | Micrus Endovascular Corporation | US | MCC-US-01 |  | 2014-03-14 | ZP trieda III
P | 74138 | Defibrilátor externý Lifepak CR Plus | s príslušenstvom | Physio-Control Inc. | US | MDC-US-03 |  | 2020-03-20 | ZP trieda IIb
P | 74139 | Defibrilátor externý Lifepak® 12 |  | Medtronic B.V. | NL | MDC-NL |  | 2015-03-20 | ZP trieda IIb
P | 74140 | Príslušenstvo k defibrilátorom Lifepak | káble, elektródy, adaptéry | Medtronic B.V. | NL | MDC-NL |  | Bez certifikátu | ZP trieda I
G | 74141 | Rukavice chirurgické Kendall | sterilné, nepudrované | The Kendall, a division of Tyco Healthcare Group LP | US | KEN-US |  | Bez certifikátu | ZP trieda I
P | 74142 | Kanyla tracheostomická Tyco | pediatrická, s príslušenstvom | Tyco Healthcare (Pty) Ltd. | ZA | TYC-ZA |  | 2005-02-23 | ZP trieda IIb
P | 74143 | Tubus nazofaryngeálny Tyco | s príslušenstvom | Tyco Healthcare (Pty) Ltd. | ZA | TYC-ZA |  | 2005-02-23 | ZP trieda IIb
P | 74144 | Katéter odsávací Tyco | s reguláciou podtlaku, s príslušenstvom | Tyco Healthcare (Pty) Ltd. | ZA | TYC-ZA |  | 2005-02-23 | ZP trieda IIb
P | 74145 | Katéter umbilikálny Tyco | s reguláciou podtlaku, s príslušenstvom | Tyco Healthcare (Pty) Ltd. | ZA | TYC-ZA |  | 2005-02-23 | ZP trieda IIb
P | 74146 | Pomôcka pre dychovové cvičenia Triflo | pre pacientov po operácii | Tyco Healthcare (Pty) Ltd. | ZA | TYC-ZA |  | 2005-02-23 | ZP trieda IIb
P | 74147 | Katéter balónikový Sprinter | rôzne typy | Medtronic Inc. | US | MDC-US-06 |  | 2021-05-24 | ZP trieda III
P | 74150 | Pumpa intrakardiálna katétrová Impella | s príslušenstvom | Abiomed Europe GmbH | DE | ABO-DE |  | 2014-03-29 | ZP trieda III
P | 74151 | Stent periférny SE / EASY Flype Carbostent | rôzne veľkosti | CID SpA (Carbostent & Implantable Devices) | IT | CDR-IT |  | 2021-05-03 | ZP trieda IIb
P | 74152 | Stent periférny SE / EASY HiFlype Carbostent | rôzne veľkosti | CID SpA (Carbostent & Implantable Devices) | IT | CDR-IT |  | 2021-05-03 | ZP trieda IIb
P | 74153 | Stent periférny RX Carbostent Inperia | pevne umiestnený na balónikovom katétri | CID SpA (Carbostent & Implantable Devices) | IT | CDR-IT |  | 2016-03-06 | ZP trieda IIb
P | 74154 | Stent periférny RX Carbostent Isthmus | pevne umiestnený na balónikovom katétri | CID SpA (Carbostent & Implantable Devices) | IT | CDR-IT |  | 2016-03-06 | ZP trieda IIb
P | 74155 | Stent periférny RX Carbostent Radix2 | rôzne veľkosti | CID SpA (Carbostent & Implantable Devices) | IT | CDR-IT |  | 2021-05-03 | ZP trieda IIb
P | 74156 | Hadička predlžovacia | PVC | Zhejiang Aceme Electric Vehicles Co. Ltd | CN | ZAE-CN |  | 2009-03-15 | ZP trieda IIa
P | 74157 | Vankúš obkladový | gélový, ochladenie / ohriatie | SHANGHAI MEDICINES HEALTH PRODUCT CO.,CHINA | CN | SHA-CN |  | Bez certifikátu | ZP trieda I
P | 74158 | Tampón odberový | sterilný, odber na kultiváciu | DILIAN RONGBANG MEDICAL HEALTH DEVICES CO.,CINA | CN | DIL-CN |  | Bez certifikátu | ZP trieda I
P | 74159 | Maska operačná Visma G | na tvár | BRAUN B.-MEDICAL A.G.(BRAUN B.,MELSUNGEN) | DE | BME-DE-03 |  | Bez certifikátu | ZP trieda I
P | 74160 | Maska operačná Visma Plus | na tvár | BRAUN B.-MEDICAL A.G.(BRAUN B.,MELSUNGEN) | DE | BME-DE-03 |  | Bez certifikátu | ZP trieda I
P | 74161 | Vozík manipulačný 7.... | viacúčelový | PROMA REHA s.r.o. | CZ | PRR-CZ |  | Bez certifikátu | ZP trieda I
P | 74162 | Vozík manipulačný 9.... | viacúčelový | PROMA REHA s.r.o. | CZ | PRR-CZ |  | Bez certifikátu | ZP trieda I
P | 74163 | Kreslo kardiacke KBLS | polohovacie 01, 11 | PROMA REHA s.r.o. | CZ | PRR-CZ |  | Bez certifikátu | ZP trieda I
P | 74164 | Kreslo kardiacke KBLS | polohovacie 01, 11, 02, 12 | PROMA REHA s.r.o. | CZ | PRR-CZ |  | Bez certifikátu | ZP trieda I
P | 74165 | KRESLO KARDIACKE KB | POLOHOV. 01,11, | PROMA REHA s.r.o. | CZ | PRR-CZ |  | 2008-06-30 | Neurčené
P | 74166 | KRESLO KARDIACKE KBLW | POLOHOV. 01,11 | PROMA REHA s.r.o. | CZ | PRR-CZ |  | 2008-06-30 | Neurčené
P | 74167 | LEHATKO VYSETR. LUX | PEVNE | PROMA REHA s.r.o. | CZ | PRR-CZ |  | 2008-06-30 | Neurčené
P | 74168 | LEHATKO VYSETR. ELEVA | EL.A HYDRAUL. ZDVIH | PROMA REHA s.r.o. | CZ | PRR-CZ |  | 2008-06-30 | Neurčené
P | 74169 | LEHATKO VYSETR. CLASSIC | PEVNY RAM, 2-DIELNE | PROMA REHA s.r.o. | CZ | PRR-CZ |  | 2008-06-30 | Neurčené
P | 74170 | LEHATKO VYSETR. PLUTO | POLOHOV., 3-DIELNE | PROMA REHA s.r.o. | CZ | PRR-CZ |  | 2008-06-30 | Neurčené
K | 74171 | Sedačka do sprchy PRO 14 | stolička | PROMA REHA s.r.o. | CZ | PRR-CZ |  | Bez certifikátu | ZP trieda I
K | 74172 | Sedačka do sprchy PRO 11 | závesná | PROMA REHA s.r.o. | CZ | PRR-CZ |  | Bez certifikátu | ZP trieda I
K | 74173 | Sedačka vaňová PRO 8 | závesná | PROMA REHA s.r.o. | CZ | PRR-CZ |  | Bez certifikátu | ZP trieda I
P | 74174 | SCHODKY 1-2,2-STUPNE S MADLOM | PEVNE | PROMA REHA s.r.o. | CZ | PRR-CZ |  | 2008-06-30 | Neurčené
L | 74175 | Chodítko U-2A, U-2A detské | s podpažnými opierkami | PROMA REHA s.r.o. | CZ | PRR-CZ |  | Bez certifikátu | ZP trieda I
L | 74176 | Chodítko U-2, U-2 detské | výsuvné podpažné opierky | PROMA REHA s.r.o. | CZ | PRR-CZ |  | Bez certifikátu | ZP trieda I
L | 74177 | Chodítko U-1 | s brzdovými ručnými pákami | PROMA REHA s.r.o. | CZ | PRR-CZ |  | Bez certifikátu | ZP trieda I
L | 74178 | Chodítko U-2B, U-2B detské, U-2BXXL | podporná doska v tvare U | PROMA REHA s.r.o. | CZ | PRR-CZ |  | Bez certifikátu | ZP trieda I
P | 74179 | ZASTENA LATKOVA | ZVL, ZNL | PROMA REHA s.r.o. | CZ | PRR-CZ |  | 2008-06-30 | Neurčené
P | 74180 | ZASTENA PLASTOVA | ZVP, ZNP | PROMA REHA s.r.o. | CZ | PRR-CZ |  | 2008-06-30 | Neurčené
P | 74181 | STOJAN INFUZNY | POJAZDNY | PROMA REHA s.r.o. | CZ | PRR-CZ |  | 2008-06-30 | Neurčené
P | 74182 | STOJAN INFUZNY | ZAVESNY NA HRAZDU LOZKA | PROMA REHA s.r.o. | CZ | PRR-CZ |  | 2008-06-30 | Neurčené
P | 74183 | STOJAN INFUZNY | NASADZOVACI DO DRZIAKU HRAZDY | PROMA REHA s.r.o. | CZ | PRR-CZ |  | 2008-06-30 | Neurčené
P | 74184 | STOLIK NOCNY BEZ JEDAL.DOSKY | NS-11,12,31,50-X-X | PROMA REHA s.r.o. | CZ | PRR-CZ |  | 2008-06-30 | Neurčené
P | 74185 | STOLIK NOCNY S JEDAL.DOSKOU | NS-1,3,4,21,51-O-X | PROMA REHA s.r.o. | CZ | PRR-CZ |  | 2008-06-30 | Neurčené
L | 74186 | Hrazda s hrazdičkou | plastová s gumenou podložkou | PROMA REHA s.r.o. | CZ | PRR-CZ |  | Bez certifikátu | ZP trieda I
L | 74187 | Postieľka detská DPL-55,70 | mechanické polohovanie podhlavníku | PROMA REHA s.r.o. | CZ | PRR-CZ |  | Bez certifikátu | ZP trieda I
P | 74188 | KRESLO KARDIACKE KBL-Z | POLOHOV. 02,12 | PROMA REHA s.r.o. | CZ | PRR-CZ |  | 2008-06-30 | Neurčené
P | 74189 | Násadec na barlu | veľkosti č. 2, 3, 4, 5 | Vidra a spol., s.r.o.* < | SK | VID-SK |  | Bez certifikátu | ZP trieda I
P | 74190 | Náplasť na opary Compeed TOTAL CARE | so zložkou Nanocolloid 075 | Johnson & Johnson Santé Beauté France S.A.S. | FR | JJM-FR |  | 2020-04-04 | ZP trieda IIa
P | 74191 | Katéter ablačný 2-smerný Safire | rôzne typy | St. Jude Medical Inc. | US | SJM-US-01 | SJM-BE | 2019-06-29 | ZP trieda III
P | 74193 | Ihla bioptická Trimark k súprave ATEC | rôzne typy, na biopsiu tkaniva prsníkov | Hologic, Inc. | US | HLG-US-02 | HLG-GB | 2021-08-09 | ZP trieda IIb
P | 74194 | Súprava ATEC Saphire s príslušenstvom | na biopsiu prsníkov | Hologic, Inc. | US | HLG-US-02 | HLG-GB | 2021-08-09 | ZP trieda IIa
P | 74195 | Súprava ATEC Pearl s príslušenstvom | na biopsiu prsníkov | Hologic, Inc. | US | HLG-US-04 |  | 2015-11-24 | ZP trieda IIa
P | 74196 | Súprava ATEC Emerald Consoles s príslušenstvom | na biopsiu prsníkov | Hologic, Inc. | US | HLG-US-04 |  | 2015-11-24 | ZP trieda IIa
P | 74197 | Prípravok oplachovací Sekumatic FK | do umývačiek ZP | Ecolab Deutschland GbmH | DE | ECL-DE |  | Bez certifikátu | ZP trieda I
P | 74198 | Prípravok oplachovací Sekumatic FKN | do umývačiek ZP | Ecolab Deutschland GbmH | DE | ECL-DE |  | Bez certifikátu | ZP trieda I
P | 74199 | Nástroj laparoskopický Ethicon ES | endostaplery a zásobníky | Ethicon Endo-Surgery LLC | US | ETL-US-02 | ETL-DE-02 | 2022-04-25 | ZP trieda III
O | 74200 | Šošovka kontaktná 1-Day Acuvue Moist | etafilcon | Johnson & Johnson Vision Care, Inc. | US | JJM-US-01 | CDN-GB | 2019-12-08 | ZP trieda IIa
P | 74201 | Ventilátor Datex Ohmeda | Centiva 5 (JIS) | Ohmeda Medical, A Division of Datex | US | DDI-US |  | 2011-05-25 | ZP trieda IIb
P | 74202 | Ventilátor Datex Ohmeda | Aptaer Heliox Delivery Systém (JIS) | Ohmeda Medical, A Division of Datex | US | DDI-US |  | 2011-05-25 | ZP trieda IIb
P | 74203 | Súprava hemodialyzačná Accure | sterilná, spotrebná ZP (svorky, spojky) | Life Line plus s.r.o. | CZ | LFL-CZ |  | 2009-10-25 | ZP trieda IIa
P | 74204 | Ihla spinálna Accure | veľkosť 18 - 27 G | ISCON Surgicals Ltd. | IN | ISS-IN |  | 2009-10-13 | ZP trieda IIa
A | 74207 | Tampón stáčaný Gazin nesterilný | veľkosť 7 / 100 ks, bez RTG, krúžok | Lohmann & Rauscher International GmbH & Co. KG | DE | LRI-DE |  | Bez certifikátu | ZP trieda I
A | 74208 | Tampón gázový Gazin sterilný | veľkosť 3, 3+2 / 125 ks | Lohmann & Rauscher International GmbH & Co. KG | DE | LRI-DE |  | 2021-03-22 | ZP trieda I, sterilná
A | 74209 | Tampón gázový Gazin sterilný | veľkosť 4, 3+2 / 100 ks | Lohmann & Rauscher International GmbH & Co. KG | DE | LRI-DE |  | 2021-03-22 | ZP trieda I, sterilná
A | 74210 | Tampón gázový Gazin sterilný | veľkosť 6, 3+2 / 100 ks | Lohmann & Rauscher International GmbH & Co. KG | DE | LRI-DE |  | 2021-03-22 | ZP trieda I, sterilná
A | 74211 | Kompres gázový Gazin nesterilný | 18 x 8 cm / osemvrstvový / 100 ks | Lohmann & Rauscher International GmbH & Co. KG | DE | LRI-DE |  | Bez certifikátu | ZP trieda I
A | 74212 | Obväz tubulárny trikotínový | 6 cm x 25 m | Lohmann & Rauscher International GmbH & Co. KG | DE | LRI-DE |  | Bez certifikátu | ZP trieda I
A | 74213 | Obväz tubulárny trikotínový | 8 cm x 25 m | Lohmann & Rauscher International GmbH & Co. KG | DE | LRI-DE |  | Bez certifikátu | ZP trieda I
A | 74214 | Obväz tubulárny trikotínový | 10 cm x 25 m | Lohmann & Rauscher International GmbH & Co. KG | DE | LRI-DE |  | Bez certifikátu | ZP trieda I
A | 74215 | Obväz tubulárny trikotínový | 12 cm x 25 m | Lohmann & Rauscher International GmbH & Co. KG | DE | LRI-DE |  | Bez certifikátu | ZP trieda I
A | 74216 | Obväz tubulárny trikotínový | 15 cm x 25 m | Lohmann & Rauscher International GmbH & Co. KG | DE | LRI-DE |  | Bez certifikátu | ZP trieda I
A | 74217 | Obväz tubulárny trikotínový | 20 cm x 25 m | Lohmann & Rauscher International GmbH & Co. KG | DE | LRI-DE |  | Bez certifikátu | ZP trieda I
A | 74218 | Obväz tubulárny trikotínový | 25 cm x 25 m | Lohmann & Rauscher International GmbH & Co. KG | DE | LRI-DE |  | Bez certifikátu | ZP trieda I
A | 74219 | Obväz tubulárny trikotínový | 30 cm x 25 m | Lohmann & Rauscher International GmbH & Co. KG | DE | LRI-DE |  | Bez certifikátu | ZP trieda I
A | 74220 | Obväz tubulárny trikotínový | 35 cm x 25 m | Lohmann & Rauscher International GmbH & Co. KG | DE | LRI-DE |  | Bez certifikátu | ZP trieda I
A | 74221 | Kompres polstrovací Komprex ovál | 9x6,5cm / 10mm | Lohmann & Rauscher International GmbH & Co. KG | DE | LRI-DE |  | Bez certifikátu | ZP trieda I
A | 74222 | Kompres polstrovací Komprex obličkový | 9x5cm / 10mm | Lohmann & Rauscher International GmbH & Co. KG | DE | LRI-DE |  | Bez certifikátu | ZP trieda I
A | 74223 | Kompres polstrovací Komprex obličkový | 12x6,5cm / 12mm | Lohmann & Rauscher International GmbH & Co. KG | DE | LRI-DE |  | Bez certifikátu | ZP trieda I
A | 74224 | Kompres polstrovací Komprex pravouhlý | 17x13cm / 12mm | Lohmann & Rauscher International GmbH & Co. KG | DE | LRI-DE |  | Bez certifikátu | ZP trieda I
A | 74225 | KOMPRES POLSTROV. KOMPREX PRAVOUHLY | 10MM/12*20CM | Lohmann & Rauscher International GmbH & Co. KG | DE | LRI-DE |  | Bez certifikátu | ZP trieda I
A | 74226 | Kompres polstrovací Komprex lichobežníkový | 39/22 x 33cm / 5mm | Lohmann & Rauscher International GmbH & Co. KG | DE | LRI-DE |  | Bez certifikátu | ZP trieda I
A | 74227 | Obväz polstrovací Komprex v rolke | 8cmx1m / 5mm | Lohmann & Rauscher International GmbH & Co. KG | DE | LRI-DE |  | Bez certifikátu | ZP trieda I
A | 74228 | Obväz polstrovací Komprex v rolke | 8cmx1m / 10mm | Lohmann & Rauscher International GmbH & Co. KG | DE | LRI-DE |  | Bez certifikátu | ZP trieda I
A | 74229 | Obväz polstrovací Komprex v rolke | 10cmx1m / 10mm | Lohmann & Rauscher International GmbH & Co. KG | DE | LRI-DE |  | Bez certifikátu | ZP trieda I
A | 74230 | Obväz polstrovací Komprex v rolke | 8cmx2m / 5mm | Lohmann & Rauscher International GmbH & Co. KG | DE | LRI-DE |  | Bez certifikátu | ZP trieda I
A | 74231 | Obväz polstrovací Komprex v rolke | 8cmx2m / 10mm | Lohmann & Rauscher International GmbH & Co. KG | DE | LRI-DE |  | Bez certifikátu | ZP trieda I
A | 74232 | Obväz polstrovací Komprex v rolke | 100x50cm / 10mm | Lohmann & Rauscher International GmbH & Co. KG | DE | LRI-DE |  | Bez certifikátu | ZP trieda I
P | 74233 | Suspenzia injekčná EmboCept | Amilomer DSM50 / chemoembolizácia | Serumwerk Bernburg Vetriebs GmbH | DE | SBV-DE |  | 2008-12-10 | ZP trieda IIb
D | 74235 | Glukomer Clever Chek TD-4231 | súprava | TAIDOC TECHNOLOGY Corp. | TW | TAI-TW |  | 2009-06-21 | IVD príloha 2 zoznam B
D | 74236 | Glukomer Clever Chek TD-4231 Solo |  | TAIDOC TECHNOLOGY Corp. | TW | TAI-TW |  | 2009-06-21 | IVD príloha 2 zoznam B
D | 74237 | Prúžky testovacie ku Clever Chek TD-4231 | 2 x 25 ks | TAIDOC TECHNOLOGY Corp. | TW | TAI-TW |  | 2009-06-21 | IVD príloha 2 zoznam B
D | 74238 | Pero odberové Clever Chek TD | na odber vzoriek krvi za pomoci lanciet / 1 ks | TaiDoc Technology Corp. | TW | TAI-TW-01 |  | Bez certifikátu | ZP trieda I
D | 74239 | Lanceta sterilná Clever Chek TD | do odberového pera, 100 ks | TaiDoc Technology Corp. | TW | TAI-TW-01 |  | 2019-06-21 | ZP trieda IIa
D | 74240 | Roztok kontrolný ku glukomeru Clever Chek TD-4231 |  | TaiDoc Technology Corp. | TW | TAI-TW-01 |  | 2019-06-21 | IVD príloha 2 zoznam B
P | 74241 | Zariadenie injekčné Copaxone Autoject |  | Owen Mumford Ltd. | GB | OWE-GB |  | 2008-03-25 | ZP trieda IIa
P | 74243 | Systém zobrazovací Kodak Point-of-Care CR 260 | nepriama digitalizácia | Carestream Health Inc. | US | CAE-US |  | Bez certifikátu | ZP trieda I
P | 74244 | Systém zobrazovací Kodak Point-of-Care CR 120/140 | nepriama digitalizácia | Carestream Health Inc. | US | CAE-US |  | Bez certifikátu | ZP trieda I
P | 74245 | Systém KODAK DirectView CR 500 | výpočtová rádiografia | Carestream Health Inc. | US | CAE-US |  | Bez certifikátu | ZP trieda I
P | 74246 | Systém diagnostický Kodak DirectView DR 9000 | digitálna rádiografia | Carestream Health Inc. | US | CAE-US |  | Bez certifikátu | ZP trieda I
P | 74247 | Systém Kodak DirectView CR 850/950 | výpočtová rádiografia | Carestream Health Inc. | US | CAE-US |  | Bez certifikátu | ZP trieda I
P | 74248 | Násadec protisklzový jednohrotový | na paličky a barle, oceľ | Patron Bohemia a.s. | CZ | PAT-CZ |  | Bez certifikátu | ZP trieda I
P | 74249 | Násadec protisklzový päťhrotový | na paličky a barle, oceľ | Patron Bohemia a.s. | CZ | PAT-CZ |  | Bez certifikátu | ZP trieda I
P | 74250 | Odsávačka hlienov podtlaková | odsávanie nosového hlienu / na baterie | Living Lab Co., Ltd. | TW | LIV-TW |  | Bez certifikátu | ZP trieda I
P | 74251 | Súprava infúzna pre pretlakové infúzie IS-127 P | 180cm | Gama Group, a.s. | CZ | GAM-CZ |  | 2017-01-17 | ZP trieda IIa
P | 74252 | Prístroj AGFA CP 1000 | automatické vyvolávanie RTG snímok | AGFA Healthcare N.V. | BE | AGF-BE |  | Bez certifikátu | ZP trieda I
P | 74253 | Ihla prepichovacia S/110-W | k dialyzačným súpravám | Gama Group, a.s. | CZ | GAM-CZ |  | 2017-01-17 | ZP trieda I, sterilná
P | 74254 | Filter oddeľovací | ochrana meracích zdrav. prístrojov | Gama Group, a.s. | CZ | GAM-CZ |  | 2017-01-17 | ZP trieda I, sterilná
P | 74255 | Elektróda implantovateľná Highline 4S - 4N | endokardiálna, bipolárna | Medico S.p.A. | IT | MCO-IT |  | 2011-07-09 | AIZP
P | 74256 | Elektróda implantovateľná Highline 4 - 4L | endokardiálna, bipolárna | Medico S.p.A. | IT | MCO-IT |  | 2011-07-09 | AIZP
P | 74257 | Lekárnička nástenná |  | Mediastar s.r.o. * < | SK | MIA-SK |  | Bez certifikátu | ZP trieda I
P | 74258 | Súprava hadicová ROCSafe s príslušenstvom | pre mimotelový obeh | Terumo Corporation | JP | TCJ-JP |  | 2015-12-07 | ZP trieda IIa
P | 74259 | Nástroj k flexibilným endoskopom | s príslušenstvom, rôzne typy | Olympus Medical System Corp. | JP | OLP-JP | OLP-DE | 2022-11-02 | ZP trieda IIb
A | 74260 | Krytie obväzové Bauer Bandage | s aktívnym uhlím, 10 x 10 cm | BETTAC Plus, s.r.o. | CZ | BTT-CZ |  | 2016-03-06 | ZP trieda IIb
P | 74261 | Systém na zvarenie PVC vakov a hadičiek Composeal | (zváracie kliešte s batériou) | Fresenius Kabi A.G. | DE | FRS-DE-02 |  | Bez certifikátu | ZP trieda I
P | 74262 | RTG folie AGFA Mamoray Detail | R 18*24cm | AGFA Healthcare N.V. | BE | AGF-BE |  | Bez certifikátu | ZP trieda I
P | 74263 | RTG folie AGFA Mamoray Detail | R 24*30cm | AGFA Healthcare N.V. | BE | AGF-BE |  | Bez certifikátu | ZP trieda I
P | 74264 | RTG filmy AGFA Scopix LT2B | 8*10cm do laser.kamery | AGFA Healthcare N.V. | BE | AGF-BE |  | Bez certifikátu | ZP trieda I
P | 74265 | RTG filmy AGFA Scopix LT2C | 8*10cm do laser. kamery | AGFA Healthcare N.V. | BE | AGF-BE |  | Bez certifikátu | ZP trieda I
P | 74266 | RTG filmy AGFA Scopix LT2C | 34*43cm do laser.kamery | AGFA Healthcare N.V. | BE | AGF-BE |  | Bez certifikátu | ZP trieda I
P | 74267 | RTG filmy AGFA Scopix LT670B | do laser.kamery | AGFA Healthcare N.V. | BE | AGF-BE |  | Bez certifikátu | ZP trieda I
P | 74268 | RTG filmy AGFA Scopix LT670C | do laser. kamery | AGFA Healthcare N.V. | BE | AGF-BE |  | Bez certifikátu | ZP trieda I
P | 74269 | RTG filmy AGFA Scopix DR3B | do laser.kamery | AGFA Healthcare N.V. | BE | AGF-BE |  | Bez certifikátu | ZP trieda I
P | 74270 | RTG filmy AGFA Scopix DR5B | do laser. kamery | AGFA Healthcare N.V. | BE | AGF-BE |  | Bez certifikátu | ZP trieda I
P | 74271 | RTG filmy AGFA Scopix DR5C | do laser.kamery | AGFA Healthcare N.V. | BE | AGF-BE |  | Bez certifikátu | ZP trieda I
P | 74272 | RTG film Mamoray HDR-C Plus | 24x30cm | AGFA N.V. | BE | AGF-BE-02 |  | 2023-07-01 | ZP trieda IIa
P | 74273 | RTG film Mamoray HDR-C Plus | 18x24cm | AGFA N.V. | BE | AGF-BE-02 |  | 2023-07-01 | ZP trieda IIa
P | 74274 | RTG film Ortho CP-GU | 13x18cm, green | AGFA N.V. | BE | AGF-BE-02 |  | 2023-07-01 | ZP trieda IIa
P | 74275 | RTG film Drystar DT2 | Mammo / pre laserovú kameru | AGFA N.V. | BE | AGF-BE-02 |  | Bez certifikátu | ZP trieda I
P | 74276 | RTG film Drystar DT1B | 8x10 cm / pre laserovú kameru | AGFA N.V. | BE | AGF-BE-02 |  | Bez certifikátu | ZP trieda I
P | 74277 | RTG film Drystar DT2B | 8x10cm / pre laserovú kameru | AGFA N.V. | BE | AGF-BE-02 |  | Bez certifikátu | ZP trieda I
A | 74278 | Krytie očné Pro Ophta Junior Mini | nepriehľadné, 100 ks | Lohmann & Rauscher International GmbH & Co. KG | DE | LRI-DE |  | Bez certifikátu | ZP trieda I
A | 74279 | Krytie očné Pro Ophta Junior Mini | nepriehľadné, 50 ks | Lohmann & Rauscher International GmbH & Co. KG | DE | LRI-DE |  | Bez certifikátu | ZP trieda I
A | 74280 | Krytie očné Pro Ophta Junior Mini | nepriehľadné, 20 ks | Lohmann & Rauscher International GmbH & Co. KG | DE | LRI-DE |  | Bez certifikátu | ZP trieda I
A | 74281 | Krytie očné Pro Ophta Junior Maxi | nepriehľadné, 20 ks | Lohmann & Rauscher International GmbH & Co. KG | DE | LRI-DE |  | Bez certifikátu | ZP trieda I
A | 74282 | Tyčinka očná lancetová Pro-ophta sterilná | balenie 10 ks | Lohmann & Rauscher International GmbH & Co. KG | DE | LRI-DE |  | 2021-03-22 | ZP trieda I, sterilná
A | 74283 | Tampón očný klinový Pro-optha sterilný | balenie 10 ks | Lohmann & Rauscher International GmbH & Co. KG | DE | LRI-DE |  | 2021-03-22 | ZP trieda I, sterilná
A | 74284 | Súprava očná drenážna Pro-optha sterilná | 80 ml / 1 ks | Lohmann & Rauscher International GmbH & Co. KG | DE | LRI-DE |  | 2021-03-22 | ZP trieda I, sterilná
A | 74285 | Obväz náplasťový elastický PORELAST | 6 cm x 2,5 m / 10 ks | Lohmann & Rauscher International GmbH & Co. KG | DE | LRI-DE |  | Bez certifikátu | ZP trieda I
A | 74286 | Obväz náplasťový elastický PORELAST | 8 cm x 2,5 m / 10 ks | Lohmann & Rauscher International GmbH & Co. KG | DE | LRI-DE |  | Bez certifikátu | ZP trieda I
A | 74287 | Obväz náplasťový elastický PORELAST | 10 cm x 2,5 m / 1 ks | Lohmann & Rauscher International GmbH & Co. KG | DE | LRI-DE |  | Bez certifikátu | ZP trieda I
A | 74288 | Obväz Haftan - penový polyuretán | 7 cm x 27,5 m / 0,8 mm | Lohmann & Rauscher International GmbH & Co. KG | DE | LRI-DE |  | Bez certifikátu | ZP trieda I
A | 74289 | Obväz Haftan - penový polyuretán | 10 cm x 27,5 m / 0,8 mm | Lohmann & Rauscher International GmbH & Co. KG | DE | LRI-DE |  | Bez certifikátu | ZP trieda I
A | 74290 | Obväz Haftan - penový polyuretán | 10 cm x 27,5 m / 0,8 mm / 1 ks | Lohmann & Rauscher International GmbH & Co. KG | DE | LRI-DE |  | Bez certifikátu | ZP trieda I
P | 74291 | Nástroj chirurgický Heartport | operácia bijúceho / otvoreného srdca | Heartport, Inc | US | HTP-US |  | Bez certifikátu | ZP trieda I
P | 74292 | SUPRAVA ATRIAL RETRACTOR SET | OPERACIA MITRALNEJ CHLOPNE | Heartport, Inc | US | HTP-US |  |  | Neurčené
A | 74293 | Obväz náplasťový elastický PORELAST PRO2 | 6 cm x 2,5 m / 10 ks | Lohmann & Rauscher International GmbH & Co. KG | DE | LRI-DE |  | Bez certifikátu | ZP trieda I
A | 74294 | Obväz náplasťový elastický PORELAST PRO2 | 8 cm x 2,5 m / 10 ks | Lohmann & Rauscher International GmbH & Co. KG | DE | LRI-DE |  | Bez certifikátu | ZP trieda I
A | 74295 | Obväz náplasťový elastický PORELAST PRO2 | 10 cm x 2,5 m / 10 ks | Lohmann & Rauscher International GmbH & Co. KG | DE | LRI-DE |  | Bez certifikátu | ZP trieda I
A | 74296 | Obväz penový Biatain - Ibu | 10 x 12 cm s ibuprofénom | Coloplast A/S | DK | COL-DK |  | 2010-10-11 | ZP trieda III
A | 74297 | Obväz penový nelepivý s ibuprofenom Biatain Ibu | 15 x 15 cm / 5 ks | Coloplast A/S | DK | COL-DK |  | 2020-10-09 | ZP trieda III
A | 74298 | Obväz penový Biatain - Ibu | 10 x 22,5 cm s ibuprofénom | Coloplast A/S | DK | COL-DK |  | 2010-10-11 | ZP trieda III
P | 74299 | Systém monitorovací Cardio Messenger II M/L | pre kardiostimulátory a defibrilátory | Biotronik SE & Co. KG | DE | XBT-DE |  | 2013-05-28 | AIZP
P | 74300 | Systém monitorovací Cardio Messenger | pre kardiostimulátory | Biotronik SE & Co. KG | DE | XBT-DE |  | 2013-02-09 | AIZP
P | 74303 | Defibrilátor implantovateľný LUMAX | kardioverter, rôzne typy | Biotronik SE & Co. KG | DE | XBT-DE |  | 2016-11-15 | AIZP
P | 74304 | ELEKTRODY IMPL. LINOX TD | DEFIBRILAC. | Biotronik SE & Co. KG | DE | XBT-DE |  |  | Neurčené
A | 74305 | Rukavice operačné pudrované sterilné Peha taft Classic | veľ. 5,5 - 9,0 | Paul Hartmann AG | DE | PHR-DE |  | 2022-01-20 | ZP trieda IIa
A | 74306 | Rukavice operačné nepudrované sterilné Peha taft Classic | veľ. 5,5 - 9,0 | Paul Hartmann AG | DE | PHR-DE |  | 2022-01-20 | ZP trieda IIa
A | 74307 | Obväz kompresívny Perfecta® Fain | 6 cm x 5 m, nemocničné balenie | Lohmann & Rauscher International GmbH & Co. KG | DE | LRI-DE |  | Bez certifikátu | ZP trieda I
A | 74308 | Obväz kompresívny Perfecta® Fain | 8 cm x 5 m, nemocničné balenie | Lohmann & Rauscher International GmbH & Co. KG | DE | LRI-DE |  | Bez certifikátu | ZP trieda I
A | 74309 | Obväz kompresívny Perfecta® Fain | 10 cm x 5 m, nemocničné balenie | Lohmann & Rauscher International GmbH & Co. KG | DE | LRI-DE |  | Bez certifikátu | ZP trieda I
A | 74310 | Obväz kompresívny Perfecta® Fein | 12 cm x 5 m, nemocničné balenie | Lohmann & Rauscher International GmbH & Co. KG | DE | LRI-DE |  | Bez certifikátu | ZP trieda I
A | 74311 | Obväz kompresívny Pertecta® Fein | 8 cm x 7 m | Lohmann & Rauscher International GmbH & Co. KG | DE | LRI-DE |  | Bez certifikátu | ZP trieda I
A | 74312 | Obväz kompresívny Pertecta® Fein | 10 cm x 7 cm | Lohmann & Rauscher International GmbH & Co. KG | DE | LRI-DE |  | Bez certifikátu | ZP trieda I
A | 74313 | Obväz kompresívny Pertecta® Fein | 12 cm x 7 m | Lohmann & Rauscher International GmbH & Co. KG | DE | LRI-DE |  | Bez certifikátu | ZP trieda I
A | 74314 | Obväz Perfecta® Kräfting | 6 cm x 7 m, nemocničné balenie | Lohmann & Rauscher International GmbH & Co. KG | DE | LRI-DE |  | Bez certifikátu | ZP trieda I
A | 74315 | Obväz Perfecta® Kräfting | 8 cm x 7 m, nemocničné balenie | Lohmann & Rauscher International GmbH & Co. KG | DE | LRI-DE |  | Bez certifikátu | ZP trieda I
A | 74316 | Obväz Perfecta® Kräfting | 10 cm x 7 m, nemocničné balenie | Lohmann & Rauscher International GmbH & Co. KG | DE | LRI-DE |  | Bez certifikátu | ZP trieda I
A | 74317 | Obväz Perfecta® Krafting | 12 cm x 7 m, nemocničné balenie | Lohmann & Rauscher International GmbH & Co. KG | DE | LRI-DE |  | Bez certifikátu | ZP trieda I
F | 74318 | Vrecko kolostomické uzavreté Flexima Key | dvojdielne, béžové, 40-80 mm | B.Braun Melsungen AG | DE | BME-DE |  | Bez certifikátu | ZP trieda I
F | 74319 | Vrecko kolostomické uzavreté Flexima Key | dvojdielne, transparentné, 40-80 mm | B.Braun Melsungen AG | DE | BME-DE |  | Bez certifikátu | ZP trieda I
F | 74320 | Vrecko ileostomické výpustné Flexima Key | dvojdielne ,béžové 40-60 mm, | B.Braun Melsungen AG | DE | BME-DE |  | Bez certifikátu | ZP trieda I
F | 74321 | Vrecko ileostomické výpustné Flexima Key | dvojdielne, transparentné, 40-60 mm | B.Braun Melsungen AG | DE | BME-DE |  | Bez certifikátu | ZP trieda I
F | 74322 | Vrecko ileostomické výpustné Flexima Key Maxi | dvojdielne, béžové 50-80 mm | B.Braun Melsungen AG | DE | BME-DE |  | Bez certifikátu | ZP trieda I
F | 74323 | Vrecko ileostomické výpustné Flexima Key Maxi | dvojdielne, transparentné 50-80 mm | B.Braun Melsungen AG | DE | BME-DE |  | Bez certifikátu | ZP trieda I
F | 74324 | Podložka stomická Flexima Key | 40-80 mm | B.Braun Melsungen AG | DE | BME-DE |  | Bez certifikátu | ZP trieda I
A | 74325 | Obväz kompresívny Raucodur® Krafting | 8 cm x 5 m, textilný, elastický, nemocničné balenie | Lohmann & Rauscher International GmbH & Co. KG | DE | LRI-DE |  | Bez certifikátu | ZP trieda I
A | 74326 | Obväz kompresívny Raucodur® Krafting | 10 cm x 5 m, textilný, elastický, nemocničné balenie | Lohmann & Rauscher International GmbH & Co. KG | DE | LRI-DE |  | Bez certifikátu | ZP trieda I
A | 74327 | Obväz kompresívny Raucodur® Krafting | 12 cm x 5 m, textilný, elastický, nemocničné balenie | Lohmann & Rauscher International GmbH & Co. KG | DE | LRI-DE |  | Bez certifikátu | ZP trieda I
A | 74328 | Obväz kompresívny Raucodur® Krafting | 12 cm x 10 m, textilný, elastický, nemocničné balenie | Lohmann & Rauscher International GmbH & Co. KG | DE | LRI-DE |  | Bez certifikátu | ZP trieda I
A | 74329 | Obväz elastický krátkoťažný LR | 8 / 10 / 12 cm x 5 m, kompresívny | Lohmann & Rauscher International GmbH & Co. KG | DE | LRI-DE |  | Bez certifikátu | ZP trieda I
A | 74330 | OVINADLO FIXIT PROFESIONAL | 6CM*4,6M | Lohmann & Rauscher International GmbH & Co. KG | DE | LRI-DE |  |  | Neurčené
A | 74331 | OVINADLO FIXIT PROFESIONAL | 8CM*4,6M | Lohmann & Rauscher International GmbH & Co. KG | DE | LRI-DE |  |  | Neurčené
A | 74332 | OVINADLO FIXIT PROFESIONAL | 10CM*4,6M | Lohmann & Rauscher International GmbH & Co. KG | DE | LRI-DE |  |  | Neurčené
A | 74333 | OVINADLO FIXIT PROFESIONAL | 12CM*4,6M | Lohmann & Rauscher International GmbH & Co. KG | DE | LRI-DE |  |  | Neurčené
A | 74334 | OVINADLO FIXIT PROFESIONAL | 15CM*4,6M | Lohmann & Rauscher International GmbH & Co. KG | DE | LRI-DE |  |  | Neurčené
A | 74335 | OBVAZ FIXIT SUPERSTRETCH | PODPOR. 8CM*5M | Lohmann & Rauscher International GmbH & Co. KG | DE | LRI-DE |  |  | Neurčené
A | 74336 | OBVAZ FIXIT SUPERSTRETCH | PODPOR. 10CM*5M | Lohmann & Rauscher International GmbH & Co. KG | DE | LRI-DE |  |  | Neurčené
A | 74337 | OBVAZ FIXIT SUPERSTRETCH | PODPOR. 12CM*5M | Lohmann & Rauscher International GmbH & Co. KG | DE | LRI-DE |  |  | Neurčené
A | 74338 | OBVAZ FIXIT SUPERSTRETCH | PODPOR. 10CM*10M | Lohmann & Rauscher International GmbH & Co. KG | DE | LRI-DE |  |  | Neurčené
A | 74339 | OBVAZ FIXIT SUPERSTRETCH | PODPOR. 12CM*10M | Lohmann & Rauscher International GmbH & Co. KG | DE | LRI-DE |  |  | Neurčené
B | 74340 | Nohavičky absorp. TENA Flex Plus Small | abs. 1620ml, boky 61-87cm, veľ. 71x30cm/30ks | SCA Hygiene Products AB | SE | SCA-SE |  | Bez certifikátu | ZP trieda I
B | 74341 | Nohavičky absorp. TENA Flex Super Small | abs. 1910ml, boky 61-87cm, veľ. 71x30cm/30ks | SCA Hygiene Products AB | SE | SCA-SE |  | Bez certifikátu | ZP trieda I
B | 74342 | Nohavičky absorp. TENA Flex Super Extra-Large | abs. 3430ml, boky 105-153cm,veľ.103x52cm/30ks | SCA Hygiene Products AB | SE | SCA-SE |  | Bez certifikátu | ZP trieda I
B | 74343 | Nohavičky absorp. TENA Flex Maxi Small | abs. 2930ml, boky 61-87cm, veľ. 71x30cm/22ks | SCA Hygiene Products AB | SE | SCA-SE |  | Bez certifikátu | ZP trieda I
B | 74345 | Nohavičky absorp. TENA Flex Maxi Extra Large | abs. 4890ml, boky 105-153cm,veľ.103x52cm/21ks | SCA Hygiene Products AB | SE | SCA-SE |  | Bez certifikátu | ZP trieda I
P | 74346 | Adaptér implanttovateľný PROIS | stimulácia srdca | Medico S.p.A. | IT | MCO-IT |  | 2010-11-21 | AIZP
P | 74347 | Gáza absorbovateľná hemostatická GelitaCel® | sterilná, 5 x 1,25 cm | Gelita Medical BV | NL | CLT-NL |  | 2014-07-14 | ZP trieda III
P | 74348 | Gáza absorbovateľná hemostatická GelitaCel® | ster., 5*7cm | Gelita Medical BV | NL | CLT-NL |  | 2014-07-14 | ZP trieda III
P | 74349 | Gáza absorbovateľná hemostatická GelitaCel® | ster., 5*35cm | Gelita Medical BV | NL | CLT-NL |  | 2014-07-14 | ZP trieda III
P | 74350 | Gáza absorbovateľná hemostatická GelitaCel® | ster., 10*20cm | Gelita Medical BV | NL | CLT-NL |  | 2014-07-14 | ZP trieda III
L | 74351 | Autosedačka špeciálna Recaro Start Handicap / Start 2.0 Plus | pre telesne postihnuté deti | Reha Partner GmbH | DE | RPA-DE |  | Bez certifikátu | ZP trieda I
P | 74352 | Endoskop rigídny | s príslušenstvom, rôzne typy | Olympus Medical System Corp. | JP | OLP-JP | OLP-DE | 2022-11-02 | ZP trieda IIa
P | 74353 | Endoskop flexibilný | s príslušenstvom, rôzne typy | Olympus Medical System Corp. | JP | OLP-JP | OLP-DE | 2022-11-02 | ZP trieda IIa
P | 74354 | Teliesko vnútromaternicové Copper T 380A | dlhodobá nehormonálna antikoncepcia | SMB Corporation of India | IN | SBR-IN | OBE-BE | 2024-02-27 | ZP trieda III
A | 74355 | Obväz alginátový Biatain Alginate Ag | 10 x 10 cm, 10 ks | Advanced Medical Solutions Ltd | GB | AMS-GB-02 |  | 2021-02-27 | ZP trieda III
A | 74356 | Obväz alginátový Biatain Alginate Ag | 15 x 15 cm, 10 ks | Advanced Medical Solutions Ltd | GB | AMS-GB-02 |  | 2021-02-27 | ZP trieda III
A | 74357 | Obväz alginátový Biatain Alginate Ag výplň | 3 x 44 cm, 10 ks | Advanced Medical Solutions Ltd | GB | AMS-GB-02 |  | 2021-02-27 | ZP trieda III
F | 74358 | Vrecko stomické jednodielne SenSura mini | uzavreté, nepriehľadné, otvor 10 - 66 mm / 30 ks | Coloplast A/S | DK | COL-DK |  | Bez certifikátu | ZP trieda I
F | 74359 | Vrecko stomické jednodielne SenSura midi | uzavreté, nepriehľadné, otvor 10 - 66 mm / 30 ks | Coloplast A/S | DK | COL-DK |  | Bez certifikátu | ZP trieda I
F | 74360 | Vrecko stomické jednodielne SenSura maxi | uzavreté, nepriehľadné, otvor 10 - 76 mm / 30 ks | Coloplast A/S | DK | COL-DK |  | Bez certifikátu | ZP trieda I
F | 74362 | Vrecko stomické jednodielne SenSura midi | uzavreté, priehľadné, otvor 10 - 66 mm / 30 ks | Coloplast A/S | DK | COL-DK |  | Bez certifikátu | ZP trieda I
F | 74363 | Vrecko stomické jednodielne SenSura maxi | uzavreté, priehľadné, otvor 10 - 76 mm / 30 ks | Coloplast A/S | DK | COL-DK |  | Bez certifikátu | ZP trieda I
F | 74364 | Vrecko stomické 1-dielne SenSura mini | výpustné, nepriehľadné, otvor 10 - 66 mm / 30 ks | Coloplast A/S | DK | COL-DK |  | Bez certifikátu | ZP trieda I
F | 74365 | Vrecko stomické jednodielne SenSura midi | výpustné, nepriehľadné, otvor 10 - 66 mm / 30 ks | Coloplast A/S | DK | COL-DK |  | Bez certifikátu | ZP trieda I
F | 74366 | Vrecko stomické jednodielne SenSura maxi | výpustné, nepriehľadné, otvor 10 - 76 mm / 30 ks | Coloplast A/S | DK | COL-DK |  | Bez certifikátu | ZP trieda I
F | 74368 | Vrecko stomické jednodielne SenSura midi | výpustné, priehľadné, otvor 10 - 66 mm / 30 ks | Coloplast A/S | DK | COL-DK |  | Bez certifikátu | ZP trieda I
F | 74369 | Vrecko stomické 1-dielne SenSura maxi | výpustné, priehľadné, otvor 10 - 76 mm / 30 ks | Coloplast A/S | DK | COL-DK |  | Bez certifikátu | ZP trieda I
O | 74370 | Šošovka vnútroočná hydrofilná akrylátová ULTIMA |  | Eyeol UK Limited | GB | EYO-GB |  | 2014-08-15 | ZP trieda IIa
D | 74371 | PRUZKY TEST. KU CLEVER CHEK | TD-4231, 1*25KS KU GLUKOMERU | TAIDOC TECHNOLOGY Corp. | TW | TAI-TW |  |  | IVD príloha 2 zoznam B
P | 74372 | Inštrument aap, pre | implantačné skrutky a platničky | aap Implantate AG | DE | AAP-DE-01 |  | Bez certifikátu | ZP trieda I
P | 74373 | Inštrument aap, pre | SM rovný driek bez límca, leštený | aap Implantate AG | DE | AAP-DE-01 |  | Bez certifikátu | ZP trieda I
P | 74374 | Stent Coroflex Please | potiahnutý liečivom paclitaxel | B.Braun Melsungen AG | DE | BME-DE |  | 2016-08-11 | ZP trieda III
P | 74376 | Katéter angiografický diagnostický Angiodyn | kardiologický / rádiologický, rôzne typy | PendraCare International B. V. | NL | PIN-NL |  | 2021-01-01 | ZP trieda III
P | 74378 | Implantát vnútroočný Perfect Capsule | model PC72 | Milvella Pty Ltd | US | MVP-US |  | 2010-10-26 | ZP trieda IIa
P | 74379 | Implantát vnútroočný Perfect Pupil | Injectable | Milvella Pty Ltd | US | MVP-US |  | 2010-10-26 | ZP trieda IIa
P | 74380 | Systém drenážny Colagen Glaucome Drainage System | pre glaukóm | Staar Surgical Company | US | SAA-US |  | 2011-08-01 | ZP trieda III
O | 74381 | Šošovka vnútroočná kolamérová IOL | implantovateľná kontaktná | Staar Surgical Company | US | SAA-US |  | 2008-08-01 | ZP trieda III
O | 74382 | Šošovka vnútroočná kolamérová IOL | rôzne druhy | Staar Surgical Company | US | SAA-US |  | 2014-08-01 | ZP trieda III
P | 74383 | Prístroj laserový Cerals-I | diódový, očný | CeramOptec GmbH a Co. of biolitec group | DE | CER-DE |  | 2011-03-12 | ZP trieda IIb
P | 74384 | Laser diódový Ceralas HPD | rôzne typy | CeramOptec GmbH a Co. of biolitec group | DE | CER-DE |  | 2024-03-12 | ZP trieda IIb
P | 74385 | Mikroskop operačný oftalmologický SO 5800 W |  | Scan Optics | AU | SCO-AU |  | Bez certifikátu | ZP trieda I
P | 74386 | Test na vyšetrenie stolice FEKA test Alsania | IVD ostatné, okultné krvácanie | Alsania GmbH | DE | ALN-DE |  | Bez certifikátu | IVD ostatné
P | 74388 | Nástroj k rigidným endoskopom Olympus | s príslušenstvom | Olympus Medical System Corp. | JP | OLP-JP |  | 2014-09-17 | ZP trieda IIb
P | 74389 | Náhrada aortálnej chlopne 3f Aortic Bioprosthesis | model 1000, bioprotéza | Medtronic 3F Therapeutics Inc. | US | MDC-US-11 |  | 2019-12-03 | ZP trieda III
P | 74390 | Materiál chirurgický šijací TEMPORARY | potiahnuté oceľové vlákna | Johnson & Johnson International | BE | JJM-BE |  | 2017-07-07 | ZP trieda III
P | 74391 | Materiál chirurgický STERNUM Tape | sternálna oceľová páska so zavádzačom | Johnson & Johnson International | BE | JJM-BE |  | 2017-07-07 | ZP trieda IIb
P | 74392 | Materiál chirurgický NYLON Tape | nylonová páska | Johnson & Johnson International | BE | JJM-BE |  | 2022-07-07 | ZP trieda IIa
P | 74393 | Materiál chirurgický VICRYL Tape | polyglaktínová páska | Johnson & Johnson International | BE | JJM-BE |  | 2020-12-11 | ZP trieda III
P | 74394 | Materiál chirurgický MERSILEN Tape | polyesterová páska | Johnson & Johnson International | BE | JJM-BE |  | 2017-07-07 | ZP trieda IIb
P | 74395 | Materiál chirurgický šijací CATARACT Pack | súprava vlákien rôznych rozmerov | Johnson & Johnson International | BE | JJM-BE |  | 2012-06-07 | ZP trieda III
P | 74396 | Materiál chirurgický šijací PDS CORD / PDS Cord II / PDS Plate / ETHIPIN | vstrebateľný, syntetický | Johnson & Johnson International | BE | JJM-BE |  | 2019-12-01 | ZP trieda III
P | 74397 | Materiál chirurgický šijací VICRYL Plus | vstrebateľný / syntetický | Johnson & Johnson International | BE | JJM-BE |  | 2022-07-07 | ZP trieda III
P | 74398 | Endoprotéza bedrového kĺbu Pinnacle | rôzne typy | DePuy Orthopaedics, Inc, | US | DPI-US |  | 2020-01-31 | ZP trieda III
P | 74399 | Súprava aferézna k separátoru Alyx X4R5705 | na odber červených krviniek | Fresenius Kabi A.G. | DE | FRS-DE-02 |  | 2022-06-07 | ZP trieda IIb
G | 74400 | Pančuchy lýtkové Maxis Brillant | kompresná trieda 2 | Maxis, a.s. | CZ | MAX-CZ |  | Bez certifikátu | ZP trieda I
G | 74401 | Pančuchy stehenné Maxis Brillant | kompresná trieda 2, nekĺzavá úprava | Maxis, a.s. | CZ | MAX-CZ |  | Bez certifikátu | ZP trieda I
G | 74402 | Nohavice pančuchové Maxis brillant | kompresná trieda 2, dámske | Maxis, a.s. | CZ | MAX-CZ |  | Bez certifikátu | ZP trieda I
G | 74403 | Nohavice pančuchové Maxis brillant | kompresná trieda 2, tehotenské | Maxis, a.s. | CZ | MAX-CZ |  | Bez certifikátu | ZP trieda I
L | 74404 | Podložka do invalidného vozíka RELAX GELCELL | rôzne typy | TRULIFE Limited | IE | TRL-IE |  | Bez certifikátu | ZP trieda I
L | 74405 | Podložka do invalidného vozíka RELAX GELCELL G2 | rôzne typy | TRULIFE Limited | IE | TRL-IE |  | Bez certifikátu | ZP trieda I
L | 74406 | Podložka do invalidného vozíka RELAX DUOGEL | rôzne typy | TRULIFE Limited | IE | TRL-IE |  | Bez certifikátu | ZP trieda I
L | 74407 | Podložka do invalidného vozíka RELAX XCELL | rôzne typy | TRULIFE Limited | IE | TRL-IE |  | Bez certifikátu | ZP trieda I
L | 74408 | Podložka do invalidného vozíka RELAX EASY | rôzne typy | TRULIFE Limited | IE | TRL-IE |  | Bez certifikátu | ZP trieda I
L | 74409 | Podložka do invalidného vozíka RELAX TRIO | rôzne typy | TRULIFE Limited | IE | TRL-IE |  | Bez certifikátu | ZP trieda I
P | 74410 | Materiál biokompatibilný NanoBone | rekonštrukcia kostných defektov | Artoss GmbH | DE | ASS-DE |  | 2007-12-22 | ZP trieda III
P | 74411 | Prístroj ultrazvukový ATYS | diagnostický, pletyzmografický s príslušenstvom | ATYS Médical | FR | ATJ-FR |  | 2008-09-04 | ZP trieda IIa
P | 74412 | Prístroj rehabilitačný Fisiotek 2000 | motorová dlaha, pohybová terapia DK | RIMEC s.r.l. | IT | RMC-IT |  | 2007-06-30 | ZP trieda IIa
P | 74413 | Prístroj rehabilitačný Fisiotek LT | motorová dlaha, pohybová terapia HK | RIMEC s.r.l. | IT | RMC-IT |  | 2007-06-30 | ZP trieda IIa
P | 74414 | Prístroj rehabilitačný Fisiotek MP2 | motorová dlaha, pohybová terapia HK | RIMEC s.r.l. | IT | RMC-IT |  | 2007-06-30 | ZP trieda IIa
P | 74415 | Prístroj laserový Laserneedle Medical | viackanálový, biostimulačný | RONBAR AG | CH | RON-CH |  | 2011-02-22 | ZP trieda IIa
P | 74416 | Prístroj laserový Laserneedle Frequency | viackanálový, biostimulačný | RONBAR AG | CH | RON-CH |  | 2011-02-22 | ZP trieda IIa
P | 74417 | Stimulátor Suzhou SDZ II | nervový, svalový | Suzhou Huanqiu Acupuncture Medical Appliance Co., Ltd. | CN | SUZ-CN |  | 2009-02-08 | ZP trieda IIa
P | 74418 | Prístroj lymfodrenážny Tintoretto | strojová lymfodrenáž s príslušenstvom | LED SPA | IT | LSP-IT |  | 2008-10-08 | ZP trieda IIa
P | 74419 | Prístroj laserový Giotto | laserová biostimulácia | LED SPA | IT | LSP-IT |  | 2008-10-08 | ZP trieda IIb
P | 74420 | Prístroj ultrazvukový Donatello | ultrazvuková terapia | LED SPA | IT | LSP-IT |  | 2008-10-08 | ZP trieda IIa
P | 74421 | Prístroj magnetoterapeutický Michelangelo | nízkofrekvenčný | LED SPA | IT | LSP-IT |  | 2008-10-08 | ZP trieda IIa
P | 74422 | Prístroj elektrický terapeutický Leonardo | nízko a stredofrekvenčná elektrická liečba | LED SPA | IT | LSP-IT |  | 2008-10-08 | ZP trieda IIa
P | 74423 | Prístroj magnetoterapeutický THERAMAG | na celotelovú terapiu | LAPINIAK GmbH | DE | LAP-DE |  | 2011-05-12 | ZP trieda IIa
P | 74424 | Prístroj magnetoterapeutický MAGNO ACTIVO | na lokálnu terapiu | LAPINIAK GmbH | DE | LAP-DE |  | 2011-05-12 | ZP trieda IIa
P | 74425 | Systém fixačný spinálny EXPEDIUM® Anterior | s príslušenstvom | DePuy Spine | US | DPI-US-01 |  | 2015-01-31 | ZP trieda IIb
P | 74426 | Systém fixačný spinálny SLIM-LOC™ |  | DePuy Spine | US | DPI-US-01 |  | 2015-01-31 | ZP trieda IIb
P | 74427 | Systém fixačný spinálny VIPER | rôzne typy | DePuy Spine | US | DPI-US-01 |  | 2020-03-03 | ZP trieda IIb
P | 74428 | Systém fixačný spinálny UNIPLATE Anterior | s príslušenstvom, rôzne typy | DePuy Spine | US | DPI-US-01 |  | 2020-03-03 | ZP trieda IIb
P | 74429 | Karta diagnostická - IVD Medion | MDmulticard a roztok Diluent F | Medion Grifols Diagnostics AG | CH | MDV-CH |  | 2011-08-24 | IVD príloha 2 zoznam B
A | 74430 | TAMPON ODBEROVY | NESTER. | Shaoxing Gangfeng Hospital Products Co.,Ltd., | CN | SGA-CN |  | Bez certifikátu | ZP trieda I
A | 74431 | RUSKY BRUSNE | NESTER. | Shaoxing Gangfeng Hospital Products Co.,Ltd., | CN | SGA-CN |  | Bez certifikátu | ZP trieda I
A | 74432 | KOMPRESY Z NETKANEJ TEXTILIE | NESTER. | Shaoxing Gangfeng Hospital Products Co.,Ltd., | CN | SGA-CN |  | Bez certifikátu | ZP trieda I
A | 74433 | GAZA NESTERILNA |  | Shaoxing Gangfeng Hospital Products Co.,Ltd., | CN | SGA-CN |  | Bez certifikátu | ZP trieda I
A | 74434 | VANKUSIK VATOVY | V GAZE | Shaoxing Gangfeng Hospital Products Co.,Ltd., | CN | SGA-CN |  | Bez certifikátu | ZP trieda I
P | 74435 | Prístroj RTG Siemens AXIOM Iconos R100 | angiografické vyšetrenie srdca | Siemens AG | DE | SAT-DE-01 |  | 2011-04-26 | ZP trieda IIb
P | 74436 | Prístroj RTG diagnostický AXIOM Iconos R200 | angiografické vyšetrenie srdca | Siemens AG | DE | SAT-DE-01 |  | 2021-04-25 | ZP trieda IIb
P | 74437 | Kolóna na leukocytoferezu Cellsorba LX |  | Asahi Kasei Kuraray Medical | JP | AKM-JP-02 |  | 2009-12-08 | ZP trieda IIb
Z | 74438 | Kompozit technický stomatologický | dočasné korunky a môstiky, dentálny materiál | Arkona Laboratorium Farmakologii Stomatologicnej | PL | ARK-PL |  | 2008-10-05 | ZP trieda IIa
J | 74439 | Pás rebrový fixačný pánsky RE-22 | S,M,L,XL | Protetika a.s.* < | SK | PRO-SK |  | Bez certifikátu | ZP trieda I
J | 74440 | Pás rebrový fixačný dámsky RE-22 | S,M,L,XL | Protetika a.s.* < | SK | PRO-SK |  | Bez certifikátu | ZP trieda I
J | 74441 | Ortéza kolena rigidná 0° | S,M | Protetika a.s.* < | SK | PRO-SK |  | Bez certifikátu | ZP trieda I
J | 74442 | Ortéza kolena rigidná 2O° | S,M,L,XL | Protetika a.s.* < | SK | PRO-SK |  | Bez certifikátu | ZP trieda I
P | 74443 | Rukavice chirurgické sterilné | rôzne veľkosti, pudrované | Medilab ČR, s.r.o. | CZ | MEB-CZ |  | 2009-11-23 | ZP trieda IIa
P | 74444 | Kanyla periférna žilová | s krídelkami/ s krídelkami a portom/ bezpečnostná/ ceruzková | Medilab ČR, s.r.o. | CZ | MEB-CZ |  | 2019-10-05 | ZP trieda IIa
A | 74447 | Obväz elastický Lenkelast® | 6 cm x 5 m | Lohmann & Rauscher International GmbH & Co. KG | DE | LRI-DE |  | Bez certifikátu | ZP trieda I
A | 74448 | Obväz elastický Lenkelast® | 8 cm x 5 m | Lohmann & Rauscher International GmbH & Co. KG | DE | LRI-DE |  | Bez certifikátu | ZP trieda I
A | 74449 | Obväz elastický Lenkelast® | 10 cm x 5 m | Lohmann & Rauscher International GmbH & Co. KG | DE | LRI-DE |  | Bez certifikátu | ZP trieda I
A | 74450 | Obväz elastický Lenkelast® | 12 cm x 5 m | Lohmann & Rauscher International GmbH & Co. KG | DE | LRI-DE |  | Bez certifikátu | ZP trieda I
A | 74451 | Obväz elastický Lenkelast® | 15 cm x 5 m | Lohmann & Rauscher International GmbH & Co. KG | DE | LRI-DE |  | Bez certifikátu | ZP trieda I
A | 74452 | Obväz elastický Lenkelast® | 20 cm x 5 m | Lohmann & Rauscher International GmbH & Co. KG | DE | LRI-DE |  | Bez certifikátu | ZP trieda I
A | 74453 | Obväz fixovací, elastický Gekalast® | 6 cm x 4 m / 1 ks | Lohmann & Rauscher International GmbH & Co. KG | DE | LRI-DE |  | Bez certifikátu | ZP trieda I
A | 74454 | Obväz fixovací, elastický Gekalast® | 8 cm x 4 m / 1 ks | Lohmann & Rauscher International GmbH & Co. KG | DE | LRI-DE |  | Bez certifikátu | ZP trieda I
A | 74455 | Obväz fixovací, elastický Gekalast® | 10 cm x 4 m / 1 ks | Lohmann & Rauscher International GmbH & Co. KG | DE | LRI-DE |  | Bez certifikátu | ZP trieda I
A | 74456 | Obväz fixovací, elastický Gekalast® | 12 cm x 4 m / 1 ks | Lohmann & Rauscher International GmbH & Co. KG | DE | LRI-DE |  | Bez certifikátu | ZP trieda I
A | 74457 | Obväz elastický fixačný Raucolast® | 6 cm x 4 m / 1 ks, nemocničné balenie | Lohmann & Rauscher International GmbH & Co. KG | DE | LRI-DE |  | Bez certifikátu | ZP trieda I
A | 74458 | Obväz elastický fixačný Raucolast® | 8 cm x 4 m / 1 ks, nemocničné balenie | Lohmann & Rauscher International GmbH & Co. KG | DE | LRI-DE |  | Bez certifikátu | ZP trieda I
A | 74459 | Obväz elastický fixačný Raucolast® | 10 cm x 74m / 1 ks, nemocničné balenie | Lohmann & Rauscher International GmbH & Co. KG | DE | LRI-DE |  | Bez certifikátu | ZP trieda I
A | 74460 | Obväz elastický fixačný Raucolast® | 12 cm x 4 m / 1 ks, nemocničné balenie | Lohmann & Rauscher International GmbH & Co. KG | DE | LRI-DE |  | Bez certifikátu | ZP trieda I
A | 74461 | Spona obväzová biela |  | Lohmann & Rauscher International GmbH & Co. KG | DE | LRI-DE |  | Bez certifikátu | ZP trieda I
A | 74462 | Obväz elastický gázový adhezívny Crimpelast | 15 cm x 4 m | Lohmann & Rauscher International GmbH & Co. KG | DE | LRI-DE |  | Bez certifikátu | ZP trieda I
A | 74463 | Obväz hydrofilný s rezaným okrajom | 10 cm x 10 m | Lohmann & Rauscher International GmbH & Co. KG | DE | LRI-DE |  | Bez certifikátu | ZP trieda I
A | 74464 | Obväz hydrofilný s rezaným okrajom | 12 cm x 10 m | Lohmann & Rauscher International GmbH & Co. KG | DE | LRI-DE |  | Bez certifikátu | ZP trieda I
A | 74465 | Obväz hydrofilný s rezaným okrajom | 15 cm x 10 m | Lohmann & Rauscher International GmbH & Co. KG | DE | LRI-DE |  | Bez certifikátu | ZP trieda I
A | 74466 | Obväz hydrofilný s rezaným okrajom | 6 cm x 5 m | Lohmann & Rauscher International GmbH & Co. KG | DE | LRI-DE |  | Bez certifikátu | ZP trieda I
A | 74467 | Obväz hydrofilný s rezaným okrajom | 8 cm x 5 m | Lohmann & Rauscher International GmbH & Co. KG | DE | LRI-DE |  | Bez certifikátu | ZP trieda I
A | 74468 | Obväz hydrofilný s rezaným okrajom | 10 cm x 5 m | Lohmann & Rauscher International GmbH & Co. KG | DE | LRI-DE |  | Bez certifikátu | ZP trieda I
A | 74469 | Obväz hydrofilný s rezaným okrajom | 15 cm x 5 m | Lohmann & Rauscher International GmbH & Co. KG | DE | LRI-DE |  | Bez certifikátu | ZP trieda I
P | 74470 | Vak na parenterálnu výživu EVA | rôzne objemy | Baxter Healthcare SA | CH | BXI-CH |  | 2019-11-15 | ZP trieda I, sterilná
J | 74471 | Bandáž Cellacare*Maleo | veľkosť 1, členková | Lohmann & Rauscher International GmbH & Co. KG | DE | LRI-DE |  | Bez certifikátu | ZP trieda I
P | 74472 | Súprava dialyzačná S |  | MERTLIN s.r.o. (predtým Batist) | CZ | BAT-CZ |  | 2009-02-28 | ZP trieda IIa
P | 74473 | Súprava dialyzačná M |  | MERTLIN s.r.o. (predtým Batist) | CZ | BAT-CZ |  | 2009-02-28 | ZP trieda IIa
D | 74474 | Glukomer Finetest | monitorovací systém krvnej glukózy | OSANG Healthcare Co., Ltd. | KR | OGH-KR | OBE-BE | 2023-10-14 | IVD príloha 2 zoznam B
A | 74475 | Obväz hydrofilný pletený | 100% viskóza | Vidra a spol., s.r.o.* < | SK | VID-SK |  | Bez certifikátu | ZP trieda I
A | 74476 | Obväz hydrofilný pletený | 100% bavlna | Vidra a spol., s.r.o.* < | SK | VID-SK |  | Bez certifikátu | ZP trieda I
A | 74478 | Obväz elastický Universal nesterilný | rôzne veľkosti | Vidra a spol., s.r.o.* < | SK | VID-SK |  | Bez certifikátu | ZP trieda I
A | 74480 | Tampón gázový stočený nesterilný | rôzne veľkosti | Vidra a spol., s.r.o.* < | SK | VID-SK |  | Bez certifikátu | ZP trieda I
A | 74481 | Gáza v rolke nesterilná | 90 cm x 10 m | Vidra a spol., s.r.o.* < | SK | VID-SK |  | Bez certifikátu | ZP trieda I
A | 74482 | Gáza skladaná nesterilná | 90 cm x 100 m | Vidra a spol., s.r.o.* < | SK | VID-SK |  | Bez certifikátu | ZP trieda I
A | 74483 | Gáza skladaná nesterilná | 100 cm x 100 m | Vidra a spol., s.r.o.* < | SK | VID-SK |  | Bez certifikátu | ZP trieda I
A | 74484 | Kompres gázový nesterilný | 5 x 5cm | Vidra a spol., s.r.o.* < | SK | VID-SK |  | Bez certifikátu | ZP trieda I
A | 74485 | Kompres gázový nesterilný | 7,5 x 7,5cm | Vidra a spol., s.r.o.* < | SK | VID-SK |  | Bez certifikátu | ZP trieda I
A | 74486 | Kompres gázový nesterilný | 10 x 10cm | Vidra a spol., s.r.o.* < | SK | VID-SK |  | Bez certifikátu | ZP trieda I
P | 74487 | Vak krvný Accure 450 ml | 63 ml CPDA-1, ihla 16G, jednovak | POLY MEDICURE LTD., INDIA | IN | PMC-IN-02 |  | 2010-11-11 | ZP trieda IIb
P | 74488 | Vak krvný Accure 450 ml | 63 ml CPDA-1, ihla 16G, dvojvak | POLY MEDICURE LTD., INDIA | IN | PMC-IN-02 |  | 2010-11-11 | ZP trieda IIb
P | 74489 | Vak krvný Accure 450 ml | 63 ml CPDA-1, ihla 16G, trojvak | POLY MEDICURE LTD., INDIA | IN | PMC-IN-02 |  | 2010-11-11 | ZP trieda IIb
P | 74490 | Vak krvný Accure 450 ml | 63 ml CPDA-1, ihla 16G, štvorvak | POLY MEDICURE LTD., INDIA | IN | PMC-IN-02 |  | 2010-11-11 | ZP trieda IIb
P | 74491 | Vak krvný Accure 450 ml | 63 ml CPDA-1, ihla 16G, jednovak | Hindustan Syringes & Medical Devices Ltd., | IN | HIN-IN |  | 2008-07-23 | ZP trieda IIb
P | 74492 | Vak krvný Accure 450 ml | 63 ml CPDA-1, ihla 16G, dvojvak | Hindustan Syringes & Medical Devices Ltd., | IN | HIN-IN |  | 2008-07-23 | ZP trieda IIb
P | 74493 | Vak krvný Accure 450 ml | 63 ml CPDA-1, ihla 16G, trojvak | Hindustan Syringes & Medical Devices Ltd., | IN | HIN-IN |  | 2008-07-23 | ZP trieda IIb
P | 74494 | Vak krvný Accure 450 ml | 63 ml CPDA-1, ihla 16G, štvorvak | Hindustan Syringes & Medical Devices Ltd., | IN | HIN-IN |  | 2008-07-23 | ZP trieda IIb
P | 74495 | Driek Medin titánový | náhrada bedrového kĺbu | Medin Orthopaedics a.s. § ~ | CZ | MDN-CZ-01 |  | 2015-10-31 | ZP trieda III
P | 74496 | Driek Medin cylindrický | náhrada bedrového kĺbu | Medin Orthopaedics a.s. § ~ | CZ | MDN-CZ-01 |  | 2015-10-31 | ZP trieda III
P | 74497 | Jamka Medin kónická | náhrada bedrového kĺbu | Medin Orthopaedics a.s. § ~ | CZ | MDN-CZ-01 |  | 2015-10-31 | ZP trieda III
P | 74498 | Jamka Medin sférická | náhrada bedrového kĺbu | Medin Orthopaedics a.s. § ~ | CZ | MDN-CZ-01 |  | 2015-10-31 | ZP trieda III
P | 74499 | Jamka Medin oválna, revízna | náhrada bedrového kĺbu | Medin Orthopaedics a.s. § ~ | CZ | MDN-CZ-01 |  | 2015-10-31 | ZP trieda III
P | 74500 | Hlavica Medin kovová / keramická /bipolárna | náhrada bedrového kĺbu | Medin Orthopaedics a.s. § ~ | CZ | MDN-CZ-01 |  | 2015-10-31 | ZP trieda III
P | 74501 | Náhrada kĺbu prsta MEDIN | silikónová MF | Medin Orthopaedics a.s. § ~ | CZ | MDN-CZ-01 |  | 2015-10-31 | ZP trieda IIb
P | 74502 | Náhrada kĺbu prsta MEDIN - endoprotéza CMC palca ruky | silikónová M-CMC | Medin Orthopaedics a.s. § ~ | CZ | MDN-CZ-01 |  | 2015-10-31 | ZP trieda IIb
P | 74503 | Náhrada kĺbu prsta MEDIN M-Tendon - implantát šľachový dočasný | silikónový | Medin Orthopaedics a.s. § ~ | CZ | MDN-CZ-01 |  | 2015-10-31 | ZP trieda IIb
P | 74504 | Implantát univerzálny MU Medin | náhrada kolenného kĺbu | Medin Orthopaedics a.s. § ~ | CZ | MDN-CZ-01 |  | 2015-10-31 | ZP trieda III
P | 74505 | Implantát modulárny MM Medin | náhrada kolenného kĺbu | Medin Orthopaedics a.s. § ~ | CZ | MDN-CZ-01 |  | 2015-10-31 | ZP trieda III
P | 74506 | Implantát modulárny stabilizovaný Medin | náhrada kolenného kĺbu | Medin Orthopaedics a.s. § ~ | CZ | MDN-CZ-01 |  | 2015-10-31 | ZP trieda III
P | 74507 | Implantát modulárny revízny Medin | náhrada kolenného kĺbu | Medin Orthopaedics a.s. § ~ | CZ | MDN-CZ-01 |  | 2015-10-31 | ZP trieda III
P | 74508 | Implantát sliznicový kotvový Medin | náhrada dentálna | Medin Orthopaedics a.s. § ~ | CZ | MDN-CZ-01 |  | 2015-10-31 | ZP trieda IIa
P | 74509 | KRYTIE OPER./PROCEDURAL.SUPRAVY | ARTROSKOPICKE VYKONY | Biometrix Ltd. ^ | IL | BIR-IL |  |  | Neurčené
P | 74510 | Systém vákuový V.A.C. ATS | podpora vákua pri uzatváraní rán | KCI USA, Inc. | US | KCU-US |  | 2015-03-07 | ZP trieda IIb
P | 74511 | Systém vákuový V.A.C. Freedom | podpora vákua pri uzatváraní rán | KCI USA, Inc. | US | KCU-US |  | 2015-03-07 | ZP trieda IIb
P | 74512 | Kanister s gélom 300 ml, 10 ks | príslušenstvo k systému podtlakovej terapie V.A.C. Freedom | KCI USA, Inc. | US | KCU-US | KCU-GB | 2020-03-07 | ZP trieda IIb
P | 74513 | Kanister s gélom 300 ml, 5 ks | príslušenstvo k systému podtlakovej terapie V.A.C. Freedom | KCI USA, Inc. | US | KCU-US | KCU-GB | 2020-03-07 | ZP trieda IIb
P | 74514 | Fólia Drape, 10 ks | príslušenstvo k systému podtlakovej terapie V.A.C. | KCI USA, Inc. | US | KCU-US | KCU-GB | 2020-03-07 | ZP trieda IIb
P | 74515 | Gél, 10 ks | príslušenstvo k systému podtlakovej terapie V.A.C. | KCI USA, Inc. | US | KCU-US | KCU-GB | 2020-03-07 | ZP trieda IIb
P | 74516 | Krytie malé, 10 ks | príslušenstvok systému podtlakovej terapie V.A.C. GranuFoam | KCI USA, Inc. | US | KCU-US | KCU-GB | 2020-03-07 | ZP trieda IIb
P | 74517 | Krytie malé, 5 ks | príslušenstvo k systému podtlakovej terapie V.A.C. GranuFoam | KCI USA, Inc. | US | KCU-US | KCU-GB | 2020-03-07 | ZP trieda IIb
P | 74518 | Krytie stredné, 10 ks | príslušenstvo k systému podtlakovej terapie V.A.C. GranuFoam | KCI USA, Inc. | US | KCU-US | KCU-GB | 2020-03-07 | ZP trieda IIb
P | 74519 | Krytie stredné, 5 ks | príslušenstvo k systému podtlakovej terapie V.A.C. GranuFoam | KCI USA, Inc. | US | KCU-US | KCU-GB | 2020-03-07 | ZP trieda IIb
P | 74520 | Krytie veľké, 10 ks | príslušenstvo k systému podtlakovej terapie V.A.C. GranuFoam | KCI USA, Inc. | US | KCU-US | KCU-GB | 2020-03-07 | ZP trieda IIb
P | 74521 | Krytie veľké, 5 ks | príslušenstvo k systému podtlakovej terapie V.A.C. GranuFoam | KCI USA, Inc. | US | KCU-US | KCU-GB | 2020-03-07 | ZP trieda IIb
P | 74522 | Podložka Sensa T.R.A.C., 10 ks | príslušenstvo k systému podtlakovej terapie T.R.A.C. | KCI USA, Inc. | US | KCU-US | KCU-GB | 2020-03-07 | ZP trieda IIb
P | 74523 | Kanister s gélom 500 ml, 10 ks | príslušenstvo k systému podtlakovej terapie V.A.C. ATS | KCI USA, Inc. | US | KCU-US | KCU-GB | 2020-03-07 | ZP trieda IIb
P | 74524 | Kanister s gélom 500 ml, 5 ks | príslušenstvo k systému podtlakovej terapie V.A.C. ATS | KCI USA, Inc. | US | KCU-US | KCU-GB | 2020-03-07 | ZP trieda IIb
P | 74525 | Krytie na rany V.A.C GranuFoam X-large | príslušenstvo k systému podtlakovej terapie V.A.C. | KCI USA, Inc. | US | KCU-US | KCU-GB | 2020-03-07 | ZP trieda IIb
P | 74526 | Y-konektor, 10 ks | príslušenstvo k systému podtlakovej terapie T.R.A.C. | KCI USA, Inc. | US | KCU-US | KCU-GB | 2020-03-07 | ZP trieda IIb
P | 74527 | Krytie na rany V.A.C. WhiteFoam veľké 10 x 15 cm | príslušenstvo k systému podtlakovej terapie V.A.C. | KCI USA, Inc. | US | KCU-US | KCU-GB | 2020-03-07 | ZP trieda IIb
P | 74528 | Krytie penové veľké, 5 ks | príslušenstvo k systému podtlakovej terapie T.R.A.C. VeraFlo | KCI USA, Inc. | US | KCU-US | KCU-GB | 2020-03-07 | ZP trieda IIb
P | 74529 | Krytie na rany biele malé | príslušenstvo k systému podtlakovej terapie V.A.C | KCI USA, Inc. | US | KCU-US | KCU-GB | 2020-03-07 | ZP trieda IIb
P | 74530 | Krytie penové malé, 5 ks | príslušenstvo k systému podtlakovej terapie T.R.A.C. VeraFlo | KCI USA, Inc. | US | KCU-US | KCU-GB | 2020-03-07 | ZP trieda IIb
P | 74531 | Čiapočka na hadicu, 10 ks | príslušenstvo k systému podtlakovej terapie T.R.A.C. | KCI USA, Inc. | US | KCU-US | KCU-GB | 2020-03-07 | ZP trieda IIb
P | 74532 | Príslušenstvo k vákuovému systému V.A.C. Granufoam | krytie päty ATS P5 | KCI USA, Inc. | US | KCU-US |  | 2015-03-07 | ZP trieda IIb
P | 74533 | Príslušenstvo k vákuovému systému V.A.C. Granufoam | krytie kruhové ATS P5 | KCI USA, Inc. | US | KCU-US |  | 2015-03-07 | ZP trieda IIb
P | 74534 | Systém krycí brušný, 5 ks | príslušenstvo k systému podtlakovej terapie V.A.C. GranuFoam | KCI USA, Inc. | US | KCU-US | KCU-GB | 2020-03-07 | ZP trieda IIb
P | 74535 | Príslušenstvo k vákuovému systému V.A.C. Granufoam | krytie ruky ATS P5 | KCI USA, Inc. | US | KCU-US |  | 2015-03-07 | ZP trieda IIb
P | 74536 | Krytie tenké, 5 ks | príslušenstvo k systému podtlakovej terapie V.A.C. GranuFoam | KCI USA, Inc. | US | KCU-US | KCU-GB | 2020-03-07 | ZP trieda IIb
P | 74537 | Príslušenstvo k vákuovému systému T.R.A.C. | konektor dvojcestný P10 | KCI USA, Inc. | US | KCU-US |  | 2015-03-07 | ZP trieda IIb
P | 74538 | Príslušenstvo k vákuovému systému T.R.A.C. | konektor štvorcestný P10 | KCI USA, Inc. | US | KCU-US |  | 2015-03-07 | ZP trieda IIb
P | 74539 | KRYTIE OPER./PROCEDURAL.SUPRAVY | TOTALNE NAHRADY BEDR.KLBOV | Biometrix Ltd. ^ | IL | BIR-IL |  |  | Neurčené
P | 74540 | KRYTIE OPER./PROCEDURAL.SUPRAVY | TUR UROLOGIA | Biometrix Ltd. ^ | IL | BIR-IL |  |  | Neurčené
P | 74541 | KRYTIE OPER./PROCEDURAL.SUPRAVY | UNIVERZALNE | Biometrix Ltd. ^ | IL | BIR-IL |  |  | Neurčené
P | 74542 | KRYTIE OPER./PROCEDURAL.SUPRAVY | NOVORODENECKA STAROSTLIVOST | Biometrix Ltd. ^ | IL | BIR-IL |  |  | Neurčené
P | 74543 | KRYTIE OPER./PROCEDURAL.SUPRAVY | CISARSKY REZ | Biometrix Ltd. ^ | IL | BIR-IL |  |  | Neurčené
P | 74544 | Súprava procedurálna katetrizačná |  | Biometrix Ltd. ^ | IL | BIR-IL |  | 2018-06-14 | ZP trieda IIa
P | 74545 | KRYTIE OPER./PROCEDURAL.SUPRAVY | IMPLANTACNE ZAKROKY | Biometrix Ltd. ^ | IL | BIR-IL |  |  | Neurčené
P | 74546 | Plášť operačný | zosilnený sterilný, M,L,XL | Biometrix Ltd. ^ | IL | BIR-IL |  | 2018-07-14 | ZP trieda I, sterilná
P | 74547 | Plášť operačný | štandard, sterilný, L, XL | Biometrix Ltd. ^ | IL | BIR-IL |  | 2018-07-14 | ZP trieda I, sterilná
P | 74548 | PLAST OPER. BIOMETRIX | NESTER. XL/ZAKLADNY | Biometrix Ltd. ^ | IL | BIR-IL |  |  | Neurčené
P | 74549 | RUKAVY OPER. BIOMETRIX | STER. | Biometrix Ltd. ^ | IL | BIR-IL |  |  | Neurčené
P | 74550 | NAVLEKY OPER. BIOMETRIX | STER. | Biometrix Ltd. ^ | IL | BIR-IL |  |  | Neurčené
P | 74551 | KRYTIE OPER. BIOMETRIX | STER.,NA OPER.STOLY | Biometrix Ltd. ^ | IL | BIR-IL |  |  | Neurčené
P | 74552 | KRYTIE OPER. BIOMETRIX | STER.,NA OPER.STOLY, ABSORB. | Biometrix Ltd. ^ | IL | BIR-IL |  |  | Neurčené
P | 74553 | FOLIE OPER. BIOMETRIX | STER.,ODKLADACIE | Biometrix Ltd. ^ | IL | BIR-IL |  |  | Neurčené
P | 74554 | FOLIE OPER. BIOMETRIX | STER.,ODKLAD. S LEP.PASOM | Biometrix Ltd. ^ | IL | BIR-IL |  |  | Neurčené
P | 74555 | VAKY ZBER. BIOMETRIX | STER.,NA TEKUTINY | Biometrix Ltd. ^ | IL | BIR-IL |  |  | Neurčené
P | 74556 | KRYTIE OPER. BIOMETRIX | STER.,FOLIA NA KRANIOTOMIU | Biometrix Ltd. ^ | IL | BIR-IL |  |  | Neurčené
P | 74557 | Krytie operačné | na kamerové zariadenia, sterilné | Biometrix Ltd. ^ | IL | BIR-IL |  | 2018-07-14 | ZP trieda I, sterilná
P | 74558 | VAK DIATERMICKY BIOMETRIX | STER. | Biometrix Ltd. ^ | IL | BIR-IL |  |  | Neurčené
P | 74559 | KRYTIE OPER. BIOMETRIX | STER.,NA C-RAMENO | Biometrix Ltd. ^ | IL | BIR-IL |  |  | Neurčené
P | 74560 | KRYTIE OPER. BIOMETRIX | STER.,NA UZV-SONDU | Biometrix Ltd. ^ | IL | BIR-IL |  |  | Neurčené
P | 74561 | FOLIA KRYCIA BIOMETRIX | STER.,IZOLAC.VERTIKALNA | Biometrix Ltd. ^ | IL | BIR-IL |  |  | Neurčené
P | 74562 | FOLIA KRYCIA BIOMETRIX | STER.,KONCATINOVA | Biometrix Ltd. ^ | IL | BIR-IL |  |  | Neurčené
P | 74563 | FOLIA KRYCIA BIOMETRIX | STER.,ARTROSKOPICKA | Biometrix Ltd. ^ | IL | BIR-IL |  |  | Neurčené
P | 74564 | FOLIA KRYCIA BIOMETRIX | STER.,U-FOLIA | Biometrix Ltd. ^ | IL | BIR-IL |  |  | Neurčené
P | 74565 | FOLIA KRYCIA BIOMETRIX | STER.,RESEKC.TRANSURETERALNA | Biometrix Ltd. ^ | IL | BIR-IL |  |  | Neurčené
P | 74566 | FOLIA KRYCIA BIOMETRIX | STER.,OCNA | Biometrix Ltd. ^ | IL | BIR-IL |  |  | Neurčené
P | 74567 | FOLIA KRYCIA BIOMETRIX | STER.,LAPAROSKOPICKA, UNIVERZ. | Biometrix Ltd. ^ | IL | BIR-IL |  |  | Neurčené
P | 74568 | FOLIA KRYCIA BIOMETRIX | STER.,LAPAROSK.GYNEKOLOG. | Biometrix Ltd. ^ | IL | BIR-IL |  |  | Neurčené
P | 74569 | FOLIA KRYCIA BIOMETRIX | STER.,CISAR.REZ | Biometrix Ltd. ^ | IL | BIR-IL |  |  | Neurčené
P | 74570 | Fólia krycia angiografická | sterilná | Biometrix Ltd. ^ | IL | BIR-IL |  | 2018-07-14 | ZP trieda I, sterilná
P | 74571 | FOLIA KRYCIA BIOMETRIX | STER.,KATETRIZAC.IMPLANTACNA | Biometrix Ltd. ^ | IL | BIR-IL |  |  | Neurčené
P | 74572 | FOLIA KRYCIA BIOMETRIX | STER.,OCHRANNA | Biometrix Ltd. ^ | IL | BIR-IL |  |  | Neurčené
P | 74573 | OBVAZY STER. BIOMETRIX |  | Biometrix Ltd. ^ | IL | BIR-IL |  |  | Neurčené
P | 74574 | Pero na bielenie zubov Rembrandt |  | Johnson & Johnson Santé Beauté France S.A.S. | FR | JJM-FR |  | 2008-04-04 | ZP trieda IIa
P | 74575 | Páska na bielenie zubov Rembrandt |  | Johnson & Johnson Santé Beauté France S.A.S. | FR | JJM-FR |  | 2008-04-04 | ZP trieda IIa
P | 74576 | Systém DC BEAD pri embolizácii | na dodávanie lieku, rôzne veľkosti | Biocompatibles UK Limited | GB | BIH-GB |  | 2018-11-02 | ZP trieda IIb
P | 74577 | Manžeta na pretlakovú infúziu | podávanie pretlakovej infúuie | Polymed Medical CZ a.s. | CZ | POL-CZ-01 |  | Bez certifikátu | ZP trieda I
P | 74578 | Pumpa inkečná ID 20/50 | var. ID 20/50tn, ID20/50tv, IDL | Polymed Medical CZ a.s. | CZ | POL-CZ-01 |  | 2014-01-31 | ZP trieda IIb
P | 74579 | Pumpa injekčná ID 20/50 TV | presné a bezpečné dávkovanie liekov | Polymed Medical CZ a.s. | CZ | POL-CZ-01 |  | 2009-02-28 | ZP trieda IIb
P | 74580 | Pumpa injekčná ID 21 TN | presné a bezpečné dávkovanie liekov | Polymed Medical CZ a.s. | CZ | POL-CZ-01 |  | 2009-02-28 | ZP trieda IIb
P | 74581 | Pumpa injekčná IDL 2050 TN / TV |  | Polymed Medical CZ a.s. | CZ | POL-CZ-01 |  | 2009-02-28 | ZP trieda IIb
P | 74582 | Držiak celokovový | na infúzne fľaše, vaky a urologické vrecká | Polymed Medical CZ a.s. | CZ | POL-CZ-01 |  | Bez certifikátu | ZP trieda I
P | 74583 | Pumpa injekčná IP 2050 | var. IPA2050, IPB 2050, IPC 2050 | Polymed Medical CZ a.s. | CZ | POL-CZ-01 |  | 2014-01-31 | ZP trieda IIb
P | 74584 | Pumpa volumetrická VP 1000 | var. VP 1000P, VP 1000S | Polymed Medical CZ a.s. | CZ | POL-CZ-01 |  | 2014-01-31 | ZP trieda IIb
P | 74585 | Mikrostan kyslíkový KS | kyslíková terapia novorodencov | Polymed Medical CZ a.s. | CZ | POL-CZ-01 |  | Bez certifikátu | ZP trieda I
P | 74586 | Filter dýchací typ 2000 | anestézia / ventilácia | GVS Filter Technology UK Ltd. | GB | GVS-GB |  | 2019-01-06 | ZP trieda IIa
P | 74596 | Hadička TS predlžovacia Gamaplus | špec. konektor, 3,0 x 450 MVT | Gama Group, a.s. | CZ | GAM-CZ |  | 2017-01-17 | ZP trieda IIa
P | 74597 | Hadička TS predlžovacia Gamaplus | špec. konektor, 3,0 x 600 JJ | Gama Group, a.s. | CZ | GAM-CZ |  | 2017-01-17 | ZP trieda IIa
P | 74598 | Hadička TS predlžovacia Gamaplus | špec. konektor, 3,0 x 300 JJ | Gama Group, a.s. | CZ | GAM-CZ |  | 2012-03-30 | ZP trieda IIa
P | 74599 | Súprava infúzna pre pretlakové infúzie IS-126 |  | Gama Group, a.s. | CZ | GAM-CZ |  | 2017-01-17 | ZP trieda IIa
A | 74600 | Tampón gázový Batist stáčaný | 2019-07-07 | MERTLIN s.r.o. (predtým Batist) | CZ | BAT-CZ |  | 2013-11-20 | ZP trieda IIa
A | 74601 | Tampón gázový Batist stáčaný | 2019-09-09 | MERTLIN s.r.o. (predtým Batist) | CZ | BAT-CZ |  | 2013-11-20 | ZP trieda IIa
A | 74602 | Tampón gázový Batist stáčaný | 2019-12-12 | MERTLIN s.r.o. (predtým Batist) | CZ | BAT-CZ |  | 2013-11-20 | ZP trieda IIa
A | 74603 | Tampón gázový Batist stáčaný | 15/15 | MERTLIN s.r.o. (predtým Batist) | CZ | BAT-CZ |  | 2013-11-20 | ZP trieda IIa
A | 74604 | Tampón gázový Batist stáčaný | 20/19 | MERTLIN s.r.o. (predtým Batist) | CZ | BAT-CZ |  | 2013-11-20 | ZP trieda IIa
A | 74605 | Tampón gázový Batist stáčaný | 30/30 | MERTLIN s.r.o. (predtým Batist) | CZ | BAT-CZ |  | 2013-11-20 | ZP trieda IIa
A | 74606 | Tampón gázový Batist stáčaný | 30/60 | MERTLIN s.r.o. (predtým Batist) | CZ | BAT-CZ |  | 2013-11-20 | ZP trieda IIa
A | 74607 | Tampón gázový Batist stáčaný 15/30 |  | MERTLIN s.r.o. (predtým Batist) | CZ | BAT-CZ |  | 2009-02-28 | ZP trieda IIa
A | 74608 | Tampón gázový Batist stáčaný | 25/25 | MERTLIN s.r.o. (predtým Batist) | CZ | BAT-CZ |  | 2013-11-20 | ZP trieda IIa
A | 74609 | Tampón gázový Batist stáčaný | 25/50 | MERTLIN s.r.o. (predtým Batist) | CZ | BAT-CZ |  | 2013-11-20 | ZP trieda IIa
A | 74610 | Tampón gázový Batist stáčaný | 40/40 | MERTLIN s.r.o. (predtým Batist) | CZ | BAT-CZ |  | 2013-11-20 | ZP trieda IIa
A | 74611 | Tampón gázový Batist stáčaný 50/50 |  | MERTLIN s.r.o. (predtým Batist) | CZ | BAT-CZ |  | 2009-02-28 | ZP trieda IIa
A | 74612 | Tampón gázový Batist stáčaný s RTG niťou | 2019-09-09 | MERTLIN s.r.o. (predtým Batist) | CZ | BAT-CZ |  | 2013-11-20 | ZP trieda IIa
A | 74613 | Tampón gázový Batist stáčaný s RTG niťou | 2019-12-12 | MERTLIN s.r.o. (predtým Batist) | CZ | BAT-CZ |  | 2013-11-20 | ZP trieda IIa
A | 74614 | Tampón gázový Batist stáčaný s RTG niťou | 15/15 | MERTLIN s.r.o. (predtým Batist) | CZ | BAT-CZ |  | 2013-11-20 | ZP trieda IIa
A | 74615 | Tampón gázový Batist stáčaný s RTG niťou | 20/19 | MERTLIN s.r.o. (predtým Batist) | CZ | BAT-CZ |  | 2013-11-20 | ZP trieda IIa
A | 74616 | Tampón gázový Batist stáčaný s RTG niťou | 30/30 | MERTLIN s.r.o. (predtým Batist) | CZ | BAT-CZ |  | 2013-11-20 | ZP trieda IIa
A | 74617 | Tampón gázový Batist stáčaný s RTG niťou | 30/60 | MERTLIN s.r.o. (predtým Batist) | CZ | BAT-CZ |  | 2013-11-20 | ZP trieda IIa
P | 74618 | Nástroj stomatologický ručný | zubné sondy | TPH POL-INTECH SP.,Z.o.o. | PL | P-I-PL |  | Bez certifikátu | ZP trieda I
P | 74619 | Nástroj stomatologický ručný | rúčky na zubné zrkadlá | TPH POL-INTECH SP.,Z.o.o. | PL | P-I-PL |  | Bez certifikátu | ZP trieda I
P | 74620 | Nástroj stomatologický ručný | hladítka | TPH POL-INTECH SP.,Z.o.o. | PL | P-I-PL |  | Bez certifikátu | ZP trieda I
P | 74621 | Nástroj stomatologický ručný | cpátka | TPH POL-INTECH SP.,Z.o.o. | PL | P-I-PL |  | Bez certifikátu | ZP trieda I
P | 74622 | Nástroj stomatologický ručný | na kompozitové výplne | TPH POL-INTECH SP.,Z.o.o. | PL | P-I-PL |  | Bez certifikátu | ZP trieda I
P | 74623 | Nástroj stomatologický ručný | stomatochirurgické páky | TPH POL-INTECH SP.,Z.o.o. | PL | P-I-PL |  | Bez certifikátu | ZP trieda I
P | 74624 | Nástroj stomatologický ručný | extrakčné kliešte | TPH POL-INTECH SP.,Z.o.o. | PL | P-I-PL |  | Bez certifikátu | ZP trieda I
P | 74625 | Nástroj stomatologický ručný | pinzety | TPH POL-INTECH SP.,Z.o.o. | PL | P-I-PL |  | Bez certifikátu | ZP trieda I
P | 74626 | Nástroj stomatologický ručný | karpule | TPH POL-INTECH SP.,Z.o.o. | PL | P-I-PL |  | Bez certifikátu | ZP trieda I
P | 74627 | Nástroj stomatologický ručný | nožnice | TPH POL-INTECH SP.,Z.o.o. | PL | P-I-PL |  | Bez certifikátu | ZP trieda I
P | 74628 | Nástroj stomatologický ručný | ihelce | TPH POL-INTECH SP.,Z.o.o. | PL | P-I-PL |  | Bez certifikátu | ZP trieda I
P | 74629 | Nástroj stomatologický ručný | peany | TPH POL-INTECH SP.,Z.o.o. | PL | P-I-PL |  | Bez certifikátu | ZP trieda I
P | 74630 | Nástroj stomatologický ručný | kostné kliešte | TPH POL-INTECH SP.,Z.o.o. | PL | P-I-PL |  | Bez certifikátu | ZP trieda I
P | 74631 | Nástroj stomatologický ručný | kliešte na koferdam | TPH POL-INTECH SP.,Z.o.o. | PL | P-I-PL |  | Bez certifikátu | ZP trieda I
P | 74632 | Nástroj stomatologický ručný | pištole na amalgám | TPH POL-INTECH SP.,Z.o.o. | PL | P-I-PL |  | Bez certifikátu | ZP trieda I
P | 74633 | Nástroj stomatologický ručný | lopatky na cement | TPH POL-INTECH SP.,Z.o.o. | PL | P-I-PL |  | Bez certifikátu | ZP trieda I
P | 74634 | Nástroj stomatologický ručný | raspatórium | TPH POL-INTECH SP.,Z.o.o. | PL | P-I-PL |  | Bez certifikátu | ZP trieda I
P | 74635 | Nástroj stomatologický ručný | chirurgické lyžičky | TPH POL-INTECH SP.,Z.o.o. | PL | P-I-PL |  | Bez certifikátu | ZP trieda I
P | 74636 | Nástroj stomatologický ručný | otlačkové lyžice | TPH POL-INTECH SP.,Z.o.o. | PL | P-I-PL |  | Bez certifikátu | ZP trieda I
P | 74637 | Nástroj stomatologický ručný | rúčky na skalpely | TPH POL-INTECH SP.,Z.o.o. | PL | P-I-PL |  | Bez certifikátu | ZP trieda I
P | 74638 | Nástroj stomatologický ručný | parodontálne kyrety | TPH POL-INTECH SP.,Z.o.o. | PL | P-I-PL |  | Bez certifikátu | ZP trieda I
P | 74639 | Nástroj stomatologický ručný | držiaky Matric | TPH POL-INTECH SP.,Z.o.o. | PL | P-I-PL |  | Bez certifikátu | ZP trieda I
P | 74640 | Nástroj stomatologický ručný | chránič prsta | TPH POL-INTECH SP.,Z.o.o. | PL | P-I-PL |  | Bez certifikátu | ZP trieda I
P | 74641 | Nástroj stomatologický ručný | sklíčka na miešanie | TPH POL-INTECH SP.,Z.o.o. | PL | P-I-PL |  | Bez certifikátu | ZP trieda I
P | 74642 | Nástroj stomatologický ručný | brúsne pásky | TPH POL-INTECH SP.,Z.o.o. | PL | P-I-PL |  | Bez certifikátu | ZP trieda I
P | 74643 | Nástroj stomatologický ručný | stomatologické tácky | TPH POL-INTECH SP.,Z.o.o. | PL | P-I-PL |  | Bez certifikátu | ZP trieda I
P | 74644 | Nástroj stomatologický ručný | kahany a knoty | TPH POL-INTECH SP.,Z.o.o. | PL | P-I-PL |  | Bez certifikátu | ZP trieda I
P | 74645 | Nástroj stomatologický ručný | zásobník na vatu | TPH POL-INTECH SP.,Z.o.o. | PL | P-I-PL |  | Bez certifikátu | ZP trieda I
P | 74646 | Nástroj stomatologický ručný | čistiace štetky na nástroje | TPH POL-INTECH SP.,Z.o.o. | PL | P-I-PL |  | Bez certifikátu | ZP trieda I
P | 74647 | Nástroj stomatologický ručný | boxy sterilizačné | TPH POL-INTECH SP.,Z.o.o. | PL | P-I-PL |  | Bez certifikátu | ZP trieda I
P | 74648 | Nástroj stomatologický ručný | vaničky dezinfekčné | TPH POL-INTECH SP.,Z.o.o. | PL | P-I-PL |  | Bez certifikátu | ZP trieda I
P | 74649 | Nástroj stomatologický ručný | štetce na bondovanie | TPH POL-INTECH SP.,Z.o.o. | PL | P-I-PL |  | Bez certifikátu | ZP trieda I
P | 74650 | Nástroj stomatologický ručný | automatický sťahovač koruniek | TPH POL-INTECH SP.,Z.o.o. | PL | P-I-PL |  | Bez certifikátu | ZP trieda I
P | 74651 | Nástroj stomatologický ručný | protetické kliešte | TPH POL-INTECH SP.,Z.o.o. | PL | P-I-PL |  | Bez certifikátu | ZP trieda I
P | 74652 | Nástroj stomatologický ručný | protetické modelovacie nože | TPH POL-INTECH SP.,Z.o.o. | PL | P-I-PL |  | Bez certifikátu | ZP trieda I
K | 74653 | Prístroj inhalačný kompresorový PARI BOY SX | s príslušenstvom | Pari GmbH Spezialists | DE | PAR-DE |  | 2018-11-12 | ZP trieda IIa
K | 74654 | Prístroj na inhalačnú terapiu PARI TurboBOY S | s príslušenstvom | Pari GmbH Spezialists | DE | PAR-DE |  | 2013-11-12 | ZP trieda IIa
K | 74655 | Prístroj na inhalačnú terapiu PARI JuniorBOY S | s príslušenstvom | Pari GmbH Spezialists | DE | PAR-DE |  | 2013-11-12 | ZP trieda IIa
K | 74656 | Prístroj na inhalačnú terapiu PARI BOY mobile S | s príslušenstvom | Pari GmbH Spezialists | DE | PAR-DE |  | 2018-11-12 | ZP trieda IIa
K | 74657 | Nebulizér PARI LC Sprint |  | Pari GmbH Spezialists | DE | PAR-DE |  | 2018-11-12 | ZP trieda IIa
K | 74658 | Nebulizér PARI NS Sprint Junior |  | Pari GmbH Spezialists | DE | PAR-DE |  | 2013-11-12 | ZP trieda IIa
P | 74659 | Oximeter pulzný Pulsox - 300 | s príslušenstvom | Konica Minolta Sensing, Inc. | JP | KCO-JP |  | 2007-07-31 | ZP trieda IIa
P | 74660 | Oximeter pulzný Pulsox - 300i | s príslušenstvom | Konica Minolta Sensing, Inc. | JP | KCO-JP |  | 2007-07-31 | ZP trieda IIa
A | 74661 | Obväz absorpčný Askina Heel sterilný | 15 ks, hydroporézny, na päty | B.Braun Hospicare Ltd. | IE | BME-IE |  | 2019-08-10 | ZP trieda IIb
A | 74662 | Obväz Askina Calgitrol Ag | sterilný alginátový, 10 x 10 cm / 10 ks | B.Braun Hospicare Ltd. | IE | BME-IE |  | 2017-12-07 | ZP trieda III
A | 74663 | Obväz Askina Calgitrol Ag | sterilný alginátový, 15 x 15 cm / 10 ks | B.Braun Hospicare Ltd. | IE | BME-IE |  | 2017-12-07 | ZP trieda III
A | 74664 | Obväz Askina Calgitrol Ag | sterilný alginátový, 20 x 20 cm / 10 ks | B.Braun Hospicare Ltd. | IE | BME-IE |  | 2017-12-07 | ZP trieda III
P | 74665 | Prístroj hemodialyzačný Prismaflex | mimotelové čistenie krvi | Gambro Lundia AB. | SE | GBR-SE |  | 2019-10-03 | ZP trieda IIb
P | 74666 | HADICKA DIALYZ. BLOOD LINE | 10 E2AP | Gambro Lundia AB. | SE | GBR-SE |  |  | Neurčené
P | 74667 | HADICKA DIALYZ. BLOOD LINE | 100-8 | Gambro Lundia AB. | SE | GBR-SE |  |  | Neurčené
P | 74668 | Hadička hemodialyzačná Gambro | AV-123-PL | Gambro-Dasco S.p.A, | IT | GBR-IT |  | 2014-10-20 | ZP trieda IIa
P | 74669 | Súprava hadičková Gambro | PDL 2003 | Gambro-Dasco S.p.A, | IT | GBR-IT |  | 2014-10-20 | ZP trieda IIa
P | 74670 | Súprava hadičková Gambro | PDL-2005, peritoneálna dialýza | Gambro-Dasco S.p.A, | IT | GBR-IT |  | 2009-10-20 | ZP trieda IIa
P | 74671 | Disk dentálny Sof-Lex Espe | dokončovací a leštiaci | 3M MEDICA+MEDICAL PRODUCTS, NEMECKO | DE | MMM-DE |  | Bez certifikátu | ZP trieda I
P | 74672 | Páska dentálna Sof-Lex Espe | dokončovacia a leštiaca | 3M MEDICA+MEDICAL PRODUCTS, NEMECKO | DE | MMM-DE |  | Bez certifikátu | ZP trieda I
P | 74673 | Kefka dentálna Sof-Lex Espe | dokončovacia a leštiaca | 3M MEDICA+MEDICAL PRODUCTS, NEMECKO | DE | MMM-DE |  | Bez certifikátu | ZP trieda I
P | 74674 | Separátor krvných elementov / plazmy PCS2 | s príslušenstvom | Haemonetics Corporation | US | HMN-US |  | 2020-04-05 | ZP trieda IIb
P | 74675 | Separátor krvných elementov / plazmy MCS + | s príslušenstvom | Haemonetics Corporation | US | HMN-US |  | 2020-04-05 | ZP trieda IIb
P | 74676 | Separátor krvných elementov / plazmy MCS3P | s príslušenstvom | Haemonetics Corporation | US | HMN-US |  | 2010-06-04 | ZP trieda IIb
Z | 74677 | Hmota dentálna adhezívna Adper Single Bond 2 |  | 3M ESPE Dental Products | US | MMM-US-03 | MMM-DE-05 | 2021-12-03 | ZP trieda IIa
Z | 74678 | Materiál dentálny kompozitný mikrohybridný | Sinfony / Sinfony-System | 3M Deutschland GmbH | DE | MMM-DE-05 |  | 2020-01-19 | ZP trieda IIa
Z | 74679 | Materiál dentálny podložkový skloionomérový svetlom tuhnúci Vitrebond | rôzne druhy | 3M ESPE Dental Products | US | MMM-US-03 |  | 2021-12-03 | ZP trieda IIa
Z | 74680 | Cement dentálny fixačný skloionomérový Ketac Cem | Aplicap / Maxicap / Easymix / Radiopaque, rôzne typy | 3M Deutschland GmbH | DE | MMM-DE-05 |  | 2020-01-19 | ZP trieda IIa
Z | 74681 | Hmota dentálna odtlačková 3M Espe |  | 3M MEDICA+MEDICAL PRODUCTS, NEMECKO | DE | MMM-DE |  | Bez certifikátu | ZP trieda I
Z | 74682 | Systém dentálny kompozitný fazetovací | Rocatec Plus / Rocatec Soft | 3M Deutschland GmbH | DE | MMM-DE-05 |  | 2015-01-20 | ZP trieda IIa
P | 74683 | Súprava medicínska Certofix - MediSet | pre centrálnu žilovú kanyláciu | Paul Hartmann AG | DE | PHR-DE |  | 2022-01-20 | ZP trieda IIa
P | 74684 | Zariadenie Modula S na úpravu vody reverznou osmózou | pre dialyzačné prístroje | DWA GmbH & Co. KG | DE | DWA-DE |  | 2013-05-14 | ZP trieda IIb
P | 74685 | Film Intraoral Dental InSight | dentálny intraorálny | Carestream Health Inc. | US | CAE-US | CAE-FR-02 | 2021-03-05 | ZP trieda IIa
P | 74686 | Film Intraoral Dental D-Speed | dentálny intraorálny | Carestream Health Inc. | US | CAE-US | CAE-FR-02 | 2021-03-05 | ZP trieda IIa
P | 74687 | Film Intraoral Dental E-Speed | dentálny intraorálny | Carestream Health Inc. | US | CAE-US | CAE-FR-02 | 2021-03-05 | ZP trieda IIa
P | 74688 | FILMY KODAK DENT.EXTRAORAL | PDS FILM | Carestream Health Inc. | US | CAE-US |  |  | Neurčené
P | 74689 | Film dentálny extraorálny Kodak T-Mat Film | TME, TMG-RA, TMH-RA, TML-RA | Carestream Health Inc. | US | CAE-US |  | 2016-03-05 | ZP trieda IIa
P | 74690 | Film dentálny Kodak Ektavision Films | extraorálny, G, L | Carestream Health Inc. | US | CAE-US |  | 2016-03-05 | ZP trieda IIa
P | 74691 | Filmy dentál. Kodak Ektamat Dental Film | EG | Carestream Health Inc. | US | CAE-US |  | 2016-03-05 | ZP trieda IIa
P | 74692 | Kazeta Kodak CR Point-of-Care | s luminiscenčnou fóliou | Carestream Health Inc. | US | CAE-US |  | 2011-03-05 | ZP trieda IIa
P | 74693 | Platňa Kodak CR | pre Kodak CR systémy | Carestream Health Inc. | US | CAE-US |  | 2011-03-05 | ZP trieda IIa
P | 74694 | Platňa Kodak CR/Panoramic | pre Kodak CR Systémy | Carestream Health Inc. | US | CAE-US |  | 2011-03-05 | ZP trieda IIa
P | 74695 | Platňa Kodak CR/Cephalometry | pre Kodak CR Systémy | Carestream Health Inc. | US | CAE-US |  | 2011-03-05 | ZP trieda IIa
P | 74696 | Fotochemikálie Kodak 496 Developer |  | Carestream Health Inc. | US | CAE-US |  | 2009-10-12 | ZP trieda IIa
P | 74697 | Fotochemikálie Kodak AL-4 | X-RAY Fixer | Carestream Health Inc. | US | CAE-US |  | Bez certifikátu | ZP trieda I
P | 74698 | Fotochemikálie Kodak D-19 Developer |  | Carestream Health Inc. | US | CAE-US |  | 2009-10-12 | ZP trieda IIa
P | 74699 | Fotochemikálie Kodak Cineflure Developer |  | Carestream Health Inc. | US | CAE-US |  | 2009-10-12 | ZP trieda IIa
P | 74700 | Fotochemikálie Kodak Cineflure Fixer |  | Carestream Health Inc. | US | CAE-US |  | 2009-10-12 | ZP trieda IIa
P | 74701 | Fotochemikálie Kodak Cineflure HS Developer |  | Carestream Health Inc. | US | CAE-US |  | 2009-10-12 | ZP trieda IIa
P | 74702 | Fotochemilálie Kodak Dental Y-ray Monobath |  | Carestream Health Inc. | US | CAE-US |  | Bez certifikátu | ZP trieda I
P | 74703 | Fotochemikálie Kodak Dental X-ray Fixer | ustalovač | Carestream Health Inc. | US | CAE-US |  | Bez certifikátu | ZP trieda I
P | 74704 | Fotochemikálie Kodak GBX Developer & Fixer | Twin-Pack | Carestream Health Inc. | US | CAE-US |  | Bez certifikátu | ZP trieda I
P | 74705 | Fotochemikálie Kodak GBX Developer & Replenisher |  | Carestream Health Inc. | US | CAE-US |  | Bez certifikátu | ZP trieda I
P | 74706 | Fotochemikálie Kodak GBX Fixer & Replenisher |  | Carestream Health Inc. | US | CAE-US |  | Bez certifikátu | ZP trieda I
P | 74707 | Fotochemikálie Kodak Hypo Test Kit |  | Carestream Health Inc. | US | CAE-US |  | 2009-10-12 | ZP trieda IIa
P | 74708 | Fotochemikálie Kodak LX-24 X-ray Developer |  | Carestream Health Inc. | US | CAE-US |  | Bez certifikátu | ZP trieda I
P | 74709 | Fotochemikálie Kodak Min-R LO Fixer & Replenisher |  | Carestream Health Inc. | US | CAE-US |  | Bez certifikátu | ZP trieda I
P | 74710 | Fotochemikálie Kodak Medical X-ray Fixer & Replenisher |  | Carestream Health Inc. | US | CAE-US |  | Bez certifikátu | ZP trieda I
P | 74711 | Fotochemikálie Kodak Medical X-ray Developer & Replenisher |  | Carestream Health Inc. | US | CAE-US |  | Bez certifikátu | ZP trieda I
P | 74712 | Fotochemikálie Kodak Rapid Acces Dental Developer | vývojka | Carestream Health Inc. | US | CAE-US |  | Bez certifikátu | ZP trieda I
P | 74713 | Fotochemikálie Kodak Rapid Acces | Dental Fixer | Carestream Health Inc. | US | CAE-US |  | Bez certifikátu | ZP trieda I
P | 74714 | Fotochemikálie Kodak Readymatic Developer & Replenisher |  | Carestream Health Inc. | US | CAE-US |  | Bez certifikátu | ZP trieda I
P | 74715 | Fotochemikálie Kodak Readymatic Fixer & Replenisher |  | Carestream Health Inc. | US | CAE-US |  | Bez certifikátu | ZP trieda I
P | 74716 | Fotochemikálie Kodak Dental Readymatic | Developer & Replenisher | Carestream Health Inc. | US | CAE-US |  | Bez certifikátu | ZP trieda I
P | 74717 | Fotochemikálie Kodak Dental Readymatic | Fixer & Replenisher | Carestream Health Inc. | US | CAE-US |  | Bez certifikátu | ZP trieda I
P | 74718 | Fotochemikálie Kodak Readymatic Dental chem pack |  | Carestream Health Inc. | US | CAE-US |  | Bez certifikátu | ZP trieda I
P | 74719 | Fotochemikálie Kodak Dental Ready-pro Developer |  | Carestream Health Inc. | US | CAE-US |  | Bez certifikátu | ZP trieda I
P | 74720 | Fotochemikálie Kodak Dental Ready-pro Fixer |  | Carestream Health Inc. | US | CAE-US |  | Bez certifikátu | ZP trieda I
P | 74721 | Fotochemikálie Kodak RP X-OMAT Developer & Replenisher |  | Carestream Health Inc. | US | CAE-US |  | Bez certifikátu | ZP trieda I
P | 74722 | Fotochemikálie Kodak RP X-OMAT Developer MX-1275 |  | Carestream Health Inc. | US | CAE-US |  | Bez certifikátu | ZP trieda I
P | 74723 | Fotochemikálie Kodak RP X-OMAT Developer MX-1280 |  | Carestream Health Inc. | US | CAE-US |  | Bez certifikátu | ZP trieda I
P | 74724 | Fotochemikálie Kodak RP X-OMAT Developer Starter |  | Carestream Health Inc. | US | CAE-US |  | Bez certifikátu | ZP trieda I
P | 74725 | Fotochemikálie Kodak X-OMAT LO Fixer & Replenisher |  | Carestream Health Inc. | US | CAE-US |  | Bez certifikátu | ZP trieda I
P | 74726 | Fotochemikálie Kodak X-OMAT EX II Developer & Replenisher |  | Carestream Health Inc. | US | CAE-US |  | Bez certifikátu | ZP trieda I
P | 74727 | Fotochemikálie Kodak X-OMAT Developer & Replenisher |  | Carestream Health Inc. | US | CAE-US |  | Bez certifikátu | ZP trieda I
P | 74728 | Fotochemikálie Kodak X-OMAT LE Fixer & Replenisher |  | Carestream Health Inc. | US | CAE-US |  | Bez certifikátu | ZP trieda I
P | 74729 | Fotochemikálie Kodak X-OMAT LE+ Fixer & Replenisher |  | Carestream Health Inc. | US | CAE-US |  | Bez certifikátu | ZP trieda I
P | 74730 | Fotochemikálie Kodak X-OMAT LE+ Developer & Replenisher |  | Carestream Health Inc. | US | CAE-US |  | Bez certifikátu | ZP trieda I
P | 74731 | Fotochemikálie Kodak X-OMAT RA/30 Developer & Replenisher |  | Carestream Health Inc. | US | CAE-US |  | Bez certifikátu | ZP trieda I
P | 74732 | Fotochemikálie Kodak X-OMAT RA/30 Fixer & Replenisher |  | Carestream Health Inc. | US | CAE-US |  | Bez certifikátu | ZP trieda I
P | 74733 | Fotochemikálie Kodak Sodium Powder Fixer |  | Carestream Health Inc. | US | CAE-US |  | 2009-10-12 | ZP trieda IIa
P | 74734 | Fólia luminiscenčná HR a GP Kodak Flexibile Phosphor | Screen pre Kodak Directview CR 500 System | Carestream Health Inc. | US | CAE-US |  | 2011-03-05 | ZP trieda IIa
P | 74735 | Fólia luminiscenčná HR Kodak | pre CR 500 systém | Carestream Health Inc. | US | CAE-US |  | 2011-03-05 | ZP trieda IIa
P | 74738 | Vrecko zberné MemoBag | samootváracie, na extrakciu vzorky | Teleflex Medical | IE | TFX-IE-01 |  | 2020-09-07 | ZP trieda IIa
P | 74739 | Kazeta Kodak DirectView CR 500 | Cassette/GP | Carestream Health Inc. | US | CAE-US |  | Bez certifikátu | ZP trieda I
P | 74740 | Kazeta Kodak DirectView CR 500 | Cassette/HR | Carestream Health Inc. | US | CAE-US |  | Bez certifikátu | ZP trieda I
P | 74741 | Kazeta Kodak DirectView CR/GP pre CR 800/900 | záznamová, nepriama digitalizácia | Carestream Health Inc. | US | CAE-US |  | 2016-03-05 | ZP trieda IIa
P | 74742 | Kazeta Kodak DirectView CR/HR pre CR 800/900 | záznamová, nepriama digitalizácia | Carestream Health Inc. | US | CAE-US |  | 2016-03-05 | ZP trieda IIa
P | 74743 | Kazeta Kodak DirectView CR/GP pre CR 850/950 |  | Carestream Health Inc. | US | CAE-US |  | 2016-03-05 | ZP trieda IIa
P | 74744 | Kazeta Kodak DirectView CR + Screen System | pre CR 800/900,825/850,950/975 | Carestream Health Inc. | US | CAE-US |  | 2016-03-05 | ZP trieda IIa
P | 74745 | Kazeta Kodak DirectView CR/GP Long-Length Package | pre CR 825/950 | Carestream Health Inc. | US | CAE-US |  | 2016-03-05 | ZP trieda IIa
P | 74746 | Kazeta Kodak DirectView CR/GP Lonf-Lenght | Portable / with PQ Screen | Carestream Health Inc. | US | CAE-US |  | 2016-03-05 | ZP trieda IIa
P | 74747 | Kazeta Kodak DirectView CR | Mammo/HR Screen | Carestream Health Inc. | US | CAE-US |  | 2011-03-05 | ZP trieda IIa
P | 74748 | Kazeta Kodak DirectView CR | Mammo/EHR-M Screen | Carestream Health Inc. | US | CAE-US |  | 2011-03-05 | ZP trieda IIa
P | 74749 | Prípravok Glosal | odstránenie pocitu sucha v hrdle | DENTAL LIFE SCIENCES MANUFACUTIRING LTD., UK | GB | DLS-GB-01 |  | Bez certifikátu | ZP trieda I
J | 74750 | BANDAZ CELLACARE*MALEO | VEL.6, CLENOK | Lohmann & Rauscher International GmbH & Co. KG | DE | LRI-DE |  | Bez certifikátu | ZP trieda I
J | 74751 | PAS TEHOT. CELLACARE MATERNA | V. 1/91CM | Lohmann & Rauscher International GmbH & Co. KG | DE | LRI-DE |  | Bez certifikátu | ZP trieda I
J | 74753 | PAS TEHOT. CELLACARE MATERNA | V. 2/91-102CM | Lohmann & Rauscher International GmbH & Co. KG | DE | LRI-DE |  | Bez certifikátu | ZP trieda I
J | 74754 | PAS TEHOT. CELLACARE MATERNA | V. 3/102-117CM | Lohmann & Rauscher International GmbH & Co. KG | DE | LRI-DE |  | Bez certifikátu | ZP trieda I
J | 74755 | PAS TEHOT. CELLACARE MATERNA | V. 4/NAD 117CM | Lohmann & Rauscher International GmbH & Co. KG | DE | LRI-DE |  | Bez certifikátu | ZP trieda I
J | 74756 | BANDAZ CELLACARE*GENU,VEL.3 | KOLENO, 44-48CM | Lohmann & Rauscher International GmbH & Co. KG | DE | LRI-DE |  | Bez certifikátu | ZP trieda I
P | 74757 | Katéter Foleyov - NELATON mužský / ženský | rôzne veľkosti | Medilab ČR, s.r.o. | CZ | MEB-CZ |  | 2019-10-05 | ZP trieda IIa
P | 74759 | Striekačka injekčná Anhui jednorazová sterilná | trojdielna | Anhui Kangda Medical Product Co. | CN | ANH-CN-01 |  | 2011-03-04 | ZP trieda IIa
P | 74760 | Striekačka inzulínová Anhui jednorazová sterilná |  | Anhui Kangda Medical Product Co. | CN | ANH-CN-01 |  | 2011-03-04 | ZP trieda IIa
P | 74761 | Systém navigačný Orthopilot k náhrade kolenného kĺbu | Hardware / Software | Aesculap AG | DE | AES-DE |  | 2019-07-26 | ZP trieda IIa
P | 74762 | Reflektometer NycoCard Reader II |  | Axis-Shield POC AS | NO | A-S-NO |  | Bez certifikátu | IVD ostatné
P | 74763 | Reagencie IVD Axis - súpravy NycoCard CRP Single Test | ostatné, na rozlíšenie bakteriálnej a vírusovej infekcie | Axis-Shield POC AS | NO | A-S-NO |  | Bez certifikátu | IVD ostatné
P | 74764 | Reagencie IVD Axis - súpravy NycoCard® HbA1c | Single Test, ostané | Axis-Shield POC AS | NO | A-S-NO |  | Bez certifikátu | IVD ostatné
P | 74765 | Reagencie IVD Axis - súpravy NycoCard® HbA1c | Control, ostatné | Axis-Shield POC AS | NO | A-S-NO |  | Bez certifikátu | IVD ostatné
P | 74766 | Reagencie IVD Axis - súpravy NycoCard® D-dimer | Single Test, ostatné | Axis-Shield POC AS | NO | A-S-NO |  | Bez certifikátu | IVD ostatné
P | 74767 | Reagencie IVD Axis - súprava NycoCard® U-albumin | Single Test, ostatné | Axis-Shield POC AS | NO | A-S-NO |  | Bez certifikátu | IVD ostatné
Z | 74768 | Inštrument zubný rotačný Dica | oceľový, stomatológia | DENDIA WERK GMBH, AUSTRIA | AT | DND-AT-01 |  | 2011-07-10 | ZP trieda IIa
Z | 74769 | Inštrument zubný rotačný Dica | tvrdokovový, stomatológia | DENDIA WERK GMBH, AUSTRIA | AT | DND-AT-01 |  | 2011-07-10 | ZP trieda IIa
Z | 74770 | Inštrument zubný rotačný Dica | diamantový, stomatológia | DENDIA WERK GMBH, AUSTRIA | AT | DND-AT-01 |  | 2011-07-10 | ZP trieda IIa
Z | 74771 | Inštrument zubný rotačný Dica | brúsny, stomatológia | DENDIA WERK GMBH, AUSTRIA | AT | DND-AT-01 |  | 2011-07-10 | ZP trieda IIa
Z | 74772 | Inštrument zubný rotačný Dica | polírovací, stomatológia | DENDIA WERK GMBH, AUSTRIA | AT | DND-AT-01 |  | 2011-07-10 | ZP trieda IIa
Z | 74773 | Inštrument zubný rotačný Dica | chirurgický, stomatológia | DENDIA WERK GMBH, AUSTRIA | AT | DND-AT-01 |  | 2011-07-10 | ZP trieda IIa
Z | 74774 | Inštrument zubný rotačný Dica | koreňový, stomatológia | DENDIA WERK GMBH, AUSTRIA | AT | DND-AT-01 |  | 2011-07-10 | ZP trieda IIa
P | 74775 | Nástroj neurochirurgický Aesculap | pre Craniofix | Aesculap AG | DE | AES-DE |  | Bez certifikátu | ZP trieda I
P | 74776 | Nástroj neurochirurgický | rôzne typy | Aesculap AG | DE | AES-DE |  | 2020-03-20 | ZP trieda III
P | 74777 | Nástroj neurochirurgický | pre AVM Microclip | Aesculap AG | DE | AES-DE |  | 2020-03-20 | ZP trieda III
A | 74778 | Gél dermálny na rany Askina Gel | tuba 15g/5ks, sterilný hydrogel | B.Braun Hospicare Ltd. | IE | BME-IE |  | 2019-08-10 | ZP trieda IIb
A | 74779 | Gél dermálny na rany Askina Gel | tuba 15g/10ks, sterilný hydrogél | B.Braun Hospicare Ltd. | IE | BME-IE |  | 2019-08-10 | ZP trieda IIb
P | 74780 | Mikroskop operačný Denta 300 |  | Möller-Wedel GmbH. | DE | M-W-DE |  | Bez certifikátu | ZP trieda I
P | 74781 | Mikroskop operačný VM 500 |  | Möller-Wedel GmbH. | DE | M-W-DE |  | Bez certifikátu | ZP trieda I
P | 74782 | Mikroskop operačný HI-R 900 |  | Möller-Wedel GmbH. | DE | M-W-DE |  | Bez certifikátu | ZP trieda I
P | 74783 | Mikroskop operačný HI-R 1000 |  | Möller-Wedel GmbH. | DE | M-W-DE |  | Bez certifikátu | ZP trieda I
P | 74784 | Mikroskop vyšetrovací Möller Spectra |  | Möller-Wedel GmbH. | DE | M-W-DE |  | Bez certifikátu | ZP trieda I
P | 74785 | Stojan operačný pojazdný FS 1-11 |  | Möller-Wedel GmbH. | DE | M-W-DE |  | Bez certifikátu | ZP trieda I
P | 74786 | Stojan operačný pojazdný FS 1-12 |  | Möller-Wedel GmbH. | DE | M-W-DE |  | Bez certifikátu | ZP trieda I
P | 74787 | Stojan operačný pojazdný FS 2011 |  | Möller-Wedel GmbH. | DE | M-W-DE |  | Bez certifikátu | ZP trieda I
P | 74788 | Stojan operačný pojazdný FS 2012 |  | Möller-Wedel GmbH. | DE | M-W-DE |  | Bez certifikátu | ZP trieda I
P | 74789 | Stojan operačný pojazdný FS 3.31 |  | Möller-Wedel GmbH. | DE | M-W-DE |  | Bez certifikátu | ZP trieda I
P | 74790 | Stojan operačný pojazdný FS 3.32 |  | Möller-Wedel GmbH. | DE | M-W-DE |  | Bez certifikátu | ZP trieda I
P | 74791 | Stojan operačný pojazdný FS 3.33 |  | Möller-Wedel GmbH. | DE | M-W-DE |  | Bez certifikátu | ZP trieda I
P | 74792 | Stojan operačný pojadný FS 4-20 |  | Möller-Wedel GmbH. | DE | M-W-DE |  | Bez certifikátu | ZP trieda I
P | 74793 | Záves stropný CU 3-21 |  | Möller-Wedel GmbH. | DE | M-W-DE |  | Bez certifikátu | ZP trieda I
P | 74794 | Záves stropný CU 3-23 |  | Möller-Wedel GmbH. | DE | M-W-DE |  | Bez certifikátu | ZP trieda I
P | 74795 | Záves stropný CU 2012 |  | Möller-Wedel GmbH. | DE | M-W-DE |  | Bez certifikátu | ZP trieda I
P | 74796 | Záves stropný AVES CU 1-11 |  | Möller-Wedel GmbH. | DE | M-W-DE |  | Bez certifikátu | ZP trieda I
P | 74797 | Záves na stenu WU 1-11 |  | Möller-Wedel GmbH. | DE | M-W-DE |  | Bez certifikátu | ZP trieda I
P | 74798 | Stent karotidový OTW Acculink |  | Abbott Vascular | US | ABT-US-06 |  | 2017-11-01 | ZP trieda III
P | 74799 | Prístroj Bite Away | pri uštipnutí hmyzom | BSM BIONIC SOLUTION MANAGEMENT GMBH, NEMECKO | DE | BSM-DE |  | 2009-11-30 | ZP trieda IIa
P | 74800 | Prístroj Herpotherm | proti oparu | BSM BIONIC SOLUTION MANAGEMENT GMBH, NEMECKO | DE | BSM-DE |  | 2009-11-30 | ZP trieda IIa
P | 74801 | Súprava infúzna PL-50 | pre gravitačnú infúziu | Nelson Medical Co., Ltd. | CN | NNM-CN |  | 2008-05-26 | ZP trieda IIa
P | 74802 | Stengraft E-vita open plus TAA / E-vita thoracic 3G | rôzne rozmery | JOTEC GmbH | DE | JOT-DE |  | 2021-03-26 | ZP trieda III
P | 74803 | Protéza cievna textilná FlowWeawe / FlowWeawe Plus | rôzne rozmery | JOTEC GmbH | DE | JOT-DE |  | 2021-03-26 | ZP trieda III
P | 74804 | Protéza cievna textilná FlowNit BioSeal | rôzne rozmery | JOTEC GmbH | DE | JOT-DE |  | 2021-03-26 | ZP trieda III
P | 74805 | Protéza cievna textilná FlowWeawe Bioseal | rôzne rozmery | JOTEC GmbH | DE | JOT-DE |  | 2021-03-26 | ZP trieda III
P | 74806 | Protéza cievna FlowLine Bipore Heparin ePTFE | rôzne rozmery | JOTEC GmbH | DE | JOT-DE |  | 2021-03-26 | ZP trieda III
P | 74807 | Implantát krčnej chrbtice Stalif | náhrada platničky | Surgicrafts Ltd. | GB | SGF-GB |  | 2013-08-19 | ZP trieda IIb
P | 74808 | Skrutka kostná Satalif |  | Surgicrafts Ltd. | GB | SGF-GB |  | 2013-08-19 | ZP trieda IIb
D | 74809 | Glukomer ONE TOUCH ULTRA 2 KIT | s príslušenstvom | LifeScan, Inc. a J&J Company | US | LIF-US |  | 2009-06-26 | IVD príloha 2 zoznam B
P | 74810 | Hadička spojovacia PL-20 | pre infúzne a transfúzne súpravy | Nelson Medical Co., Ltd. | CN | NNM-CN |  | 2008-05-26 | ZP trieda IIa
P | 74811 | Hadička spojovacia PL-21 | pre infúzne a transfúzne súpravy | Nelson Medical Co., Ltd. | CN | NNM-CN |  | 2008-05-26 | ZP trieda IIa
P | 74812 | Súprava transfúzna PL-70 jednorazová | sterilná | Nelson Medical Co., Ltd. | CN | NNM-CN |  | 2008-05-26 | ZP trieda IIa
P | 74813 | Súprava transfúzna PL-71 jednorazová | sterilná | Nelson Medical Co., Ltd. | CN | NNM-CN |  | 2008-05-26 | ZP trieda IIa
P | 74814 | Optotyp Standard | vyšetrenie ostrosti zraku | Polymed Medical CZ a.s. | CZ | POL-CZ-01 |  | Bez certifikátu | ZP trieda I
P | 74815 | Optotyp Deluxe | vyšetrenie ostrosti zraku | Polymed Medical CZ a.s. | CZ | POL-CZ-01 |  | Bez certifikátu | ZP trieda I
P | 74816 | Shunt karotický Bard bez postranného otvoru | rôzne typy | Bard Peripheral Vascular, Inc. | US | BAR-US-01 |  | 2016-12-04 | ZP trieda III
P | 74817 | Shunt karotický Bard s postranným otvorom | T. 1886 | Bard Peripheral Vascular, Inc. | US | BAR-US-01 |  | 2011-12-04 | ZP trieda III
P | 74818 | Shunt karotický Bard Javid | rôzne typy | Bard Peripheral Vascular, Inc. | US | BAR-US-01 |  | 2016-12-04 | ZP trieda III
P | 74819 | Shunt karotický Bard Brener | rôzne typy | Bard Peripheral Vascular, Inc. | US | BAR-US-01 |  | 2016-12-04 | ZP trieda III
P | 74820 | Shunt karotický Bard Burbank | rôzne typy | Bard Peripheral Vascular, Inc. | US | BAR-US-01 |  | 2016-12-04 | ZP trieda III
P | 74821 | Pomôcka IVD GAMA laboratórna - ostatné | mikrotitrač.doštičky / Elisa testy | Gama Group, a.s. | CZ | GAM-CZ |  | Bez certifikátu | IVD ostatné
P | 74822 | Pomôcka IVD GAMA laboratórna - ostatné | mikrotitrač. doštičky Teraski | Gama Group, a.s. | CZ | GAM-CZ |  | Bez certifikátu | IVD ostatné
P | 74823 | Pomôcka IVD GAMA laboratórna - ostatné | viečka mikrotitrač. doštičiek | Gama Group, a.s. | CZ | GAM-CZ |  | Bez certifikátu | IVD ostatné
P | 74824 | Pomôcka IVD GAMA laboratórna - ostatné | dielce mikrotitrač. doštičiek | Gama Group, a.s. | CZ | GAM-CZ |  | Bez certifikátu | IVD ostatné
P | 74825 | Pomôcka IVD GAMA laboratórna - ostatné | kyvetka pre koagulomet KC-10 | Gama Group, a.s. | CZ | GAM-CZ |  | Bez certifikátu | IVD ostatné
P | 74826 | Pomôcka IVD GAMA laboratórna - ostatné | mikroskúmavka s uzáverom Eppendorf | Gama Group, a.s. | CZ | GAM-CZ |  | Bez certifikátu | IVD ostatné
P | 74827 | Pomôcka IVD GAMA laboratórna - ostatné | zátky mikroskúmaviek | Gama Group, a.s. | CZ | GAM-CZ |  |  | ZP trieda IIa
P | 74828 | Pomôcka IVD GAMA laboratórna - ostatné | priemer 12 mm | Gama Group, a.s. | CZ | GAM-CZ |  | Bez certifikátu | IVD ostatné
P | 74829 | Pomôcka IVD GAMA laboratórna - ostatné | mikrotitrač. doštičky U/P | Gama Group, a.s. | CZ | GAM-CZ |  |  | ZP trieda IIa
P | 74830 | Pomôcka IVD GAMA laboratórna - ostatné | Petriho misky | Gama Group, a.s. | CZ | GAM-CZ |  | Bez certifikátu | IVD ostatné
P | 74831 | Pomôcka IVD GAMA laboratórna - ostatné | skúmavky z plastu | Gama Group, a.s. | CZ | GAM-CZ |  | Bez certifikátu | IVD ostatné
P | 74832 | Pomôcka IVD GAMA laboratórna - ostatné | mikrotitrač. doštičky delené P | Gama Group, a.s. | CZ | GAM-CZ |  | Bez certifikátu | IVD ostatné
P | 74833 | Súprava krvná transfúzna |  | BICAKCILAR, Tibbi Chiazlar Sanayi Ve Ticaret A.S. | TR | BIC-TR |  | 2015-09-16 | ZP trieda IIa
P | 74834 | Filter krvný |  | BICAKCILAR, Tibbi Chiazlar Sanayi Ve Ticaret A.S. | TR | BIC-TR |  | 2015-09-16 | ZP trieda IIa
P | 74835 | Konektor na hadičky | pomôcka pre katetrizáciu | BICAKCILAR, Tibbi Chiazlar Sanayi Ve Ticaret A.S. | TR | BIC-TR |  | Bez certifikátu | ZP trieda I
P | 74836 | Uzáver na katétre Spigot | pomôcka pre katetrizáciu | BICAKCILAR, Tibbi Chiazlar Sanayi Ve Ticaret A.S. | TR | BIC-TR |  | Bez certifikátu | ZP trieda I
P | 74837 | Konektor Kapkon | pomôcka pre katetrizáciu | BICAKCILAR, Tibbi Chiazlar Sanayi Ve Ticaret A.S. | TR | BIC-TR |  | Bez certifikátu | ZP trieda I
P | 74838 | Svorka pupočníková | pomôcka pre katetrizáciu | BICAKCILAR, Tibbi Chiazlar Sanayi Ve Ticaret A.S. | TR | BIC-TR |  | 2015-09-16 | ZP trieda I, sterilná
P | 74839 | Konektor kónický | pomôcka pre katetrizáciu | BICAKCILAR, Tibbi Chiazlar Sanayi Ve Ticaret A.S. | TR | BIC-TR |  | 2018-09-16 | ZP trieda I, sterilná
P | 74840 | Katéter torakálny | pomôcka pre katetrizáciu | BICAKCILAR, Tibbi Chiazlar Sanayi Ve Ticaret A.S. | TR | BIC-TR |  | 2018-09-16 | ZP trieda IIa
P | 74841 | Katéter odsávací | pomôcka pre katetrizáciu | BICAKCILAR, Tibbi Chiazlar Sanayi Ve Ticaret A.S. | TR | BIC-TR |  | 2018-09-16 | ZP trieda IIa
P | 74842 | Katéter žalúdočný | pomôcka pre katetrizáciu | BICAKCILAR, Tibbi Chiazlar Sanayi Ve Ticaret A.S. | TR | BIC-TR |  | 2018-09-16 | ZP trieda IIa
P | 74843 | Katéter Nelaton | pomôcka pre katetrizáciu | BICAKCILAR, Tibbi Chiazlar Sanayi Ve Ticaret A.S. | TR | BIC-TR |  | 2018-09-16 | ZP trieda IIa
P | 74844 | Katéter Tiemann | pomôcka pre katetrizáciu | BICAKCILAR, Tibbi Chiazlar Sanayi Ve Ticaret A.S. | TR | BIC-TR |  | 2018-09-16 | ZP trieda IIa
P | 74845 | Sonda na enterálnu výživu | pomôcka pre katetrizáciu | BICAKCILAR, Tibbi Chiazlar Sanayi Ve Ticaret A.S. | TR | BIC-TR |  | 2018-09-16 | ZP trieda IIa
P | 74846 | Katéter pupočníkový | pomôcka pre katetrizáciu | BICAKCILAR, Tibbi Chiazlar Sanayi Ve Ticaret A.S. | TR | BIC-TR |  | 2018-09-16 | ZP trieda IIa
P | 74847 | Rúrka rektálna | pomôcka pre katetrizáciu | BICAKCILAR, Tibbi Chiazlar Sanayi Ve Ticaret A.S. | TR | BIC-TR |  | 2018-09-16 | ZP trieda IIa
P | 74848 | Katéter kyslíkový | pomôcka pre katetrizáciu | BICAKCILAR, Tibbi Chiazlar Sanayi Ve Ticaret A.S. | TR | BIC-TR |  | 2018-09-16 | ZP trieda IIa
P | 74849 | Katéter trojcestný | pomôcka pre katetrizáciu | BICAKCILAR, Tibbi Chiazlar Sanayi Ve Ticaret A.S. | TR | BIC-TR |  | 2015-09-16 | ZP trieda IIa
P | 74850 | Vzduchovod Guedel | ZP pre anestéziu | BICAKCILAR, Tibbi Chiazlar Sanayi Ve Ticaret A.S. | TR | BIC-TR |  | 2018-09-16 | ZP trieda I, sterilná
P | 74851 | Stylet intubačný | ZP pre anestéziu | BICAKCILAR, Tibbi Chiazlar Sanayi Ve Ticaret A.S. | TR | BIC-TR |  | 2018-09-16 | ZP trieda I, sterilná
P | 74852 | Konektor na extrakorporálne hadičky | ZP pre anestéziu | BICAKCILAR, Tibbi Chiazlar Sanayi Ve Ticaret A.S. | TR | BIC-TR |  | 2018-09-16 | ZP trieda I, sterilná
P | 74853 | Extrakorporálna hadička | mimotelová | BICAKCILAR, Tibbi Chiazlar Sanayi Ve Ticaret A.S. | TR | BIC-TR |  | 2018-09-16 | ZP trieda IIa
P | 74854 | Trubica endotracheálna |  | BICAKCILAR, Tibbi Chiazlar Sanayi Ve Ticaret A.S. | TR | BIC-TR |  | 2018-09-16 | ZP trieda IIa
P | 74855 | Kanyla kyslíková nosová | ZP pre anestéziu | BICAKCILAR, Tibbi Chiazlar Sanayi Ve Ticaret A.S. | TR | BIC-TR |  | 2015-09-16 | ZP trieda IIa
P | 74856 | Hadička spojovacia kyslíková |  | BICAKCILAR, Tibbi Chiazlar Sanayi Ve Ticaret A.S. | TR | BIC-TR |  | 2018-09-16 | ZP trieda I, sterilná
P | 74857 | Zberač moču |  | BICAKCILAR, Tibbi Chiazlar Sanayi Ve Ticaret A.S. | TR | BIC-TR |  | 2018-09-16 | ZP trieda I, sterilná
P | 74858 | Systém na drenáž pleurálnej dutiny |  | BICAKCILAR, Tibbi Chiazlar Sanayi Ve Ticaret A.S. | TR | BIC-TR |  | 2018-09-16 | ZP trieda I, sterilná
P | 74859 | Systém na drenáž hrudnej dutiny |  | BICAKCILAR, Tibbi Chiazlar Sanayi Ve Ticaret A.S. | TR | BIC-TR |  | 2018-09-16 | ZP trieda I, sterilná
P | 74860 | Vrecko močové zberné sterilné |  | BICAKCILAR, Tibbi Chiazlar Sanayi Ve Ticaret A.S. | TR | BIC-TR |  | 2018-09-16 | ZP trieda I, sterilná
P | 74861 | Urinometer |  | BICAKCILAR, Tibbi Chiazlar Sanayi Ve Ticaret A.S. | TR | BIC-TR |  | 2018-09-16 | ZP trieda I, sterilná
P | 74862 | Súprava na klystír |  | BICAKCILAR, Tibbi Chiazlar Sanayi Ve Ticaret A.S. | TR | BIC-TR |  | 2018-09-16 | ZP trieda I, sterilná
P | 74863 | Súprava T.U.R. |  | BICAKCILAR, Tibbi Chiazlar Sanayi Ve Ticaret A.S. | TR | BIC-TR |  | 2015-09-16 | ZP trieda I, sterilná
P | 74864 | Systém na drenáž rán |  | BICAKCILAR, Tibbi Chiazlar Sanayi Ve Ticaret A.S. | TR | BIC-TR |  | 2018-09-16 | ZP trieda IIa
P | 74865 | Vrecko zberné drenážne |  | BICAKCILAR, Tibbi Chiazlar Sanayi Ve Ticaret A.S. | TR | BIC-TR |  | 2018-09-16 | ZP trieda IIa
P | 74866 | Súprava drenážna artroskopická |  | BICAKCILAR, Tibbi Chiazlar Sanayi Ve Ticaret A.S. | TR | BIC-TR |  | 2018-09-16 | ZP trieda IIa
P | 74867 | Drenáž Redonova |  | BICAKCILAR, Tibbi Chiazlar Sanayi Ve Ticaret A.S. | TR | BIC-TR |  | 2018-09-16 | ZP trieda IIa
P | 74868 | Nadstavec odsávací aspiračný Yankauer |  | BICAKCILAR, Tibbi Chiazlar Sanayi Ve Ticaret A.S. | TR | BIC-TR |  | 2018-09-16 | ZP trieda IIa
P | 74869 | Súprava odsávacia aspiračná Yankauer |  | BICAKCILAR, Tibbi Chiazlar Sanayi Ve Ticaret A.S. | TR | BIC-TR |  | 2018-09-16 | ZP trieda IIa
P | 74870 | Trubica aspiračná spojovacia |  | BICAKCILAR, Tibbi Chiazlar Sanayi Ve Ticaret A.S. | TR | BIC-TR |  | 2018-09-16 | ZP trieda IIa
P | 74871 | Súprava s prístupovým portom | implatanbilným titánovým | FB MEDICAL Z.A. | FR | FBM-FR |  | 2009-10-31 | ZP trieda IIb
P | 74872 | Súprava s prístupovým portom | implatanbilným polysulfátovým | FB MEDICAL Z.A. | FR | FBM-FR |  | 2009-10-31 | ZP trieda IIb
P | 74873 | Ventil Heimlichova chlopňa | jednosmerný, pre odsávacie zariadenia | FB MEDICAL Z.A. | FR | FBM-FR |  | Bez certifikátu | ZP trieda I
P | 74874 | Katéter arteriálny teflónový |  | FB MEDICAL Z.A. | FR | FBM-FR |  | 2009-10-31 | ZP trieda IIa
P | 74875 | Rampa s trojcestným kohútikom a držiak rampy |  | FB MEDICAL Z.A. | FR | FBM-FR |  | 2009-10-31 | ZP trieda IIa
P | 74876 | Drén kapilárny |  | Fortune Medical Instrument Corp. | TW | FMI-TW |  | 2013-09-24 | ZP trieda IIa
P | 74877 | Katéter drenážny Foley |  | Fortune Medical Instrument Corp. | TW | FMI-TW |  | 2013-09-24 | ZP trieda IIa
P | 74878 | Katéter drenážny Dufour |  | Fortune Medical Instrument Corp. | TW | FMI-TW |  | 2013-09-24 | ZP trieda IIa
P | 74879 | Elektróda stimulačná bipolárna | dočasná stimulácia srdca | Intra special catheters GmbH | DE | ISC-DE |  | 2010-11-29 | ZP trieda III
P | 74880 | Rukavice vyšetrovacie Sempercare nitrile | nepudrované, jednorazové, veľ. S-XL | Semperit Technische Produkte GmbH | AT | SEM-AT |  | Bez certifikátu | ZP trieda I
P | 74881 | Rukavice chirurgické SEMPERMED SUPREME | veľkosť 6 / 1 ks , sterilné | Semperit Technische Produkte GmbH | AT | SEM-AT |  | 2008-11-30 | ZP trieda I, sterilná
P | 74882 | Kamera identifikačná Digid 3000 | digitálna informácia o pacient.na snímku | AGFA Healthcare N.V. | BE | AGF-BE |  | Bez certifikátu | ZP trieda I
P | 74883 | Osteodenzitometre OSTEOCORE 2, OSTEOCORE 2 Select |  | MEDILINK | FR | MLK-FR |  | 2012-05-05 | ZP trieda IIb
P | 74884 | Implantát FHO | klince, platničky | FH Orthopedics | FR | FHR.FR |  | Bez certifikátu | ZP trieda I
P | 74885 | Implantát FHO | femorálno - patelárne komponenty | FH Orthopedics | FR | FHR.FR |  | 2008-01-23 | ZP trieda IIb
P | 74886 | Implantát FHO | bedrové protézy | FH Orthopedics | FR | FHR.FR |  | 2008-01-23 | ZP trieda IIb
P | 74887 | Implantát FHO | kolenné protézy | FH Orthopedics | FR | FHR.FR |  | 2008-01-23 | ZP trieda IIb
P | 74888 | Implantát FHO | členkové protézy | FH Orthopedics | FR | FHR.FR |  | 2008-01-23 | ZP trieda IIb
P | 74889 | Implantát FHO | šitie pre achilovu šľachu | FH Orthopedics | FR | FHR.FR |  | Bez certifikátu | ZP trieda I
P | 74890 | Výplň kostná resorbovateľná |  | FH Orthopedics | FR | FHR.FR |  | 2008-01-23 | ZP trieda IIa
P | 74891 | Skrutka kostná resorbovateľná |  | FH Orthopedics | FR | FHR.FR |  | 2008-01-23 | ZP trieda IIb
P | 74892 | Drôt Kirchnerov |  | FH Orthopedics | FR | FHR.FR |  | Bez certifikátu | ZP trieda I
P | 74893 | Skrutka Steimanová |  | FH Orthopedics | FR | FHR.FR |  | 2008-01-23 | ZP trieda IIb
P | 74894 | Inštrumentárium FHO | k trauma - ortopedickým implantátom | FH Orthopedics | FR | FHR.FR |  | 2008-01-23 | ZP trieda IIa
P | 74895 | Vrecko močové sterilné | rôzne typy | Medilab ČR, s.r.o. | CZ | MEB-CZ |  | 2019-10-05 | ZP trieda IIa
A | 74897 | RUSKO KRYCIE RAUCODRAPE EPIDUR. | 57*72CM | Lohmann & Rauscher International GmbH & Co. KG | DE | LRI-DE |  |  | Neurčené
A | 74905 | RUSKO KRYCIE RAUCODRAPE, SPECIALNE | NA UCHO, 200*240CM | Lohmann & Rauscher International GmbH & Co. KG | DE | LRI-DE |  |  | Neurčené
A | 74906 | RUSKO KRYCIE RAUCODRAPE, SPECIALNE | NA TVAR, 200*240CM | Lohmann & Rauscher International GmbH & Co. KG | DE | LRI-DE |  |  | Neurčené
A | 74907 | RUSKO KRYCIE RAUCODRAPE, SPECIALNE | OCNE, 150*240CM/VRECKO | Lohmann & Rauscher International GmbH & Co. KG | DE | LRI-DE |  |  | Neurčené
A | 74908 | RUSKO KRYCIE RAUCODRAPE, SPECIALNE | OCNE, 140*150CM/VRECKO | Lohmann & Rauscher International GmbH & Co. KG | DE | LRI-DE |  |  | Neurčené
A | 74909 | RUSKO KRYCIE RAUCODRAPE, SPECIALNE | NA CHRBTICU 140*150CM | Lohmann & Rauscher International GmbH & Co. KG | DE | LRI-DE |  |  | Neurčené
A | 74910 | RUSKO KRYCIE RAUCODRAPE, SPECIALNE | NEUROCHIR. 225*280CM | Lohmann & Rauscher International GmbH & Co. KG | DE | LRI-DE |  |  | Neurčené
A | 74913 | RUSKO KRYCIE RAUCODRAPE, SPECIALNE | OBOJSTRAN. S NASTRIHOM | Lohmann & Rauscher International GmbH & Co. KG | DE | LRI-DE |  |  | Neurčené
A | 74914 | RUSKO KRYCIE RAUCODRAPE, SPECIALNE | NEPHROSKOP. 225*320CM | Lohmann & Rauscher International GmbH & Co. KG | DE | LRI-DE |  |  | Neurčené
A | 74915 | RUSKO KRYCIA RAUCODRAPE | LEPIACIA 75*75CM/2-VR. | Lohmann & Rauscher International GmbH & Co. KG | DE | LRI-DE |  |  | Neurčené
A | 74918 | RUSKO KRYCIA RAUCODRAPE | NA RTG JEDNOTKU | Lohmann & Rauscher International GmbH & Co. KG | DE | LRI-DE |  |  | Neurčené
A | 74921 | SUPRAVA OPER. RAUCODRAPE BASIS | SUPER | Lohmann & Rauscher International GmbH & Co. KG | DE | LRI-DE |  |  | Neurčené
A | 74922 | SUPRAVA OPER. RAUCODRAPE BASIS | S NASTRIHOM | Lohmann & Rauscher International GmbH & Co. KG | DE | LRI-DE |  |  | Neurčené
A | 74923 | SUPRAVA OPER. RAUCODRAPE | MIC-SET | Lohmann & Rauscher International GmbH & Co. KG | DE | LRI-DE |  |  | Neurčené
A | 74924 | SUPRAVA OPER. RAUCODRAPE | RECTUM | Lohmann & Rauscher International GmbH & Co. KG | DE | LRI-DE |  |  | Neurčené
A | 74929 | SUPRAVA OPER. RAUCODRAPE | ABDOMINAL-VAGINAL-SET | Lohmann & Rauscher International GmbH & Co. KG | DE | LRI-DE |  |  | Neurčené
A | 74931 | SUPRAVA OPER. RAUCODRAPE | ORL | Lohmann & Rauscher International GmbH & Co. KG | DE | LRI-DE |  |  | Neurčené
A | 74934 | SUPRAVY OPER. RAUCODRAPE | ORTOPEDICKY, SET PLUS | Lohmann & Rauscher International GmbH & Co. KG | DE | LRI-DE |  |  | ZP trieda I, sterilná
A | 74939 | SUPRAVA OPER. RAUCODRAPE | VERTIKALNE RUSKO 212*325CM | Lohmann & Rauscher International GmbH & Co. KG | DE | LRI-DE |  |  | Neurčené
P | 74940 | Súprava operačná Kitpack | súpravy operačného krytia a gázových ZP | Lohmann & Rauscher International GmbH & Co. KG | DE | LRI-DE |  | 2021-03-22 | ZP trieda IIb
A | 74941 | SUPRAVA KRYCIA RAUCODRAPE GYNEK. | NAVLEK NA NOHU 75*120CM | Lohmann & Rauscher International GmbH & Co. KG | DE | LRI-DE |  |  | Neurčené
A | 74942 | SUPRAVA KRYCIA RAUCODRAPE ORTOP. | NAVLEK NA NOHU 33*100CM | Lohmann & Rauscher International GmbH & Co. KG | DE | LRI-DE |  |  | Neurčené
A | 74948 | SUPRAVA KRYCIA RAUCODRAPE | REKTAL. 60*90CM | Lohmann & Rauscher International GmbH & Co. KG | DE | LRI-DE |  |  | Neurčené
A | 74949 | SUPRAVA KRYCIA RAUCODRAPE | RUSKO POD PACIENTOV 90*150CM | Lohmann & Rauscher International GmbH & Co. KG | DE | LRI-DE |  |  | Neurčené
A | 74950 | SUPRAVA KRYCIA RAUCODRAPE | RAMENO 35*73CM/2KS | Lohmann & Rauscher International GmbH & Co. KG | DE | LRI-DE |  |  | Neurčené
A | 74951 | RUSKO KRYCIE RAUCODRAPE, SPECIALNE | NA CHRBTICU 140*150CM | Lohmann & Rauscher International GmbH & Co. KG | DE | LRI-DE |  |  | Neurčené
A | 74952 | RUSKO KRYCIE RAUCODRAPE | OBOJSTRANNE S NASTRIHOM | Lohmann & Rauscher International GmbH & Co. KG | DE | LRI-DE |  |  | Neurčené
P | 74953 | Roztok dermálny viskoelastický Juvederm 18 | korekcia vrások | Corneal Laboratoire | FR | CRL-FR |  | 2010-06-15 | ZP trieda III
P | 74954 | Roztok dermálny viskoelastický Juvederm 24 | korekcia vrások | Corneal Laboratoire | FR | CRL-FR |  | 2010-06-15 | ZP trieda III
P | 74955 | Roztok dermálny viskoelastický Juvederm 30 | korekcia vrások | Corneal Laboratoire | FR | CRL-FR |  | 2010-06-15 | ZP trieda III
P | 74956 | Roztok dermálny viskoelastický Juvederm 24 HV | korekcia vrások | Corneal Laboratoire | FR | CRL-FR |  | 2010-06-15 | ZP trieda III
P | 74957 | Roztok dermálny viskoelastický Juvederm 30 HV | korekcia vrások | Corneal Laboratoire | FR | CRL-FR |  | 2010-06-15 | ZP trieda III
P | 74958 | Roztok dermálny viskoelastický Juvelift | hydratácia kože | Corneal Laboratoire | FR | CRL-FR |  | 2009-05-04 | ZP trieda IIb
P | 74959 | Manžeta pretlaková infúzna | s indikátorom tlaku | Kardio VS s.r.o. | CZ | KVS-CZ |  | Bez certifikátu | ZP trieda I
P | 74960 | Manžeta pretlaková infúzna | bez indikátora tlaku | Kardio VS s.r.o. | CZ | KVS-CZ |  | Bez certifikátu | ZP trieda I
P | 74961 | Systém RTG ddRModulaire Plus | digitálny, C - rameno so sklopnou stenou | Swissray Medical AG | CH | SWS-CH |  | 2009-02-25 | ZP trieda IIb
P | 74962 | Implantát osteosyntetický | s inštumentáriom, rôzne typy | Aesculap AG | DE | AES-DE |  | 2019-07-26 | ZP trieda IIb
P | 74963 | Implantát Aesculap PE CUP | kĺbna jamka | Aesculap AG | DE | AES-DE |  | 2009-07-26 | ZP trieda IIb
P | 74964 | Implantát Aesculap PE CUP Insert | vložka do jamky | Aesculap AG | DE | AES-DE |  | 2009-07-26 | ZP trieda IIb
P | 74965 | Implantát Aesculap Screw Cap SC | skrutka | Aesculap AG | DE | AES-DE |  | 2009-07-26 | ZP trieda IIb
P | 74966 | Systém hadíc SafeLine | na hemodiafiltráciu | Fresenius Medical Care AG & Co. KGaA | DE | FRS-DE-04 |  | 2021-06-16 | ZP trieda IIa
P | 74967 | Filter krvný AlbuFlow AF 01 | plazmafilter | Fresenius Medical Care AG & Co. KGaA | DE | FRS-DE-04 |  | 2021-06-16 | ZP trieda IIb
P | 74968 | Filter krvný kapilárny Ultraflux AV 1000S | akútna ultrafiltrácia | Fresenius Medical Care AG & Co. KGaA | DE | FRS-DE-04 |  | 2021-06-16 | ZP trieda IIb
P | 74969 | Súprava na hemodialýzu detská | AV-Set FMC PAED, AV-Set FMC PAED/BABY | Fresenius Medical Care AG & Co. KGaA | DE | FRS-DE-04 |  | 2021-06-16 | ZP trieda IIa
P | 74970 | Prostriedok dezinfekčný FREKADERM | dezinfekcia lekárskych nástrojov a príslušenstva | Fresenius Medical Care AG & Co. KGaA | DE | FRS-DE-04 |  | 2021-06-16 | ZP trieda IIa
P | 74971 | Súprava na hemodialýzu AV-Set FMC | (FA 204 B/FV 204B), (FA 204 B/FV 204B) Online plus | Fresenius Medical Care AG & Co. KGaA | DE | FRS-DE-04 |  | 2021-06-16 | ZP trieda IIa
P | 74972 | Prostriedok dezinfekčný FREKASEPT | dezinfekcia lekárskych zariadení a príslušenstva | Fresenius Medical Care AG & Co. KGaA | DE | FRS-DE-04 |  | 2021-06-16 | ZP trieda IIa
P | 74973 | Adsorbér prometh 01 / prometh 02 | živicový, pre akútnu mimotelovú terapiu pečene | Fresenius Medical Care AG & Co. KGaA | DE | FRS-DE-04 |  | 2021-06-16 | ZP trieda IIb
P | 74974 | Systém pre dlhodobé meranie krvného tlaku PhysioQuant | manuálny holter | Envitec - Wismar GmbH | DE | E-W-DE |  | 2020-09-01 | ZP trieda IIa
P | 74975 | Prístroj EKG Holster Systém EC (1,2,3H) | 24 hod EKG s obslužným softverom | LABTECHLtd. | HU | LBT-HU |  | 2010-06-16 | ZP trieda IIa
P | 74976 | Systém elektródový Applicard | podtlakový, snímanie EKG kriviek | Riemer Medi Tech GmbH | DE | RMT-DE |  | Bez certifikátu | ZP trieda I
P | 74977 | Oxygenerátor D905 EOS | detský | Sorin Group Italia S.r.l. | IT | SBI-IT-01 |  | 2009-10-12 | ZP trieda IIa
P | 74978 | Oxygenerátor D905 EOS PhISIO |  | Sorin Group Italia S.r.l. | IT | SBI-IT-01 |  | 2009-10-12 | ZP trieda IIa
P | 74979 | Oxygenerátor D905 EOS ECMO PhISIO |  | Sorin Group Italia S.r.l. | IT | SBI-IT-01 |  | 2009-10-12 | ZP trieda IIa
P | 74980 | Oxygenerátor D901 LILLIPUT 1 PhISIO | novorodenecký | Sorin Group Italia S.r.l. | IT | SBI-IT-01 |  | 2009-10-12 | ZP trieda IIa
P | 74981 | Oxygenerátor D902 LILLIPUT 2 PhISIO |  | Sorin Group Italia S.r.l. | IT | SBI-IT-01 |  | 2009-10-12 | ZP trieda IIa
P | 74982 | Oxygenerátor D902 LILLIPUT 2 ECMO PhISIO |  | Sorin Group Italia S.r.l. | IT | SBI-IT-01 |  | 2009-10-12 | ZP trieda IIa
P | 74983 | Oxygenerátor D903 AVANT PhISIO |  | Sorin Group Italia S.r.l. | IT | SBI-IT-01 |  | 2009-10-12 | ZP trieda IIa
P | 74984 | Oxygenerátor APEX |  | Sorin Group Italia S.r.l. | IT | SBI-IT-01 |  | 2009-10-12 | ZP trieda IIa
P | 74985 | Oxygenerátor PRIMO2X |  | Sorin Group Italia S.r.l. | IT | SBI-IT-01 |  | 2009-10-12 | ZP trieda IIa
P | 74986 | Oxygenerátor COMPACTFLO EVOLUTION |  | Sorin Group Italia S.r.l. | IT | SBI-IT-01 |  | 2009-10-12 | ZP trieda IIa
P | 74987 | Monitor krvného tlaku OSCAR 2 | neinvazívny ambulantný tlakomer | SunTech Medical Inc. | US | SNT-US |  | 2017-09-24 | ZP trieda IIa
P | 74988 | Protéza intravaskulárna - coil V-Track: HydroCoil | embolizačná, rôzne priemery a dĺžky | MicroVention Inc. | US | TCJ-US-03 | MCV-FR | 2021-06-06 | ZP trieda III
P | 74989 | Protéza intravaskulárna HyperSoft | embolizačná | MicroVention, Inc., | US | MCV-US |  | 2011-10-29 | ZP trieda III
P | 74990 | Protéza intravaskulárna HydroLink | embolizačná | MicroVention, Inc., | US | MCV-US |  | 2011-10-29 | ZP trieda III
P | 74991 | Ovládač oddeľovací V-Grip |  | MicroVention Inc. | US | TCJ-US-03 | MCV-FR | 2021-06-06 | ZP trieda IIa
P | 74992 | Súprava hemodialyzačná Baxter | sterilná | Baxter Healthcare Corporation, Renal Division | US | BXI-US |  | 2009-06-30 | ZP trieda IIa
P | 74993 | Zavádzač katétra perkutánny | rôzne modely a veľkosti | Medtronic Inc. | US | MDC-US-06 |  | 2019-12-31 | ZP trieda IIa
A | 74994 | Obväz samolepiaci Askina THINSite sterilný | 10 x 10 cm / 10 ks, hydrogélový | B.Braun Hospicare Ltd. | IE | BME-IE |  | 2019-08-10 | ZP trieda IIb
A | 74995 | Obväz samolepiaci Askina THINSite sterilný | 15 x 15 cm / 10 ks, hydrogélový | B.Braun Hospicare Ltd. | IE | BME-IE |  | 2019-08-10 | ZP trieda IIb
A | 74996 | Obväz samolepiaci Askina THINSite sterilný | 20 x 20 cm / 5 ks, hydrogélový | B.Braun Hospicare Ltd. | IE | BME-IE |  | 2019-08-10 | ZP trieda IIb
A | 74997 | Obväz polyuretánový Askina Foam sterilný | 10 x 10 cm / 10 ks | B.Braun Hospicare Ltd. | IE | BME-IE |  | 2019-08-10 | ZP trieda IIb
A | 74998 | Obväz polyuretánový Askina Foam sterílný | 20 x 20 cm / 5 ks | B.Braun Hospicare Ltd. | IE | BME-IE |  | 2019-08-10 | ZP trieda IIb
A | 74999 | Obväz alginátový Askina Sorb sterilný | 6 x 6 cm / 15 ks, hydrokoloidný | B.Braun Hospicare Ltd. | IE | BME-IE |  | 2019-08-10 | ZP trieda IIb
A | 75000 | Obväz alginátový Askina Sorb sterilný | 10 x 10 cm / 15 ks, hydrokoloidný | B.Braun Hospicare Ltd. | IE | BME-IE |  | 2019-08-10 | ZP trieda IIb
P | 75001 | Katéter diagnostický Medtronic | rôzne typy | Medtronic Inc. | US | MDC-US-06 |  | 2012-10-22 | ZP trieda III
P | 75002 | Katéter diagnost. Medtronic Sones | rôzne veľkosti | Medtronic Inc. | US | MDC-US-06 |  | 2012-10-22 | ZP trieda III
P | 75003 | Katéter diagnostický angiografický Pro-Flo | rôzne modely | Medtronic Inc. | US | MDC-US-06 |  | 2019-12-31 | ZP trieda III
P | 75004 | Katéter vodiaci Medtronic periférny | rôzne modely a veľkosti | Medtronic Inc. | US | MDC-US-06 |  | 2012-10-22 | ZP trieda III
P | 75005 | Pomôcka zdravotná transseptálna Medtronic | rôzne druhy | Medtronic Inc. | US | MDC-US-06 |  | 2012-10-22 | ZP trieda IIb
P | 75006 | Drôt vodiaci kardiovskulárny angiografický / PTCA | rôzne modely, dĺžky a zakončenia | Medtronic Inc. | US | MDC-US-06 |  | 2019-12-31 | ZP trieda III
A | 75007 | Obväz alginátový Askina Sorb sterilný | 15 x 15 cm / 10 ks, hydrokoloidný | B.Braun Hospicare Ltd. | IE | BME-IE |  | 2019-08-10 | ZP trieda IIb
A | 75008 | Obväz alginátový Askina Sorb sterilný | 2,7 x 34 cm / 10 ks, hydrokoloidný | B.Braun Hospicare Ltd. | IE | BME-IE |  | 2019-08-10 | ZP trieda IIb
A | 75009 | Obväz transparentný Askina Derm sterilný | 6 x 7 cm / 10 ks, samolepiaci | B.Braun Hospicare Ltd. | IE | BME-IE |  | 2019-08-10 | ZP trieda IIa
A | 75010 | Obväz transparentný Askina Derm sterilný | 6 x 7 cm / 100 ks, samolepiaci | B.Braun Hospicare Ltd. | IE | BME-IE |  | 2019-08-10 | ZP trieda IIa
A | 75011 | Obväz transparentný Askina Derm sterilný | 10 x 12 cm / 10 ks, samolepiaci | B.Braun Hospicare Ltd. | IE | BME-IE |  | 2019-08-10 | ZP trieda IIa
A | 75012 | Obväz transparentný Askina Derm sterilný | 10 x 12 cm / 50 ks, samolepiaci | B.Braun Hospicare Ltd. | IE | BME-IE |  | 2019-08-10 | ZP trieda IIa
A | 75013 | Obväz transparentný Askina Derm sterilný | 10 x 20 cm / 10 ks, samolepiaci | B.Braun Hospicare Ltd. | IE | BME-IE |  | 2019-08-10 | ZP trieda IIa
A | 75014 | Obväz transparentný Askina Derm sterilný | 15 x 20 cm / 10 ks, samolepiaci | B.Braun Hospicare Ltd. | IE | BME-IE |  | 2019-08-10 | ZP trieda IIa
A | 75015 | Obväz transparentný Askina Derm sterilný | 30 x 20 cm / 10 ks, samolepiaci | B.Braun Hospicare Ltd. | IE | BME-IE |  | 2019-08-10 | ZP trieda IIa
A | 75016 | Obväz Askina Carbosorb | sterilný, absorbujúci pachy, 10 x 10 cm / 10 ks | B.Braun Hospicare Ltd. | IE | BME-IE |  | 2013-11-01 | ZP trieda IIa
A | 75017 | Obväz Askina Carbosorb | sterilný, absorbujúci pachy, 10 x 20 cm / 10 ks | B.Braun Hospicare Ltd. | IE | BME-IE |  | 2013-11-01 | ZP trieda IIa
A | 75018 | Obväz hydrocelulárny Askina Touch | sterilný, nelepivý, 10 x 10 cm / 10 ks | BRAUN B.-MEDICAL A.G.(BRAUN B.,MELSUNGEN) | DE | BME-DE-03 |  | 2010-02-10 | ZP trieda IIa
A | 75019 | Obväz hydrocelulárny Askina Touch | sterilný, nelepivý, 15 x 15 cm / 5 ks | BRAUN B.-MEDICAL A.G.(BRAUN B.,MELSUNGEN) | DE | BME-DE-03 |  | 2010-02-10 | ZP trieda IIa
A | 75020 | Obväz hydrocelulárny Askina Touch | sterilný, nelepivý, 20 x 20 cm / 5 ks | BRAUN B.-MEDICAL A.G.(BRAUN B.,MELSUNGEN) | DE | BME-DE-03 |  | 2010-02-10 | ZP trieda IIa
P | 75021 | Maska PVC tracheostomická | rôzne veľkosti | Well Lead Medical Co., Ltd. | CN | WLM-CN |  | 2020-09-06 | ZP trieda IIa
P | 75023 | VODICE PTCA MEDTRONIC | COUGAR LIGHT | Medtronic B.V. | NL | MDC-NL |  |  | Neurčené
P | 75024 | Kazeta Kodak DirectView CR Mammography | with EHR-M2 Screen | Carestream Health Inc. | US | CAE-US |  | 2016-03-05 | ZP trieda IIa
P | 75025 | Implantát spinálny Easyspine TI | zadný prístup - priečny konektor | LDR Medical | FR | LDR-FR |  | 2008-03-07 | ZP trieda IIb
P | 75026 | Implantát spinálny Easyspine TI | zadný prístup - TYC | LDR Medical | FR | LDR-FR |  | 2008-03-07 | ZP trieda IIb
P | 75027 | Implantát spinálny Easyspine TI | zadný prístup - perdikulárny | LDR Medical | FR | LDR-FR |  | 2008-03-07 | ZP trieda IIb
P | 75028 | Implantát injektovateľný MATRISOFT | kys. hyalurónová pre plastickú a estetickú chirurgiu | BioPolymer GmbH & Co. KG | DE | BPO-DE |  | 2010-11-14 | ZP trieda III
D | 75029 | Prúžky testovacie samokódovacie Finetest | ku glukomeru | OSANG Healthcare Co., Ltd. | KR | OGH-KR | OBE-BE | 2023-10-14 | IVD príloha 2 zoznam B
D | 75030 | Lancety FINETEST | príslušenstvo ku glukomerom | Infopia Co., Ltd. | KR | INL-KR |  | 2009-01-31 | ZP trieda I, sterilná
P | 75031 | Generátor RTG CPI 100 / CPI 200 | napájací zdroj | CPI Communication&Power Industries Canada INC | CA | CPI-CA |  | 2013-03-12 | ZP trieda IIb
P | 75032 | Systém katétrový TromCat a TromCat XT | odstraňovanie trombov z ciev | Spectranetics Corporation | US | SPA-US |  | 2019-09-28 | ZP trieda III
P | 75033 | Systém katétrový QuickCat | odstraňovanie mäkkých embólii | Spectranetics Corporation | US | SPA-US |  | 2019-09-28 | ZP trieda III
P | 75034 | Systém trombický TriActiv ProGuard | ochranný, s príslušenstvom | Kensey Nash Corporation | US | KNC-US |  | 2009-03-10 | ZP trieda III
P | 75035 | Systém fixačný implantov. SCIENTE*X Isobar TTL | chrbticový systém s instrumentáriom | Scient´X | FR | SCX-FR |  | 2013-02-16 | ZP trieda IIb
P | 75036 | Implantát chrbticový SCIENTE*X Easys | na podporu TTL fix.systémov + inštrumentárium | Scient´X | FR | SCX-FR |  | 2013-02-16 | ZP trieda IIb
P | 75037 | Implatnát chrbticový SCIENTE*X Aladyn3 | univerz. syst. posteriornej osteosyntézy + inštrumentárium | Scient´X | FR | SCX-FR |  | 2013-02-16 | ZP trieda IIb
P | 75038 | Implatnát chrbticový SCIENTE*X Lyra | artero-latero-thorako-lumbál. fixácia + inštrumentárium | Scient´X | FR | SCX-FR |  | 2013-02-16 | ZP trieda IIb
P | 75039 | Implatnát chrbticový SCIENTE*X Adonys (PLIF) | lumbál. medzistavcová fixácia + inštrumentárium | Scient´X | FR | SCX-FR |  | 2013-02-16 | ZP trieda IIb
P | 75040 | Implatnát chrbticový SCIENTE*X Antelys (ALIF) | lumbál. medzistavcová fixácia + inštrumentárium | Scient´X | FR | SCX-FR |  | 2013-02-16 | ZP trieda IIb
P | 75041 | Implatnát chrbticový SCIENTE*X PEEK (TLIF) OLYS | medzistavcová náhrada + inštrumentárium | Scient´X | FR | SCX-FR |  | 2013-02-16 | ZP trieda IIb
P | 75042 | Implatnát chrbticový SCIENTE*X Tecorp | korpektomický + inštrumentárium | Scient´X | FR | SCX-FR |  | 2013-02-16 | ZP trieda IIb
P | 75043 | Implatnát chrbticový SCIENTE*X PCB Titanium | syst. krčnej medzistavcovej náhrady + inštrumentárium | Scient´X | FR | SCX-FR |  | 2013-02-16 | ZP trieda IIb
P | 75044 | Implatnát chrbticový SCIENTE*X Samarys | pred, krčná medzistavc. náhrada + inštrumentárium | Scient´X | FR | SCX-FR |  | 2013-02-16 | ZP trieda IIb
P | 75045 | Implatnát chrbticový SCIENTE*X Stella | krčná fixácia + inštrumentárium | Scient´X | FR | SCX-FR |  | 2013-02-16 | ZP trieda IIb
P | 75046 | Implatnát chrbticový SCIENTE*X Discocerv | krčný disk + inštrumentárium | Scient´X | FR | SCX-FR |  | 2013-02-16 | ZP trieda IIb
P | 75047 | Inštrumentárium pre krčný biovstrebateľný | VBR implantát BIOSCORP | Scient´X | FR | SCX-FR |  | Bez certifikátu | ZP trieda I
P | 75048 | Imlantát chrbtice BIOSCORP | bio vstrebateľný VBR | Cousin Biotech S.A.S | FR | COU-FR |  | 2008-05-02 | ZP trieda III
P | 75049 | Náhrada kostných štepov BONE´X | syntetická | Biomatlante | FR | BOA-FR |  | 2013-10-31 | ZP trieda III
P | 75050 | Páska chladiaca Lina Cool Brain | na čelo operatéra | LINA MEDICAL ASP.,DANSKO | DK | LID |  | Bez certifikátu | ZP trieda I
P | 75051 | Súprava odsávacia Lina Ortho Suction | ortopedická | LINA MEDICAL ASP.,DANSKO | DK | LID |  | 2009-05-17 | ZP trieda IIa
P | 75052 | Vrecko endoskopické Lina Endo Bag | na vyoperované tkanivo | LINA MEDICAL ASP.,DANSKO | DK | LID |  | 2009-05-17 | ZP trieda IIa
P | 75053 | Kauter elektrochirurgický Lina Sharks | s integrovaným odsávaním dymu a krvi | LINA MEDICAL ASP.,DANSKO | DK | LID |  | 2009-05-17 | ZP trieda IIb
P | 75054 | Kliešte bipolárne Power Blade |  | LINA MEDICAL ASP.,DANSKO | DK | LID |  | 2009-05-17 | ZP trieda IIb
P | 75055 | Elektróda aktívna ku kauteru | monopolárna koagulácia | LINA MEDICAL ASP.,DANSKO | DK | LID |  | 2009-05-17 | ZP trieda IIb
P | 75056 | Ihla špeciálna Veressova | pre insufláciu | LINA MEDICAL ASP.,DANSKO | DK | LID |  | 2009-05-17 | ZP trieda IIa
P | 75057 | Filter Lap Guard | zachytávanie dymu pri koagulácii | LINA MEDICAL ASP.,DANSKO | DK | LID |  | 2009-05-17 | ZP trieda I, sterilná
P | 75058 | Trokar Lina Port | prístup pri laparoskopických operáciach | LINA MEDICAL ASP.,DANSKO | DK | LID |  | 2009-05-17 | ZP trieda IIa
P | 75059 | Fixácia Lina | katétrov a drenov | LINA MEDICAL ASP.,DANSKO | DK | LID |  | 2009-05-17 | ZP trieda I, sterilná
L | 75060 | Vozík invalidný mechanický skladací MINOS CRONOS | oceľový rám | MINOS 97, S.L. | ES | M97-ES |  | Bez certifikátu | ZP trieda I
L | 75061 | Vozík invalidný mechanický skladací MINOS IRATI | hliníkový rám | MINOS 97, S.L. | ES | M97-ES |  | Bez certifikátu | ZP trieda I
L | 75062 | Vozík invalidný mechanický skladací MINOS TRENDY | hliníkový rám, špeciálna úprava | MINOS 97, S.L. | ES | M97-ES |  | Bez certifikátu | ZP trieda I
L | 75063 | Vozík invalidný elektrický skladací MINOS POWER |  | MINOS 97, S.L. | ES | M97-ES |  | Bez certifikátu | ZP trieda I
P | 75064 | Sieťka chirurgická herniová TIMESH | perforovaný implantát, rôzne veľkosti | pfm medical titanium gmbh | DE | PFM-DE |  | 2018-12-16 | ZP trieda IIb
P | 75065 | Sieťka chirurgická Tiplug | perforovaný implantát, rôzne veľkosti | pfm medical titanium gmbh | DE | PFM-DE |  | 2012-03-04 | ZP trieda IIb
P | 75066 | Sieťka chirurgická TiSURE | perforovaný implantát, rôzne veľkosti | pfm medical titanium gmbh | DE | PFM-DE |  | 2016-02-28 | ZP trieda IIb
P | 75067 | Sieťka chirurgická Tipatch | perforovaný implantát, rôzne veľkosti | pfm medical titanium gmbh | DE | PFM-DE |  | 2012-03-04 | ZP trieda IIb
P | 75068 | Filter bakteriálno-vírusový | pre dýchacie okruhy | Vincent Medical Manufacturing Co., Ltd. | CN | VIN-CN |  | 2020-04-16 | ZP trieda IIa
P | 75069 | Okruh dýchací anesteziologický |  | Vincent Medical Manufacturing Co., Ltd. | CN | VIN-CN |  | 2020-04-16 | ZP trieda IIa
P | 75070 | Okruh dýchací pre intenzívnu starostlivosť |  | Vincent Medical Manufacturing Co., Ltd. | CN | VIN-CN |  | 2020-04-16 | ZP trieda IIa
A | 75071 | Krytie na rany hydrobalančné Suprasorb X | 5 x 5 cm / 5 ks, vlhké hojenie | Lohmann & Rauscher International GmbH & Co. KG | DE | LRI-DE |  | 2021-03-22 | ZP trieda IIb
A | 75072 | Krytie na rany hydrobalančné Suprasorb X | 9 x 9 cm / 5 ks, vlhké hojenie | Lohmann & Rauscher International GmbH & Co. KG | DE | LRI-DE |  | 2021-03-22 | ZP trieda IIb
A | 75073 | Krytie na rany hydrobalančné Suprasorb X | 14 x 20 cm / 5 ks, vlhké hojenie | Lohmann & Rauscher International GmbH & Co. KG | DE | LRI-DE |  | 2021-03-22 | ZP trieda IIb
A | 75074 | Tamponáda na rany hydrobalančná Suprasorb X | 2 x 21 cm / 5 ks, vlhké hojenie | Lohmann & Rauscher International GmbH & Co. KG | DE | LRI-DE |  | 2021-03-22 | ZP trieda IIb
A | 75075 | Krytie na rany hydrobalančné Suprasorb X + PHMB | 5x5cm / 5ks, antibakteriálne | Lohmann & Rauscher International GmbH & Co. KG | DE | LRI-DE |  | 2021-03-22 | ZP trieda III
A | 75076 | Krytie na rany hydrobalančné Suprasorb X + PHMB | 9x9cm / 5ks, antibakteriálne | Lohmann & Rauscher International GmbH & Co. KG | DE | LRI-DE |  | 2021-03-22 | ZP trieda III
A | 75077 | Krytie na rany hydrobalančné Suprasorb X + PHMB | 14x20cm / 5ks, antibakteriálne | Lohmann & Rauscher International GmbH & Co. KG | DE | LRI-DE |  | 2021-03-22 | ZP trieda III
A | 75078 | Tamponáda hydrobalančná Suprasorb X + PHMB | 2x21cm / 5ks, antimikrobiálna | Lohmann & Rauscher International GmbH & Co. KG | DE | LRI-DE |  | 2021-03-22 | ZP trieda III
P | 75079 | Súprava infúzna Ningbo | samospádová | NINGBO YONGDA TEXTILES, NINGBO ECONOMIC TECHNICAL, CINA | CN | NIN-CN |  | 2008-07-08 | ZP trieda IIa
P | 75080 | Ihla injekčná Ningbo jednorazová | na intravenózne a intramuskulárne podávanie liečiva | NINGBO YONGDA TEXTILES, NINGBO ECONOMIC TECHNICAL, CINA | CN | NIN-CN |  | 2008-07-08 | ZP trieda IIa
P | 75081 | Fonendoskop Ningbo | jednostranný | NINGBO YONGDA TEXTILES, NINGBO ECONOMIC TECHNICAL, CINA | CN | NIN-CN |  | Bez certifikátu | ZP trieda I
P | 75082 | Fonendoskop Ningbo | obojstranný | NINGBO YONGDA TEXTILES, NINGBO ECONOMIC TECHNICAL, CINA | CN | NIN-CN |  | Bez certifikátu | ZP trieda I
P | 75083 | Fonendoskop Ningbo | dvojkanálový | NINGBO YONGDA TEXTILES, NINGBO ECONOMIC TECHNICAL, CINA | CN | NIN-CN |  | Bez certifikátu | ZP trieda I
P | 75084 | Striekačka Ningbo jednorazová |  | NINGBO YONGDA TEXTILES, NINGBO ECONOMIC TECHNICAL, CINA | CN | NIN-CN |  | 2008-07-08 | ZP trieda IIa
P | 75085 | Vzduchovod Ningbo jednorazový | zaistenie dýchacích ciest | NINGBO YONGDA TEXTILES, NINGBO ECONOMIC TECHNICAL, CINA | CN | NIN-CN |  | Bez certifikátu | ZP trieda I
P | 75086 | Kanyla nazogastrická Ningbo jednorazová, | enterálna výživa | NINGBO YONGDA TEXTILES, NINGBO ECONOMIC TECHNICAL, CINA | CN | NIN-CN |  | 2011-04-17 | ZP trieda IIa
P | 75087 | Kanyla enterálna Ningbo Ningbo jednorazová | enterálna výživa | NINGBO YONGDA TEXTILES, NINGBO ECONOMIC TECHNICAL, CINA | CN | NIN-CN |  | 2011-04-17 | ZP trieda IIa
P | 75088 | Rúrka rektálna Ningbo jednorazová | na predprípravu vyšetrenia, aplikáciu liečiv alebo kontrastných látok | NINGBO YONGDA TEXTILES, NINGBO ECONOMIC TECHNICAL, CINA | CN | NIN-CN |  | 2011-04-17 | ZP trieda IIa
P | 75089 | Katéter odsávací Ningbo jednorazový | na sekrét z horných dýchacích ciest | NINGBO YONGDA TEXTILES, NINGBO ECONOMIC TECHNICAL, CINA | CN | NIN-CN |  | 2011-04-17 | ZP trieda IIa
P | 75090 | Zrkadlo vaginálne Ningbo | sterilné | NINGBO YONGDA TEXTILES, NINGBO ECONOMIC TECHNICAL, CINA | CN | NIN-CN |  | 2011-04-17 | ZP trieda I, sterilná
P | 75091 | Katéter močový Ningbo | sterilný, cievkovanie pacienta | NINGBO YONGDA TEXTILES, NINGBO ECONOMIC TECHNICAL, CINA | CN | NIN-CN |  | 2011-04-17 | ZP trieda I, sterilná
P | 75092 | Kanyla endotracheálna Ningbo | sterilná | NINGBO YONGDA TEXTILES, NINGBO ECONOMIC TECHNICAL, CINA | CN | NIN-CN |  | 2011-04-17 | ZP trieda I, sterilná
P | 75093 | Kanyla tracheostomická Ningbo | sterilná | NINGBO YONGDA TEXTILES, NINGBO ECONOMIC TECHNICAL, CINA | CN | NIN-CN |  | 2011-04-17 | ZP trieda I, sterilná
P | 75094 | Kanyla intavenózna Ningbo | sterilná | NINGBO YONGDA TEXTILES, NINGBO ECONOMIC TECHNICAL, CINA | CN | NIN-CN |  | 2011-04-17 | ZP trieda IIa
L | 75095 | Vozík invalidný elektrický skladací MINOS POWER II |  | MINOS 97, S.L. | ES | M97-ES |  | Bez certifikátu | ZP trieda I
P | 75096 | Tlakomer Ningbo | manometrický | NINGBO YONGDA TEXTILES, NINGBO ECONOMIC TECHNICAL, CINA | CN | NIN-CN |  | 2008-05-24 | ZP trieda IIa
P | 75097 | Tlakomer Ningbo | ortuťový | NINGBO YONGDA TEXTILES, NINGBO ECONOMIC TECHNICAL, CINA | CN | NIN-CN |  | 2008-05-24 | ZP trieda IIa
P | 75098 | Náplasť Ningbo | na rany | NINGBO YONGDA TEXTILES, NINGBO ECONOMIC TECHNICAL, CINA | CN | NIN-CN |  | Bez certifikátu | ZP trieda I
P | 75099 | Náplasť Ningbo | fixačná | NINGBO YONGDA TEXTILES, NINGBO ECONOMIC TECHNICAL, CINA | CN | NIN-CN |  | Bez certifikátu | ZP trieda I
P | 75100 | Implantát spinálny ROI PLIF | bedrová fúzia - klietka | LDR Medical | FR | LDR-FR |  | 2008-03-07 | ZP trieda IIb
P | 75101 | Implantát spinálny MC+ | krčná fúzia otvorená | LDR Medical | FR | LDR-FR |  | 2008-03-07 | ZP trieda IIb
P | 75102 | Implantát spinálny MC+ | krčná fúzia uzavretá | LDR Medical | FR | LDR-FR |  | 2008-03-07 | ZP trieda IIb
P | 75103 | Implantát spinálny MC+ | Peek Optima Cage TI | LDR Medical | FR | LDR-FR |  | 2008-03-07 | ZP trieda IIb
P | 75104 | Implantát spinálny Mobi-C | náhrada medzistavc. C-platn., krčné | LDR Medical | FR | LDR-FR |  | 2008-03-07 | ZP trieda IIb
P | 75105 | Implantát spinálny Mobidisc | náhrady medzistavc. L-platn., bedrové | LDR Medical | FR | LDR-FR |  | 2008-03-07 | ZP trieda IIb
P | 75106 | Inštrumentárium chir. LDR Medical | pre spinál. implantáty ROI Plif | LDR Medical | FR | LDR-FR |  | 2011-03-07 | ZP trieda IIa
P | 75107 | Inštrumentárium chir. LDR Medical | pre spinál. implantáty MC+ | LDR Medical | FR | LDR-FR |  | 2011-03-07 | ZP trieda IIa
P | 75108 | Inštrumentárium chir. LDR Medical | pre spinál. implantáty MOBI-C | LDR Medical | FR | LDR-FR |  | 2011-03-07 | ZP trieda IIa
P | 75109 | Inštrumentárium chir. LDR Medical | pre spinál. implantáty MOBIDISC | LDR Medical | FR | LDR-FR |  | 2011-03-07 | ZP trieda IIa
O | 75110 | Šošovka kontaktná Acuve Oasys with Hydraclear | senofilcon A | Johnson & Johnson Vision Care, Inc. | US | JJM-US-01 | CDN-GB | 2019-12-08 | ZP trieda IIa
P | 75111 | Sieťka chirurgická Chiralen / Chiralen Light | syntetická, nevstrebateľná | CHIRANA T. Injecta s.r.o. | CZ | CRM-CZ |  | 2020-03-30 | ZP trieda IIb
K | 75115 | Komponent Prima - Protetika | na protézy končatín | PRIMA-PROTETIKA KFT | HU | PPR-HU |  | Bez certifikátu | ZP trieda I
P | 75116 | Platnička krčná umelá DISCOVER | rôzne typy | Medos International SARL | CH | MDO-CH |  | 2019-11-10 | ZP trieda IIb
P | 75117 | Test tehotenský HCG Ningbo | samodiagnostický, IVD | NINGBO YONGDA TEXTILES, NINGBO ECONOMIC TECHNICAL, CINA | CN | NIN-CN |  | 2009-05-09 | IVD na samotestovanie
P | 75118 | Prístroj 3M ESPE | miešač dentálnych materiálov | 3M MEDICA+MEDICAL PRODUCTS, NEMECKO | DE | MMM-DE |  | Bez certifikátu | ZP trieda I
P | 75119 | Prístroj 3M ESPE | pieskovací modul | 3M MEDICA+MEDICAL PRODUCTS, NEMECKO | DE | MMM-DE |  | Bez certifikátu | ZP trieda I
P | 75120 | Prístroj 3M ESPE | polymerizačná lampa | 3M MEDICA+MEDICAL PRODUCTS, NEMECKO | DE | MMM-DE |  | Bez certifikátu | ZP trieda I
P | 75121 | Prístroj 3M ESPE - automatický | jednotka na miešanie a dávkovanie odtlačkovej hmoty | 3M MEDICA+MEDICAL PRODUCTS, NEMECKO | DE | MMM-DE |  | Bez certifikátu | ZP trieda I
P | 75122 | Súprava infúzna sterilná | rôzne typy | Medilab ČR, s.r.o. | CZ | MEB-CZ |  | 2019-09-05 | ZP trieda IIa
P | 75125 | Test tehotenský RapiClear CLASSIC kazeta | samodiagnostický | CLEARSKIN II, s.r.o. * < | SK | CLE-SK |  | 2021-09-29 | IVD na samotestovanie
P | 75126 | Test tehotenský RapiClear DIRECT tyčinka | samodiagnostický | CLEARSKIN II, s.r.o. * < | SK | CLE-SK |  | 2021-09-29 | IVD na samotestovanie
P | 75127 | Test ovulačný RapiClear LH | samodiagnostický | CLEARSKIN II, s.r.o. * < | SK | CLE-SK |  | 2016-04-26 | IVD na samotestovanie
P | 75129 | implantát injektovateľný MATRIDEX DX | kys. hyalurónová pre plastickú a estetickú chirurgiu | BioPolymer GmbH & Co. KG | DE | BPO-DE |  |  | ZP trieda III
A | 75130 | Náplasť hydrokoloidná sterilná Askina Hydro | 10 x 10 cm / 10 ks | B.Braun Hospicare Ltd. | IE | BME-IE |  | 2018-08-06 | ZP trieda IIb
A | 75131 | Náplasť hydrokoloidná sterilná Askina Hydro | 15 x 15 cm / 10 ks | B.Braun Hospicare Ltd. | IE | BME-IE |  | 2018-08-06 | ZP trieda IIb
A | 75132 | Náplasť hydrokoloidná sterilná Askina Hydro | 20 x 20 cm / 10 ks | B.Braun Hospicare Ltd. | IE | BME-IE |  | 2018-08-06 | ZP trieda IIb
A | 75133 | Obväz hydrokoloidný sterilný Askina Biofilm transparentný | 10 x 10 cm / 10 ks | B.Braun Hospicare Ltd. | IE | BME-IE |  | 2018-08-06 | ZP trieda IIb
A | 75134 | Obväz hydrokoloidný sterilný Askina Biofilm transparentný | 15 x 15 cm / 10 ks | B.Braun Hospicare Ltd. | IE | BME-IE |  | 2018-08-06 | ZP trieda IIb
A | 75135 | Obväz hydrokoloidný sterilný Askina Biofilm transparentný | 20 x 20 cm / 5 ks | B.Braun Hospicare Ltd. | IE | BME-IE |  | 2018-08-06 | ZP trieda IIb
A | 75136 | Obväz hydrokoloidný sterilný Askina Biofilm transparentný | 5 x 20 cm / 10 ks | B.Braun Hospicare Ltd. | IE | BME-IE |  | 2018-08-06 | ZP trieda IIb
P | 75139 | Protéza cievna biosyntetická Omniflow II | rovná / zakrivená | Bio Nova International PTY LTD | AU | B-N-AU |  | 2020-03-16 | ZP trieda III
P | 75140 | Ustalovač Retina XCF | tekutá chemikália na sprac. rtg filmov | Carestream Health Inc. | US | CAE-US |  | Bez certifikátu | ZP trieda I
P | 75141 | Vývojka Retina XPE | prášková chemikália na sprac. rtg filmov | Carestream Health Inc. | US | CAE-US |  | Bez certifikátu | ZP trieda I
P | 75142 | Ustalovač Retina XPF | prášková chemikália na sprac. rtg filmov | Carestream Health Inc. | US | CAE-US |  | Bez certifikátu | ZP trieda I
P | 75143 | Film Kodak X-OMAT XTL | radiačná terapia | Carestream Health Inc. | US | CAE-US |  | Bez certifikátu | ZP trieda I
P | 75144 | Film Kodak X-OMAT XV | radiačná terapia | Carestream Health Inc. | US | CAE-US |  | Bez certifikátu | ZP trieda I
P | 75145 | Film Kodak X-OMAT XK | radiačná terapia | Carestream Health Inc. | US | CAE-US |  | Bez certifikátu | ZP trieda I
P | 75146 | Film Kodak X-OMAT XJB | radiačná terapia | Carestream Health Inc. | US | CAE-US |  | Bez certifikátu | ZP trieda I
P | 75147 | Film Kodak X-OMAT XL | radiačná terapia | Carestream Health Inc. | US | CAE-US |  | Bez certifikátu | ZP trieda I
P | 75148 | Film Kodak X-OMAT XUV | radiačná terapia | Carestream Health Inc. | US | CAE-US |  | Bez certifikátu | ZP trieda I
P | 75149 | Film Kodak Ektamat G | radiačná terapia | Carestream Health Inc. | US | CAE-US |  | Bez certifikátu | ZP trieda I
P | 75150 | Film Kodak EC | ECFLM | Carestream Health Inc. | US | CAE-US |  | Bez certifikátu | ZP trieda I
P | 75151 | Film Kodak EDR2 | Extended Dose Range | Carestream Health Inc. | US | CAE-US |  | Bez certifikátu | ZP trieda I
P | 75152 | Film Kodak Simulation SIM |  | Carestream Health Inc. | US | CAE-US |  | Bez certifikátu | ZP trieda I
P | 75153 | Film Kodak Onkology PPL | radiačná terapia | Carestream Health Inc. | US | CAE-US |  | Bez certifikátu | ZP trieda I
P | 75154 | Film Kodak Ektascan DNB | multiform.kamery a video filmy | Carestream Health Inc. | US | CAE-US |  | Bez certifikátu | ZP trieda I
P | 75155 | Film Kodak Ektascan EB | multiform.kamery a video filmy | Carestream Health Inc. | US | CAE-US |  | Bez certifikátu | ZP trieda I
P | 75156 | Film Kodak Ectascan EB/RA | multifor. kamera a videofilm | Carestream Health Inc. | US | CAE-US |  | Bez certifikátu | ZP trieda I
P | 75157 | Film Kodak Ektascan EC | multiform.kamery a video filmy | Carestream Health Inc. | US | CAE-US |  | Bez certifikátu | ZP trieda I
P | 75158 | Film Kodak Ektascan EC/RA | multiform.kamery a video filmy | Carestream Health Inc. | US | CAE-US |  | Bez certifikátu | ZP trieda I
P | 75159 | Film Kodak Ektascan EM | multiform.kamery a video filmy | Carestream Health Inc. | US | CAE-US |  | Bez certifikátu | ZP trieda I
P | 75160 | Film Kodak X-OMAT GR Film | multiform.kamery a video filmy | Carestream Health Inc. | US | CAE-US |  | Bez certifikátu | ZP trieda I
P | 75161 | Film Kodak Ektascan HQC | laserový | Carestream Health Inc. | US | CAE-US |  | Bez certifikátu | ZP trieda I
P | 75162 | Film Kodak Digital Science DIR | laserový | Carestream Health Inc. | US | CAE-US |  | Bez certifikátu | ZP trieda I
P | 75163 | Film Kodak Digital Science EIC | laserový | Carestream Health Inc. | US | CAE-US |  | Bez certifikátu | ZP trieda I
P | 75164 | Film Kodak Digital Science EICR | laserový | Carestream Health Inc. | US | CAE-US |  | Bez certifikátu | ZP trieda I
P | 75165 | Film Kodak Digital Science EHC | laserový | Carestream Health Inc. | US | CAE-US |  | Bez certifikátu | ZP trieda I
P | 75166 | Film Kodak Digital Science EHNC | laserový | Carestream Health Inc. | US | CAE-US |  | Bez certifikátu | ZP trieda I
P | 75167 | Film Kodak Digital Science EHGC | laserový | Carestream Health Inc. | US | CAE-US |  | Bez certifikátu | ZP trieda I
P | 75168 | Film Kodak Digital Science DHG | laserový | Carestream Health Inc. | US | CAE-US |  | Bez certifikátu | ZP trieda I
P | 75169 | Film Kodak DryView DVM | mamografický | Carestream Health Inc. | US | CAE-US |  | Bez certifikátu | ZP trieda I
P | 75170 | Film Kodak DryView DVB+ Premium Film |  | Carestream Health Inc. | US | CAE-US |  | Bez certifikátu | ZP trieda I
P | 75171 | Film Kodak DryView DVC Film |  | Carestream Health Inc. | US | CAE-US |  | Bez certifikátu | ZP trieda I
P | 75172 | Film Kodak X-OMAT Duplicating | duplikačný, dentálny | Carestream Health Inc. | US | CAE-US |  | Bez certifikátu | ZP trieda I
P | 75173 | FILM KODAK EKTAMAT G |  | Carestream Health Inc. | US | CAE-US |  | 2011-03-05 | Neurčené
P | 75174 | Filmy Kodak Hyper Speed G Medical Film |  | Carestream Health Inc. | US | CAE-US |  | 2016-03-05 | ZP trieda IIa
P | 75175 | Film X-OMAT BT |  | Carestream Health Inc. | US | CAE-US | CAE-FR-02 | 2021-03-05 | ZP trieda IIa
P | 75176 | FILM KODAK X-OMAT XBT |  | Carestream Health Inc. | US | CAE-US |  | 2011-03-05 | Neurčené
P | 75177 | FILM KODAK X-OMAT XK |  | Carestream Health Inc. | US | CAE-US |  | 2011-03-05 | Neurčené
P | 75178 | FILM KODAK X-OMAT XJB |  | Carestream Health Inc. | US | CAE-US |  | 2011-03-05 | Neurčené
P | 75179 | FILM KODAK X-OMAT XV |  | Carestream Health Inc. | US | CAE-US |  | 2011-03-05 | Neurčené
P | 75180 | FILM KODAK X-OMAT XUV PLUS |  | Carestream Health Inc. | US | CAE-US |  | 2011-03-05 | Neurčené
P | 75181 | Film Extraoral Dental T-MAT, E, G/RA, H/RA, L/RA, EVG |  | Carestream Health Inc. | US | CAE-US | CAE-FR-02 | 2021-03-05 | ZP trieda IIa
P | 75182 | Filmy Kodak TM+DG | T-MAT Plus DG | Carestream Health Inc. | US | CAE-US |  | 2016-03-05 | ZP trieda IIa
P | 75183 | FILM KODAK T-MAT TM PLUS DL |  | Carestream Health Inc. | US | CAE-US |  | 2011-03-05 | Neurčené
P | 75184 | Film Kodak MXG Plus | Medical X-ray General Purpose Green Plus | Carestream Health Inc. | US | CAE-US |  | 2016-03-05 | ZP trieda IIa
P | 75185 | Film Kodak MXGJ |  | Carestream Health Inc. | US | CAE-US |  | Bez certifikátu | ZP trieda I
P | 75186 | Film Kodak MXGL | Medical X-ray General Purpose Green/L | Carestream Health Inc. | US | CAE-US |  | 2016-03-05 | ZP trieda IIa
P | 75187 | Film Kodak MXJB |  | Carestream Health Inc. | US | CAE-US |  | Bez certifikátu | ZP trieda I
P | 75188 | Film Kodak MXJB Plus |  | Carestream Health Inc. | US | CAE-US |  | Bez certifikátu | ZP trieda I
P | 75189 | FILM KODAK INSIGHT IS/RA |  | Carestream Health Inc. | US | CAE-US |  |  | Neurčené
P | 75190 | FILM KODAK INSIGHT IT |  | Carestream Health Inc. | US | CAE-US |  |  | Neurčené
P | 75191 | Film InSight Thoracic | thorakálny | Carestream Health Inc. | US | CAE-US | CAE-FR-02 | 2021-03-05 | ZP trieda IIa
P | 75192 | FILM KODAK INSIGHT ITDC |  | Carestream Health Inc. | US | CAE-US |  |  | Neurčené
P | 75193 | Filmy Kodak InSight ITDH | DHC Thoracic Imaging | Carestream Health Inc. | US | CAE-US |  | 2016-03-05 | ZP trieda IIa
P | 75194 | FILM KODAK INSIGHT ITDHC |  | Carestream Health Inc. | US | CAE-US |  |  | Neurčené
P | 75195 | FILM KODAK INSIGHT ITDHV |  | Carestream Health Inc. | US | CAE-US |  |  | Neurčené
P | 75196 | Film Kodak X-Sight G/RA |  | Carestream Health Inc. | US | CAE-US | CAE-FR-02 | 2021-03-05 | ZP trieda IIa
P | 75197 | Filmy Kodak X-Sight L/RA |  | Carestream Health Inc. | US | CAE-US |  | 2016-03-05 | ZP trieda IIa
P | 75198 | FILM KODAK CLINICSELECT CSB |  | Carestream Health Inc. | US | CAE-US |  |  | Neurčené
P | 75199 | FILM KODAK CLINICSELECT CSG |  | Carestream Health Inc. | US | CAE-US |  |  | Neurčené
P | 75200 | FILM KODAK X-OMAT MA |  | Carestream Health Inc. | US | CAE-US |  |  | Neurčené
P | 75201 | Kazeta Kodak X-OMAT | s X-Omatic Screens Regular | Carestream Health Inc. | US | CAE-US |  | Bez certifikátu | ZP trieda I
P | 75202 | Kazeta Kodak X-OMAT | s X-OMATIC Screens UV/Blue 200 | Carestream Health Inc. | US | CAE-US |  | Bez certifikátu | ZP trieda I
P | 75203 | Kazeta Kodak X-OMAT | s Lanex Regular | Carestream Health Inc. | US | CAE-US |  | Bez certifikátu | ZP trieda I
P | 75204 | Kazeta Kodak X-OMAT | s Lanex Medium | Carestream Health Inc. | US | CAE-US |  | Bez certifikátu | ZP trieda I
P | 75205 | Kazeta Kodak X-OMAT | s Lanex Fine | Carestream Health Inc. | US | CAE-US |  | Bez certifikátu | ZP trieda I
P | 75206 | Kazeta Kodak X-OMAT | s Lanex Fast | Carestream Health Inc. | US | CAE-US |  | Bez certifikátu | ZP trieda I
P | 75207 | Kazeta Kodak X-OMAT | s Lanex Medium Plus | Carestream Health Inc. | US | CAE-US |  | Bez certifikátu | ZP trieda I
P | 75208 | Kazeta Kodak X-OMAT | fólie Lanex Regular Plus | Carestream Health Inc. | US | CAE-US |  | Bez certifikátu | ZP trieda I
P | 75209 | Kazeta Kodak X-OMAT | fólie Lanex 150 | Carestream Health Inc. | US | CAE-US |  | Bez certifikátu | ZP trieda I
P | 75210 | Kazeta Kodak X-OMAT | fólie Lanex 200 | Carestream Health Inc. | US | CAE-US |  | Bez certifikátu | ZP trieda I
P | 75211 | Kazeta Kodak X-OMAT | fólie Lanex 250 | Carestream Health Inc. | US | CAE-US |  | Bez certifikátu | ZP trieda I
A | 75212 | Kazeta Kodak X-OMAT | fólie Lanex 300 | Carestream Health Inc. | US | CAE-US |  | Bez certifikátu | ZP trieda I
P | 75213 | Kazeta Kodak X-OMAT | fólie Lanex 400 | Carestream Health Inc. | US | CAE-US |  | Bez certifikátu | ZP trieda I
P | 75214 | Kazeta Kodak X-OMAT | fólie Lanex Extraoral | Carestream Health Inc. | US | CAE-US |  | Bez certifikátu | ZP trieda I
P | 75215 | Kazeta Kodak X-OMAT | s InSight Screens Pediatric | Carestream Health Inc. | US | CAE-US |  | Bez certifikátu | ZP trieda I
P | 75216 | Kazeta Kodak X-OMAT | s InSight Screens Pediatric Detail | Carestream Health Inc. | US | CAE-US |  | Bez certifikátu | ZP trieda I
P | 75217 | Kazeta Kodak X-OMAT | s InSight Screens Skeletal Regular | Carestream Health Inc. | US | CAE-US |  | Bez certifikátu | ZP trieda I
P | 75218 | Kazeta Kodak X-OMAT | s InSight Screens Skeletal Medium | Carestream Health Inc. | US | CAE-US |  | Bez certifikátu | ZP trieda I
P | 75219 | Kazeta Kodak X-OMAT | s X-Sight Screens | Carestream Health Inc. | US | CAE-US |  | Bez certifikátu | ZP trieda I
P | 75220 | Kazeta Kodak X-OMAT | fólie Ektavision | Carestream Health Inc. | US | CAE-US |  | Bez certifikátu | ZP trieda I
P | 75221 | Kazeta Kodak X-OMAT | fólie Green 200 | Carestream Health Inc. | US | CAE-US |  | Bez certifikátu | ZP trieda I
P | 75222 | Kazeta Kodak X-OMAT | fólie Green 400 | Carestream Health Inc. | US | CAE-US |  | Bez certifikátu | ZP trieda I
P | 75223 | Kazeta Kodak X-OMAT | s Leadless Sreens | Carestream Health Inc. | US | CAE-US |  | Bez certifikátu | ZP trieda I
P | 75224 | Kazeta Kodak Trimatic |  | Carestream Health Inc. | US | CAE-US |  | Bez certifikátu | ZP trieda I
P | 75225 | Kazeta Kodak Trimatic | s Lanex Screens Regular | Carestream Health Inc. | US | CAE-US |  | Bez certifikátu | ZP trieda I
P | 75226 | Kazeta Kodak Trimatic | s Lanex Screens Medium | Carestream Health Inc. | US | CAE-US |  | Bez certifikátu | ZP trieda I
P | 75227 | Kazeta Kodak Trimatic | s Lanex Screens Fine | Carestream Health Inc. | US | CAE-US |  | Bez certifikátu | ZP trieda I
P | 75228 | Kazeta Kodak Trimatic | s Lanex Screens Fast | Carestream Health Inc. | US | CAE-US |  | Bez certifikátu | ZP trieda I
P | 75229 | Kazeta Kodak Trimatic | s X-SIGHT Screens | Carestream Health Inc. | US | CAE-US |  | Bez certifikátu | ZP trieda I
P | 75230 | Kazeta Kodak Trimatic | s Lanex Screens VHC Thoracic Imaging | Carestream Health Inc. | US | CAE-US |  | Bez certifikátu | ZP trieda I
P | 75231 | Kazeta Kodak Trimatic | fólie Insight Skeletal Medium | Carestream Health Inc. | US | CAE-US |  | Bez certifikátu | ZP trieda I
P | 75232 | Fólie Kodak X-OMATIC Screens Regular |  | Carestream Health Inc. | US | CAE-US |  | Bez certifikátu | ZP trieda I
P | 75233 | Fólie Kodak X-OMAT UV/BLUE 200 |  | Carestream Health Inc. | US | CAE-US |  | Bez certifikátu | ZP trieda I
P | 75234 | Fólie Kodak X-OMAT Regular Extraoral |  | Carestream Health Inc. | US | CAE-US |  | Bez certifikátu | ZP trieda I
P | 75235 | Fólie Kodak X-OMATIC Regular |  | Carestream Health Inc. | US | CAE-US |  | Bez certifikátu | ZP trieda I
P | 75236 | Fólie Kodak Lanex Sreens Fine |  | Carestream Health Inc. | US | CAE-US |  | Bez certifikátu | ZP trieda I
P | 75237 | Fólie Kodak Lanex Sreens Fast |  | Carestream Health Inc. | US | CAE-US |  | Bez certifikátu | ZP trieda I
P | 75238 | Fólie Kodak Lanex Sreens Medium Plus |  | Carestream Health Inc. | US | CAE-US |  | Bez certifikátu | ZP trieda I
P | 75239 | Fólie Kodak Lanex Regular Plus |  | Carestream Health Inc. | US | CAE-US |  | Bez certifikátu | ZP trieda I
P | 75240 | Fólie Kodak Lanex Sreens 150 |  | Carestream Health Inc. | US | CAE-US |  | Bez certifikátu | ZP trieda I
P | 75241 | Fólie Kodak Lanex Sreens 200 |  | Carestream Health Inc. | US | CAE-US |  | Bez certifikátu | ZP trieda I
P | 75242 | Fólie Kodak Lanex Sreens 250 |  | Carestream Health Inc. | US | CAE-US |  | Bez certifikátu | ZP trieda I
P | 75243 | Fólie Kodak Lanex Sreens 300 |  | Carestream Health Inc. | US | CAE-US |  | Bez certifikátu | ZP trieda I
P | 75244 | Fólie Kodak Lanex Sreens 400 |  | Carestream Health Inc. | US | CAE-US |  | Bez certifikátu | ZP trieda I
P | 75245 | Fólie Kodak Lanex Extraoral |  | Carestream Health Inc. | US | CAE-US |  | Bez certifikátu | ZP trieda I
P | 75246 | Fólie Kodak InSight Sreens HC Thoracic Imaging |  | Carestream Health Inc. | US | CAE-US |  | Bez certifikátu | ZP trieda I
P | 75247 | Fólie Kodak InSight Sreens VHC Thoracic Imaging |  | Carestream Health Inc. | US | CAE-US |  | Bez certifikátu | ZP trieda I
P | 75248 | Fólie Kodak InSight Sreens Pediatric |  | Carestream Health Inc. | US | CAE-US |  | Bez certifikátu | ZP trieda I
P | 75249 | Fólie Kodak InSight Sreens Pediatric Detail |  | Carestream Health Inc. | US | CAE-US |  | Bez certifikátu | ZP trieda I
P | 75250 | Fólie Kodak InSight Sreens Skeletal Regular |  | Carestream Health Inc. | US | CAE-US |  | Bez certifikátu | ZP trieda I
P | 75251 | Fólie Kodak InSight Sreens Skeletal Regular |  | Carestream Health Inc. | US | CAE-US |  | Bez certifikátu | ZP trieda I
P | 75252 | Fólie Kodak X-Sight Screens |  | Carestream Health Inc. | US | CAE-US |  | Bez certifikátu | ZP trieda I
P | 75253 | Fólie Kodak General Single |  | Carestream Health Inc. | US | CAE-US |  | Bez certifikátu | ZP trieda I
P | 75254 | Fólie Kodak Green 200 |  | Carestream Health Inc. | US | CAE-US |  | Bez certifikátu | ZP trieda I
P | 75255 | Fólie Kodak Green Screens 400 |  | Carestream Health Inc. | US | CAE-US |  | Bez certifikátu | ZP trieda I
P | 75256 | Fólie Kodak Ektavision Extraoral |  | Carestream Health Inc. | US | CAE-US |  | Bez certifikátu | ZP trieda I
P | 75257 | Fólie Kodak Ektavision Regular |  | Carestream Health Inc. | US | CAE-US |  | Bez certifikátu | ZP trieda I
P | 75258 | Fólie Kodak Scintillator |  | Carestream Health Inc. | US | CAE-US |  | Bez certifikátu | ZP trieda I
P | 75259 | Fólie Kodak Min-R | mamografické | Carestream Health Inc. | US | CAE-US |  | Bez certifikátu | ZP trieda I
P | 75260 | Fólie Kodak Min-R EV 150 |  | Carestream Health Inc. | US | CAE-US |  | Bez certifikátu | ZP trieda I
P | 75261 | Fólie Kodak Min-R EV 190 |  | Carestream Health Inc. | US | CAE-US |  | Bez certifikátu | ZP trieda I
P | 75262 | Fólie Kodak Min-R EV 250 |  | Carestream Health Inc. | US | CAE-US |  | Bez certifikátu | ZP trieda I
P | 75263 | Fólie Kodak Min-R 2000 |  | Carestream Health Inc. | US | CAE-US |  | Bez certifikátu | ZP trieda I
P | 75264 | Fólie Kodak Min-R 2250 | mamografické | Carestream Health Inc. | US | CAE-US |  | Bez certifikátu | ZP trieda I
P | 75265 | Kazeta Kodak Min-R s Min-R 2000 Screens |  | Carestream Health Inc. | US | CAE-US |  | Bez certifikátu | ZP trieda I
P | 75266 | Kazeta Kodak Min-R s Min-R 2190 Screens |  | Carestream Health Inc. | US | CAE-US |  | Bez certifikátu | ZP trieda I
P | 75267 | Kazeta Kodak Min-R 2 s Min-R 2000 Screens |  | Carestream Health Inc. | US | CAE-US |  | Bez certifikátu | ZP trieda I
P | 75268 | Kazeta Kodak Min-R 2 s Min-R 2190 Screens |  | Carestream Health Inc. | US | CAE-US |  | Bez certifikátu | ZP trieda I
P | 75269 | Kazeta Kodak Min-R 2 s Min-R 2250 Screens |  | Carestream Health Inc. | US | CAE-US |  | Bez certifikátu | ZP trieda I
P | 75270 | Kazeta Kodak Min-R 2 s Min-R EV 150 Screens |  | Carestream Health Inc. | US | CAE-US |  | Bez certifikátu | ZP trieda I
P | 75271 | Kazeta Kodak Min-R 2 s Min-R EV 190 Screens |  | Carestream Health Inc. | US | CAE-US |  | Bez certifikátu | ZP trieda I
P | 75272 | Kazeta Kodak Min-R 2 s Min-R EV 250 Screens |  | Carestream Health Inc. | US | CAE-US |  | Bez certifikátu | ZP trieda I
P | 75273 | Kazeta Kodak Trimatic Mammo | fólie Min-R 2000 | Carestream Health Inc. | US | CAE-US |  | Bez certifikátu | ZP trieda I
P | 75274 | Kazeta Kodak Trimatic Mammo | fólie Min-R 2190 | Carestream Health Inc. | US | CAE-US |  | Bez certifikátu | ZP trieda I
P | 75275 | Kazeta Kodak X-OMAT L | Radiation Therapy | Carestream Health Inc. | US | CAE-US |  | Bez certifikátu | ZP trieda I
P | 75276 | Kazeta Kodak X-OMAT V | Radiation Therapy | Carestream Health Inc. | US | CAE-US |  | Bez certifikátu | ZP trieda I
P | 75277 | Kazeta Kodak EC-L Lightweight Regular |  | Carestream Health Inc. | US | CAE-US |  | Bez certifikátu | ZP trieda I
P | 75278 | Kazeta Kodak Oncology EC-L LW Fast |  | Carestream Health Inc. | US | CAE-US |  | Bez certifikátu | ZP trieda I
P | 75279 | Kazeta Kodak EC-L Lightweight Slow |  | Carestream Health Inc. | US | CAE-US |  | Bez certifikátu | ZP trieda I
P | 75280 | Kazeta Kodak EC-V Lightweight Regular |  | Carestream Health Inc. | US | CAE-US |  | Bez certifikátu | ZP trieda I
P | 75281 | Kazeta Kodak EC-L/V Fast Regular |  | Carestream Health Inc. | US | CAE-US |  | Bez certifikátu | ZP trieda I
P | 75282 | Kazety Kodak DirectView CR/GP Plus pre CR 800/900 |  | Carestream Health Inc. | US | CAE-US |  | 2016-03-05 | ZP trieda IIa
P | 75283 | Maska kyslíková s premennou koncentráciou | PVC, anestetické | Well Lead Medical Co., Ltd. | CN | WLM-CN |  | 2015-08-23 | ZP trieda IIa
P | 75284 | Maska aerosolová s nosovým klipom | PVC, anestetické | Well Lead Medical Co., Ltd. | CN | WLM-CN |  | 2015-08-23 | ZP trieda IIa
P | 75285 | Drén hrudný Thoracath |  | FB MEDICAL Z.A. | FR | FBM-FR |  | 2009-10-31 | ZP trieda IIa
P | 75286 | Súprava infúzna | pre infúznu terapiu | BICAKCILAR, Tibbi Chiazlar Sanayi Ve Ticaret A.S. | TR | BIC-TR |  | 2018-09-16 | ZP trieda I, sterilná
P | 75287 | Súprava infúzna s byretou | pre infúznu terapiu | BICAKCILAR, Tibbi Chiazlar Sanayi Ve Ticaret A.S. | TR | BIC-TR |  | 2018-09-16 | ZP trieda I, sterilná
P | 75288 | Súprava na meranie žilového tlaku | pre infúznu terapiu | BICAKCILAR, Tibbi Chiazlar Sanayi Ve Ticaret A.S. | TR | BIC-TR |  | 2018-09-16 | ZP trieda I, sterilná
P | 75289 | Hadička infúzna predlžovacia s uzáverom | pre infúznu terapiu | BICAKCILAR, Tibbi Chiazlar Sanayi Ve Ticaret A.S. | TR | BIC-TR |  | 2018-09-16 | ZP trieda I, sterilná
P | 75290 | Súprava infúzna prenosová | pre infúznu terapiu | BICAKCILAR, Tibbi Chiazlar Sanayi Ve Ticaret A.S. | TR | BIC-TR |  | 2018-09-16 | ZP trieda I, sterilná
P | 75291 | Hadička infúzna tlaková | pre infúznu terapiu | BICAKCILAR, Tibbi Chiazlar Sanayi Ve Ticaret A.S. | TR | BIC-TR |  | 2018-09-16 | ZP trieda I, sterilná
P | 75292 | Uzáver trojcestný | pre infúznu terapiu | BICAKCILAR, Tibbi Chiazlar Sanayi Ve Ticaret A.S. | TR | BIC-TR |  | 2018-09-16 | ZP trieda I, sterilná
P | 75293 | Súprava infúzna pre žily na hlave | pre infúznu terapiu | BICAKCILAR, Tibbi Chiazlar Sanayi Ve Ticaret A.S. | TR | BIC-TR |  | 2014-09-16 | ZP trieda IIa
P | 75294 | Kanyla infúzna I.V. | pre infúznu terapiu | BICAKCILAR, Tibbi Chiazlar Sanayi Ve Ticaret A.S. | TR | BIC-TR |  | 2018-09-16 | ZP trieda IIa
P | 75295 | Rampa rozdeľovacia | pre infúznu terapiu | BICAKCILAR, Tibbi Chiazlar Sanayi Ve Ticaret A.S. | TR | BIC-TR |  | 2018-09-16 | ZP trieda IIa
P | 75296 | Rukavice chirurgické SEMPERMED SUPREME | veľkosť 6 / 1 ks , sterilné | Semperit Technische Produkte GmbH | AT | SEM-AT |  | 2008-11-30 | ZP trieda IIa
J | 75297 | Bandáž Cellacare*Gilchirst S | ramenná, 60cm | Lohmann & Rauscher International GmbH & Co. KG | DE | LRI-DE |  | Bez certifikátu | ZP trieda I
J | 75298 | Bandáž Cellacare*Gilchirst M | ramenná, 80cm | Lohmann & Rauscher International GmbH & Co. KG | DE | LRI-DE |  | Bez certifikátu | ZP trieda I
J | 75299 | Bandáž Cellacare*Gilchirst L | ramenná, 80-100 cm | Lohmann & Rauscher International GmbH & Co. KG | DE | LRI-DE |  | Bez certifikátu | ZP trieda I
J | 75300 | Bandáž Cellacare*Gilchirst L | ramenná, 100-120 cm | Lohmann & Rauscher International GmbH & Co. KG | DE | LRI-DE |  | Bez certifikátu | ZP trieda I
J | 75301 | Pás tehotenský Cellacare Materna | veľkosť 1 | Lohmann & Rauscher International GmbH & Co. KG | DE | LRI-DE |  | Bez certifikátu | ZP trieda I
J | 75302 | Pás tehotenský Cellacare Materna | veľkosť 2 | Lohmann & Rauscher International GmbH & Co. KG | DE | LRI-DE |  | Bez certifikátu | ZP trieda I
J | 75303 | Pás tehotenský Cellacare Materna | veľkosť 3 | Lohmann & Rauscher International GmbH & Co. KG | DE | LRI-DE |  | Bez certifikátu | ZP trieda I
J | 75304 | Pás tehotenský Cellacare Materna | veľkosť 4 | Lohmann & Rauscher International GmbH & Co. KG | DE | LRI-DE |  | Bez certifikátu | ZP trieda I
P | 75305 | Príslušenstvo k elektrokoagulácii Valleylab | nože, spínače, káble, adaptéry | Covidien IIc | US | COV-US | COV-IE | 2020-01-31 | ZP trieda IIb
P | 75306 | Generátor elektrochirurgický Surgistat | elektrokoagulácia tkaniva | Covidien IIc | US | COV-US | COV-IE | 2020-01-31 | ZP trieda IIb
P | 75307 | Platforma energetická Force Triad | k elektrokaogulačným generátorom, s príslušenstvom | Covidien IIc | US | COV-US | COV-IE | 2020-01-31 | ZP trieda IIb
P | 75308 | Senzor k pulzným oximetrom | rady 90 | IT Dr. Gambert, GmbH | DE | INO-DE |  | 2008-08-30 | ZP trieda IIb
P | 75309 | Senzor elektrochemický kyslíkový | rady M | IT Dr. Gambert, GmbH | DE | INO-DE |  | 2008-08-30 | ZP trieda IIa
P | 75310 | Senzor k pulzným oximetrom | typ Nelcor | IT Dr. Gambert, GmbH | DE | INO-DE |  | 2008-08-30 | ZP trieda IIb
P | 75311 | Systém transportný Niclas | pre imobilných pacientov, s príslušenstvom | Human Care HC Lifts AB | SE | HUC-SE |  | Bez certifikátu | ZP trieda I
P | 75312 | Zariadenie vertikalizačné a chodiace Movita |  | ELMI GmbH | IT | ELM-IT |  | Bez certifikátu | ZP trieda I
P | 75313 | Gáza absorpčná | bavlna / viskóza | Dina - Hitex, s.r.o. | CZ | D-H-CZ |  | Bez certifikátu | ZP trieda I
P | 75314 | Inkubátor novorodenecký stacionárny SI 600 | s príslušenstvom | TSE s.r.o. | CZ | TSE-CZ |  | 2012-08-31 | ZP trieda IIb
P | 75315 | Inkubátor novorodenecký transportný TI 401 | s príslušenstvom | TSE s.r.o. | CZ | TSE-CZ |  | 2012-08-31 | ZP trieda IIb
P | 75316 | Obklad Multi-Gyn Compresses | prevencia hemoroidov | BioClin BV | NL | BIB-NL |  | Bez certifikátu | ZP trieda I
P | 75317 | Obklad Multi-Mam Compresses | starostlivosť o bradavky | BioClin BV | NL | BIB-NL |  | Bez certifikátu | ZP trieda I
I | 75318 | Ortéza trupu individuálne vyrobená | na mieru | Protetika Bardejov, spol. s r. o. * < | SK | PRO-SK-01 |  | Bez certifikátu | ZP trieda I, na mieru
I | 75319 | Ortéza hornej končatiny individuálne vyrobená | na mieru | Protetika a.s.* < | SK | PRO-SK |  | Bez certifikátu | ZP trieda I, na mieru
I | 75320 | Ortéza dolnej končatiny individuálne vyrobená | na mieru | Protetika a.s.* < | SK | PRO-SK |  | Bez certifikátu | ZP trieda I, na mieru
I | 75321 | Protéza hornej končatiny individuálne vyrobená | na mieru | Protetika Bardejov, spol. s r. o. * < | SK | PRO-SK-01 |  | Bez certifikátu | ZP trieda I, na mieru
I | 75322 | Protéza dolnej končatiny individuálne vyrobená | na mieru | Protetika Bardejov, spol. s r. o. * < | SK | PRO-SK-01 |  | Bez certifikátu | ZP trieda I, na mieru
I | 75323 | Vložky ortopedické individuálne vyrobené | na mieru | Protetika Bardejov, spol. s r. o. * < | SK | PRO-SK-01 |  | Bez certifikátu | ZP trieda I, na mieru
I | 75324 | Bandáž Jungova individuálne vyrobená | na mieru | Protetika Bardejov, spol. s r. o. * < | SK | PRO-SK-01 |  | Bez certifikátu | ZP trieda I, na mieru
P | 75325 | Súprava chirurgická / univerzál ZOSU 1 | krytie operačného poľa | Euro Centrum Božena i Cezariusz Wirkowscy SP. JAWNA | PL | EUO-PL |  | 2010-05-11 | ZP trieda I, sterilná
P | 75326 | Zvlhčovadlo úst Saliva Natura | 50 ml | Parnell Pharmaceuticals Ltd. | IE | PAE-IE |  | Bez certifikátu | ZP trieda I
P | 75327 | Zvlhčovadlo úst Saliva Natura | 250 ml | Parnell Pharmaceuticals Ltd. | IE | PAE-IE |  | Bez certifikátu | ZP trieda I
P | 75328 | Súprava chirurgická / ortopédia ZOS 1-9 | krytie operačného poľa | Euro Centrum Božena i Cezariusz Wirkowscy SP. JAWNA | PL | EUO-PL |  | 2010-05-11 | ZP trieda I, sterilná
P | 75329 | Súprava chirurgická / kardiochirurgia ZOS 10-13 | krytie operačného poľa | Euro Centrum Božena i Cezariusz Wirkowscy SP. JAWNA | PL | EUO-PL |  | 2010-05-11 | ZP trieda I, sterilná
P | 75330 | Súprava chirurgická / interná chirurgia ZOS 14-19 | krytie operačného poľa | Euro Centrum Božena i Cezariusz Wirkowscy SP. JAWNA | PL | EUO-PL |  | 2010-05-11 | ZP trieda I, sterilná
P | 75331 | Súprava chirurgická / gynekologické pôrodníctvo ZOS 20-26 | krytie operačného poľa | Euro Centrum Božena i Cezariusz Wirkowscy SP. JAWNA | PL | EUO-PL |  | 2010-05-11 | ZP trieda I, sterilná
P | 75332 | Súprava chirurgická / urológia ZOS 27-29 | krytie operačného poľa | Euro Centrum Božena i Cezariusz Wirkowscy SP. JAWNA | PL | EUO-PL |  | 2010-05-11 | ZP trieda I, sterilná
P | 75333 | Súprava chirurgická / operácia hlavy ZOS 30-33 | krytie operačného poľa | Euro Centrum Božena i Cezariusz Wirkowscy SP. JAWNA | PL | EUO-PL |  | 2010-05-11 | ZP trieda I, sterilná
P | 75334 | Súprava chirurgická / neurochirurgia ZOS 34 | krytie operačného poľa | Euro Centrum Božena i Cezariusz Wirkowscy SP. JAWNA | PL | EUO-PL |  | 2010-05-11 | ZP trieda I, sterilná
P | 75335 | Súprava chirurgická / očná chirurgia ZOS 35 | krytie operačného poľa | Euro Centrum Božena i Cezariusz Wirkowscy SP. JAWNA | PL | EUO-PL |  | 2010-05-11 | ZP trieda I, sterilná
P | 75336 | Súprava chirurgická / laryngoskopia ZOS 36 | krytie operačného poľa | Euro Centrum Božena i Cezariusz Wirkowscy SP. JAWNA | PL | EUO-PL |  | 2010-05-11 | ZP trieda I, sterilná
P | 75337 | Súprava chirurgická / pediatria ZOS 37 | krytie operačného poľa | Euro Centrum Božena i Cezariusz Wirkowscy SP. JAWNA | PL | EUO-PL |  | 2010-05-11 | ZP trieda I, sterilná
P | 75338 | Súprava chirurgická / stomatológia ZOS 38 | krytie operačného poľa | Euro Centrum Božena i Cezariusz Wirkowscy SP. JAWNA | PL | EUO-PL |  | 2010-05-11 | ZP trieda I, sterilná
P | 75339 | Súprava chirurgická / základná ZOS 39 | krytie operačného poľa | Euro Centrum Božena i Cezariusz Wirkowscy SP. JAWNA | PL | EUO-PL |  | 2010-05-11 | ZP trieda I, sterilná
P | 75340 | Súprava chirurgická / detská chirurgia ZOS 41 | krytie operačného poľa | Euro Centrum Božena i Cezariusz Wirkowscy SP. JAWNA | PL | EUO-PL |  | 2010-05-11 | ZP trieda I, sterilná
P | 75341 | Súprava chirurgická / mastektomia ZOS 42 | krytie operačného poľa | Euro Centrum Božena i Cezariusz Wirkowscy SP. JAWNA | PL | EUO-PL |  | 2010-05-11 | ZP trieda I, sterilná
P | 75342 | Súprava chirurgická / HIV ZOS 43 | krytie operačného poľa | Euro Centrum Božena i Cezariusz Wirkowscy SP. JAWNA | PL | EUO-PL |  | 2010-05-11 | ZP trieda I, sterilná
P | 75343 | Pomôcka zdravotnícka návštevnícka |  | Euro Centrum Božena i Cezariusz Wirkowscy SP. JAWNA | PL | EUO-PL |  | 2010-05-11 | ZP trieda I, sterilná
P | 75344 | Pomôcka zdravotnícka ošetrovateľská |  | Euro Centrum Božena i Cezariusz Wirkowscy SP. JAWNA | PL | EUO-PL |  | 2010-05-11 | ZP trieda I, sterilná
P | 75345 | Pomôcka ochranná chirurgická |  | Euro Centrum Božena i Cezariusz Wirkowscy SP. JAWNA | PL | EUO-PL |  | 2010-05-11 | ZP trieda I, sterilná
A | 75346 | Náplasť Cosmos textile elastic | 0,5 x 8 cm / 0,5 m | Paul Hartmann AG | DE | PHR-DE |  | Bez certifikátu | ZP trieda I
A | 75347 | Náplasť Cosmos textile elastic | 2 x 8 cm / 16 ks | Paul Hartmann AG | DE | PHR-DE |  | Bez certifikátu | ZP trieda I
A | 75348 | Náplasť Cosmos water-resistant | vodeodolná, 0,5 m x 6 cm | Paul Hartmann AG | DE | PHR-DE |  | Bez certifikátu | ZP trieda I
A | 75349 | Náplasť Cosmos water-resistant | vodeodolná, 2 veľ. / 20 ks | Paul Hartmann AG | DE | PHR-DE |  | Bez certifikátu | ZP trieda I
A | 75350 | Náplasť Cosmos water-resistant | vodeodolná, 5 veľ. / 20 ks | Paul Hartmann AG | DE | PHR-DE |  | Bez certifikátu | ZP trieda I
A | 75351 | Náplasť Cosmos Sport | 0,5 m x 6 cm | Paul Hartmann AG | DE | PHR-DE |  | Bez certifikátu | ZP trieda I
A | 75352 | Náplasť Cosmos Sport | 20 ks / 1 veľ. | Paul Hartmann AG | DE | PHR-DE |  | Bez certifikátu | ZP trieda I
A | 75353 | Náplasť Cosmos | 1 m x 6 cm / 4 x 25 ks | Paul Hartmann AG | DE | PHR-DE |  | Bez certifikátu | ZP trieda I
A | 75354 | Náplasť Cosmos | škatuľka 1 m x 6 cm, bal. 1 m | Paul Hartmann AG | DE | PHR-DE |  | Bez certifikátu | ZP trieda I
A | 75355 | Náplasť Cosmos | škatuľka 1 m x 8 cm, bal. 1 m | Paul Hartmann AG | DE | PHR-DE |  | Bez certifikátu | ZP trieda I
A | 75356 | Náplasť Cosmos Strip | hypoalerg. 8 x 4 cm / 50 x 3 ks | P. HARTMANN AG HEIDENHEIM, NEMECKO | DE | PHR |  |  | Neurčené
P | 75357 | Sprej do nosa Nivea Baby | čistiaci | Beiersdorf AG | DE | BEI-DE |  |  | ZP trieda IIa
Z | 75358 | Súprava bieliaca na zuby White | náustok a bieliace prúžky, stomatológia | REMEDENT N.V. | BE | RDT-BE |  | 2011-03-28 | ZP trieda IIa
L | 75359 | Vozík elektrický driveING route | exteriérový, špeciálny | driveING, s.r.o. * < | SK | DNG-SK |  | Bez certifikátu | ZP trieda I
P | 75360 | Test IVD Procleix Ultro Assay | detekcia vírusu HIV1, HBV, HCV | Gen-Probe Incorporated | US | G-P-US |  | 2008-01-12 | IVD príloha 2 zoznam A
A | 75361 | NEBULIZER MINI-NEB | 002223, DOSPELI, HADICKA+MASKA | SIMS Portex Limited | GB | SPO-GB-01 |  |  | ZP trieda IIa
A | 75362 | FILTER HYDROFOBNY 0,5 MIKRONOV | 2291 | SIMS Portex Limited | GB | SPO-GB-01 |  |  | ZP trieda IIa
A | 75363 | MASKA TRACHEOSTOMICKA | 002400, DOSPELI | SIMS Portex Limited | GB | SPO-GB-01 |  |  | ZP trieda IIa
A | 75364 | FILTER SACI S ADAPTEROM | 2531 | SIMS Portex Limited | GB | SPO-GB-01 |  |  | ZP trieda IIa
A | 75365 | NEBULIZER MEDIKALNY | 007760/61/62/63 | SIMS Portex Limited | GB | SPO-GB-01 |  |  | ZP trieda IIa
A | 75366 | ABSORBENT SODASORB | 8870 | SIMS Portex Limited | GB | SPO-GB-01 |  |  | ZP trieda IIa
A | 75367 | KANYLA ENDOTRECH.IVORY STANDARD | 100/174, +MANZETA | SIMS Portex Limited | GB | SPO-GB-01 |  |  | ZP trieda IIa
A | 75368 | MASKY LARYNGEAL. PORTEX | 100/220 | SIMS Portex Limited | GB | SPO-GB-01 |  |  | ZP trieda IIa
A | 75369 | T-KUS | 100/266 | SIMS Portex Limited | GB | SPO-GB-01 |  |  | ZP trieda IIa
A | 75370 | KANYLA CPAP NASALNA | 100/295 | SIMS Portex Limited | GB | SPO-GB-01 |  |  | ZP trieda IIa
A | 75371 | SUPRAVA RESUSCITACNA DETSKA | 100/420, V. 1,5-3 | SIMS Portex Limited | GB | SPO-GB-01 |  |  | Neurčené
A | 75372 | SET CRICOTHYROIDOTOMICKY | 100/465/060, POHOTOVOSTNY | SIMS Portex Limited | GB | SPO-GB-01 |  |  | ZP trieda IIa
A | 75373 | KANYLA MONTADON | 100/509, 6-10 | SIMS Portex Limited | GB | SPO-GB-01 |  |  | ZP trieda IIa
A | 75374 | KANYLA TRACHEOSTOMICKA | 100/510 + MANZETA | SIMS Portex Limited | GB | SPO-GB-01 |  |  | ZP trieda IIb
P | 75375 | Kanyla tracheostomická Blue Line | 15mm konektor, dvojitá manžeta, 7-10mm | Smiths Medical International Ltd. | GB | SMI-GB-01 |  | 2022-06-27 | ZP trieda IIb
P | 75376 | Kanyla tracheostomická Blue Line | 15mm konektor, nízkotlaková veľkoobjemová manžeta, 6-10mm | Smiths Medical International Ltd. | GB | SMI-GB-01 |  | 2022-06-27 | ZP trieda IIb
K | 75377 | Súprava pre perkutánnu tracheostómiu Portex | 100/540, s peánom a manžetou Profile | Smiths Medical Czech Republic a.s. | CZ | SMI-CZ |  | 2019-05-26 | ZP trieda IIa
K | 75378 | Súprava pre perkutánnu tracheostómiu Portex | 100/542, bez peánu, s manžetou Profile | Smiths Medical Czech Republic a.s. | CZ | SMI-CZ |  | 2019-05-26 | ZP trieda IIa
A | 75379 | SUPRAVA PRE PERKUT.TREACHEOST. | 100/561 | SIMS Portex Limited | GB | SPO-GB-01 |  |  | ZP trieda IIa
A | 75380 | SUPRAVA PRE PERKUT.TREACHEOST. | 100/562 | SIMS Portex Limited | GB | SPO-GB-01 |  |  | ZP trieda IIa
A | 75381 | KEFKA NA CISTENIE BLU LINE | 100/855/000 | SIMS Portex Limited | GB | SPO-GB-01 |  | Bez certifikátu | ZP trieda I
K | 75385 | Súprava pre perkutánnu tracheostómiu Portex | 100/891, s peánom a odsávaním | Smiths Medical Czech Republic a.s. | CZ | SMI-CZ |  | 2019-05-26 | ZP trieda IIa
K | 75386 | Súprava pre perkutánnu tracheostómiu Portex | 100/893, bez peánu, s odsávaním | Smiths Medical Czech Republic a.s. | CZ | SMI-CZ |  | 2019-05-26 | ZP trieda IIa
A | 75387 | KANYLA TRACHEOSTOMICKA | 15W, ARMOVANA | SIMS Portex Limited | GB | SPO-GB-01 |  |  | ZP trieda IIa
P | 75388 | Príslušenstvom k pulznému generátoru Tyco |  | Tyco Healthcare (Pty) Ltd. | ZA | TYC-ZA |  | Bez certifikátu | ZP trieda I
P | 75389 | SIZERY STER. OBJEMOVE SOL.ROZT. | CONTOUR | MENTOR Corporation / MENTOR Biopilymers Ltd. | US | MEU-US |  |  | Neurčené
A | 75390 | NADSTAVEC S OTVOROM | 10025-05S, K RESUSC. MASKE | SIMS Portex Limited | GB | SPO-GB-01 |  |  | Neurčené
A | 75392 | OKRUH DYCHACI SO STAND.KOLIENK. | 255-3710-800 + PORT A VAK | SIMS Portex Limited | GB | SPO-GB-01 |  |  | Neurčené
A | 75394 | SYSTEM CARE, ORALNY | 6105 | SIMS Portex Limited | GB | SPO-GB-01 |  |  | Neurčené
A | 75395 | KATETER STERI-CATH JEDNOCESTNY | 6109-14,OTOC.KONEKT./MDI ADAPT. | SIMS Portex Limited | GB | SPO-GB-01 |  |  | ZP trieda IIa
A | 75396 | KATETER STERI-CATH EKONOMY | 6125-14 | SIMS Portex Limited | GB | SPO-GB-01 |  |  | ZP trieda IIa
A | 75397 | OKRUH DYCHACI, DOSPELI 152CM.KA | C371903, STAND.UHLADAPTER + Y | SIMS Portex Limited | GB | SPO-GB-01 |  |  | ZP trieda IIa
A | 75398 | LINKY DCHACIEHO OKRUHU | C3719101 | SIMS Portex Limited | GB | SPO-GB-01 |  |  | ZP trieda IIa
A | 75399 | PROTEZA HLASOVA TRACHEOST. | S PRISLUS. | SIMS Portex Limited | GB | SPO-GB-01 |  |  | ZP trieda IIa
K | 75400 | Kanyla laryngeálna Bivona BOSL | silikónová, bez manžety, krátka/dlhá | Smiths Medical ASD, Inc. | US | SMI-US-04 | SMI-GB-02 | 2022-06-14 | ZP trieda IIb
A | 75401 | POMOCKA NA KRICOTHYROTOMIU | B10100/20100, DOSPELI/DETI | SIMS Portex Limited | GB | SPO-GB-01 |  |  | ZP trieda IIa
A | 75402 | ENDOKANYLA BIVONA,MALY PRIEM. | 2500XX, MANZETA/MURPHY.OKO | SIMS Portex Limited | GB | SPO-GB-01 |  |  | ZP trieda IIa
K | 75403 | Kanyla endotracheálna Bivona 35W pediatrická | orálna/nazálna, s manžetou a Magill špičkou | Smiths Medical ASD, Inc. | US | SMI-US-04 | SMI-GB-02 | 2022-06-14 | ZP trieda IIa
K | 75404 | Kanyla tracheostomická Bivona 60A pre dospelých | bez manažety | Smiths Medical ASD, Inc. | US | SMI-US-04 | SMI-GB-02 | 2022-06-14 | ZP trieda IIb
K | 75405 | Kanyla tracheostomická Bivona Hyperflex 60HA pediatrická | hyperflexibilná, armovaná, bez manžety | Smiths Medical ASD, Inc. | US | SMI-US-04 | SMI-GB-02 | 2022-06-14 | ZP trieda IIb
K | 75406 | Kanyla tracheostomická Bivona 60N, 60SN neonatálna | bez manžety | Smiths Medical ASD, Inc. | US | SMI-US-04 | SMI-GB-02 | 2022-06-14 | ZP trieda IIb
K | 75407 | Kanyla tracheostomická Bivona FlexTend 60NFP neonatálna | s predĺženou vonkajšou časťou | Smiths Medical ASD, Inc. | US | SMI-US-04 | SMI-GB-02 | 2022-06-14 | ZP trieda IIb
K | 75408 | Kanyla tracheostomická Bivona FlexTend Plus 60PFP pediatrická | armovaná, s predĺženou vonkajšou časťou | Smiths Medical ASD, Inc. | US | SMI-US-04 | SMI-GB-02 | 2022-06-14 | ZP trieda IIb
K | 75409 | Kanyla tracheostomická Bivona FlexTend 60PFS pediatrická | predĺžená, s predĺženou vonkajšou časťou | Smiths Medical ASD, Inc. | US | SMI-US-04 | SMI-GB-02 | 2022-06-14 | ZP trieda IIb
K | 75410 | Kanyla tracheostomická Bivona 60P, 60SP pediatrická | bez manžety | Smiths Medical ASD, Inc. | US | SMI-US-04 | SMI-GB-02 | 2022-06-14 | ZP trieda IIb
K | 75411 | Kanyla tracheostomická Bivona Aire-Cuf 65N, 65SN neonatálna | so vzduchovou manžetou | Smiths Medical ASD, Inc. | US | SMI-US-04 | SMI-GB-02 | 2022-06-14 | ZP trieda IIb
K | 75412 | Kanyla tracheostomická Bivona Aire-Cuf 65P, 65SP pediatrická | so vzduchovou manžetou | Smiths Medical ASD, Inc. | US | SMI-US-04 | SMI-GB-02 | 2022-06-14 | ZP trieda IIb
A | 75413 | ZAVADZAC KANYL MIKROLARYNGEALNY | 65W050 | SIMS Portex Limited | GB | SPO-GB-01 |  |  | ZP trieda IIa
K | 75414 | Kanyla tracheostomická Bivona TTS Hyperflex 67HA pre dospelých | armovaná, s nastaviteľným úchytom | Smiths Medical ASD, Inc. | US | SMI-US-04 | SMI-GB-02 | 2022-06-14 | ZP trieda IIb
K | 75415 | Kanyla tracheostomická Bivona TTS 67N, 67SN neonatálna |  | Smiths Medical ASD, Inc. | US | SMI-US-04 | SMI-GB-02 | 2022-06-14 | ZP trieda IIb
K | 75416 | Kanyla tracheostomická Bivona TTS 67P, 67SP pediatrická |  | Smiths Medical ASD, Inc. | US | SMI-US-04 | SMI-GB-02 | 2022-06-14 | ZP trieda IIb
P | 75417 | Test imunodiagnostický - zoznam 2A | detekcia markerov infekcie HIV | Ortho-Clinical Diagnostics Inc., a Johnson & Johnson Company | US | OCD-US |  | 2007-07-12 | IVD príloha 2 zoznam A
P | 75418 | Systém imunodiagnostický VITROS ECi | markéry onkologické, kardiálne, reprodukčné... | Ortho-Clinical Diagnostics Inc., a Johnson & Johnson Company | US | OCD-US |  | Bez certifikátu | IVD ostatné
P | 75419 | Plachta z netkanej textílie jednorazová | prenášacia, prikrývacia, patolog. | WALDRON - NT spol. s r o.. * < | SK | WDR-SK |  | Bez certifikátu | ZP trieda I
P | 75420 | Obliečka posteľná z netkanej textílie jednorazová | na vankúš a paplón | WALDRON - NT spol. s r o.. * < | SK | WDR-SK |  | Bez certifikátu | ZP trieda I
O | 75421 | Roztok viskoelastický Bio - Hyalur | 10 mg / ml, oftalmologické operácie | BIO-TECH Opthalmics Pvt. Ltd | IN | BOT-IN |  | 2010-01-12 | ZP trieda IIb
O | 75422 | Roztok viskoelastický Bio - Hyalur Plus | 14 mg / ml, oftalmologické operácie | BIO-TECH Opthalmics Pvt. Ltd | IN | BOT-IN |  | 2010-01-12 | ZP trieda IIb
O | 75423 | Šošovka vnútroočná tvrdá Albomed PMMA |  | Albomed GmbH. | DE | ABD-DE |  | 2014-04-30 | ZP trieda IIb
O | 75424 | Šošovka vnútroočná hydrofilná Albomed | akrylátová | Albomed GmbH. | DE | ABD-DE |  | 2014-04-30 | ZP trieda IIb
O | 75425 | Šošovka vnútroočná hydrofóbna Albomed | akrylátová | Albomed GmbH. | DE | ABD-DE |  | 2014-04-30 | ZP trieda IIb
O | 75426 | Šošovka vnútroočná tvrdá Albomed A-108 PMMA | zadnokomorová. | Albomed GmbH. | DE | ABD-DE |  | 2009-01-06 | ZP trieda IIb
O | 75427 | Šošovka vnútroočná tvrdá Albomed A-109 PMMA | zadnokomorová | Albomed GmbH. | DE | ABD-DE |  | 2009-01-06 | ZP trieda IIb
O | 75428 | Šošovka vnútroočná tvrdá Albomed A-110 PMMA | zadnokomorová | Albomed GmbH. | DE | ABD-DE |  | 2009-01-06 | ZP trieda IIb
O | 75429 | Šošovka vnútroočná tvrdá Albomed A-302 PMMA | zadnokomorová | Albomed GmbH. | DE | ABD-DE |  | 2009-01-06 | ZP trieda IIb
P | 75430 | Prístroj Veinlite | na vyhľadávanie žíl | TransLite LLC | US | TRA-US |  |  | ZP trieda III
P | 75431 | Zariadenie presvecovacie na vizualizáciu žíl Veinlite LED | vzualizácia a mapovanie žíl, povchových ciev | TransLite LLC | US | TRA-US |  | Bez certifikátu | ZP trieda I
P | 75432 | Gél viskoelastický Mesolis | intradermálna výplň | Anteis SA | CH | AIS-CH |  | 2011-03-24 | ZP trieda III
P | 75433 | Gél viskoelastický Belotero HYDRO | intradermálna výplň | Anteis SA | CH | AIS-CH |  | 2019-12-04 | ZP trieda III
P | 75434 | Súprava na epidurálnu kontinuálnu anestéziu Perifix One | rôzne typy, s príslušenstvom | B.Braun Melsungen AG | DE | BME-DE |  | 2022-02-12 | ZP trieda III
P | 75435 | Súprava na epidurálnu kontinuálnu anestéziu Perifix One Paed | rôzne typy, s príslušenstvom | B.Braun Melsungen AG | DE | BME-DE |  | 2022-02-12 | ZP trieda III
P | 75436 | Katéter pre epidurálnu anestéziu Perifix One | príslušenstvo Perifix | B.Braun Melsungen AG | DE | BME-DE |  | 2022-02-12 | ZP trieda III
P | 75437 | Striekačka heparínová Heparin-Syringe s Luer-Lock uzáverom | objem 20 ml, 30 ml | Fresenius Medical Care AG & Co. KGaA | DE | FRS-DE-04 |  | 2021-06-16 | ZP trieda IIa
P | 75438 | Katéter hemodialyzačný Duallumen DC dvojlúmenový | rôzne typy | Fresenius Medical Care AG & Co. KGaA | DE | FRS-DE-04 |  | 2016-06-16 | ZP trieda IIa
D | 75439 | Glukomer SensoCard Plus | s hlasovou funkciou | 77 Elektronika Müszeripari Kft. | HU | ELO-HU |  | 2021-11-17 | IVD príloha 2 zoznam B
D | 75440 | Prúžky testovacie SensoCard Test | ku glukomeru | 77 Elektronika Müszeripari Kft. | HU | ELO-HU |  | 2021-11-17 | IVD príloha 2 zoznam B
D | 75441 | Pero odberové | ku glukomeru | 77 Elektronika Müszeripari Kft. | HU | ELO-HU |  | 2011-10-15 | IVD príloha 2 zoznam B
D | 75442 | Lancety SensoCard | 8 ks | 77 Elektronika Müszeripari Kft. | HU | ELO-HU |  | 2011-10-15 | ZP trieda I, sterilná
P | 75443 | Kardiostimulátor implantovateľný MEDICO Sophos 155 |  | Medico S.p.A. | IT | MCO-IT |  | 2014-12-01 | AIZP
P | 75444 | Test diagnostický TPHA 100, IVD - ostatné | protilátky Treponema pallidum | BioMérieux S.A. | FR | BMR-FR |  | Bez certifikátu | IVD ostatné
P | 75445 | Test diagnostický RPR Nosticon II, IVD - ostatné | protilátky antigénu VDRL | BioMérieux S.A. | FR | BMR-FR |  | Bez certifikátu | IVD ostatné
P | 75446 | Kanyla intravenózna CATHULA IV s portom | z teflónu, na intravenózne zavádzanie liečiv | HMD Healthcare Limited (patrí do Hindustan Syringes & Medical Devices Limited, skratka HIN) | GB | HMD-GB |  | 2018-07-02 | ZP trieda IIa
P | 75447 | Kanyla intravenózna CATHULA IV bez portu | z teflónu, na intravenózne zavádzanie liečiv | HMD Healthcare Limited (patrí do Hindustan Syringes & Medical Devices Limited, skratka HIN) | GB | HMD-GB |  | 2018-07-02 | ZP trieda IIa
P | 75448 | Návlek na bradu | na ochranu brady | Euro Centrum Božena i Cezariusz Wirkowscy SP. JAWNA | PL | EUO-PL |  | Bez certifikátu | ZP trieda I
P | 75449 | Šatka trojcípa | fixácia | Euro Centrum Božena i Cezariusz Wirkowscy SP. JAWNA | PL | EUO-PL |  | Bez certifikátu | ZP trieda I
P | 75450 | Prestieradlo v rolke PR1-8, 50 cm x 50 m | z polypropylénu, celulózy, viskózy, laminované | Euro Centrum Božena i Cezariusz Wirkowscy SP. JAWNA | PL | EUO-PL |  | Bez certifikátu | ZP trieda I
P | 75451 | Textília na umývanie I-1 / I-1A / I-1B z laminovanej viskózy | 15 x 25 cm / 18 x 25 cm / 18 x 27 cm | Euro Centrum Božena i Cezariusz Wirkowscy SP. JAWNA | PL | EUO-PL |  | Bez certifikátu | ZP trieda I
P | 75452 | Utierka na ruky I-4 / I -4A až I -4E z viacvrstv. celulózy, viskózy | 40 x 40 cm / 45 x 45 cm / 30 x 40 cm / 30 x 30 cm / 10 x 20 cm | Euro Centrum Božena i Cezariusz Wirkowscy SP. JAWNA | PL | EUO-PL |  | Bez certifikátu | ZP trieda I
P | 75453 | Návlek na posteľ prikrývka PKM-2 / PKM-2A až 2G | z polypropylénu, jednorazová | Euro Centrum Božena i Cezariusz Wirkowscy SP. JAWNA | PL | EUO-PL |  | Bez certifikátu | ZP trieda I
P | 75454 | Návlek na posteľ vankúš PKM-3 / PKM-3A až 3L | z polypropylénu, jednorazová | Euro Centrum Božena i Cezariusz Wirkowscy SP. JAWNA | PL | EUO-PL |  | Bez certifikátu | ZP trieda I
P | 75455 | Návlek na posteľ prestieradlo PKM-4 / PKM-4A až 4L | z polypropylénu, jednorazová | Euro Centrum Božena i Cezariusz Wirkowscy SP. JAWNA | PL | EUO-PL |  | Bez certifikátu | ZP trieda I
P | 75456 | Návlek na posteľ obliečka I - 7A až 7D | z polypropylénu, jednorazová, laminovaná | Euro Centrum Božena i Cezariusz Wirkowscy SP. JAWNA | PL | EUO-PL |  | Bez certifikátu | ZP trieda I
P | 75457 | Podložka hygienická I - 11A až 11C jednorazová | 60 x 60 cm / 60 x 90 cm / 50 x 210 cm | Euro Centrum Božena i Cezariusz Wirkowscy SP. JAWNA | PL | EUO-PL |  | Bez certifikátu | ZP trieda I
P | 75458 | Maska chirurgická M - 6 | jednorazová | Euro Centrum Božena i Cezariusz Wirkowscy SP. JAWNA | PL | EUO-PL |  | Bez certifikátu | ZP trieda I
P | 75459 | Rúško na stôl I - 13 jednorazové | z polypropylénu, fólie, celulózy | Euro Centrum Božena i Cezariusz Wirkowscy SP. JAWNA | PL | EUO-PL |  | Bez certifikátu | ZP trieda I
P | 75460 | Rukáv chirurgický I - 3 jednorazový | z polypropylénu, celulózy, laminovaný | Euro Centrum Božena i Cezariusz Wirkowscy SP. JAWNA | PL | EUO-PL |  | Bez certifikátu | ZP trieda I
P | 75461 | Návlek na káble I - 12A až 12H | 8x120cm,10x200cm,13x250cm,15x200cm,15x250cm,16x200cm,16x250cm,16x300cm | Euro Centrum Božena i Cezariusz Wirkowscy SP. JAWNA | PL | EUO-PL |  | Bez certifikátu | ZP trieda I
P | 75462 | Čiapka ochranná v súprave jednorazová | rôzne druhy z polypropylénu, z viskózy | Euro Centrum Božena i Cezariusz Wirkowscy SP. JAWNA | PL | EUO-PL |  | Bez certifikátu | ZP trieda I
P | 75463 | Zástera ochranná v súprave jednorazová | rôzne druhy | Euro Centrum Božena i Cezariusz Wirkowscy SP. JAWNA | PL | EUO-PL |  | Bez certifikátu | ZP trieda I
P | 75464 | Odev ochranný v súprave jednorazový | pre personál košeľa a nohavice, sukňa, pre pacientov pyžamo/krátke nohavice | Euro Centrum Božena i Cezariusz Wirkowscy SP. JAWNA | PL | EUO-PL |  | Bez certifikátu | ZP trieda I
P | 75465 | Návlek na obuv ochranný v súprave jednorazový B -1 až B - 3 | univerzálny, s gumičkou, protišmykový | Euro Centrum Božena i Cezariusz Wirkowscy SP. JAWNA | PL | EUO-PL |  | Bez certifikátu | ZP trieda I
P | 75466 | Prestieradlo ochranné v súprave jednorazové | dĺžka: 160 - 360 cm, šírka: 80 - 250 cm | Euro Centrum Božena i Cezariusz Wirkowscy SP. JAWNA | PL | EUO-PL |  | Bez certifikátu | ZP trieda I
P | 75467 | Podložka ochranná v súprave jednorazová | dĺžka: 30 - 160 cm, šírka: 30 - 100 cm | Euro Centrum Božena i Cezariusz Wirkowscy SP. JAWNA | PL | EUO-PL |  | Bez certifikátu | ZP trieda I
P | 75468 | Rúško ochranné v súprave jednorazové | dĺžka: 15 - 400 cm, šírka: 5 - 300 cm | Euro Centrum Božena i Cezariusz Wirkowscy SP. JAWNA | PL | EUO-PL |  | Bez certifikátu | ZP trieda I
P | 75469 | Textília na umývanie ochranná v súprave I - 1, I - 1A, I - 1B | 16 x 25 cm, 18 x 25 cm, 18 x 27 cm, jednorazová | Euro Centrum Božena i Cezariusz Wirkowscy SP. JAWNA | PL | EUO-PL |  | Bez certifikátu | ZP trieda I
P | 75470 | Utierka na ruky v súprave I-4 / I -4A až I -4E jednorazová z viacvrstv. celulózy a viskózy | 40 x 50 cm, 40 x 40 cm, 45 x 45 cm 30 x 40 cm, 30 x 30 cm, 10 x 20 cm | Euro Centrum Božena i Cezariusz Wirkowscy SP. JAWNA | PL | EUO-PL |  | Bez certifikátu | ZP trieda I
P | 75471 | Návlek na prikrývku ochranný v súprave PKM-2 / PKM-2A až 2G jednorazový | 160x210/220cm, 155x210cm,150x210/220 cm, 145x210cm, 140x200/210cm | Euro Centrum Božena i Cezariusz Wirkowscy SP. JAWNA | PL | EUO-PL |  | Bez certifikátu | ZP trieda I
P | 75472 | Návlek na vankúš ochranný v súprave PKM-3 / PKM-3A až 3L jednorazový | 40x40/50cm, 45x45cm, 50x50/60cm, 60x60/70cm,70x80/90cm, 75x75/85/90cm, 80x90cm | Euro Centrum Božena i Cezariusz Wirkowscy SP. JAWNA | PL | EUO-PL |  | Bez certifikátu | ZP trieda I
P | 75473 | Prestieradlo ochranné v súprave PKM - 4, PKM - 4A až 4K jednorazové | 160x200/210/220cm, 155x220cm, 150x200/210/220cm,140x200/210cm, 130x210cm, 120x220cm | Euro Centrum Božena i Cezariusz Wirkowscy SP. JAWNA | PL | EUO-PL |  | Bez certifikátu | ZP trieda I
P | 75474 | Hadička spojovacia | príslušenstvo k hemodialýze | Fresenius Medical Care AG & Co. KGaA | DE | FRS-DE-04 |  | 2021-06-16 | ZP trieda IIa
P | 75475 | Odev zdravotnícky ochranný U1 - U13 | prestieradlá, jednorazové | Euro Centrum Božena i Cezariusz Wirkowscy SP. JAWNA | PL | EUO-PL |  | Bez certifikátu | ZP trieda I
P | 75476 | Rúško zdravotnícke ochranné - podložky | 30 - 160 cm / 30 - 100 cm | Euro Centrum Božena i Cezariusz Wirkowscy SP. JAWNA | PL | EUO-PL |  | Bez certifikátu | ZP trieda I
P | 75477 | Rúško zdravotnícke ochranné - krytie stola | polypropylénové hrubé/tenké, bavlnené/viskózové/celulózové | Euro Centrum Božena i Cezariusz Wirkowscy SP. JAWNA | PL | EUO-PL |  | Bez certifikátu | ZP trieda I
P | 75478 | Čiapka ochranná jednorazová | dámska / pánska | Euro Centrum Božena i Cezariusz Wirkowscy SP. JAWNA | PL | EUO-PL |  | Bez certifikátu | ZP trieda I
P | 75479 | Zástera chirurgická ochranná F1 - F8 jednorazová | rôzne veľkosti a druhy | Euro Centrum Božena i Cezariusz Wirkowscy SP. JAWNA | PL | EUO-PL |  | Bez certifikátu | ZP trieda I
P | 75480 | Odev chirurgický ochranný jednorazový | pánsky / dámsky | Euro Centrum Božena i Cezariusz Wirkowscy SP. JAWNA | PL | EUO-PL |  | Bez certifikátu | ZP trieda I
P | 75481 | Odev ochranný pre pacientov jednorazový | sukňa, krátke nohavice, pyžamo | Euro Centrum Božena i Cezariusz Wirkowscy SP. JAWNA | PL | EUO-PL |  | Bez certifikátu | ZP trieda I
P | 75482 | Návlek na obuv ochranný jednorazový s gumičkou univerzálny | B - 3 / SMS, B - 3 / SMMS, B - 3 / CP | Euro Centrum Božena i Cezariusz Wirkowscy SP. JAWNA | PL | EUO-PL |  | Bez certifikátu | ZP trieda I
P | 75483 | Krytie na prístroje ochranné jednorazové | s príslušenstvom | Euro Centrum Božena i Cezariusz Wirkowscy SP. JAWNA | PL | EUO-PL |  | Bez certifikátu | ZP trieda I
P | 75484 | Vrecko ochranné jednorazové K - 1nST až 4nST | samolepiace, s 1, 2, 3 otvormi | Euro Centrum Božena i Cezariusz Wirkowscy SP. JAWNA | PL | EUO-PL |  | Bez certifikátu | ZP trieda I
P | 75485 | Vrecko zberné jednorazové K - 9ST až 13ST | na zachytávanie tekutín | Euro Centrum Božena i Cezariusz Wirkowscy SP. JAWNA | PL | EUO-PL |  | Bez certifikátu | ZP trieda I
P | 75486 | Rúško ochranné jednorazové | ochrana pri chirurgických zákrokoch | Euro Centrum Božena i Cezariusz Wirkowscy SP. JAWNA | PL | EUO-PL |  | 2010-05-11 | ZP trieda I, sterilná
P | 75487 | Maska tvárová pri chirurgických zákrokoch M1ST - 5ST | rôzne druhy upínania s ochr. štítom/bez štítu | Euro Centrum Božena i Cezariusz Wirkowscy SP. JAWNA | PL | EUO-PL |  | 2010-05-11 | ZP trieda I, sterilná
P | 75488 | Čiapka ochranná jednorazová C1ST - 13ST | dámska / pánska | Euro Centrum Božena i Cezariusz Wirkowscy SP. JAWNA | PL | EUO-PL |  | Bez certifikátu | ZP trieda I
P | 75489 | Zástera ochranná, jednorazová F3ST - 11ST | dámska / pánska | Euro Centrum Božena i Cezariusz Wirkowscy SP. JAWNA | PL | EUO-PL |  | Bez certifikátu | ZP trieda I
P | 75490 | Návlek na obuv ochranný jednorazový B1ST - B4ST |  | Euro Centrum Božena i Cezariusz Wirkowscy SP. JAWNA | PL | EUO-PL |  | Bez certifikátu | ZP trieda I
P | 75491 | Návlek na posteľ ochranný PKM - 2ST až 4ST, PKM - 2A ST až 4A ST | jednorazový, z polypropylénu, polypropylénovej vlákniny SMS | Euro Centrum Božena i Cezariusz Wirkowscy SP. JAWNA | PL | EUO-PL |  |  | ZP trieda I, sterilná
P | 75492 | Páska samolepiaca z netkaného textilu I - 2ST | 1 - 30 x 10 - 120 cm | Euro Centrum Božena i Cezariusz Wirkowscy SP. JAWNA | PL | EUO-PL |  | Bez certifikátu | ZP trieda I
P | 75493 | Návlek chirurgický I - 3ST |  | Euro Centrum Božena i Cezariusz Wirkowscy SP. JAWNA | PL | EUO-PL |  | Bez certifikátu | ZP trieda I
P | 75494 | Utierka na ruky po chirurgickom umytí I - 4ST, I - 4AST | z viskózy, 10-50cmx20-50cm, z viacv. nasiakavej celulózy 10-50cmx20-50cm | Euro Centrum Božena i Cezariusz Wirkowscy SP. JAWNA | PL | EUO-PL |  | Bez certifikátu | ZP trieda I
P | 75495 | Náplasť chirurgická I - 5ST | 10 - 30 x 2,5 - 5 cm | Euro Centrum Božena i Cezariusz Wirkowscy SP. JAWNA | PL | EUO-PL |  | Bez certifikátu | ZP trieda I
P | 75496 | Návlek na končatinu I - 6ST | 20 - 120 cm x 20 - 40 cm | Euro Centrum Božena i Cezariusz Wirkowscy SP. JAWNA | PL | EUO-PL |  | Bez certifikátu | ZP trieda I
P | 75497 | Prestieradlo | P 160 x 350 / 80 x 250 cm | Euro Centrum Božena i Cezariusz Wirkowscy SP. JAWNA | PL | EUO-PL |  | Bez certifikátu | ZP trieda I
P | 75498 | Podložka | PP 30 x 160 / 30 x 100 cm | Euro Centrum Božena i Cezariusz Wirkowscy SP. JAWNA | PL | EUO-PL |  | Bez certifikátu | ZP trieda I
P | 75499 | Krytie s otvorom samolepiace | S 15 x 400 / 5 x 300 cm | Euro Centrum Božena i Cezariusz Wirkowscy SP. JAWNA | PL | EUO-PL |  | Bez certifikátu | ZP trieda I
P | 75500 | Prestieradlo P - N na krytie operačného stola |  | Euro Centrum Božena i Cezariusz Wirkowscy SP. JAWNA | PL | EUO-PL |  | 2010-05-11 | ZP trieda I, sterilná
P | 75501 | Podložka PP - N na operačné stoly |  | Euro Centrum Božena i Cezariusz Wirkowscy SP. JAWNA | PL | EUO-PL |  | 2010-05-11 | ZP trieda I, sterilná
P | 75502 | Krytie S - N pre operačné pole | celulózové, polypropylénové, viskózové, laminované polyetylénovou fóliou | Euro Centrum Božena i Cezariusz Wirkowscy SP. JAWNA | PL | EUO-PL |  | 2010-05-11 | ZP trieda I, sterilná
P | 75503 | Rúško chirurgické jednorazové OSU - 1 | univerzal | Euro Centrum Božena i Cezariusz Wirkowscy SP. JAWNA | PL | EUO-PL |  | 2010-05-11 | ZP trieda I, sterilná
P | 75504 | Rúško chirurgické jednorazové OS1 - 9 | ortopédia | Euro Centrum Božena i Cezariusz Wirkowscy SP. JAWNA | PL | EUO-PL |  | 2010-05-11 | ZP trieda I, sterilná
P | 75505 | Rúško chirurgické jednorazové OS10 - 13 | kardiochirurgia | Euro Centrum Božena i Cezariusz Wirkowscy SP. JAWNA | PL | EUO-PL |  | 2010-05-11 | ZP trieda I, sterilná
P | 75506 | Rúško chirurgické jednorazové OS14 - 19 | interná chirurgia | Euro Centrum Božena i Cezariusz Wirkowscy SP. JAWNA | PL | EUO-PL |  | 2010-05-11 | ZP trieda I, sterilná
P | 75507 | Rúško chirurgické jednorazové OS20 - 26 | gynekológia, pôrodníctvo | Euro Centrum Božena i Cezariusz Wirkowscy SP. JAWNA | PL | EUO-PL |  | 2010-05-11 | ZP trieda I, sterilná
P | 75508 | Rúško chirurgické jednorazové OS27 - 29 | urológia | Euro Centrum Božena i Cezariusz Wirkowscy SP. JAWNA | PL | EUO-PL |  | 2010-05-11 | ZP trieda I, sterilná
P | 75509 | Rúško chirurgické jednorazové OS30 - 33 | operácie hlavy | Euro Centrum Božena i Cezariusz Wirkowscy SP. JAWNA | PL | EUO-PL |  | 2010-05-11 | ZP trieda I, sterilná
P | 75510 | Rúško chirurgické jednorazové OS34 | neurochirurgia | Euro Centrum Božena i Cezariusz Wirkowscy SP. JAWNA | PL | EUO-PL |  | 2010-05-11 | ZP trieda I, sterilná
P | 75511 | Rúško chirurgické jednorazové OS35 | očná chirurgia | Euro Centrum Božena i Cezariusz Wirkowscy SP. JAWNA | PL | EUO-PL |  | 2010-05-11 | ZP trieda I, sterilná
P | 75512 | Rúško chirurgické jednorazové OS36 | laryngológia | Euro Centrum Božena i Cezariusz Wirkowscy SP. JAWNA | PL | EUO-PL |  | 2010-05-11 | ZP trieda I, sterilná
P | 75513 | Rúško chirurgické jednorazové OS37 | pediatria | Euro Centrum Božena i Cezariusz Wirkowscy SP. JAWNA | PL | EUO-PL |  | 2010-05-11 | ZP trieda I, sterilná
P | 75514 | Rúško chirurgické jednorazové OS38 | stomatológia | Euro Centrum Božena i Cezariusz Wirkowscy SP. JAWNA | PL | EUO-PL |  | 2010-05-11 | ZP trieda I, sterilná
P | 75515 | Rúško chirurgické jednorazové OS39 | základné | Euro Centrum Božena i Cezariusz Wirkowscy SP. JAWNA | PL | EUO-PL |  | 2010-05-11 | ZP trieda I, sterilná
A | 75516 | KANYLA TRACHEOSTOM. HYPERFLEX | 67PXXX, PAEDIATRIC | SIMS Portex Limited | GB | SPO-GB-01 |  |  | ZP trieda IIb
A | 75517 | KANYLA TRACHEALNA | 75WXXX, ARMOVANA | SIMS Portex Limited | GB | SPO-GB-01 |  |  | ZP trieda IIb
A | 75518 | KANYLA TRACHEALNA | 7500XX | SIMS Portex Limited | GB | SPO-GB-01 |  |  | Neurčené
K | 75519 | Kanyla tracheostomická Bivona Aire-Cuf 7501 pre dospelých | so strednou vzduchovou manžetou | Smiths Medical ASD, Inc. | US | SMI-US-04 | SMI-GB-02 | 2022-06-14 | ZP trieda IIb
K | 75520 | Kanyla tracheostomická Bivona Aire-Cuf 7551 pre dospelých | s fonačným ventilom | Smiths Medical ASD, Inc. | US | SMI-US-04 | SMI-GB-02 | 2022-06-14 | ZP trieda IIb
A | 75522 | KATETER EPIDURALNY | 100/382 | SIMS Portex Limited | GB | SPO-GB-01 |  |  | ZP trieda IIb
P | 75523 | MINIPACK SYSTEM 2 | EPIDURALNY, 100/392 | SIMS Portex Limited | GB | SPO-GB-01 |  |  | ZP trieda IIb
P | 75524 | SET EPIDURAL. PRE QSQA | 925/018/0221 | SIMS Portex Limited | GB | SPO-GB-01 |  | Bez certifikátu | ZP trieda I
P | 75525 | SET LARYNGOTRACHEAL.ANESTETICKY | FO31-61, -61E | SIMS Portex Limited | GB | SPO-GB-01 |  | Bez certifikátu | ZP trieda I
P | 75526 | MINIPCK EPIDURAL | F948,G746/747/748/998 | SIMS Portex Limited | GB | SPO-GB-01 |  |  | ZP trieda IIa
P | 75527 | IHLA TUOHY | L728-61 | SIMS Portex Limited | GB | SPO-GB-01 |  |  | ZP trieda IIa
P | 75528 | IHLA SPIN. WHITACRE | L741-61 | SIMS Portex Limited | GB | SPO-GB-01 |  |  | ZP trieda IIa
P | 75529 | IHLA SPIN. ATRAUMATIC | L742-61 | SIMS Portex Limited | GB | SPO-GB-01 |  |  | ZP trieda IIa
P | 75530 | IHLA SPIN. QUINCKE | L743/746-61 | SIMS Portex Limited | GB | SPO-GB-01 |  |  | ZP trieda IIa
P | 75531 | IHLA SPIN. QUINCKE | M118/119 SO ZAVADZACOM | SIMS Portex Limited | GB | SPO-GB-01 |  |  | ZP trieda IIa
P | 75532 | IHLA SPIN. ATRAUMATIC | M121 SO ZAVADZACOM | SIMS Portex Limited | GB | SPO-GB-01 |  |  | ZP trieda IIa
P | 75533 | IHLA SPIN. WHITACRE | M122 SO ZAVADZACOM | SIMS Portex Limited | GB | SPO-GB-01 |  |  | ZP trieda IIa
P | 75534 | IHLA SPIN.EPIDURAL. WHITACRE | M145 | SIMS Portex Limited | GB | SPO-GB-01 |  |  | ZP trieda IIa
P | 75535 | IHLA SPIN.EPIDURAL. WHITACRE | M146, CSE MINIPACK | SIMS Portex Limited | GB | SPO-GB-01 |  |  | ZP trieda IIa
P | 75536 | IHLA SPIN. QUINCKE | M341 SO ZAVADZACOM | SIMS Portex Limited | GB | SPO-GB-01 |  |  | ZP trieda IIa
P | 75537 | IHLA SPIN. WHITACRE | M729-61 SO ZAVADZACOM | SIMS Portex Limited | GB | SPO-GB-01 |  |  | Neurčené
P | 75538 | SET NERVE BLOCK PROLONG TUOHY | 18/040-050-100-150/PLT | SIMS Portex Limited | GB | SPO-GB-01 |  |  | ZP trieda IIa
P | 75539 | SET NERVE BLOCK PROLONG | 19/040-050-100-150/PL | SIMS Portex Limited | GB | SPO-GB-01 |  |  | ZP trieda IIa
P | 75540 | IHLA NERVE BLOCK PROBLOC | 20/100-120-150/PB | SIMS Portex Limited | GB | SPO-GB-01 |  |  | ZP trieda IIa
P | 75541 | IHLA NERVE BLOCK PROBLOC | 22/050-080/PB | SIMS Portex Limited | GB | SPO-GB-01 |  |  | ZP trieda IIa
P | 75542 | IHLA NERVE BLOCK PROBLOC | 25/025-040/PB | SIMS Portex Limited | GB | SPO-GB-01 |  |  | ZP trieda IIa
P | 75543 | IHLA NERVE BLOCK PROBLOC | 20/100-150/PBS | SIMS Portex Limited | GB | SPO-GB-01 |  |  | Neurčené
P | 75544 | IHLA NERVE BLOCK PROBLOC | 22/050/PBS | SIMS Portex Limited | GB | SPO-GB-01 |  |  | Neurčené
P | 75545 | IHLA NERVE BLOCK PROBLOC | 22/025-040/PBS | SIMS Portex Limited | GB | SPO-GB-01 |  |  | Neurčené
P | 75546 | STIMULATOR NERV. ELEKTRONICKY NL3 | S PRISL.(NLA3/B3/C3/P3) | SIMS Portex Limited | GB | SPO-GB-01 |  |  | ZP trieda IIa
P | 75547 | KATETRE THROAKALNE IFU | 004/000/864 | SIMS Portex Limited | GB | SPO-GB-01 |  |  | Neurčené
P | 75548 | KATETER INJEKCNY | 100/400 | SIMS Portex Limited | GB | SPO-GB-01 |  | Bez certifikátu | ZP trieda I
P | 75549 | FLASA DRENAZ.HRUDNA ANEMOS | 10101PX | SIMS Portex Limited | GB | SPO-GB-01 |  |  | ZP trieda IIa
P | 75550 | FLASA DRENAZ.HRUDNA DOUBLE WET | 10102PX | SIMS Portex Limited | GB | SPO-GB-01 |  |  | ZP trieda IIa
P | 75551 | FLASA DRENAZ.HRUDNE REDAX | 10105PX-10140PX | SIMS Portex Limited | GB | SPO-GB-01 |  |  | ZP trieda IIa
P | 75552 | VAK KRVY PRE REDAX EMOTRANS | 10141PX, PEVNY | SIMS Portex Limited | GB | SPO-GB-01 |  |  | ZP trieda IIa
P | 75553 | FLASA DRENAZ.HRUDNE REDAX | EMOTRANS, 10143PX-10166PX | SIMS Portex Limited | GB | SPO-GB-01 |  |  | ZP trieda IIa
P | 75554 | FLASA DRENAZ.HRUDNE REDAX | 1-FLAS.SYST., 110170PX-71PX | SIMS Portex Limited | GB | SPO-GB-01 |  |  | ZP trieda IIa
P | 75555 | JEDNOTKA VAKUOVA PRENOS. REDAX | 1-FLAS.SYST., 110172PX/74PX | SIMS Portex Limited | GB | SPO-GB-01 |  |  | ZP trieda IIa
P | 75556 | PRISLUS. K DREN.HR.FLASI REDAX | 10537/38/56 PX, HADICKA,FILTER | SIMS Portex Limited | GB | SPO-GB-01 |  |  | ZP trieda IIa
P | 75557 | JEDNOTKY DRENAZ. P. ROBINSONA | 12100-18100 | SIMS Portex Limited | GB | SPO-GB-01 |  |  | ZP trieda IIa
P | 75558 | KANYLA PRE MANOMETER | 200/490 | SIMS Portex Limited | GB | SPO-GB-01 |  |  | ZP trieda IIa
P | 75559 | LINKA PRE MANOMETER | 200/495 | SIMS Portex Limited | GB | SPO-GB-01 |  |  | ZP trieda IIa
P | 75560 | HADICKA INFUZNA | 200/700 | SIMS Portex Limited | GB | SPO-GB-01 |  |  | ZP trieda IIa
P | 75561 | fonendoskop (STETOSKOP) EZOFAGEALNY | 200/720 | SIMS Portex Limited | GB | SPO-GB-01 |  |  | ZP trieda IIa
P | 75562 | HADICA S POLOHOVAT.TRUBICOU | 200/850/000 | SIMS Portex Limited | GB | SPO-GB-01 |  | Bez certifikátu | ZP trieda I
P | 75563 | FLASA 2-KOMOR. 500/11500ML | 200/860-870/000 SET+HADICA | SIMS Portex Limited | GB | SPO-GB-01 |  | Bez certifikátu | ZP trieda I
P | 75564 | JEDNOTKY DRENAZ. P. ROBINSONA | 20100-36100 | SIMS Portex Limited | GB | SPO-GB-01 |  |  | ZP trieda IIa
P | 75565 | JEDNOTKY DRENAZ. P. YANKAUERA | 27-315-17 | SIMS Portex Limited | GB | SPO-GB-01 |  |  | ZP trieda IIa
P | 75566 | SYSTEMY DRENAZNE HRUDNE | 2850 S PRISL. | SIMS Portex Limited | GB | SPO-GB-01 |  |  | ZP trieda IIa
P | 75567 | T-KATETER PODLA KHERA | 30-475 | SIMS Portex Limited | GB | SPO-GB-01 |  |  | ZP trieda IIa
P | 75568 | DREN LUMINA | 300/240/090, 300/240/180 | SIMS Portex Limited | GB | SPO-GB-01 |  |  | ZP trieda IIa
P | 75569 | SET RUCNY HYDROFLOW | 600/100 | SIMS Portex Limited | GB | SPO-GB-01 |  |  | Neurčené
P | 75570 | SONDA HYDROFLOW | 600/210-211 | SIMS Portex Limited | GB | SPO-GB-01 |  |  | Neurčené
P | 75571 | SONDA HYDROFLOW ZOELLNEROVA | 600/220/000 | SIMS Portex Limited | GB | SPO-GB-01 |  |  | Neurčené
P | 75572 | DREN ZVLNENY | 700/680/030-060 | SIMS Portex Limited | GB | SPO-GB-01 |  |  | Neurčené
P | 75573 | HADICKA SPOJOV. STERILNA | 800/002/067 | SIMS Portex Limited | GB | SPO-GB-01 |  |  | Neurčené
P | 75574 | MANOMETER C.V.P.SET NA MONITOR. | TLAKU + PRISLUS. | SIMS Portex Limited | GB | SPO-GB-01 |  |  | ZP trieda IIa
P | 75575 | Prístroj ultrazvukový Multidoppy | fetálny monitor | Medi-CAD Ltd. | HU | MCD-HU |  | 2008-11-17 | ZP trieda IIa
P | 75576 | Prístroj ultrazvukový Doppy | fetálny monitor | Medi-CAD Ltd. | HU | MCD-HU |  | 2008-11-17 | ZP trieda IIa
P | 75577 | Prístroj ultrazvukový Vasodop | fetálny monitor | Medi-CAD Ltd. | HU | MCD-HU |  | 2008-11-17 | ZP trieda IIa
P | 75578 | Prístroj ultrazvukový Tapodop | fetálny monitor | Medi-CAD Ltd. | HU | MCD-HU |  | 2008-11-17 | ZP trieda IIa
P | 75579 | Prístroj kombinovaný card(X)plore | holter na monitorovanie krvného tlaku a EKG | Meditech Kft. | HU | MCH-HU |  | 2023-06-27 | ZP trieda IIa
P | 75580 | Monitor EKG ambulantný CardioClip | 24 hod., programovateľný, prenosný | Meditech Kft. | HU | MCH-HU |  | 2010-06-27 | ZP trieda IIa
P | 75581 | Monitor EKG ambulantný CardioBlue | 24 hod., programovateľný, prenosný | Meditech Kft. | HU | MCH-HU |  | 2010-06-27 | ZP trieda IIa
P | 75582 | Holter EKG CardioMera | 24 hod., programovateľný, prenosný | Meditech Kft. | HU | MCH-HU |  | 2023-06-27 | ZP trieda IIa
P | 75583 | Monitor EKG ambulantný Merlin | 24 hod., programovateľný, prenosný | Meditech Kft. | HU | MCH-HU |  | 2010-06-27 | ZP trieda IIa
P | 75584 | Holter tlakový ABPM-05 |  | Meditech Kft. | HU | MCH-HU |  | 2023-06-27 | ZP trieda IIa
P | 75585 | Systém EKG E - Lite | dvanásťkanálový, dvanásť zvodový | Meditech Kft. | HU | MCH-HU |  | 2010-06-27 | ZP trieda IIa
P | 75586 | Monitor krvného tlaku EC - ABP | Holter | LABTECHLtd. | HU | LBT-HU |  | 2010-06-16 | ZP trieda IIa
P | 75587 | Monitor krvného tlaku EC -3H / ABP | 24 hod., monitorovanie krvného tlaku a EKG | LABTECHLtd. | HU | LBT-HU |  | 2010-06-16 | ZP trieda IIa
O | 75589 | Šošovka vnútroočná EYECRYL PLUS | sklopná s aplikačnou súpravou | BIO-TECH Opthalmics Pvt. Ltd | IN | BOT-IN |  | 2008-06-13 | ZP trieda IIb
L | 75590 | Zariadenie zdvíh. / transp. Careline Lalandia | NORDIC-165-3-4 | Care Line ApS | DK | CAW-DK |  | Bez certifikátu | ZP trieda I
P | 75591 | Implantát očný FCI - náhrada sklovca | rôzne typy | FRANCE CHIRURGIE INSTRUMENTATION SAS (FCI S.A.S.) | FR | FCI-FR |  | 2017-06-14 | ZP trieda IIb
P | 75592 | Implantát očný FCI - náhrada rohovky |  | FRANCE CHIRURGIE INSTRUMENTATION SAS (FCI S.A.S.) | FR | FCI-FR |  | 2014-06-14 | ZP trieda I, sterilná
A | 75593 | Obväz samolepiaci fóliový Subrasorb F | 10cm*1m, Rolo 1/16 | Lohmann & Rauscher International GmbH & Co. KG | DE | LRI-DE |  | Bez certifikátu | ZP trieda I
P | 75594 | Prípravok Alerblock 2,5 g | mikroprášok, ochrana nosovej dutiny | Arkopharma Laboratoires Pharmaceuticals | FR | APH-FR |  | Bez certifikátu | ZP trieda I
P | 75595 | Gél vaginálny PHYTO SOYA | 8 x 5 ml | Arkofarm S.r.l. | IT | APH-IT |  | Bez certifikátu | ZP trieda I
G | 75596 | Pančuchy lýtkové Avicenum 140 JEMNÉ | so špicou, kompresná trieda I | Aries, a.s. | CZ | ARA-CZ |  | Bez certifikátu | ZP trieda I
G | 75597 | Pančuchy stehenné Avicenum 140 JEMNÉ | s čipkou, kompresná trieda I | Aries, a.s. | CZ | ARA-CZ |  | Bez certifikátu | ZP trieda I
G | 75598 | Nohavice pančuchové Avicenum 140 | so špicou | Aries, a.s. | CZ | ARA-CZ |  | Bez certifikátu | ZP trieda I
J | 75599 | Pás prietržový Eakin | 20 cm / malý, stredný, veľký, extra veľký | TG Eakin Ltd. | IE | EAK-IE |  | Bez certifikátu | ZP trieda I
J | 75600 | Pás prietržový Eakin | 26 cm / malý, stredný, veľký, extra veľký | TG Eakin Ltd. | IE | EAK-IE |  | Bez certifikátu | ZP trieda I
F | 75601 | Krúžok tvarovateľný tesniaci | okrúhly veľký, pre stómiu, ranu, drenáž | TG Eakin Ltd. | IE | EAK-IE |  | Bez certifikátu | ZP trieda I
F | 75602 | Krúžok tvarovateľný tesniaci | okrúhly malý, pre stómiu, ranu, drenáž | TG Eakin Ltd. | IE | EAK-IE |  | Bez certifikátu | ZP trieda I
F | 75603 | Krúžok tvarovateľný tesniaci Eakin | obdĺžnik, veľký, pre stómiu, ranu, drenáž | TG Eakin Ltd. | IE | EAK-IE |  | Bez certifikátu | ZP trieda I
F | 75604 | Krúžok tvarovateľný tesniaci Eakin | štvorec, veľký, pre stómiu, ranu, drenáž | TG Eakin Ltd. | IE | EAK-IE |  | Bez certifikátu | ZP trieda I
F | 75605 | Krúžok tvarovateľný tesniaci Eakin | malý, tenký, pre stómiu, ranu, drenáž | TG Eakin Ltd. | IE | EAK-IE |  | Bez certifikátu | ZP trieda I
F | 75606 | Vrecko drenážne na rany samolepiace | malé | TG Eakin Ltd. | IE | EAK-IE |  | Bez certifikátu | ZP trieda I
F | 75607 | Vrecko drenážne na rany samolepiace | stredné | TG Eakin Ltd. | IE | EAK-IE |  | Bez certifikátu | ZP trieda I
F | 75608 | Vrecko drenážne na rany samolepiace | veľké | TG Eakin Ltd. | IE | EAK-IE |  | Bez certifikátu | ZP trieda I
F | 75609 | Vrecko drenážne na rany samolepiace | extra veľké | TG Eakin Ltd. | IE | EAK-IE |  | Bez certifikátu | ZP trieda I
F | 75610 | Vrecko drenážne na rany samolepiace | malé s uzáverom | TG Eakin Ltd. | IE | EAK-IE |  | Bez certifikátu | ZP trieda I
F | 75611 | Vrecko drenážne na rany samolepiace | stredné s uzáverom | TG Eakin Ltd. | IE | EAK-IE |  | Bez certifikátu | ZP trieda I
F | 75612 | Vrecko drenážne na rany samolepiace | veľké s uzáverom | TG Eakin Ltd. | IE | EAK-IE |  | Bez certifikátu | ZP trieda I
F | 75613 | Vrecko drenážne na rany samolepiace | extra veľké s uzáverom | TG Eakin Ltd. | IE | EAK-IE |  | Bez certifikátu | ZP trieda I
F | 75614 | Vrecko drenážne na rany samolepiace | extra veľké s okienkom horizontálne | TG Eakin Ltd. | IE | EAK-IE |  | Bez certifikátu | ZP trieda I
F | 75615 | Vrecko drenážne na rany samolepiace | extra veľké s uzáverom vertikálne | TG Eakin Ltd. | IE | EAK-IE |  | Bez certifikátu | ZP trieda I
F | 75616 | Vrecko drenážne na rany samolepiace | extra veľké s uzáverom predĺžené | TG Eakin Ltd. | IE | EAK-IE |  | Bez certifikátu | ZP trieda I
F | 75617 | Okienko pre drenážne vrecko | zabezpečenie prístupu k drénu | TG Eakin Ltd. | IE | EAK-IE |  | Bez certifikátu | ZP trieda I
A | 75618 | Autoinjektor Autoject 2 | na použitie so striekačkou predplnenou liekom Copaxone | Owen Mumford Ltd. | GB | OWE-GB |  | 2018-03-25 | ZP trieda IIa
P | 75619 | Prstenec anuloplastcký ATS Simulus® FLX-O |  | Genesee BioMedical, Inc. | US | GES-US |  | 2014-10-01 | ZP trieda III
P | 75620 | Krúžok anuloplastický ATS Simulus® FLX-C |  | Genesee BioMedical, Inc. | US | GES-US |  | 2014-10-01 | ZP trieda III
P | 75621 | Príslušenstvo k anuloplast. krúžkom/prstencom ATS Simulus® | Sizer sety | Genesee BioMedical, Inc. | US | GES-US |  | Bez certifikátu | ZP trieda I
P | 75622 | Prípravok dezinfekčný Incidin Rapid | plošná povrchová dezinfekcia ZP | Ecolab Deutschland GbmH | DE | ECL-DE |  | 2010-06-05 | ZP trieda IIb
P | 75623 | Prípravok dezinfekčný Peresal | dezinfekcia a čistenie hemodialyzátorov | Ecolab Deutschland GbmH | DE | ECL-DE |  | 2015-06-04 | ZP trieda IIb
K | 75624 | Stolička sprchovacia DH 40/L | pre imobilných pacientov | Bischoff & Bishoff, Medizin-und Rehabilitationstechnik GmbH | DE | B-B-DE |  | Bez certifikátu | ZP trieda I
K | 75625 | Sedačka na vaňu otočná ARUBA | pre telesne postihnutých pacientov | Bischoff & Bishoff, Medizin-und Rehabilitationstechnik GmbH | DE | B-B-DE |  | Bez certifikátu | ZP trieda I
K | 75626 | Doska vaňová BB-80 |  | Bischoff & Bishoff, Medizin-und Rehabilitationstechnik GmbH | DE | B-B-DE |  | Bez certifikátu | ZP trieda I
K | 75627 | Sedačka na stenu sklopná HAITI |  | Bischoff & Bishoff, Medizin-und Rehabilitationstechnik GmbH | DE | B-B-DE |  | Bez certifikátu | ZP trieda I
K | 75628 | Sedačka do vane BARBADOS |  | Bischoff & Bishoff, Medizin-und Rehabilitationstechnik GmbH | DE | B-B-DE |  | Bez certifikátu | ZP trieda I
K | 75629 | Zvyšovač WC TSE |  | Bischoff & Bishoff, Medizin-und Rehabilitationstechnik GmbH | DE | B-B-DE |  | Bez certifikátu | ZP trieda I
A | 75630 | Kondóm latexový CONTEX CLASSIC |  | SSL International plc | GB | SSL-GB-02 |  | 2013-10-30 | ZP trieda IIb
A | 75631 | Kondóm latexový CONTEX ROMANTIC |  | SSL International plc | GB | SSL-GB-02 |  | 2013-10-30 | ZP trieda IIb
A | 75632 | Kondóm latexový CONTEX RIBBED |  | SSL International plc | GB | SSL-GB-02 |  | 2013-10-30 | ZP trieda IIb
A | 75633 | Kondóm latexový CONTEX DOTTED |  | SSL International plc | GB | SSL-GB-02 |  | 2013-10-30 | ZP trieda IIb
A | 75634 | Kondóm latexový CONTEX RELIEF |  | SSL International plc | GB | SSL-GB-02 |  | 2013-10-30 | ZP trieda IIb
A | 75635 | Kondóm latexový CONTEX LIGHTS |  | SSL International plc | GB | SSL-GB-02 |  | 2013-10-30 | ZP trieda IIb
A | 75636 | Kondóm latexový CONTEX BLACK ROSE |  | SSL International plc | GB | SSL-GB-02 |  | 2013-10-30 | ZP trieda IIb
A | 75637 | Kondóm latexový CONTEX TORNADO |  | SSL International plc | GB | SSL-GB-02 |  | 2013-10-30 | ZP trieda IIb
A | 75638 | Kondóm latexový CONTEX IMPERIAL |  | SSL International plc | GB | SSL-GB-02 |  | 2013-10-30 | ZP trieda IIb
A | 75639 | Kondóm latexový CONTEX EXTRA LARGE- XXL |  | SSL International plc | GB | SSL-GB-02 |  | 2013-10-30 | ZP trieda IIb
P | 75640 | Katéter PTCA balónikový Runner Slim | rôzne modely | Bolton Medical Inc. | US | BOM-US-01 |  | 2013-08-02 | ZP trieda III
P | 75641 | Katéter PTCA balónikový Flash | rôzne modely | Bolton Medical Inc. | US | BOM-US-01 |  | 2013-08-02 | ZP trieda III
P | 75642 | Stent koronárny Amg Arthos Inert | so zavádzacím systémom | amg International GmbH | DE | AMG-DE |  | 2015-01-27 | ZP trieda III
P | 75643 | Stent koronárny Amg Mac | so zavádzacím systémom | amg International GmbH | DE | AMG-DE |  | 2011-01-23 | ZP trieda III
P | 75644 | Stent koronárny bifurkačný Amg MAC | so zavádzacím systémom | amg International GmbH | DE | AMG-DE |  | 2015-01-27 | ZP trieda IIb
P | 75645 | Stent koronárny Amg Omega | so zavádzacím systémom | amg International GmbH | DE | AMG-DE |  | 2011-01-23 | ZP trieda III
P | 75646 | Stent koronárny Pico Elite - Paclitaxel | so zavádzacím systémom | amg International GmbH | DE | AMG-DE |  | 2020-01-27 | ZP trieda III
P | 75647 | Katéter koronárny Amg PTA Zetha | balónikový | amg International GmbH | DE | AMG-DE |  | 2011-01-23 | ZP trieda IIb
P | 75648 | Vodič oceľový s hydrofilným poťahom Mirage | rôzne veľkosti | Micro Therapeutics Inc., DBA ev3 Neurovascular | US | EV3-US-01 | MDC-NL | 2021-10-31 | ZP trieda III
P | 75649 | Vodiaci drôt hydrofilný AqWire |  | EV3 Inc. | US | EV3-US | COV-IE | 2020-12-16 | ZP trieda IIa
P | 75650 | Mikrokatéter Echelon-10 / Echelon-14 | rôzne veľkosti | Micro Therapeutics Inc., DBA ev3 Neurovascular | US | EV3-US-01 | MDC-NL | 2019-08-14 | ZP trieda III
P | 75651 | Katéter infúzny Cragg-McNamara | rôzne veľkosti | Micro Therapeutics Inc., DBA ev3 Neurovascular | US | EV3-US-01 | MDC-NL | 2021-10-31 | ZP trieda IIb
P | 75652 | Stent balónexpandovateľný implantovateľný Primus GPS |  | EV3 Inc. | US | EV3-US |  | 2012-03-30 | ZP trieda IIb
P | 75653 | Stent periférny samorozpínateľný Protégé GPS | implantovateľný, rôzne veľkosti | EV3 Inc. | US | EV3-US | COV-IE | 2020-03-11 | ZP trieda IIb
P | 75654 | Kábel odpútavací NCS-2, 75-1 / 75-2 | k embolizačnej špirále | Micro Therapeutics Inc., DBA ev3 Neurovascular | US | EV3-US-01 |  | 2017-07-15 | ZP trieda III
P | 75655 | Systém embolizačný tekutý Onyx-18 / Onyx-18L | rôzne typy | Micro Therapeutics Inc., DBA ev3 Neurovascular | US | EV3-US-01 | MDC-NL | 2021-07-03 | ZP trieda III
P | 75656 | Slučka Amplatz Goose Neck Snare | rôzne veľkosti | EV3 Inc. | US | EV3-US | COV-IE | 2020-12-16 | ZP trieda III
P | 75657 | Pomôcka embolická ochranná SpiderFX | krvný filter, rôzne veľkosti | EV3 Inc. | US | EV3-US | COV-IE | 2020-12-16 | ZP trieda III
P | 75658 | Katéter dilatačný balónikový OTW PTA PowerCross | rôzne veľkosti | EV3 Inc. | US | EV3-US |  | 2020-12-16 | ZP trieda IIa
P | 75659 | Konektor Y rotačný BigEasy | zavádzací, MVA100 | EV3 Inc. | US | EV3-US | COV-IE | 2020-12-16 | ZP trieda IIa
P | 75660 | Systém oklúzny balónikový HyperGlide | rôzne veľkosti | Micro Therapeutics Inc., DBA ev3 Neurovascular | US | EV3-US-01 | MDC-NL | 2021-10-31 | ZP trieda III
A | 75661 | Krytie na rany kalciumalginátové Suprasorb A+Ag | 5x5cm, antimikrobiálne | Lohmann & Rauscher International GmbH & Co. KG | DE | LRI-DE |  | 2021-03-22 | ZP trieda III
A | 75662 | Krytie na rany kalciumalginátové Suprasorb A+Ag | 10x10cm, antimikrobiálne | Lohmann & Rauscher International GmbH & Co. KG | DE | LRI-DE |  | 2021-03-22 | ZP trieda III
A | 75663 | Krytie na rany kalciumalginátové Suprasorb A+Ag | 10x20cm / 5ks, antimikrobiálne | Lohmann & Rauscher International GmbH & Co. KG | DE | LRI-DE |  | 2021-03-22 | ZP trieda III
A | 75664 | Tamponáda kalciumalginátová Suprasorb A+Ag | 30cm / 2g, antimikrobiálna | Lohmann & Rauscher International GmbH & Co. KG | DE | LRI-DE |  | 2021-03-22 | ZP trieda III
P | 75665 | Tlakomer digitálny Tensoval comfort large | s príslušenstvom | Paul Hartmann AG | DE | PHR-DE |  | 2022-01-20 | ZP trieda IIa
P | 75666 | Tlakomer digitálny Tensoval comfort family | s príslušenstvom | Paul Hartmann AG | DE | PHR-DE |  | 2022-01-20 | ZP trieda IIa
P | 75667 | Tlakomer digitálny Tensoval duo control | s príslušenstvom | Paul Hartmann AG | DE | PHR-DE |  | 2022-01-20 | ZP trieda IIa
P | 75668 | Tlakomer digitálny Tensoval duo control large | s príslušenstvom | Paul Hartmann AG | DE | PHR-DE |  | 2022-01-20 | ZP trieda IIa
K | 75669 | Náplasť Cosmos plast | 1,25 cm x 5 m | Paul Hartmann AG | DE | PHR-DE |  | Bez certifikátu | ZP trieda I
K | 75670 | Náplasť Cosmos plast | 2,5 cm x 5 m | Paul Hartmann AG | DE | PHR-DE |  | Bez certifikátu | ZP trieda I
K | 75671 | Náplasť Cosmos por | 1,25 cm x 5 m | Paul Hartmann AG | DE | PHR-DE |  | Bez certifikátu | ZP trieda I
K | 75672 | Náplasť Cosmos por | 2,5 cm x 5 m | Paul Hartmann AG | DE | PHR-DE |  | Bez certifikátu | ZP trieda I
K | 75673 | Náplasť Cosmos Strips | 8 x 4 cm / 50 x 3 ks | Paul Hartmann AG | DE | PHR-DE |  | Bez certifikátu | ZP trieda I
K | 75674 | Náplasť Cosmos Elastic | 10 cm x 2m / 1 ks | Paul Hartmann AG | DE | PHR-DE |  | Bez certifikátu | ZP trieda I
K | 75675 | Náplasť Omnitape | 3,75 cm x 10 m / 1 ks | Paul Hartmann AG | DE | PHR-DE |  | Bez certifikátu | ZP trieda I
K | 75676 | Náplasť Omnitape | 5 cm x 10 m / 1 ks | Paul Hartmann AG | DE | PHR-DE |  | Bez certifikátu | ZP trieda I
K | 75677 | Svorky obväzové | biele, 50 ks | Paul Hartmann AG | DE | PHR-DE |  | Bez certifikátu | ZP trieda I
K | 75678 | Svorky obväzové | telové, 50 ks | Paul Hartmann AG | DE | PHR-DE |  | Bez certifikátu | ZP trieda I
P | 75682 | Test DNA Biomerieux | detekcia chlamýdie Trachomatis | bioMerieux Inc. | US | BMR-US |  | 2008-11-30 | IVD príloha 2 zoznam B
A | 75683 | Rukavice operačné Peha taft Comfort | veľ. 6 - 8,5 | Paul Hartmann AG | DE | PHR-DE |  | 2017-01-20 | ZP trieda IIa
A | 75684 | Rukavice operačné Peha micron Plus | veľ. 6 - 8,5 | Paul Hartmann AG | DE | PHR-DE |  | 2022-01-20 | ZP trieda IIa
A | 75685 | Rukavice operačné Peha taft Micron | veľ. 6 - 8,5 | Paul Hartmann AG | DE | PHR-DE |  | 2017-01-20 | ZP trieda IIa
P | 75686 | Test IVD - Vidas Progesteron, Vidas CEA (S) a | Vidas B.R.A.H.M.S.PCT pre analyzátor VIDAS | BioMérieux S.A. | FR | BMR-FR |  | Bez certifikátu | IVD ostatné
P | 75687 | Test IVD kvalitatívny | pre analyzátor Vidas | BioMérieux S.A. | FR | BMR-FR |  | Bez certifikátu | IVD ostatné
P | 75688 | Test IVD - kultivačné média |  | BioMérieux S.A. | FR | BMR-FR |  | Bez certifikátu | IVD ostatné
P | 75689 | Test IVD - detekcia rota / adenovírusov |  | BioMérieux S.A. | FR | BMR-FR |  | Bez certifikátu | IVD ostatné
P | 75690 | Systém identifikačný - IVD | pre enterobacteriálne / iné G - negatívne tyčinky | BioMérieux S.A. | FR | BMR-FR |  | Bez certifikátu | IVD ostatné
P | 75691 | Systém identifikačný - IVD | pre noenterobacteriálne G - negatívne tyčinky | BioMérieux S.A. | FR | BMR-FR |  | Bez certifikátu | IVD ostatné
P | 75692 | Test diagnostický - IVD | urogenitálna mykoplazma | BioMérieux S.A. | FR | BMR-FR |  | Bez certifikátu | IVD ostatné
P | 75693 | Test IVD bioMerieux - kultivačné fľaše | s detekčným systémom BacT/ALERT | BioMérieux S.A. | FR | BMR-FR |  | Bez certifikátu | IVD ostatné
P | 75694 | Test IVD - Chlamydia Direct IF | detekcia chlamídia Trachomatis | BioMérieux S.A. | FR | BMR-FR |  | Bez certifikátu | IVD ostatné
P | 75695 | Test DNA Gen - Probe Pace 2, rýchly | detekcia chlamýdie Trachomatis | BioMérieux S.A. | FR | BMR-FR |  | 2008-11-30 | IVD príloha 2 zoznam B
P | 75696 | Test diagnostický Elisa HIV | detekcia protilátok HIV | BioMérieux S.A. | FR | BMR-FR |  | 2008-11-30 | IVD príloha 2 zoznam A
P | 75697 | Test skríningový Vidas | anti - HBC Total II | BioMérieux S.A. | FR | BMR-FR |  | Bez certifikátu | IVD ostatné
K | 75698 | Matrac antidekubitný Repose Mattress | statický komorový systém s pumpou | Frontier Therapeutics Limited | GB | FRO-GB |  | Bez certifikátu | ZP trieda I
P | 75699 | Negatoskop medicínsky | X Ray Viewers BAS´X, MED´X, QUAL´X | Gamain Legros | FR | ELG-FR |  | Bez certifikátu | ZP trieda I
P | 75700 | Negatoskop medicínsky | Luxe X Ray viewers, Metal and recessed | Gamain Legros | FR | ELG-FR |  | Bez certifikátu | ZP trieda I
P | 75701 | Negatoskop medicínsky | X Ray Viewers with shutter ND´X | Gamain Legros | FR | ELG-FR |  | Bez certifikátu | ZP trieda I
P | 75702 | Negatoskop medicínsky | Dental Viewers | Gamain Legros | FR | ELG-FR |  | Bez certifikátu | ZP trieda I
P | 75703 | Negatoskop medicínsky | Mammography Viewers | Gamain Legros | FR | ELG-FR |  | Bez certifikátu | ZP trieda I
P | 75704 | Negatoskop medicínsky | OP´X X-Ray Viewers | Gamain Legros | FR | ELG-FR |  | Bez certifikátu | ZP trieda I
P | 75705 | Negatoskop medicínsky | X-Ray Vievers for Mammography SEN´X | Gamain Legros | FR | ELG-FR |  | Bez certifikátu | ZP trieda I
P | 75706 | Prehliadač RTG snímok bodový | Desktop Brightspots | Gamain Legros | FR | ELG-FR |  | Bez certifikátu | ZP trieda I
P | 75707 | Prehliadač RTG snímok stolový | WORKING TABLES | Gamain Legros | FR | ELG-FR |  | Bez certifikátu | ZP trieda I
P | 75708 | Prehliadač RTG snímok tabuľový | VIEWING TABLES | Gamain Legros | FR | ELG-FR |  | Bez certifikátu | ZP trieda I
P | 75709 | Dialyzátor Gambro Polyflux 24S |  | Gambro Lundia AB. | SE | GBR-SE |  | 2006-12-09 | ZP trieda IIb
P | 75710 | Dialyzátor Polyflux 14L | s pomalým prietokom | Gambro Dialysatoren GmbH & Co.KG, | DE | GBR-DE-01 |  | 2021-11-18 | ZP trieda IIb
P | 75711 | Dialyzátor Polyflux 6H | pre pediatriu a pre pacientov s nízkou hmotnosťou | Gambro Dialysatoren GmbH & Co.KG, | DE | GBR-DE-01 |  | 2021-11-18 | ZP trieda IIb
A | 75712 | Rukavice operačné sterilné Peha-microptic | latexové / veľ. 7,5 | Paul Hartmann AG | DE | PHR-DE |  | 2017-01-20 | ZP trieda IIa
P | 75713 | PRISTROJ NA SKRINING SLUCHU | ECHO-SCREEN | Natus Medical, Inc. | US | NAU-US |  | 2009-07-18 | Neurčené
P | 75714 | Náplasť Vitaice | hydrogélová, chladivá, 7 x 10 cm | BIOPHARMITALIA S.p.A | IT | BOP-IT |  | Bez certifikátu | ZP trieda I
P | 75715 | Náplasť Vitapain | hydrogélová, proti bolesti, 7 x 10 cm | BIOPHARMITALIA S.p.A | IT | BOP-IT |  | Bez certifikátu | ZP trieda I
P | 75716 | Náplasť Vitafever | hydrogélová,zníženie telesnej teploty, 7 x 12 cm | BIOPHARMITALIA S.p.A | IT | BOP-IT |  | Bez certifikátu | ZP trieda I
A | 75717 | Teplomer digitálny Thermoval Digital |  | Paul Hartmann AG | DE | PHR-DE |  | 2022-01-20 | ZP trieda IIa
A | 75718 | Teplomer digitálny Thermoval Classic Color |  | Paul Hartmann AG | DE | PHR-DE |  | 2022-01-20 | ZP trieda IIa
A | 75719 | Teplomer digitálny Thermoval Classic Disney |  | Paul Hartmann AG | DE | PHR-DE |  | 2022-01-20 | ZP trieda IIa
A | 75720 | Teplomer digitálny Thermoval Rapid Disney |  | Paul Hartmann AG | DE | PHR-DE |  | 2022-01-20 | ZP trieda IIa
N | 75721 | Prístroj načúvací LEONARDO II | závesný | Hansaton Akustik GmbH | DE | HST-DE |  | 2016-01-30 | ZP trieda IIa
N | 75722 | Prístroj načúvací LEONARDO II | Open, závesný | Hansaton Akustik GmbH | DE | HST-DE |  | 2016-01-30 | ZP trieda IIa
N | 75723 | Prístroj načúvací LONARDO II NATURAL | závesný | Hansaton Akustik GmbH | DE | HST-DE |  | 2011-01-30 | ZP trieda IIa
N | 75724 | Prístroj načúvací DYNAMIC VC | závesný | Hansaton Akustik GmbH | DE | HST-DE |  | 2016-01-30 | ZP trieda IIa
N | 75725 | Prístroj načúvací DYNAMIC-HP VC | závesný | Hansaton Akustik GmbH | DE | HST-DE |  | 2016-01-30 | ZP trieda IIa
N | 75726 | Prístroj načúvací STARLITE3 | závesný | Hansaton Akustik GmbH | DE | HST-DE |  | 2016-01-30 | ZP trieda IIa
N | 75727 | Prístroj načúvací STARLITE3-HP | závesný | Hansaton Akustik GmbH | DE | HST-DE |  | 2016-01-30 | ZP trieda IIa
N | 75728 | Prístroj načúvací WAVE VC | závesný | Hansaton Akustik GmbH | DE | HST-DE |  | 2016-01-30 | ZP trieda IIa
N | 75729 | Prístroj načúvací ACTIVO WAVE VC | závesný | Hansaton Akustik GmbH | DE | HST-DE |  | 2016-01-30 | ZP trieda IIa
N | 75730 | Prístroj načúvací LEONARDO CIC | zvukovodový | Hansaton Akustik GmbH | DE | HST-DE |  | 2016-01-30 | ZP trieda IIa
N | 75731 | Prístroj načúvací LEONARDO CANAL | zvukovodový | Hansaton Akustik GmbH | DE | HST-DE |  | 2016-01-30 | ZP trieda IIa
N | 75732 | Prístroj načúvací LEONARDO CONCHA | zvukovodový | Hansaton Akustik GmbH | DE | HST-DE |  | 2016-01-30 | ZP trieda IIa
N | 75733 | Prístroj načúvací DYNAMIC CIC | zvukovodový | Hansaton Akustik GmbH | DE | HST-DE |  | 2016-01-30 | ZP trieda IIa
N | 75734 | Prístroj načúvací DYNAMIC CANAL | zvukovodový | Hansaton Akustik GmbH | DE | HST-DE |  | 2016-01-30 | ZP trieda IIa
N | 75735 | Prístroj načúvací WAVE CYMBA VC | zvukovodový | Hansaton Akustik GmbH | DE | HST-DE |  | 2016-01-30 | ZP trieda IIa
N | 75736 | Prístroj načúvací ACTIVO WAVE CANAL VC | zvukovodový | Hansaton Akustik GmbH | DE | HST-DE |  | 2016-01-30 | ZP trieda IIa
A | 75737 | Náplasť Cosmopor i. V. vankúšiková sterilná | 6 x 8 cm / 50 ks | Paul Hartmann AG | DE | PHR-DE |  | 2022-01-20 | ZP trieda I, sterilná
A | 75738 | Tampón TELACOMP sterilný | 7,5 x 7,5 cm / 10 - 20 ks / dvanásť vrstvový | Paul Hartmann AG | DE | PHR-DE |  | 2022-01-20 | ZP trieda IIa
A | 75739 | Tampón TELACOMP sterilný | 10 x 10 cm / 10-20 ks / dvanásť vrstvový | Paul Hartmann AG | DE | PHR-DE |  | 2022-01-20 | ZP trieda IIa
A | 75740 | Tampón TELACOMP sterilný | 10 x 20 cm / 10 - 20 ks / dvanásť vrstvový | Paul Hartmann AG | DE | PHR-DE |  | 2022-01-20 | ZP trieda IIa
A | 75741 | Tampón TELACOMP sterilný | 7,5 x 7,5 cm / 10 - 20 ks / šestnásť vrstvový | Paul Hartmann AG | DE | PHR-DE |  | 2022-01-20 | ZP trieda IIa
A | 75742 | Tampón TELACOMP sterilný | 10 x 10 cm / 10 - 20 ks / šestnásť vrstvový | Paul Hartmann AG | DE | PHR-DE |  | 2022-01-20 | ZP trieda IIa
A | 75743 | Tampón TELACOMP sterilný | 10 x 20 cm / 10-20 ks / šestnásť vrstvový | Paul Hartmann AG | DE | PHR-DE |  | 2022-01-20 | ZP trieda IIa
A | 75744 | Tampón TELACOMP sterilný | 10 x 10 cm / 50 ks / tridsaťdva vrstvový | Paul Hartmann AG | DE | PHR-DE |  | 2022-01-20 | ZP trieda IIa
A | 75745 | Tampón TELACOMP sterilný | 10 x 10 cm / 10-20 ks / tridsaťdva vrstvový | Paul Hartmann AG | DE | PHR-DE |  | 2022-01-20 | ZP trieda IIa
A | 75746 | Tampón TELACOMP sterilný | 10 x 10 cm / 100 ks / osem vrstvový | Paul Hartmann AG | DE | PHR-DE |  | 2022-01-20 | ZP trieda IIa
A | 75747 | Tampón TELACOMP sterilný | 10 x 12,5 cm / 100 ks / šestnásť vrstvový | Paul Hartmann AG | DE | PHR-DE |  | 2022-01-20 | ZP trieda IIa
A | 75748 | Tampón TELAPREP s RTG vláknom sterilný | veľkosť 1 / 1000 ks | Paul Hartmann AG | DE | PHR-DE |  | 2022-01-20 | ZP trieda IIa
A | 75749 | Tampón TELAPREP s RTG vláknom sterilný | veľkosť 1 / 10-20 ks | Paul Hartmann AG | DE | PHR-DE |  | 2022-01-20 | ZP trieda IIa
A | 75750 | Tampón TELAPREP s RTG vláknom sterilný | veľkosť 2 / 1000 ks | Paul Hartmann AG | DE | PHR-DE |  | 2022-01-20 | ZP trieda IIa
A | 75751 | Tampón TELAPREP s RTG vláknom sterilný | veľkosť 2 / 10-20 ks | Paul Hartmann AG | DE | PHR-DE |  | 2022-01-20 | ZP trieda IIa
A | 75752 | Tampón TELAPREP s RTG vláknom sterilný | veľkosť 3 / 1000 ks | Paul Hartmann AG | DE | PHR-DE |  | 2022-01-20 | ZP trieda IIa
A | 75753 | Tampón TELAPREP s RTG vláknom sterilný | veľkosť 3 / 10-20 ks | Paul Hartmann AG | DE | PHR-DE |  | 2022-01-20 | ZP trieda IIa
A | 75754 | Tampón TELASLING s RTG vláknom | veľkosť 1 / 1000 ks | Paul Hartmann AG | DE | PHR-DE |  | 2022-01-20 | ZP trieda IIa
A | 75755 | Tampón TELASLING s RTG vláknom | veľkosť 2 / 1000 ks | Paul Hartmann AG | DE | PHR-DE |  | 2022-01-20 | ZP trieda IIa
A | 75756 | Tampón TELASLING s RTG vláknom | veľkosť 1 / 10 ks | Paul Hartmann AG | DE | PHR-DE |  | 2022-01-20 | ZP trieda IIa
A | 75757 | Tampón TELASLING s RTG vláknom | veľkosť 2 / 10 ks | Paul Hartmann AG | DE | PHR-DE |  | 2022-01-20 | ZP trieda IIa
A | 75758 | Tampón TELASLING s RTG vláknom | veľkosť 3 / 2 x 500 ks | Paul Hartmann AG | DE | PHR-DE |  | 2022-01-20 | ZP trieda IIa
A | 75759 | Tampón TELASLING s RTG vláknom | Y. 3/2x10-20 ks | Paul Hartmann AG | DE | PHR-DE |  |  | ZP trieda I, sterilná
A | 75760 | Tampón TELASLING s RTG vláknom | veľkosť 4 / 4 x 250 ks | Paul Hartmann AG | DE | PHR-DE |  | 2022-01-20 | ZP trieda IIa
A | 75761 | Tampón TELASLING s RTG vláknom | veľkosť 4 / 4 x 10-40 ks | Paul Hartmann AG | DE | PHR-DE |  | 2022-01-20 | ZP trieda IIa
A | 75762 | Tampón TELASLING s RTG vláknom | veľkosť 5 / 4 x 250 ks | Paul Hartmann AG | DE | PHR-DE |  | 2022-01-20 | ZP trieda IIa
A | 75763 | Tampón TELASLING s RTG vláknom | veľkosť 5 / 4 x 10-20 ks | Paul Hartmann AG | DE | PHR-DE |  | 2022-01-20 | ZP trieda IIa
A | 75764 | Tampón TELASLING s RTG vláknom | veľkosť 6 / 4 x 125 ks | Paul Hartmann AG | DE | PHR-DE |  | 2022-01-20 | ZP trieda IIa
A | 75765 | Tampón TELASLING s RTG vláknom | veľkosť 6 / 4 x 10 ks | Paul Hartmann AG | DE | PHR-DE |  | 2022-01-20 | ZP trieda IIa
A | 75766 | Tampón TELASORB s RTG vláknom | 45x45 cm / 24x5 ks | Paul Hartmann AG | DE | PHR-DE |  | 2022-01-20 | ZP trieda IIa
A | 75767 | Tampón TELASORB s RTG vláknom | 45x45 cm / 24x2-5 ks | Paul Hartmann AG | DE | PHR-DE |  | 2022-01-20 | ZP trieda IIa
A | 75768 | Tampón TELASORB s RTG vláknom | 20x30 cm / 40x5 ks | Paul Hartmann AG | DE | PHR-DE |  | 2022-01-20 | ZP trieda IIa
A | 75769 | Tampón TELASORB s RTG vláknom | 20x30 cm / 40x2-5 ks | Paul Hartmann AG | DE | PHR-DE |  | 2022-01-20 | ZP trieda IIa
A | 75770 | Tampón TELASORB s RTG vláknom | 90x8 cm / 30x5 ks | Paul Hartmann AG | DE | PHR-DE |  | 2022-01-20 | ZP trieda IIa
A | 75771 | Tampón TELASORB s RTG vláknom | 90x8 cm / 30x2-5 ks | Paul Hartmann AG | DE | PHR-DE |  | 2022-01-20 | ZP trieda IIa
A | 75772 | Tampón TELASORB s RTG vláknom | 50x60 cm / 30x2-5 ks | Paul Hartmann AG | DE | PHR-DE |  | 2022-01-20 | ZP trieda IIa
A | 75773 | Tampón TELASORB s RTG vláknom | 45x45 cm / zelený 24x2-5 ks | Paul Hartmann AG | DE | PHR-DE |  | 2022-01-20 | ZP trieda IIa
A | 75774 | Tampón TELASORB s RTG vláknom | 20x30 cm / zelený 40x2-5 ks | Paul Hartmann AG | DE | PHR-DE |  | 2022-01-20 | ZP trieda IIa
A | 75775 | Tampón TELASORB s RTG vláknom | 90x8 cm / zelený 30x2-5 ks | Paul Hartmann AG | DE | PHR-DE |  | 2022-01-20 | ZP trieda IIa
A | 75776 | Tampón TELASORB s RTG vláknom | 45x45 cm / biely 20x2-5 ks | Paul Hartmann AG | DE | PHR-DE |  | 2022-01-20 | ZP trieda IIa
A | 75777 | Tampón TELASORB s RTG vláknom | 45x45 cm / zelený 20x2-5 ks | Paul Hartmann AG | DE | PHR-DE |  | 2022-01-20 | ZP trieda IIa
A | 75778 | Tampón TELASORB s RTG vláknom | 50x60 cm / zelený 20x2-5 ks | Paul Hartmann AG | DE | PHR-DE |  | 2022-01-20 | ZP trieda IIa
A | 75779 | Prúžky na stiahnutie rany OMNISTRIP | 3 x 76 mm / 50 x 5 ks | Paul Hartmann AG | DE | PHR-DE |  | 2022-01-20 | ZP trieda IIa
A | 75780 | Prúžky na stiahnutie rany OMNISTRIP | 25 x 127 mm / 50 x 4 ks | Paul Hartmann AG | DE | PHR-DE |  | 2022-01-20 | ZP trieda IIa
P | 75781 | Prístroj laserový IPL Profile | pulzné svetlo, dermatologické a estetické korekcie | SCITON INC. | US | SCT-US |  | 2009-05-29 | ZP trieda IIb
P | 75782 | Roztok pre uzáver dialyzačného katétra Citra-Lock | antikoagulačný, antimikrobiálny, rôzne koncentrácie | Dirinco BV | NL | DIR-NL |  | 2022-11-27 | ZP trieda IIb
A | 75783 | Vankúšik sterilný vatový Batist | 20 x 30 cm | MERTLIN s.r.o. (predtým Batist) | CZ | BAT-CZ |  | 2013-10-20 | ZP trieda I, sterilná
P | 75784 | Katéter periférny perkutánny Cordis Frontrunner XP CTO | a vodiaci mikrokatéter XP | Cordis Corporation | US | CDS-US | CDS-IE | 2019-11-25 | ZP trieda IIa
P | 75785 | Katéter periférny perkutánny Outback LTD / Outback Elite | rôzne typy | Cordis Corporation | US | CDS-US |  | 2019-11-25 | ZP trieda IIa
P | 75786 | Váha odberová BIOMIXER BM330 | programovateľná pre odber krvi | Ljungberg & Kögel AB (Abelko) | SE | L&K-SE |  | 2009-08-03 | ZP trieda I, s meracou funkciou
P | 75787 | Materiál stomatologický Bredent | dentálna keramika | Bredent Medical | DE | BRD-DE |  | 2008-05-30 | ZP trieda IIa
P | 75788 | Materiál stomatologický Bredent | lepiace prostriedky | Bredent Medical | DE | BRD-DE |  | 2008-05-30 | ZP trieda IIa
P | 75789 | Materiál stomatologický Bredent | zubné protézy | Bredent Medical | DE | BRD-DE |  | 2008-05-30 | ZP trieda IIa
P | 75790 | Materiál stomatologický Bredent | protézy dentálne, pevné | Bredent Medical | DE | BRD-DE |  | 2008-05-30 | ZP trieda IIa
P | 75791 | Materiál stomatologický Bredent | sterilizačné prostriedky | Bredent Medical | DE | BRD-DE |  | 2008-05-30 | ZP trieda IIa
P | 75792 | Materiál stomatologický Bredent | dentálny materiál, výroba koruniek / mostíkov | Bredent Medical | DE | BRD-DE |  | 2008-05-30 | ZP trieda IIa
A | 75793 | Kompres penový PERMAFOAM | 10 x 10 cm / 10 ks | Paul Hartmann AG | DE | PHR-DE |  | 2022-01-20 | ZP trieda IIb
A | 75794 | Kompres penový PERMAFOAM | 10 x 20 cm / 5 ks | Paul Hartmann AG | DE | PHR-DE |  | 2022-01-20 | ZP trieda IIb
A | 75795 | Kompres penový PERMAFOAM | 15 x 15 cm / 2 ks | Paul Hartmann AG | DE | PHR-DE |  | 2022-01-20 | ZP trieda IIb
A | 75796 | Kompres penový PERMAFOAM | 20 x 20 cm / ks | Paul Hartmann AG | DE | PHR-DE |  | 2022-01-20 | ZP trieda IIb
A | 75797 | Kompres penový PERMAFOAM Comfort | 11 x 11 cm / 10 ks | Paul Hartmann AG | DE | PHR-DE |  | 2022-01-20 | ZP trieda IIb
A | 75798 | Kompres penový PERMAFOAM Comfort | 10 x 20 cm / 5 ks | Paul Hartmann AG | DE | PHR-DE |  | 2022-01-20 | ZP trieda IIb
A | 75799 | Kompres penový PERMAFOAM Comfort | 15 x 15 cm / 5 ks | Paul Hartmann AG | DE | PHR-DE |  | 2022-01-20 | ZP trieda IIb
A | 75800 | Kompres penový PERMAFOAM Comfort | 20 x 20 cm / 3 ks | Paul Hartmann AG | DE | PHR-DE |  | 2022-01-20 | ZP trieda IIb
A | 75801 | Kompres penový PERMAFOAM tracheostomy |  | Paul Hartmann AG | DE | PHR-DE |  | 2022-01-20 | ZP trieda IIb
P | 75802 | Reagencie IVD hematologické Diagon - ostatné | s kyvetami pre koagulometre | Diagon Ltd. | HU | DGO-HU-01 |  | Bez certifikátu | IVD ostatné
P | 75803 | Prístroj OzonyTron X - vyvíjač atomárneho kyslíka | v stomatológii, dermatológii | MYMED Mylius medizinische Electronic GmbH | DE | MYM-DE |  | 2007-04-11 | ZP trieda IIa
A | 75804 | Kompres HYDROCOLL sterilný | 15 x 15 cm / 5 ks | Paul Hartmann AG | DE | PHR-DE |  | 2022-01-20 | ZP trieda IIb
A | 75805 | Kompres HYDROCOLL border | na rany | Paul Hartmann AG | DE | PHR-DE |  | 2017-01-20 | ZP trieda IIb
A | 75806 | Kompres HYDROCOLL basic | na rany | Paul Hartmann AG | DE | PHR-DE |  | 2017-01-20 | ZP trieda IIb
A | 75807 | Kompres HYDROCOLL heel / elbow | na rany | Paul Hartmann AG | DE | PHR-DE |  | 2017-01-20 | ZP trieda IIb
N | 75808 | Prístroj načúvací závesný Phonak | ELEVA 11, digitálny | PHONAK AG | CH | PHN-CH |  | 2008-07-15 | ZP trieda IIa
N | 75809 | Prístroj načúvací závesný Phonak | ELEVA 22, digitálny | PHONAK AG | CH | PHN-CH |  | 2008-07-15 | ZP trieda IIa
N | 75810 | Prístroj načúvací závesný Phonak | ELEVA 33, digitálny | PHONAK AG | CH | PHN-CH |  | 2008-07-15 | ZP trieda IIa
N | 75811 | Prístroj načúvací závesný Phonak | ELEVA 211 DAZ, digitálny | PHONAK AG | CH | PHN-CH |  | 2008-07-15 | ZP trieda IIa
N | 75812 | Prístroj načúvací závesný Phonak | ELEVA 311 DAZ, digitálny | PHONAK AG | CH | PHN-CH |  | 2008-07-15 | ZP trieda IIa
N | 75813 | Prístroj načúvací závesný Phonak | ELEVA 411 DAZ, digitálny | PHONAK AG | CH | PHN-CH |  | 2008-07-15 | ZP trieda IIa
N | 75814 | Prístroj načúvací závesný Phonak SUPERO 413 AZ | digitálny | PHONAK AG | CH | PHN-CH |  | 2008-07-15 | ZP trieda IIa
N | 75815 | Prístroj načúvací závesný Phonak | CLASSICA AGC, analógový | PHONAK AG | CH | PHN-CH |  | 2008-07-15 | ZP trieda IIa
N | 75816 | Prístroj načúvací závesný Phonak | CLASSICA PP-C-P, analógový | PHONAK AG | CH | PHN-CH |  | 2008-07-15 | ZP trieda IIa
N | 75817 | Prístroj načúvací závesný Phonak | CLASSICA PP-C-L-P, analógový | PHONAK AG | CH | PHN-CH |  | 2008-07-15 | ZP trieda IIa
N | 75818 | Prístroj načúvací závesný Phonak | CLASSICA PP-SC, analógový. | PHONAK AG | CH | PHN-CH |  | 2008-07-15 | ZP trieda IIa
N | 75819 | Prístroj načúvací závesný Phonak | PICOFORTE 3 PP-C-L-P, analógový | PHONAK AG | CH | PHN-CH |  | 2008-07-15 | ZP trieda IIa
N | 75820 | Prístroj načúvací závesný Phonak | PICOFORTE 3 PP-C-P, analógový | PHONAK AG | CH | PHN-CH |  | 2008-07-15 | ZP trieda IIa
N | 75821 | Prístroj načúvací závesný Phonak | PICOFORTE 3 PP-SC, analógový | PHONAK AG | CH | PHN-CH |  | 2008-07-15 | ZP trieda IIa
A | 75822 | Náplasť Mediplast 1463 PP / PS / PD | 6 x 0,5 m / 1 ks | Mediplast CZ, výrobní družstvo | CZ | MEP-CZ |  | Bez certifikátu | ZP trieda I
A | 75823 | Náplasť Mediplast 1482 P / S | 8 x 4 cm / 1 ks | Mediplast CZ, výrobní družstvo | CZ | MEP-CZ |  | Bez certifikátu | ZP trieda I
A | 75824 | Náplasť Mediplast 1462 V | 6 x 2 cm / 350 ks | Mediplast CZ, výrobní družstvo | CZ | MEP-CZ |  | Bez certifikátu | ZP trieda I
P | 75825 | Krytie operačné FOLIODRAPE SET | súprava angiografická I / fólia vpravo / 9 ks | Paul Hartmann AG | DE | PHR-DE |  | 2022-01-20 | ZP trieda I, sterilná
P | 75826 | Krytie operačné FOLIODRAPE SET | súprava angiografická I / fólia obojstranná / 9 ks | Paul Hartmann AG | DE | PHR-DE |  | 2022-01-20 | ZP trieda I, sterilná
P | 75827 | Krytie operačné FOLIODRAPE SET | súprava karpálna / 10 ks | Paul Hartmann AG | DE | PHR-DE |  | 2022-01-20 | ZP trieda I, sterilná
P | 75828 | Krytie operačné FOLIODRAPE SET | súprava varix - ECO / 10 ks | Paul Hartmann AG | DE | PHR-DE |  | 2022-01-20 | ZP trieda I, sterilná
Z | 75829 | Kanyla ortodontická | stomatológia | ORTHO ORGANIZERS GmbH, | DE | OOD-DE |  | Bez certifikátu | ZP trieda I
Z | 75830 | Príslušenstvo ortodontické | linguálne a palatinálne, stomatológia | ORTHO ORGANIZERS GmbH, | DE | OOD-DE |  | Bez certifikátu | ZP trieda I
Z | 75831 | Drôt ligatúrový ortodontický | stomatológia | ORTHO ORGANIZERS GmbH, | DE | OOD-DE |  | Bez certifikátu | ZP trieda I
Z | 75832 | Pružina ortodontická | s príslušenstvom, stomatológia | ORTHO ORGANIZERS GmbH, | DE | OOD-DE |  | Bez certifikátu | ZP trieda I
Z | 75833 | Nástroj ortodontický | intraorálny, stomatológia | ORTHO ORGANIZERS GmbH, | DE | OOD-DE |  | Bez certifikátu | ZP trieda I
Z | 75834 | Box úložný | na ortodontické materiály a nástroje, stomatológia | ORTHO ORGANIZERS GmbH, | DE | OOD-DE |  | Bez certifikátu | ZP trieda I
Z | 75835 | Rozvierač ústny | stomatológia | ORTHO ORGANIZERS GmbH, | DE | OOD-DE |  | Bez certifikátu | ZP trieda I
Z | 75836 | Elastika ortodontická | elastické ligatúry, retiazky, nite, separačné gumičky..., stomatológia | ORTHO ORGANIZERS GmbH, | DE | OOD-DE |  | Bez certifikátu | ZP trieda I
Z | 75837 | Príslušenstvo ortodontické | extraorálne, stomatológia | ORTHO ORGANIZERS GmbH, | DE | OOD-DE |  | Bez certifikátu | ZP trieda I
Z | 75838 | Fotozrkadlo ortodontické | stomatológia | ORTHO ORGANIZERS GmbH, | DE | OOD-DE |  | Bez certifikátu | ZP trieda I
Z | 75839 | Stojan na nástroje | stomatológia | ORTHO ORGANIZERS GmbH, | DE | OOD-DE |  | Bez certifikátu | ZP trieda I
Z | 75840 | Nástroj ortodontický | kliešte, peány, stomatológia | ORTHO ORGANIZERS GmbH, | DE | OOD-DE |  | Bez certifikátu | ZP trieda I
P | 75841 | Krytie operačné FOLIODRAPE SET | súprava kardiovaskulárna - II / 2 ks | Paul Hartmann AG | DE | PHR-DE |  | 2022-01-20 | ZP trieda I, sterilná
P | 75842 | Krytie operačné FOLIODRAPE SET | súprava kardiovaskulárna - III / 3 ks | Paul Hartmann AG | DE | PHR-DE |  | 2022-01-20 | ZP trieda I, sterilná
P | 75843 | Krytie operačné FOLIODRAPE SET | súprava ORL- I | Paul Hartmann AG | DE | PHR-DE |  | 2022-01-20 | ZP trieda I, sterilná
P | 75844 | Krytie operačné FOLIODRAPE SET | súprava bedrová II s incíznou fóliou | Paul Hartmann AG | DE | PHR-DE |  | 2022-01-20 | ZP trieda I, sterilná
P | 75845 | Krytie operačné FOLIODRAPE SET | rúško vertikálne a vak / 10 ks | Paul Hartmann AG | DE | PHR-DE |  | 2022-01-20 | ZP trieda I, sterilná
P | 75846 | Krytie operačné FOLIODRAPE SET | súprava kolenná ECO | Paul Hartmann AG | DE | PHR-DE |  | 2022-01-20 | ZP trieda I, sterilná
P | 75847 | Krytie operačné FOLIODRAPE SET | rúško epidurálne samolepiace | Paul Hartmann AG | DE | PHR-DE |  | 2022-01-20 | ZP trieda I, sterilná
P | 75848 | Krytie operačné FOLIODRAPE SET | súprava nosová / 9 ks | Paul Hartmann AG | DE | PHR-DE |  | 2022-01-20 | ZP trieda I, sterilná
P | 75849 | Krytie operačný FOLIODRAPE | rúško laparotomické 260 x 320 cm / 8 ks | Paul Hartmann AG | DE | PHR-DE |  | 2022-01-20 | ZP trieda I, sterilná
P | 75850 | Krytie operačné FOLIODRAPE | rúško očné ľavé / 20 ks | Paul Hartmann AG | DE | PHR-DE |  | 2022-01-20 | ZP trieda I, sterilná
P | 75851 | Krytie operačné FOLIODRAPE | rúško očné pravé / 20 ks | Paul Hartmann AG | DE | PHR-DE |  | 2022-01-20 | ZP trieda I, sterilná
P | 75852 | Krytie operačné FOLIODRAPE SET | súprava maxilofacialna štrbinová univerzálna / 5 ks | Paul Hartmann AG | DE | PHR-DE |  | 2022-01-20 | ZP trieda I, sterilná
A | 75853 | Rúško operačné FOLIODRAPE | 170 x 170 cm / 12 ks, trojvrstvové, samolepiace s otvorom | Paul Hartmann AG | DE | PHR-DE |  | 2022-01-20 | ZP trieda I, sterilná
A | 75854 | Rúško operačné FOLIODRAPE | 170 x 250 cm / 7 ks, trojvrstvové, samolepiace s otvorom | Paul Hartmann AG | DE | PHR-DE |  | 2022-01-20 | ZP trieda I, sterilná
A | 75855 | Vrecko zberné FOLIODRAPE | 32 x 75 cm / 70 ks, trojkomorové | Paul Hartmann AG | DE | PHR-DE |  | 2022-01-20 | ZP trieda I, sterilná
P | 75856 | Test tehotenský IVD PHARMALOG | samodiagnostický | MEDIREL-SLOVAKIA, s.r.o., (predtým Pharmalog) < & | SK | PML-SK |  | 2011-05-18 | IVD na samotestovanie
P | 75857 | Chlopňa srdcová biolog. SORIN Pericarbon Freedom Stentless | s príslušenstvom | Sorin Group Italia S.r.l. | IT | SBI-IT-01 |  | 2018-04-21 | ZP trieda III
P | 75858 | Chlopňa srdcová biolog. SORIN Freedom Solo | s príslušenstvom | Sorin Group Italia S.r.l. | IT | SBI-IT-01 |  | 2018-04-21 | ZP trieda III
P | 75859 | Chlopňa srdcová mechanická ON-XMC | Conform-X, mitrálna, s príslušenstvom | ON-X Life Technologies Inc. | US | ONX-US |  | 2021-03-15 | ZP trieda III
P | 75860 | Materiál chirurgický šijací Monolac monofilament | syntetický, vstrebateľný | CHIRANA T. Injecta s.r.o. | CZ | CRM-CZ |  | 2020-03-30 | ZP trieda III
P | 75861 | Test tehotenský IVD PHARMALOG INTIMA TEST | samodiagnostický | MEDIREL-SLOVAKIA, s.r.o., (predtým Pharmalog) < & | SK | PML-SK |  | 2011-04-17 | IVD na samotestovanie
P | 75862 | Test tehotenský IVD PHARMALOG INTIMA TEST ULTRA | samodiagnostický | MEDIREL-SLOVAKIA, s.r.o., (predtým Pharmalog) < & | SK | PML-SK |  | 2011-04-17 | IVD na samotestovanie
A | 75863 | Nohavice operačné FOLIODRESS Comfort | L - XXL / 1 ks | Paul Hartmann AG | DE | PHR-DE |  | 2022-01-20 | ZP trieda I, sterilná
P | 75864 | Plášť operačný FOLIODRESS Protect Perfect | veľ. M - XL / 1 ks | Paul Hartmann AG | DE | PHR-DE |  | 2022-01-20 | ZP trieda I, sterilná
P | 75865 | Plášť operačný FOLIODRESS Protect Special | veľ. M - XL / 1 ks | Paul Hartmann AG | DE | PHR-DE |  | 2022-01-20 | ZP trieda I, sterilná
P | 75866 | Plášť operačný FOLIODRESS Protect Reinforced | veľ. M - XXL / 1 ks | Paul Hartmann AG | DE | PHR-DE |  | 2022-01-20 | ZP trieda I, sterilná
A | 75867 | Nohavice operačné FOLIODRESS Protect | M - XL / 50 ks, s tunikou | Paul Hartmann AG | DE | PHR-DE |  | 2022-01-20 | ZP trieda I, sterilná
A | 75868 | Plášť operačný FOLIODRESS Comfort Standard | 150 cm / 1 ks | Paul Hartmann AG | DE | PHR-DE |  | 2022-01-20 | ZP trieda I, sterilná
A | 75869 | Plášť operačný FOLIODRESS Comfort Standard | 160 cm / 1 ks | Paul Hartmann AG | DE | PHR-DE |  | 2022-01-20 | ZP trieda I, sterilná
A | 75870 | Plášť operačný FOLIODRESS Comfort Standard | 130 cm | Paul Hartmann AG | DE | PHR-DE |  | 2022-01-20 | ZP trieda I, sterilná
G | 75871 | Pančuchy lýtkové Avicenum 70 |  | Aries, a.s. | CZ | ARA-CZ |  | Bez certifikátu | ZP trieda I
G | 75872 | Pančuchy stehenné Avicenum 70 | čipka | Aries, a.s. | CZ | ARA-CZ |  | Bez certifikátu | ZP trieda I
G | 75873 | Nohavice pančuchové Avicenum 70 | so špicou / tehotenské / pánske | Aries, a.s. | CZ | ARA-CZ |  | Bez certifikátu | ZP trieda I
G | 75874 | Pančuchy lýtkové Avicenum TRAVEL 70 |  | Aries, a.s. | CZ | ARA-CZ |  | Bez certifikátu | ZP trieda I
G | 75875 | Nohavice pančuchové GOLDWEAR | kompres. tr. A, pánske | Aries, a.s. | CZ | ARA-CZ |  | Bez certifikátu | ZP trieda I
P | 75876 | Chlopňa srdcová mechanická Bicarbon Overline | s príslušenstvom, aortálny model | Sorin Group Italia S.r.l. | IT | SBI-IT-01 |  | 2021-12-19 | ZP trieda III
P | 75877 | Chlopňa srdcová mechanická Bicarbon Fitline LFA | s príslušenstvom, aortálny model | Sorin Group Italia S.r.l. | IT | SBI-IT-01 |  | 2021-12-19 | ZP trieda III
P | 75878 | Chlopňa srdcová mechanická Bicarbon Fitline LFM | s príslušenstvom, mitrálny model | Sorin Group Italia S.r.l. | IT | SBI-IT-01 |  | 2021-12-19 | ZP trieda III
P | 75879 | Sterilizátor Titanox | horúcovzdušný nízkoobjemový - objem komory 3 l | Fazzini S.r.l. | IT | FAZ-IT |  | 2007-07-22 | ZP trieda IIa
P | 75880 | Sterilizátor Titanox | horúcovzdušný nízkoobjemový - objem komory 5 l | Fazzini S.r.l. | IT | FAZ-IT |  | 2007-07-22 | ZP trieda IIa
P | 75881 | Sterilizátor Titanox | horúcovzdušný s ventilátorom - objem komory 20 l | Fazzini S.r.l. | IT | FAZ-IT |  | 2007-07-22 | ZP trieda IIa
P | 75882 | Sterilizátor Titanox | horúcovzdušný s ventilátorom - objem komory 60 l | Fazzini S.r.l. | IT | FAZ-IT |  | 2007-07-22 | ZP trieda IIa
P | 75883 | Sterilizátor Titanox | horúcovzdušný s ventilátorom - objem komory 120 l | Fazzini S.r.l. | IT | FAZ-IT |  | 2007-07-22 | ZP trieda IIa
P | 75884 | Balónik klystírovací | výplach konečníka | Fazzini S.r.l. | IT | FAZ-IT |  | Bez certifikátu | ZP trieda I
P | 75885 | Sizer-kalibrátor prsníkových implantátov objemový gélový resterilizovateľný | rôzne rozmery a profily | Mentor Medical Systems B.V., | NL | MEU-NL |  | 2020-07-06 | ZP trieda IIa
P | 75886 | SIZERY STER. OBJEMOVE, GELOVE | MODERATE PLUS - OKRUHLE | MENTOR Corporation / MENTOR Biopilymers Ltd. | US | MEU-US |  |  | Neurčené
P | 75887 | Expander - dočasný prsníkový implantát SILTEX Becker 25 | rôzne rozmery | Mentor Medical Systems B.V., | NL | MEU-NL |  | 2020-07-06 | ZP trieda III
P | 75888 | Expander - implantát prsníkový dočasný SILTEX Becker 35 | rôzne rozmery | Mentor Medical Systems B.V., | NL | MEU-NL |  | 2020-07-06 | ZP trieda III
P | 75889 | Expander - implantát prsníkový dočasný SILTEX Becker 50 | rôzne rozmery | Mentor Medical Systems B.V., | NL | MEU-NL |  | 2020-07-06 | ZP trieda III
P | 75890 | Čepieľka chirurgická sterilná |  | Fazzini S.r.l. | IT | FAZ-IT |  | 2009-10-14 | ZP trieda I, sterilná
A | 75891 | Náplasť adhezívna EXPENDOVER | elasticka | Covidien IIc | US | COV-US |  | Bez certifikátu | ZP trieda I
A | 75892 | Náplasť adhezívna EXPENDOVER HI-5 Non-Tear | elastická | Covidien IIc | US | COV-US |  | Bez certifikátu | ZP trieda I
A | 75893 | Ovínadlo FLEX-WRAP Cohesive tlakové | sterilné / nesterilné | Covidien IIc | US | COV-US |  | 2020-02-23 | ZP trieda I, sterilná
A | 75894 | Krytie na popáleniny INTERSORB | na popáleniny | Covidien IIc | US | COV-US |  | 2015-02-23 | ZP trieda I, sterilná
A | 75895 | Krytie neadhezívne TELFA |  | Covidien IIc | US | COV-US |  | Bez certifikátu | ZP trieda I
A | 75896 | Krytie neadhezívne TELFA Adhesive | nesterilné | Covidien IIc | US | COV-US |  | Bez certifikátu | ZP trieda I
A | 75897 | Krytie neadhezívne TELFA Clear | fólia | Covidien IIc | US | COV-US |  | 2020-02-23 | ZP trieda I, sterilná
A | 75898 | Krytie neadhezívne TELFA MAX | sterilné, ultraabsorpčné | Covidien IIc | US | COV-US |  | 2015-02-23 | ZP trieda I, sterilná
A | 75899 | Krytie antimikrobiálne CURASALT | 20% NaCl | Covidien IIc | US | COV-US |  | 2020-02-23 | ZP trieda IIa
A | 75900 | Krytie penové COPA | ultraabsorpčné | Covidien IIc | US | COV-US |  | 2020-02-23 | ZP trieda IIb
A | 75901 | Krytie penové COPA Plus | ultraabsorpčne | Covidien IIc | US | COV-US |  | 2020-02-23 | ZP trieda IIb
A | 75902 | Krytia penové COPA Island | ultraabsorpčné | Covidien IIc | US | COV-US |  | 2020-02-23 | ZP trieda IIb
A | 75903 | Krytie Hydrafoam | hydrofilné, penové | The Kendall, a division of Tyco Healthcare Group LP | US | KEN-US |  | 2010-02-23 | ZP trieda IIa
A | 75905 | Krytie antimikrobiálne EXCILON AMD |  | Covidien IIc | US | COV-US |  | 2020-02-23 | ZP trieda IIa
A | 75906 | Ovínadlo tlakové TENSOR | elastické | Covidien IIc | US | COV-US |  | Bez certifikátu | ZP trieda I
A | 75907 | Krytie adhezívne TELFA Adheziv | sterilné, lepiace okraje | Covidien IIc | US | COV-US |  | 2020-02-23 | ZP trieda I, sterilná
A | 75908 | Krytie antimikrobiálne TELFA AMD | neadhezívne | Covidien IIc | US | COV-US |  | 2020-02-23 | ZP trieda IIa
A | 75909 | Krytie transparentné BLISTERFILM | PUR, s neadhezívnym okienkom | Covidien IIc | US | COV-US |  | 2020-02-23 | ZP trieda IIa
A | 75910 | Krytie hydrogelové AQUAFLO Disc | vysokoabsorpčné | Covidien IIc | US | COV-US |  | 2020-02-23 | ZP trieda IIa
A | 75911 | Krytie penové CURAFOAM | penové | Covidien IIc | US | COV-US |  | 2015-02-23 | ZP trieda IIb
A | 75912 | Krytie kalciumalginát CURASORB |  | Covidien IIc | US | COV-US |  | 2020-02-23 | ZP trieda IIb
A | 75913 | Krytie CURAFIL gél | 1/3 v tube | Covidien IIc | US | COV-US |  | 2020-02-23 | ZP trieda IIb
A | 75914 | Krytie gázové CURAFIL | impregnovaná gáza | Covidien IIc | US | COV-US |  | 2020-02-23 | ZP trieda IIb
A | 75915 | Krytie kalciumalginátové CURASORB Zn | 30 cm tamponáda so zinkom | Covidien IIc | US | COV-US |  | 2020-02-23 | ZP trieda IIb
A | 75916 | Krytie hydrokoloidné s alginátom ULTEC PRO |  | Covidien IIc | US | COV-US |  | 2020-02-23 | ZP trieda IIa
P | 75918 | Krytie operačné FOLIODRAPE SET | súprava na karotídu | Paul Hartmann AG | DE | PHR-DE |  | 2022-01-20 | ZP trieda I, sterilná
P | 75919 | Extender Andropenis |  | Andromedical S. L. | ES | ANO-ES |  | Bez certifikátu | ZP trieda I
P | 75920 | Nástroj chirurgický Simaeco |  | SIMAECO TRADERS | PK | SIE-PK |  | Bez certifikátu | ZP trieda I
P | 75921 | Nástroj Simaeco | TC nástroj | SIMAECO TRADERS | PK | SIE-PK |  | Bez certifikátu | ZP trieda I
P | 75922 | Nástroj dentálny Simaeco |  | SIMAECO TRADERS | PK | SIE-PK |  | Bez certifikátu | ZP trieda I
P | 75923 | Nástroj kozmetický Simaeco |  | SIMAECO TRADERS | PK | SIE-PK |  | Bez certifikátu | ZP trieda I
P | 75924 | Katéter koronárny Amg PTA Zetha | balónikový | amg International GmbH | DE | AMG-DE |  | 2011-01-23 | ZP trieda IIb
P | 75927 | Jednotka mobilná MODULARIS Variostar | pre liečbu litotripsiou | Siemens Healthcare GmbH | DE | SAT-DE-02 |  | 2021-04-25 | ZP trieda IIb
P | 75928 | Stôl urologický multifunkčný MODULARIS Uro |  | Siemens AG | DE | SAT-DE-01 |  | Bez certifikátu | ZP trieda I
P | 75929 | Prístroj RTG ARCADIS Orbic / Orbic 3D | diagnostika | Siemens Healthcare GmbH | DE | SAT-DE-02 |  | 2021-04-25 | ZP trieda IIb
P | 75930 | Prístroj ultrazvukový diagnostický ACUSON | X150 / X300 / X300 Premium Edition / X700, s príslušenstvom | Siemens Medical Solutions USA, Inc. | US | SAT-US-03 | SAT-DE-02 | 2021-09-20 | ZP trieda IIa
P | 75931 | Litotriptor Modulith SLX-2 | pojazdný | Storz Medical AG | CH | STO-CH |  | 2021-11-18 | ZP trieda IIb
P | 75932 | Analyzátor ProcleixTIGRIS systém | automatická detekcia HIV / HCV / HBV | Gen-Probe Incorporated | US | G-P-US |  | Bez certifikátu | IVD ostatné
P | 75933 | Elektóda stimulačná implantovateľná EASYTRAK 2 s príslušenstvom | rôzne typy, k implantovateľným defibrilátorom | Boston Scientific Corporation (predtým Guidant) | US | BSC-US-03 |  | 2020-11-21 | AIZP
P | 75934 | Elektróda stimulačná implantovateľná EASYTRAK 3 s príslušenstvom | rôzne typy, k implantovateľným defibrilátorom | Boston Scientific Corporation (predtým Guidant) | US | BSC-US-03 |  | 2020-11-21 | AIZP
P | 75935 | Systém koronárneho stentu TRIMAXX | zavádzanie stentu do koronárnych ciev | Abbott Vascular Devices | US | ABT-US-01 |  | 2009-09-30 | ZP trieda III
J | 75936 | Nohavičky liečebné ortopedicko-protetické Zuzana | 16 cm, fixácia - bandáž bedrových kĺbov | G-SERVIS, s.r.o. * < | SK | G-S-SK |  | Bez certifikátu | ZP trieda I
J | 75937 | Nohavičky liečebné ortopedicko-protetické Sendy | na bandáž bedrových kĺbov s ortopedickou vložkou | G-SERVIS, s.r.o. * < | SK | G-S-SK |  | Bez certifikátu | ZP trieda I
A | 75938 | Čiapka operačná MEDINETTE Astro Plus | čelový pásik, zelená, 100 ks | Paul Hartmann AG | DE | PHR-DE |  | Bez certifikátu | ZP trieda I
P | 75939 | Katéter PTA balónikový Phenix |  | Flash Med SA | LU | FLH-LU |  | 2008-03-30 | ZP trieda IIa
P | 75940 | Katéter PTCA dilatačný The Corix |  | Flash Med SA | LU | FLH-LU |  | 2008-03-30 | ZP trieda III
P | 75941 | Systém ochrany Emboshield Pro | cievny | Abbott Ireland, Vascular Division | IE | ABT-IE-03 |  | 2011-03-09 | ZP trieda III
P | 75942 | Drôt zavádzací k Emboshield | rôzne rozmery | Abbott Ireland, Vascular Division | IE | ABT-IE-03 |  | 2011-01-18 | ZP trieda III
K | 75943 | Inhalátor MissAPPY | kompresorový jednopiestový | Artsana S.p.A. | IT | ART-IT |  | 2009-10-12 | ZP trieda IIa
K | 75944 | Inhalátor MrRINO | kompresorový jednopiestový | Artsana S.p.A. | IT | ART-IT |  | 2009-10-12 | ZP trieda IIa
K | 75945 | Inhalátor Projet | ultrazvukový | Artsana S.p.A. | IT | ART-IT |  | 2009-10-12 | ZP trieda IIa
K | 75946 | Inhalátor Master 500 | kompresorový jednopiestový | Artsana S.p.A. | IT | ART-IT |  | 2009-10-12 | ZP trieda IIa
K | 75947 | Inhalátor Maxaer 1000 | kompresorový dvojpiestový | Artsana S.p.A. | IT | ART-IT |  | 2009-10-12 | ZP trieda IIa
K | 75948 | Inhalátor Every | kompresorový jednopiestový | Artsana S.p.A. | IT | ART-IT |  | 2009-10-12 | ZP trieda IIa
K | 75949 | Inhalátor Evolution | kompresorový jednopiestový | Artsana S.p.A. | IT | ART-IT |  | 2009-10-12 | ZP trieda IIa
K | 75950 | Inhalátor Classic | kompresorový, elektromagnetický pohon | Artsana S.p.A. | IT | ART-IT |  | 2009-10-12 | ZP trieda IIa
K | 75951 | Inhalátor Classic systém | kompresorový, elektromagnetický pohon | Artsana S.p.A. | IT | ART-IT |  | 2009-10-12 | ZP trieda IIa
D | 75952 | Pero odberové Insutest | autolanceta pre diabetikov | Artsana S.p.A. | IT | ART-IT |  | 2009-10-12 | ZP trieda IIa
D | 75953 | Striekačka inzulínová Insumed 0,3 ml | aplikácia inzulínu | Artsana S.p.A. | IT | ART-IT |  | 2009-10-12 | ZP trieda IIa
D | 75954 | Glukomer Microdot systém | glukomer, prúžky, roztok | Cambridge Sensors Ltd. | GB | CSL-GB |  | 2009-03-31 | IVD príloha 2 zoznam B
D | 75955 | Ihla Insupen G29 | pre inzulínové perá | Artsana S.p.A. | IT | ART-IT |  | 2009-10-12 | ZP trieda IIa
D | 75956 | Prúžky testovacie močové Axiom | Glucose single | AXIOM GmbH | DE | AXM-DE |  | Bez certifikátu | IVD ostatné
D | 75957 | Lancety Pronto Digitest | sterilné, odber vzorky krvi | Artsana S.p.A. | IT | ART-IT |  | 2009-10-12 | ZP trieda IIa
D | 75958 | Prúžky testovacie Microdot | ku glukomeru Microdot | Cambridge Sensors Ltd. | GB | CSL-GB |  | 2009-03-31 | IVD príloha 2 zoznam B
D | 75959 | Roztok Microdot | ku glukomeru Microdot | Cambridge Sensors Ltd. | GB | CSL-GB |  | 2009-03-31 | IVD príloha 2 zoznam B
P | 75960 | Roztok viskoelastický VISCODERM 0,8% | na regeneráciu kože, rôzne balenia | IBSA Farmaceutici Italia s.r.l. | IT | IBS-IT |  | 2019-10-22 | ZP trieda III
P | 75961 | Roztok viskoelastický VISCODERM 1,6% | na regeneráciu kože, rôzne balenia | IBSA Farmaceutici Italia s.r.l. | IT | IBS-IT |  | 2019-10-22 | ZP trieda III
P | 75962 | Roztok viskoelastický VISCODERM 2,0% | na regeneráciu kože, rôzne balenia | IBSA Farmaceutici Italia s.r.l. | IT | IBS-IT |  | 2019-10-22 | ZP trieda III
P | 75964 | Mikrokatéter Merci |  | Concentric Medical Inc. | US | CCT-US |  | 2008-01-01 | Neurčené
P | 75965 | Katéter balónikový GUIDE |  | Concentric Medical Inc. | US | CCT-US |  | 2008-01-01 | Neurčené
P | 75966 | Retriever endovaskulárny Merci |  | Concentric Medical Inc. | US | CCT-US |  | 2008-01-01 | Neurčené
P | 75967 | Rukavice operačné nepudrované Peha syntex Plus | veľ. 6,5 - 8,5 / 50 párov | Paul Hartmann AG | DE | PHR-DE |  | 2017-01-20 | ZP trieda IIa
P | 75968 | Rukavice operačné nepudrované Peha taft Plus | veľ. 5,5 - 9 | Paul Hartmann AG | DE | PHR-DE |  | 2022-01-20 | ZP trieda IIa
A | 75969 | Obväz univerzálny trvalo elastický Idealflex Universal | 6 cm x 5 m, ťažnosť 85%, 10 ks | Paul Hartmann AG | DE | PHR-DE |  | Bez certifikátu | ZP trieda I
A | 75970 | Obväz univerzálny trvalo elastický Idealflex Universal | 8 cm x 5 m, ťažnosť 85%, 10 ks | Paul Hartmann AG | DE | PHR-DE |  | Bez certifikátu | ZP trieda I
A | 75971 | Obväz univerzálny trvalo elastický Idealflex Universal | 10 cm x 5 m, ťažnosť 85%, 10 ks | Paul Hartmann AG | DE | PHR-DE |  | Bez certifikátu | ZP trieda I
A | 75972 | Obväz univerzálny trvalo elastický Idealflex Universal | 12 cm x 5 m, ťažnosť 85%, 10 ks | Paul Hartmann AG | DE | PHR-DE |  | Bez certifikátu | ZP trieda I
A | 75973 | Obväz univerzálny trvalo elastický Idealflex Universal | 15 cm x 5 m, ťažnosť 85%, 10 ks | Paul Hartmann AG | DE | PHR-DE |  | Bez certifikátu | ZP trieda I
A | 75974 | Obväz univerzálny trvalo elastický Idealflex Universal | 20 cm x 5 m, ťažnosť 85%, 10 ks | Paul Hartmann AG | DE | PHR-DE |  | Bez certifikátu | ZP trieda I
A | 75975 | Obväz univerzálny trvalo elastický Idealflex Universal | 6 cm x 5 m, ťažnosť 85%, 1 ks | Paul Hartmann AG | DE | PHR-DE |  | Bez certifikátu | ZP trieda I
A | 75976 | Obväz univerzálny trvalo elastický Idealflex Universal | 8 cm x 5 m, ťažnosť 85%, 1 ks | Paul Hartmann AG | DE | PHR-DE |  | Bez certifikátu | ZP trieda I
A | 75977 | Obväz univerzálny trvalo elastický Idealflex Universal | 10 cm x 5 m, ťažnosť 85%, 1 ks | Paul Hartmann AG | DE | PHR-DE |  | Bez certifikátu | ZP trieda I
A | 75978 | Obväz univerzálny trvalo elastický Idealflex Universal | 12 cm x 5 m, ťažnosť 85%, 1 ks | Paul Hartmann AG | DE | PHR-DE |  | Bez certifikátu | ZP trieda I
A | 75979 | Obväz univerzálny trvalo elastický Idealflex Universal | 15 cm x 5 m, ťažnosť 85%, 1 ks | Paul Hartmann AG | DE | PHR-DE |  | Bez certifikátu | ZP trieda I
A | 75980 | Obväz univerzálny trvalo elastický Idealflex Universal | 20 cm x 5 m, ťažnosť 85%, 1 ks | Paul Hartmann AG | DE | PHR-DE |  | Bez certifikátu | ZP trieda I
A | 75981 | Náplasť Cosmos Boys vodeodolné | farebná, pre chlapcov 15 ks | Paul Hartmann AG | DE | PHR-DE |  | Bez certifikátu | ZP trieda I
A | 75982 | Náplasť Cosmos Girls vodeodolná | farebná, pre dievčatá 15 ks | Paul Hartmann AG | DE | PHR-DE |  | Bez certifikátu | ZP trieda I
A | 75983 | Náplasť Cosmos Displey vodeodolná | pre chlapcov aj dievčatá 28 ks | Paul Hartmann AG | DE | PHR-DE |  | Bez certifikátu | ZP trieda I
P | 75984 | Fixátor chrbtice implantovateľný Omega 21 TOP LS / Standard |  | Biomet Spain Orthopaedics, S. L. | ES | BIM-ES |  | 2010-04-25 | ZP trieda IIb
P | 75985 | Systém implantovateľných doštičiek Cyclops | pre oblasť krčnej chrbtice | Biomet Spain Orthopaedics, S. L. | ES | BIM-ES |  | 2010-04-25 | ZP trieda IIb
P | 75986 | Schránka intersomatická implantovateľná Neolif | úorava deformácie medzistavcových platničiek | Biomet Spain Orthopaedics, S. L. | ES | BIM-ES |  | 2010-04-25 | ZP trieda IIb
P | 75987 | Klietka implantovateľná Neocif | predná medzistavcová fúzia | Biomet Spain Orthopaedics, S. L. | ES | BIM-ES |  | 2010-04-25 | ZP trieda IIb
P | 75988 | Katéter Swan-Neck (fast flow) | na peritoneálnu dialýzu | Fresenius Medical Care AG & Co. KGaA | DE | FRS-DE-04 |  | 2021-06-16 | ZP trieda IIb
P | 75989 | Katéter Swan-Neck (fast flow) 385/195 | na peritoneálnu dialýzu | Fresenius Medical Care AG & Co. KGaA | DE | FRS-DE-04 |  | 2021-06-16 | ZP trieda IIb
P | 75990 | Katéter Tenckhoff coiled | na peritoneálnu dialýzu | Fresenius Medical Care AG & Co. KGaA | DE | FRS-DE-04 |  | 2021-06-16 | ZP trieda IIb
P | 75991 | Katéter Tenckhoff 180 | na peritoneálnu dialýzu | Fresenius Medical Care AG & Co. KGaA | DE | FRS-DE-04 |  | 2021-06-16 | ZP trieda IIb
P | 75992 | Katéter Tenckhoff 623 | na peritoneálnu dialýzu | Fresenius Medical Care AG & Co. KGaA | DE | FRS-DE-04 |  | 2021-06-16 | ZP trieda IIb
P | 75993 | Katéter Tenckhoff 215 | na peritoneálnu dialýzu | Fresenius Medical Care AG & Co. KGaA | DE | FRS-DE-04 |  | 2021-06-16 | ZP trieda IIb
P | 75994 | Katéter Tenckhoff 210 | na peritoneálnu dialýzu | Fresenius Medical Care AG & Co. KGaA | DE | FRS-DE-04 |  | 2021-06-16 | ZP trieda IIb
P | 75995 | Katéter Tenckhoff 835 | na peritoneálnu dialýzu | Fresenius Medical Care AG & Co. KGaA | DE | FRS-DE-04 |  | 2021-06-16 | ZP trieda IIb
P | 75996 | Katéter Tenckhoff 916 | na peritoneálnu dialýzu | Fresenius Medical Care AG & Co. KGaA | DE | FRS-DE-04 |  | 2021-06-16 | ZP trieda IIb
P | 75997 | Reagencie IVD Antitoxin - ostatné | na stanovenie krvných skupín | Antitoxin GmbH | DE | ATX-DE |  | Bez certifikátu | IVD ostatné
P | 75998 | Gél lubrikačný Ty&Já neparfumovaný | 50ml, 100ml | Dr. Müller Pharma s.r.o. | CZ | DMU-CZ |  | 2019-11-30 | ZP trieda IIa
P | 75999 | Gél lubrikačný vaginálny Ty & Já | s olejom čajovníka austrálskeho | Dr. Müller Pharma s.r.o. | CZ | DMU-CZ |  | 2016-11-30 | ZP trieda IIa
O | 76001 | Šošovka vnútroočná CIMflex | akrylátová, hydrofilná | CIMA Technology | US | CIM-US |  | 2008-10-16 | ZP trieda IIb
O | 76002 | Šošovka vnútroočná AT LISA | 801/ 802/ 809M / 809MP/ 809MV/ 839MP | Carl Zeiss Meditec AG | DE | CZH-DE-03 |  | 2019-12-05 | ZP trieda IIb
P | 76003 | Krúžok kapsulárny TENSIOBAG | MICS / blue / square | Carl Zeiss Meditec AG | DE | CZH-DE-03 |  | 2016-11-29 | ZP trieda IIb
P | 76004 | Zavádzač / kártridž na implantáciu šošoviek Zeiss | ACM 2, s príslušenstvom | Carl Zeiss Meditec AG | DE | CZH-DE-03 |  | 2019-12-05 | ZP trieda IIa
L | 76005 | Vozík mechanický PP - 5200 | invalidný, skladací | PRIMA-PROTETIKA KFT | HU | PPR-HU |  | Bez certifikátu | ZP trieda I
L | 76006 | Vozík mechanický PP - 6200 | invalidný, skladací | PRIMA-PROTETIKA KFT | HU | PPR-HU |  | Bez certifikátu | ZP trieda I
P | 76008 | Katéter PTA Admiral Xtreme | angioplastický periférny, rôzne modely | Invatec S.p.A. | IT | INA-IT |  | 2023-02-15 | ZP trieda IIa
P | 76009 | Drôt vodiaci periférny Skiper Deep | PTA | Invatec S.p.A. | IT | INA-IT |  | 2018-02-15 | ZP trieda IIa
P | 76010 | Systém stentový periférny Chromis Deep | rôzne typy | Invatec S.p.A. | IT | INA-IT |  | 2019-02-15 | ZP trieda IIb
P | 76011 | Katéter PTA Submarine Plus | angioplastický, periférny, dilatačný, rôzne typy | Invatec S.p.A. | IT | INA-IT |  | 2018-02-15 | ZP trieda III
P | 76012 | Katéter PTA Submarine Rapido | angioplastický, periférny, dilatačný, rôzne typy | Invatec S.p.A. | IT | INA-IT |  | 2023-02-15 | ZP trieda III
P | 76013 | Vodič koronárny Skipper™ | PTA, PTCA | Invatec S.p.A. | IT | INA-IT |  | 2013-02-15 | ZP trieda III
P | 76014 | Vodič koronárny Skipper™ Race | PTA, PTCA | Invatec S.p.A. | IT | INA-IT |  | 2013-02-15 | ZP trieda III
P | 76015 | Vodič periférny Skipper Pass |  | Invatec S.p.A. | IT | INA-IT |  | 2013-02-15 | ZP trieda IIa
P | 76016 | Katéter univerzálny Diver |  | Invatec S.p.A. | IT | INA-IT |  | 2018-02-15 | ZP trieda III
P | 76017 | Katéter extrakčný Diver™ C.E. | rôzne modely | Invatec S.p.A. | IT | INA-IT |  | 2013-02-15 | ZP trieda III
P | 76018 | Katéter extrakčný Diver™ C.E. Kit | súprava na zachytávanie zrazenín | Invatec S.p.A. | IT | INA-IT |  | 2018-02-15 | ZP trieda III
P | 76019 | Katéter Avion | PTCA | INVATEC Technology Center GmbH | CH | INA-CH |  | 2008-02-15 | ZP trieda III
P | 76020 | Katéter PTA Avion™ Plus | koronárny, rôzne modely | Invatec S.p.A. | IT | INA-IT |  | 2018-02-15 | ZP trieda III
P | 76021 | Katéter PTCA Avion Plus OTW | koronárny, rôzne modely | Invatec S.p.A. | IT | INA-IT |  | 2018-02-15 | ZP trieda III
P | 76022 | Katéter balónikový bifurkačný Avion Bifurcation RX2 | pre PTCA | INVATEC Technology Center GmbH | CH | INA-CH |  | 2008-02-15 | ZP trieda III
P | 76023 | Katéter PTCA koronárny Avion Bifurcation RX2 | rôzne typy | Invatec S.p.A. | IT | INA-IT |  | 2013-02-15 | ZP trieda III
P | 76024 | Systém stentový karotický samorozťažný Cristallo Ideale™ | rôzne typy | Invatec S.p.A. | IT | INA-IT |  | 2018-02-15 | ZP trieda III
P | 76025 | Oxygenátor membránový Capiox RX | modely CX*RX | Terumo Corporation | JP | TCJ-JP | TCJ-BE | 2022-08-29 | ZP trieda IIa
P | 76026 | Hemokoncentrátor CAPIOX | modely CX*HC | Terumo Corporation | JP | TCJ-JP | TCJ-BE | 2022-08-29 | ZP trieda IIa
P | 76027 | Pumpa centrifugálna CAPIOX SP | modely CX*SP45 | Terumo Corporation | JP | TCJ-JP | TCJ-BE | 2022-08-29 | ZP trieda IIa
P | 76028 | Súprava hadicová Capiox |  | Terumo Corporation | JP | TCJ-JP |  | 2010-12-12 | ZP trieda IIa
P | 76029 | Súprava hadicová prepojená s Capiox hemokoncentrátorom |  | Terumo Europe N.V. | BE | TCJ-BE |  | 2020-12-07 | ZP trieda IIa
P | 76030 | Súprava hadicová prepojená s Capiox oxygenátorom |  | Terumo Europe N.V. | BE | TCJ-BE |  | 2020-12-07 | ZP trieda IIa
P | 76031 | Súprava kardioplegická Capiox |  | Terumo Europe N.V. | BE | TCJ-BE |  | 2020-12-07 | ZP trieda IIa
P | 76032 | Príslušenstvo k hadicovým setom | redukcie, spojky, predlžovacie zariadenia... | Terumo Europe N.V. | BE | TCJ-BE |  | 2020-12-07 | ZP trieda IIa
P | 76033 | Systém kraniál. uzatvárací BIOPLATE ZIP | na uzatvorenie kraniotómie | Bioplate, Inc. | US | BPL-US |  | 2012-12-21 | ZP trieda III
P | 76034 | Náhrada dury DuraForm | kolagénová absorbovateľná, rôzne typy | Codman & Shurtleff Inc | US | CDN-US | CDN-GB | 2019-12-15 | ZP trieda III
D | 76035 | Súprava infúzna Silhouette MMT 381 | k inzulínovej pumpe Paradigm | Unomedical a/s | DK | UNL-DK-01 |  | 2020-08-13 | ZP trieda IIb
D | 76036 | Súprava infúzna Silhouette MMT 382 | k inzulínovej pumpe Paradigm | Unomedical a/s | DK | UNL-DK-01 |  | 2020-08-13 | ZP trieda IIb
P | 76037 | Maska procedurálna štandardná | ochranná | Kimberly-Clark Corporation | US | KCI-US-02 |  | Bez certifikátu | ZP trieda I
P | 76038 | Maska procedurálna štandardná Fluidshield | ochranná | Kimberly-Clark Corporation | US | KCI-US-02 |  | Bez certifikátu | ZP trieda I
P | 76039 | Maska procedurálna so štítom | ochranná | Kimberly-Clark Corporation | US | KCI-US-02 |  | Bez certifikátu | ZP trieda I
P | 76040 | Maska chirurgická štandardná s uväzovaním | ochranná | Kimberly-Clark Corporation | US | KCI-US-02 |  | Bez certifikátu | ZP trieda I
P | 76041 | Maska chirurgická špeciálna | ochranná | Kimberly-Clark Corporation | US | KCI-US-02 |  | Bez certifikátu | ZP trieda I
P | 76042 | Maska chirurgická Fluidshield | ochranná | Kimberly-Clark Corporation | US | KCI-US-02 |  | Bez certifikátu | ZP trieda I
P | 76043 | Maska chirurgická Fluidshield so štítom | ochranná | Kimberly-Clark Corporation | US | KCI-US-02 |  | Bez certifikátu | ZP trieda I
P | 76044 | Maska Fluidshield PCM2000 | ochranná | Kimberly-Clark Corporation | US | KCI-US-02 |  | Bez certifikátu | ZP trieda I
P | 76045 | Maska tvárová Protector | ochranná | Kimberly-Clark Corporation | US | KCI-US-02 |  | Bez certifikátu | ZP trieda I
P | 76046 | Maska tvárová Protector so štítom | ochranná | Kimberly-Clark Corporation | US | KCI-US-02 |  | Bez certifikátu | ZP trieda I
P | 76047 | Maska tvárová Protector s gumičkou | ochranná | Kimberly-Clark Corporation | US | KCI-US-02 |  | Bez certifikátu | ZP trieda I
P | 76048 | Maska tvárová Protector so štítom a gumičkou | ochranná | Kimberly-Clark Corporation | US | KCI-US-02 |  | Bez certifikátu | ZP trieda I
P | 76049 | Maska chirurgická Lazer | ochranná | Kimberly-Clark Corporation | US | KCI-US-02 |  | Bez certifikátu | ZP trieda I
P | 76050 | Maska respiračná Kimberly-Clark |  | Kimberly-Clark Corporation | US | KCI-US-02 |  | Bez certifikátu | ZP trieda I
P | 76051 | Štít na tvár Kimberly-Ckark | ochranná | Kimberly-Clark Corporation | US | KCI-US-02 |  | Bez certifikátu | ZP trieda I
P | 76052 | Maska kónická Cone s čelenkou | ochranná | Kimberly-Clark Corporation | US | KCI-US-02 |  | Bez certifikátu | ZP trieda I
P | 76053 | Rukavice vyšetrovacie nitrilové Sterling | nepudrované, XS-XL | Kimberly-Clark Corporation | US | KCI-US-02 |  | Bez certifikátu | ZP trieda I
P | 76054 | Rukavice vyšetrovacie Kimberly-Clark Purple Nitrile | nepudrované, XS-XL | Kimberly-Clark Corporation | US | KCI-US-02 |  | Bez certifikátu | ZP trieda I
P | 76055 | Rukavice vyšetrovacie Kimberly-Clark Purple Nitrile | nepudrované, XS-XL | Kimberly-Clark Corporation | US | KCI-US-02 |  | Bez certifikátu | ZP trieda I
P | 76056 | Rukavice vyšetrovacie nitrilové Kimberly-Clark | nepudrované sterilné páry rukavíc | Kimberly-Clark Corporation | US | KCI-US-02 |  | 2011-10-31 | ZP trieda I, sterilná
P | 76057 | Kanyla endotracheálna KimVent Microcuff | pre dospelých, rôzne veľkosti | Kimberly-Clark Corporation | US | KCI-US-02 |  | 2016-02-13 | ZP trieda IIa
P | 76058 | Kanyla endotracheálna KimVent Microcuff | Magill, detská, rôzne veľkosti | Kimberly-Clark Corporation | US | KCI-US-02 |  | 2016-02-13 | ZP trieda IIa
P | 76059 | Kanyla endotracheálna KimVent Microcuff | zahnutá, detská, rôzne veľkosti | Kimberly-Clark Corporation | US | KCI-US-02 |  | 2016-02-13 | ZP trieda IIa
P | 76060 | Plášť operačný Raglan | Evolution 4, L, XL | Kimberly-Clark Corporation | US | KCI-US-02 |  | 2014-12-20 | ZP trieda I, sterilná
P | 76061 | Plášť operačný MicroCool | sterilný, ochranný | Kimberly-Clark Corporation | US | KCI-US-02 |  | 2014-12-20 | ZP trieda I, sterilná
P | 76062 | Plášť štandardný | ochranný K-C, jednorazový | Kimberly-Clark Corporation | US | KCI-US-02 |  | Bez certifikátu | ZP trieda I
P | 76063 | Košeľa ochranná | ochranná K-C, jednorazová | Kimberly-Clark Corporation | US | KCI-US-02 |  | Bez certifikátu | ZP trieda I
P | 76064 | Plášť ochranný | ochranný K-C, jednorazový | Kimberly-Clark Corporation | US | KCI-US-02 |  | Bez certifikátu | ZP trieda I
P | 76065 | Plášť ochranný, viacvrstvový | ochranný K-C, jednorazový | Kimberly-Clark Corporation | US | KCI-US-02 |  | Bez certifikátu | ZP trieda I
P | 76066 | Čiapka s gumičkou | ochranná K-C, jednorazová | Kimberly-Clark Corporation | US | KCI-US-02 |  | Bez certifikátu | ZP trieda I
P | 76067 | Kukla - viazanie okolo krku | ochranná K-C, jednorazová | Kimberly-Clark Corporation | US | KCI-US-02 |  | Bez certifikátu | ZP trieda I
P | 76068 | Návlek na nohy nízky | ochranný K-C, jednorazový | Kimberly-Clark Corporation | US | KCI-US-02 |  | Bez certifikátu | ZP trieda I
P | 76069 | Návlek na nohy vysoký | ochranný K-C, jednorazový | Kimberly-Clark Corporation | US | KCI-US-02 |  | Bez certifikátu | ZP trieda I
P | 76070 | Súprava Easy výplach žalúdka | pripojenie | Kimberly-Clark Corporation | US | KCI-US-02 |  | Bez certifikátu | ZP trieda I
P | 76071 | Náhradný vak na výplach žalúdka | k setu EASY LAV | Kimberly-Clark Corporation | US | KCI-US-02 |  | Bez certifikátu | ZP trieda I
P | 76072 | Súprava na výplach žalúdka EASI LAV | 18, 24, 28, 34, 40FR | Kimberly-Clark Corporation | US | KCI-US-02 |  | Bez certifikátu | ZP trieda I
P | 76073 | Sonda žalúdočná EASI TUBE | na výplach žalúdka | Kimberly-Clark Corporation | US | KCI-US-02 |  | Bez certifikátu | ZP trieda I
P | 76074 | Materiál obalový sterilizačný Wrap | KIMGUARD KC100 | Kimberly-Clark Corporation | US | KCI-US-02 |  | Bez certifikátu | ZP trieda I
P | 76075 | Materiál obalový sterilizačný Wrap | KIMGUARD ONE-STEP KC100 | Kimberly-Clark Corporation | US | KCI-US-02 |  | Bez certifikátu | ZP trieda I
P | 76076 | Materiál obalový sterilizačný Wrap | KIMGUARD KC200 | Kimberly-Clark Corporation | US | KCI-US-02 |  | Bez certifikátu | ZP trieda I
P | 76077 | Materiál obalový sterilizačný Wrap | KIMGUARD ONE-STEP KC200 | Kimberly-Clark Corporation | US | KCI-US-02 |  | Bez certifikátu | ZP trieda I
P | 76078 | Materiál obalový sterilizačný Wrap | KIMGUARD KC300 | Kimberly-Clark Corporation | US | KCI-US-02 |  | Bez certifikátu | ZP trieda I
P | 76079 | Materiál obalový sterilizačný Wrap | KIMGUARD ONE-STEP KC300 | Kimberly-Clark Corporation | US | KCI-US-02 |  | Bez certifikátu | ZP trieda I
P | 76080 | Materiál obalový sterilizačný Wrap | KIMGUARD KC400 | Kimberly-Clark Corporation | US | KCI-US-02 |  | Bez certifikátu | ZP trieda I
P | 76081 | Materiál obalový sterilizačný Wrap | KIMGUARD ONE-STEP KC400 | Kimberly-Clark Corporation | US | KCI-US-02 |  | Bez certifikátu | ZP trieda I
P | 76082 | Materiál obalový sterilizačný Wrap | KIMGUARD KC500 | Kimberly-Clark Corporation | US | KCI-US-02 |  | Bez certifikátu | ZP trieda I
P | 76083 | Materiál obalový sterilizačný Wrap | KIMGUARD ONE-STEP KC500 | Kimberly-Clark Corporation | US | KCI-US-02 |  | Bez certifikátu | ZP trieda I
P | 76084 | Materiál obalový sterilizačný Wrap | KIMGUARD FILTER | Kimberly-Clark Corporation | US | KCI-US-02 |  | Bez certifikátu | ZP trieda I
P | 76085 | Materiál obalový sterilizačný Wrap | KIMGUARD ULTRA | Kimberly-Clark Corporation | US | KCI-US-02 |  | Bez certifikátu | ZP trieda I
P | 76086 | Ventil, spojka, záklopka - Ready Care | ústna hygiena | Kimberly-Clark Corporation | US | KCI-US-02 |  |  | ZP trieda IIa
P | 76087 | Ventil s pripojením Ready care | ústna hygiena | Kimberly-Clark Corporation | US | KCI-US-02 |  |  | ZP trieda IIa
P | 76088 | Katéter odsávací rovný Ready Care | ústna hygiena | Kimberly-Clark Corporation | US | KCI-US-02 |  |  | ZP trieda IIa
P | 76089 | Špongia na čistenie ústnej dutiny Ready Care | ústna hygiena | Kimberly-Clark Corporation | US | KCI-US-02 |  |  | ZP trieda IIa
P | 76090 | Súprava na čistenie ústnej dutiny Ready Care | ústna hygiena | Kimberly-Clark Corporation | US | KCI-US-02 |  |  | ZP trieda IIa
P | 76091 | Kefka na zuby a ústnu dutinu Ready Care | ústna hygiena | Kimberly-Clark Corporation | US | KCI-US-02 |  |  | ZP trieda IIa
P | 76092 | Katéter odsávací so špongiou Ready Care | ústna hygiena | Kimberly-Clark Corporation | US | KCI-US-02 |  |  | ZP trieda IIa
P | 76093 | Katéter odsávací ohybný Ready Care | ústna hygiena | Kimberly-Clark Corporation | US | KCI-US-02 |  |  | ZP trieda IIa
P | 76094 | Katéter odsávací pevný Ready Care | ústna hygiena | Kimberly-Clark Corporation | US | KCI-US-02 |  |  | ZP trieda IIa
P | 76095 | Krytie operačné K-C | 235 x 157 cm, polyetylénové | Kimberly-Clark Corporation | US | KCI-US-02 |  | Bez certifikátu | ZP trieda I
P | 76096 | Súprava na kŕčové žily - krytie oper. K-C | rôzne typy | Kimberly-Clark Corporation | US | KCI-US-02 |  | 2014-07-13 | ZP trieda I, sterilná
P | 76097 | Krytie operačné K-C | na pediatrickú laparotomiu | Kimberly-Clark Corporation | US | KCI-US-02 |  | Bez certifikátu | ZP trieda I
P | 76098 | Súprava laparoskopická - krytie oper. K-C | rôzne typy | Kimberly-Clark Corporation | US | KCI-US-02 |  | 2014-07-13 | ZP trieda I, sterilná
P | 76100 | Krytie operačné univerzálne s páskou | rôzne rozmery | Kimberly-Clark Corporation | US | KCI-US-02 |  | 2014-07-13 | ZP trieda I, sterilná
P | 76101 | Krytie operačné K-C | pod pacienta | Kimberly-Clark Corporation | US | KCI-US-02 |  | Bez certifikátu | ZP trieda I
P | 76102 | Krytie operačné K-C | sterilné, na stôl | Kimberly-Clark Corporation | US | KCI-US-02 |  | Bez certifikátu | ZP trieda I
P | 76103 | Súprava základná - krytie oper. K-C | rôzne typy | Kimberly-Clark Corporation | US | KCI-US-02 |  | 2014-07-13 | ZP trieda I, sterilná
P | 76104 | Súprava neurologická - krytie oper. K-C | rôzne typy | Kimberly-Clark Corporation | US | KCI-US-02 |  | 2014-07-13 | ZP trieda I, sterilná
P | 76105 | Krytie operačné K-C | kraniotomické | Kimberly-Clark Corporation | US | KCI-US-02 |  | Bez certifikátu | ZP trieda I
P | 76106 | Súprava na malé procedúry - krytie oper. K-C | rôzne typy | Kimberly-Clark Corporation | US | KCI-US-02 |  | 2014-07-13 | ZP trieda I, sterilná
P | 76107 | Krytie operačné K-C | vertikálne, izolačné | Kimberly-Clark Corporation | US | KCI-US-02 |  | Bez certifikátu | ZP trieda I
P | 76108 | Súprava kardio. - krytie oper. K-C | rôzne typy | Kimberly-Clark Corporation | US | KCI-US-02 |  | 2014-07-13 | ZP trieda I, sterilná
P | 76109 | Súprava očná - krytie oper. K-C | rôzne typy | Kimberly-Clark Corporation | US | KCI-US-02 |  | 2014-07-13 | ZP trieda I, sterilná
P | 76110 | Súprava orto - krytie oper. K-C | rôzne typy | Kimberly-Clark Corporation | US | KCI-US-02 |  | 2014-07-13 | ZP trieda I, sterilná
P | 76111 | Súprava gynekolog.-litotomická - krytie oper. K-C | rôzne typy | Kimberly-Clark Corporation | US | KCI-US-02 |  | 2014-07-13 | ZP trieda I, sterilná
P | 76112 | Súprava na hor. končatinu - krytie oper. K-C | rôzne typy | Kimberly-Clark Corporation | US | KCI-US-02 |  | 2014-07-13 | ZP trieda I, sterilná
P | 76113 | Súprava na ruku - krytie oper. K-C | rôzne typy | Kimberly-Clark Corporation | US | KCI-US-02 |  | 2014-07-13 | ZP trieda I, sterilná
P | 76114 | Súprava kolenná - krytie oper. K-C | rôzne typy | Kimberly-Clark Corporation | US | KCI-US-02 |  | 2014-07-13 | ZP trieda I, sterilná
P | 76115 | Súprava končatinové - krytie oper. K-C Extremity | rôzne typy | Kimberly-Clark Corporation | US | KCI-US-02 |  | 2014-07-13 | ZP trieda I, sterilná
P | 76116 | Súprava na dolné končatiny - krytie oper. K-C | rôzne typy | Kimberly-Clark Corporation | US | KCI-US-02 |  | 2014-07-13 | ZP trieda I, sterilná
P | 76117 | Súprava kardiovaskulárna - krytie oper. K-C | rôzne typy | Kimberly-Clark Corporation | US | KCI-US-02 |  | 2014-07-13 | ZP trieda I, sterilná
P | 76118 | Súprava U-BAR - krytie oper. K-C | rôzne typy | Kimberly-Clark Corporation | US | KCI-US-02 |  | 2014-07-13 | ZP trieda I, sterilná
P | 76119 | Súprava končatinová - krytie oper. K-C | rôzne typy | Kimberly-Clark Corporation | US | KCI-US-02 |  | 2014-07-13 | ZP trieda I, sterilná
P | 76120 | Súprava ORL - krytie oper. K-C | rôzne typy | Kimberly-Clark Corporation | US | KCI-US-02 |  | 2014-07-13 | ZP trieda I, sterilná
P | 76121 | Súprava artroskopická - oper. krytie K-C | rôzne typy | Kimberly-Clark Corporation | US | KCI-US-02 |  | 2014-07-13 | ZP trieda I, sterilná
P | 76122 | Súprava urologická - krytie oper. K-C | rôzne typy | Kimberly-Clark Corporation | US | KCI-US-02 |  | 2014-07-13 | ZP trieda I, sterilná
P | 76123 | Súprava gynekolog./ urologická - oper. krytie K-C | rôzne typy | Kimberly-Clark Corporation | US | KCI-US-02 |  | 2014-07-13 | ZP trieda I, sterilná
P | 76124 | Súprava operačná kardiochirurgická CV Incise Drape | krytie s incíznou fóliou | Kimberly-Clark Corporation | US | KCI-US-02 |  | 2014-12-20 | ZP trieda I, sterilná
P | 76125 | Súprava gynekologická - krytie oper. K-C | rôzne typy | Kimberly-Clark Corporation | US | KCI-US-02 |  | 2014-07-13 | ZP trieda I, sterilná
P | 76126 | Súprava univerzálna - krytie oper. K-C | rôzne typy | Kimberly-Clark Corporation | US | KCI-US-02 |  | 2014-07-13 | ZP trieda I, sterilná
P | 76127 | Súprava orto-artroskopická - krytie oper. K-C | rôzne typy | Kimberly-Clark Corporation | US | KCI-US-02 |  | 2014-07-13 | ZP trieda I, sterilná
P | 76128 | Súprava angiografická - krytie oper. K-C | rôzne typy | Kimberly-Clark Corporation | US | KCI-US-02 |  | 2014-07-13 | ZP trieda I, sterilná
P | 76129 | Súprava na cisársky pôrod - krytie oper. K-C | rôzne typy | Kimberly-Clark Corporation | US | KCI-US-02 |  | 2014-07-13 | ZP trieda I, sterilná
P | 76130 | Súprava kardio dvojdielna - krytie oper. K-C | rôzne typy | Kimberly-Clark Corporation | US | KCI-US-02 |  | 2014-07-13 | ZP trieda I, sterilná
P | 76131 | Súprava cystoskopická - oper. krytie K-C | rôzne typy | Kimberly-Clark Corporation | US | KCI-US-02 |  | 2014-07-13 | ZP trieda I, sterilná
P | 76132 | Súprava orto - dol. končatina - krytie oper. K-C | rôzne typy | Kimberly-Clark Corporation | US | KCI-US-02 |  | 2014-07-13 | ZP trieda I, sterilná
P | 76133 | Súprava orto-končatinová - krytie oper. K-C | rôzne typy | Kimberly-Clark Corporation | US | KCI-US-02 |  | 2014-07-13 | ZP trieda I, sterilná
P | 76134 | Krytie operačné K-C | 193 x 229 cm, na ORL | Kimberly-Clark Corporation | US | KCI-US-02 |  | Bez certifikátu | ZP trieda I
P | 76135 | Páska fixačná na operačné krytie |  | Kimberly-Clark Corporation | US | KCI-US-02 |  | Bez certifikátu | ZP trieda I
P | 76136 | Krytie operačné K-C | kraniotomické, a zberné vrecko | Kimberly-Clark Corporation | US | KCI-US-02 |  | Bez certifikátu | ZP trieda I
P | 76137 | Krytie operačné K-C | na artroskopickú operáciu ramena | Kimberly-Clark Corporation | US | KCI-US-02 |  | Bez certifikátu | ZP trieda I
P | 76138 | Krytie operačné jednotlivé | rôzne veľkosti | Kimberly-Clark Corporation | US | KCI-US-02 |  | 2014-07-13 | ZP trieda I, sterilná
P | 76140 | Krytie operačné K-C | 3 x 5 - 76 x 76 cm, s otvorom | Kimberly-Clark Corporation | US | KCI-US-02 |  | Bez certifikátu | ZP trieda I
P | 76141 | Krytie operačné K-C | 7 cm - 121 x 152 cm, s otvorom | Kimberly-Clark Corporation | US | KCI-US-02 |  | Bez certifikátu | ZP trieda I
P | 76142 | Krytie operačné K-C | 12 x 15 - 76 x 76 cm, s otvorom | Kimberly-Clark Corporation | US | KCI-US-02 |  | Bez certifikátu | ZP trieda I
P | 76143 | Krytie operačné K-C | na štítnu žľazu | Kimberly-Clark Corporation | US | KCI-US-02 |  | Bez certifikátu | ZP trieda I
P | 76144 | Krytie operačné K-C | artroskopická kolenná súprava | Kimberly-Clark Corporation | US | KCI-US-02 |  | Bez certifikátu | ZP trieda I
P | 76145 | Krytie operačné K-C | artroskopické | Kimberly-Clark Corporation | US | KCI-US-02 |  | Bez certifikátu | ZP trieda I
P | 76146 | Krytie operačné K-C | na spodnú časť končatiny | Kimberly-Clark Corporation | US | KCI-US-02 |  | Bez certifikátu | ZP trieda I
P | 76147 | Krytie operačné K-C | súprava na laparotomiu | Kimberly-Clark Corporation | US | KCI-US-02 |  | Bez certifikátu | ZP trieda I
P | 76149 | Krytie operačné v tvare U |  | Kimberly-Clark Corporation | US | KCI-US-02 |  | 2014-07-13 | ZP trieda I, sterilná
P | 76150 | Krytie operačné K-C | rúško očné | Kimberly-Clark Corporation | US | KCI-US-02 |  | Bez certifikátu | ZP trieda I
P | 76151 | Krytie operačné K-C | s U - otvorom, veľké | Kimberly-Clark Corporation | US | KCI-US-02 |  | Bez certifikátu | ZP trieda I
P | 76153 | Krytie operačné K-C | 140 x 190 cm, na stôl | Kimberly-Clark Corporation | US | KCI-US-02 |  | Bez certifikátu | ZP trieda I
P | 76154 | Krytie operačné K-C | na bedrový kĺb | Kimberly-Clark Corporation | US | KCI-US-02 |  | Bez certifikátu | ZP trieda I
P | 76155 | Krytie operačné K-C | 193 x 305 cm, rozpolene pre ORL | Kimberly-Clark Corporation | US | KCI-US-02 |  | Bez certifikátu | ZP trieda I
P | 76156 | Krytie operačné s otvorom |  | Kimberly-Clark Corporation | US | KCI-US-02 |  | 2014-07-13 | ZP trieda I, sterilná
P | 76158 | Krytie operačné K-C | 152 x 254 cm. ochranné | Kimberly-Clark Corporation | US | KCI-US-02 |  | Bez certifikátu | ZP trieda I
P | 76159 | Návlek operačný |  | Kimberly-Clark Corporation | US | KCI-US-02 |  | Bez certifikátu | ZP trieda I
P | 76160 | Krytie operačné K-C | 102 x 112 cm, pod pacienta | Kimberly-Clark Corporation | US | KCI-US-02 |  | Bez certifikátu | ZP trieda I
P | 76161 | Krytie operačné K-C | návlek na Idealku I. | Kimberly-Clark Corporation | US | KCI-US-02 |  | Bez certifikátu | ZP trieda I
P | 76162 | Krytie operačné K-C | 80 x 144 cm, návlek na Idealku II. | Kimberly-Clark Corporation | US | KCI-US-02 |  | Bez certifikátu | ZP trieda I
P | 76163 | Krytie operačné K-C | 112 x 228 cm, na stôl | Kimberly-Clark Corporation | US | KCI-US-02 |  | Bez certifikátu | ZP trieda I
P | 76164 | Krytie operačné K-C | 152 x 228 cm, na stôl | Kimberly-Clark Corporation | US | KCI-US-02 |  | Bez certifikátu | ZP trieda I
P | 76165 | Utierka operačná K-C |  | Kimberly-Clark Corporation | US | KCI-US-02 |  | Bez certifikátu | ZP trieda I
P | 76166 | Rukáv operačný K-C |  | Kimberly-Clark Corporation | US | KCI-US-02 |  | Bez certifikátu | ZP trieda I
P | 76167 | Návlek operačný K-C | veľkosť: S / M / L, na nohu | Kimberly-Clark Corporation | US | KCI-US-02 |  | Bez certifikátu | ZP trieda I
P | 76168 | Vrecko operačné K-C |  | Kimberly-Clark Corporation | US | KCI-US-02 |  | Bez certifikátu | ZP trieda I
P | 76169 | Médium kultivačné EMAPOL | IVD ostatné | Emapol Sp. z. o. o. | PL | EMA-PL |  | Bez certifikátu | IVD ostatné
P | 76170 | Disk antibiotický EMAPOL | IVD ostatné | Emapol Sp. z. o. o. | PL | EMA-PL |  | Bez certifikátu | IVD ostatné
P | 76171 | Mlieko telové Daylong Actinica® | svetlofiltrujúce mlieko, vrecko / tuba / kontajner | Spirig Pharma ltd. | CH | SPP-CH |  | Bez certifikátu | ZP trieda I
P | 76172 | Analyzátor RAMP READER | a reagenčné súpravy s príslušenstvom | Response Biomedical Corp. | CA | REO-CA |  | Bez certifikátu | IVD ostatné
P | 76173 | Katéter vodiaci PTCA Sheathless Eaucath | rôzne modely a veľkosti | Asahi Intecc Co., Ltd., Medical Division | JP | ASH-JP | EMR-NL | 2023-09-01 | ZP trieda III
P | 76174 | Matrac zdrav. MATERASSO IM KLINIK | penový | Materasso Slovakia, s.r.o. * < | SK | MAE-SK |  | Bez certifikátu | ZP trieda I
P | 76175 | Tmel mikrobiálny Integuseal IS100 | ochrana pri chir. výkonoch | Advanced Medical Solutions (Plymouth) Limited | GB | AMS-GB-01 |  | 2019-03-20 | ZP trieda I, sterilná
P | 76176 | Tmel mikrobiálny Integuseal IS200 | ochrana pri chir. výkonoch | Advanced Medical Solutions (Plymouth) Limited | GB | AMS-GB-01 |  | 2019-03-20 | ZP trieda I, sterilná
P | 76177 | Plášť operačný SENTINA | sterilný | Lohmann & Rauscher International GmbH & Co. KG | DE | LRI-DE |  | 2008-11-30 | ZP trieda I, sterilná
A | 76178 | Nožnice Rhena Supercut | na strihanie sádrových častí obväzov | P. HARTMANN AG HEIDENHEIM, NEMECKO | DE | PHR |  | Bez certifikátu | ZP trieda I
P | 76179 | Matrac zdrav. MATERASSO SULTAN TERMOPUR | penový | Materasso Slovakia, s.r.o. * < | SK | MAE-SK |  | Bez certifikátu | ZP trieda I
K | 76180 | Vankúš anatomický MATERASSO TERMOPUR |  | Materasso Slovakia, s.r.o. * < | SK | MAE-SK |  | Bez certifikátu | ZP trieda I
P | 76181 | Adaptér s Luer Lock SLEEP SAFE | príslušenstvo k peritoneálnej dialýze | Fresenius Medical Care AG & Co. KGaA | DE | FRS-DE-04 |  | 2021-06-16 | ZP trieda I, sterilná
P | 76182 | Spojka s pinom Safe Lock Paed System | príslušenstvo k PD sterilizované ETO | Fresenius Medical Care AG & Co. KGaA | DE | FRS-DE-04 |  | 2016-06-16 | ZP trieda IIa
P | 76183 | Hadica predlžovacia k drenážnemu vaku Safe Lock PD-Night | príslušenstvo k peritoneálnej dialýze | Fresenius Medical Care AG & Co. KGaA | DE | FRS-DE-04 |  | 2021-06-16 | ZP trieda I, sterilná
P | 76184 | Súprava infúzna FrekaFlex | príslušenstvo k hemodialýze | Fresenius Medical Care AG & Co. KGaA | DE | FRS-DE-04 |  | 2021-06-16 | ZP trieda IIa
P | 76185 | Drôt zavádzací | príslušenstvo k hemodialyzačnému katétru | Fresenius Medical Care AG & Co. KGaA | DE | FRS-DE-04 |  | 2016-06-16 | ZP trieda I, sterilná
P | 76186 | Ihla punkčná | príslušenstvo k hemodialyzačnému katétru | Fresenius Medical Care AG & Co. KGaA | DE | FRS-DE-04 |  | 2016-06-16 | ZP trieda I, sterilná
P | 76187 | Monitor pacientsky MEC-1200 | s príslušenstvom | Shenzhen Mindray Bio-Medical Electronics Co., Ltd. | CN | SMB-CN |  | 2015-02-21 | ZP trieda IIb
P | 76188 | Monitor pacientsky BeneView T5 / T8 / T 9 | s príslušenstvom | Shenzhen Mindray Bio-Medical Electronics Co., Ltd. | CN | SMB-CN | SHH-DE | 2020-02-21 | ZP trieda IIb
P | 76189 | Systém EKG na báze PC | kľudový, záťažový | LABTECHLtd. | HU | LBT-HU |  | 2010-06-16 | ZP trieda IIa
P | 76190 | Pomôcka poamputačná ING ITT | mobilizačná | ING Corporation, spol. s r. o. | CZ | INC-CZ |  | Bez certifikátu | ZP trieda I
P | 76191 | Sprej ušný Doculyse | hygiena vonkajšieho zvukovodu | Laboratiore Omega Pharma France (Division des Dispositifs Médicaux) | FR | LAO-FR |  | Bez certifikátu | ZP trieda I
P | 76192 | Sprej nosový Sinomarin 30 ml |  | Laboratiore Omega Pharma France (Division des Dispositifs Médicaux) | FR | LAO-FR |  | Bez certifikátu | ZP trieda I
P | 76193 | Systém cievny uzatvárací Perclose ProGlide | polyesterové šitie | Abbott Vascular Devices | US | ABT-US-01 |  | 2019-02-19 | ZP trieda IIb
P | 76194 | Systém chirurgický cievny perkutánny Prostar XL | polyesterové šitie | Abbott Vascular Devices | US | ABT-US-01 |  | 2019-02-19 | ZP trieda IIb
P | 76195 | Príslušenstvo k cievnym uzatváracím systémom Abbot |  | Abbott Vascular Devices | US | ABT-US-01 |  | 2014-02-19 | ZP trieda IIa
J | 76196 | Obuv ortopedická detská PROTEA | sériovo vyrábaná, celoročná | Protea s.r.o. * < | SK | PEA-SK |  | Bez certifikátu | ZP trieda I
J | 76197 | Obuv ortopedická detská PROTEA | sériovo vyrábaná, zimná | Protea s.r.o. * < | SK | PEA-SK |  | Bez certifikátu | ZP trieda I
J | 76198 | Obuv ortopedická detská PROTEA | sériovo vyrábané sandále | Protea s.r.o. * < | SK | PEA-SK |  | Bez certifikátu | ZP trieda I
P | 76199 | Súprava močová katetrizačná Actreen Set Tiemann | sterilná, 30 ks | B.Braun Medical | FR | BME-FR |  | 2008-02-09 | ZP trieda I, sterilná
P | 76200 | Súprava močová katetrizačná Actreen Set Nelaton | sterilná, 30 ks | B.Braun Medical | FR | BME-FR |  | 2008-02-09 | ZP trieda I, sterilná
P | 76201 | Súprava močová katetrizačná Actreen Set Tiemann | sterilná, 10 ks | B.Braun Medical | FR | BME-FR |  | 2008-02-09 | ZP trieda I, sterilná
P | 76202 | Súprava močová katetrizačná Actreen Set Nelaton | sterilná, 10 ks | B.Braun Medical | FR | BME-FR |  | 2008-02-09 | ZP trieda I, sterilná
B | 76203 | Súprava katetrizačná Actreen Glys Set Tiemann | mužská, 30 ks | B.Braun Medical | FR | BME-FR |  | 2023-02-28 | ZP trieda I, sterilná
B | 76204 | Súprava katetrizačná Actreen Glys Set Nelaton | mužská, 30 ks | B.Braun Medical | FR | BME-FR |  | 2023-02-28 | ZP trieda I, sterilná
P | 76205 | Katéter močový Actreen Cath Tiemann | steril. katetrizácia, 30 ks | B.Braun Medical | FR | BME-FR |  | 2008-02-09 | ZP trieda I, sterilná
P | 76206 | Katéter močový Actreen Cath Nelaton | steril. katetrizácia, 30 ks | B.Braun Medical | FR | BME-FR |  | 2008-02-09 | ZP trieda I, sterilná
P | 76207 | Katéter močový Actreen Glys Cath Tiemann | steril. katetrizácia, 30 ks | B.Braun Medical | FR | BME-FR |  | 2008-02-09 | ZP trieda I, sterilná
P | 76208 | Katéter močový Actreen Glys Cath Nelaton | steril. katetrizácia, 30 ks | B.Braun Medical | FR | BME-FR |  | 2008-02-09 | ZP trieda I, sterilná
P | 76209 | Katéter močový Actreen Luer Lock Tiemann | steril. katetrizácia, 10 ks | B.Braun Medical | FR | BME-FR |  | 2008-02-09 | ZP trieda I, sterilná
P | 76210 | Katéter močový Actreen Luer Lock Nelaton | steril. katetrizácia, 10 ks | B.Braun Medical | FR | BME-FR |  | 2008-02-09 | ZP trieda I, sterilná
P | 76211 | Katéter močový Actreen Glys Luer-Lock Tiemann | steril. katetrizácia, 10 ks | B.Braun Medical | FR | BME-FR |  | 2008-02-09 | ZP trieda I, sterilná
P | 76212 | Katéter močový Actreen Glys Luer-Lock Nelaton | steril. katetrizácia, 10 ks | B.Braun Medical | FR | BME-FR |  | 2008-02-09 | ZP trieda I, sterilná
P | 76213 | Systém koronárny stentový Liberté Monorail | cievna endoprotéza, rôzne rozmery | Boston Scientific Corporation | US | BSC-US |  | 2016-09-21 | ZP trieda III
P | 76215 | Systém odsávací uzavretý HALYARD s "Y" | neonatálny / detský, rôzne rozmery | Halyard Health Inc. | US | HLR-US |  | 2016-02-13 | ZP trieda IIa
P | 76216 | Systém odsávací uzavretý HALYARD s kolenom | detský, rôzne rozmery | Halyard Health Inc. | US | HLR-US |  | 2016-02-13 | ZP trieda IIa
P | 76217 | Systém odsávací uzavretý HALYARD | pre dospelých, 24hod., rôzne rozmery | Halyard Health Inc. | US | HLR-US |  | 2016-02-13 | ZP trieda IIa
P | 76221 | Systém odsávací uzavretý HALYARD | Wet Pak, pre dospelých, 24hod., rôzne rozmery | Halyard Health Inc. | US | HLR-US |  | 2016-02-13 | ZP trieda IIa
P | 76230 | Systém odsávací uzavretý HALYARD Multi-Access Port | endotracheálny, pre dospelých, rôzne rozmery | Halyard Health Inc. | US | HLR-US |  | 2016-02-13 | ZP trieda IIa
P | 76231 | Systém odsávací uzavretý HALYARD Multi-Access Port | tracheostomický, pre dospelých, rôzne rozmery | Halyard Health Inc. | US | HLR-US |  | 2016-02-13 | ZP trieda IIa
P | 76232 | Katéter náhradný HALYARD Multi-Access Port | endotracheálny, pre dospelých, rôzne rozmery | Halyard Health Inc. | US | HLR-US |  | 2016-02-13 | ZP trieda IIa
P | 76233 | Katéter náhradný HALYARD Multi-Access Port | tracheostomický, pre dospelých, rôzne rozmery | Halyard Health Inc. | US | HLR-US |  | 2016-02-13 | ZP trieda IIa
P | 76234 | Systém odsávací uzavretý HALYARD Turbo-Cleaning | pre dospelých, 72 hod., rôzne rozmery | Halyard Health Inc. | US | HLR-US |  | 2016-02-13 | ZP trieda IIa
P | 76235 | Systém odsávací uzavretý HALYARD Multi-Access Port | Wet Pack, tracheostomický / endotracheálny, rôzne rozmery | Halyard Health Inc. | US | HLR-US |  | 2016-02-13 | ZP trieda IIa
P | 76236 | Systém odsávací uzavretý HALYARD Turbo-Cleaning | Wet Pak, pre dospelých, 72 hod., rôzne rozmery | Halyard Health Inc. | US | HLR-US |  | 2016-02-13 | ZP trieda IIa
P | 76238 | Systém odsávací Trach Care 72H | endotracheostomický s T spojkou | Kimberly-Clark Corporation | US | KCI-US-02 |  |  | ZP trieda IIa
P | 76239 | Systém odsávací Trach Care 72H | tracheostomický s T spojkou | Kimberly-Clark Corporation | US | KCI-US-02 |  |  | ZP trieda IIa
P | 76240 | Systém odsávací Trach Care 72H | endotracheostomický s T spojkou, WP | Kimberly-Clark Corporation | US | KCI-US-02 |  |  | ZP trieda IIa
P | 76241 | Systém odsávací Trach Care 72H | tracheostomický s T spojkou, WP | Kimberly-Clark Corporation | US | KCI-US-02 |  |  | ZP trieda IIa
P | 76242 | Systém odsávací Trach Care 72H | tracheostomický s T spojkou, Clip on | Kimberly-Clark Corporation | US | KCI-US-02 |  |  | ZP trieda IIa
P | 76243 | Systém odsávací Trach Care 72H | endotracheostomický s T spojkou, WP s príslušenstvom | Kimberly-Clark Corporation | US | KCI-US-02 |  |  | ZP trieda IIa
P | 76244 | Systém odsávací Trach Care 72H | tracheostomický s T spojkou, WP s príslušenstvom | Kimberly-Clark Corporation | US | KCI-US-02 |  |  | ZP trieda IIa
J | 76250 | Ortéza krku | golier s výstužou | Ortéza, s.r.o. | CZ | OTZ-CZ |  | Bez certifikátu | ZP trieda I
J | 76251 | Ortéza krku | s mäkkým golierom | Ortéza, s.r.o. | CZ | OTZ-CZ |  | Bez certifikátu | ZP trieda I
J | 76252 | Ortéza ramena | clavicula | Ortéza, s.r.o. | CZ | OTZ-CZ |  | Bez certifikátu | ZP trieda I
J | 76253 | Ortéza kľúčnej kosti |  | Ortéza, s.r.o. | CZ | OTZ-CZ |  | Bez certifikátu | ZP trieda I
J | 76254 | Pás hrudníkový | dámsky ú pánsky | Ortéza, s.r.o. | CZ | OTZ-CZ |  | Bez certifikátu | ZP trieda I
J | 76255 | Pás bedrový | spevňujúci | Ortéza, s.r.o. | CZ | OTZ-CZ |  | Bez certifikátu | ZP trieda I
J | 76256 | Pás bedrový | elastický | Ortéza, s.r.o. | CZ | OTZ-CZ |  | Bez certifikátu | ZP trieda I
J | 76257 | Pás brušný | spevňujúci | Ortéza, s.r.o. | CZ | OTZ-CZ |  | Bez certifikátu | ZP trieda I
J | 76258 | Pás brušný |  | Ortéza, s.r.o. | CZ | OTZ-CZ |  | Bez certifikátu | ZP trieda I
J | 76259 | Pás brušný | slabinový | Ortéza, s.r.o. | CZ | OTZ-CZ |  | Bez certifikátu | ZP trieda I
J | 76260 | Pás panvový |  | Ortéza, s.r.o. | CZ | OTZ-CZ |  | Bez certifikátu | ZP trieda I
J | 76261 | Ortéza prstov | s výstuhou, univerzálna | Ortéza, s.r.o. | CZ | OTZ-CZ |  | Bez certifikátu | ZP trieda I
J | 76262 | Ortéza palca | s výstuhou, univerzálna | Ortéza, s.r.o. | CZ | OTZ-CZ |  | Bez certifikátu | ZP trieda I
J | 76263 | Ortéza zápästia a palca | s výstuhou | Ortéza, s.r.o. | CZ | OTZ-CZ |  | Bez certifikátu | ZP trieda I
J | 76264 | Ortéza zápästia | s výstuhou | Ortéza, s.r.o. | CZ | OTZ-CZ |  | Bez certifikátu | ZP trieda I
J | 76265 | Ortéza zápästia | s výstuhou, neoprénová | Ortéza, s.r.o. | CZ | OTZ-CZ |  | Bez certifikátu | ZP trieda I
J | 76266 | Ortéza zápästia | spevňujúca | Ortéza, s.r.o. | CZ | OTZ-CZ |  | Bez certifikátu | ZP trieda I
J | 76267 | Ortéza zápästia | spevňujúca, neoprénová | Ortéza, s.r.o. | CZ | OTZ-CZ |  | Bez certifikátu | ZP trieda I
J | 76268 | Bandáž zápästia |  | Ortéza, s.r.o. | CZ | OTZ-CZ |  | Bez certifikátu | ZP trieda I
J | 76269 | Ortéza lakťa | s kĺbovou dlahou | Ortéza, s.r.o. | CZ | OTZ-CZ |  | Bez certifikátu | ZP trieda I
J | 76270 | Ortéza lakťa | elastická | Ortéza, s.r.o. | CZ | OTZ-CZ |  | Bez certifikátu | ZP trieda I
J | 76271 | Ortéza lakťa | spevňujúca | Ortéza, s.r.o. | CZ | OTZ-CZ |  | Bez certifikátu | ZP trieda I
J | 76272 | Páska epikondylárna |  | Ortéza, s.r.o. | CZ | OTZ-CZ |  | Bez certifikátu | ZP trieda I
J | 76273 | Ortéza ramenného kĺbu | fixačná | Ortéza, s.r.o. | CZ | OTZ-CZ |  | Bez certifikátu | ZP trieda I
J | 76274 | Ortéza ramenného kĺbu |  | Ortéza, s.r.o. | CZ | OTZ-CZ |  | Bez certifikátu | ZP trieda I
J | 76275 | Ortéza ramenného kĺbu Gilchrist |  | Ortéza, s.r.o. | CZ | OTZ-CZ |  | Bez certifikátu | ZP trieda I
J | 76276 | Ortéza ramenného kĺbu | spevňujúca | Ortéza, s.r.o. | CZ | OTZ-CZ |  | Bez certifikátu | ZP trieda I
J | 76277 | Ortéza ramenného kĺbu | záves | Ortéza, s.r.o. | CZ | OTZ-CZ |  | Bez certifikátu | ZP trieda I
J | 76278 | Záves predlaktia | predný | Ortéza, s.r.o. | CZ | OTZ-CZ |  | Bez certifikátu | ZP trieda I
J | 76279 | Ortéza priehlavku | univerzálna | Ortéza, s.r.o. | CZ | OTZ-CZ |  | Bez certifikátu | ZP trieda I
J | 76280 | Ortéza priehlavku | s dvoma výstuhami | Ortéza, s.r.o. | CZ | OTZ-CZ |  | Bez certifikátu | ZP trieda I
J | 76281 | Ortéza priehlavku | s troma výstuhami | Ortéza, s.r.o. | CZ | OTZ-CZ |  | Bez certifikátu | ZP trieda I
J | 76282 | Ortéza priehlavku | spevňujúca | Ortéza, s.r.o. | CZ | OTZ-CZ |  | Bez certifikátu | ZP trieda I
J | 76283 | Ortéza priehlavku | univerzálna, neoprénová | Ortéza, s.r.o. | CZ | OTZ-CZ |  | Bez certifikátu | ZP trieda I
J | 76284 | Ortéza kolena | obmedzený rozsah pohybu | Ortéza, s.r.o. | CZ | OTZ-CZ |  | Bez certifikátu | ZP trieda I
J | 76285 | Ortéza kolena | rovná | Ortéza, s.r.o. | CZ | OTZ-CZ |  | Bez certifikátu | ZP trieda I
J | 76286 | Ortéza kolena 20° |  | Ortéza, s.r.o. | CZ | OTZ-CZ |  | Bez certifikátu | ZP trieda I
L | 76287 | Vozík elektrický Rascal 301 Viva | štvorkolesový, cestný | Electric Mobility Euro Limited | GB | EMC-GB |  | Bez certifikátu | ZP trieda I
P | 76288 | Rukavice Dona | vyšetrovacie pudrované, veľkosť: S / M / L | Shamrock Manufacturing Corporation | ID | SMR |  | Bez certifikátu | ZP trieda I
P | 76289 | Rukavice Dona | vyšetrovacie nepudrované, veľkosť: S / M / L | Shamrock Manufacturing Corporation | ID | SMR |  | Bez certifikátu | ZP trieda I
P | 76290 | Fólie KODAK Min-R 2190 |  | Carestream Health Inc. | US | CAE-US |  | Bez certifikátu | ZP trieda I
J | 76291 | Ortéza kolena | jednoosý kĺb | Ortéza, s.r.o. | CZ | OTZ-CZ |  | Bez certifikátu | ZP trieda I
J | 76292 | Bandáž kolena | spevňujúca | Ortéza, s.r.o. | CZ | OTZ-CZ |  | Bez certifikátu | ZP trieda I
P | 76293 | Stent biodegradovateľný SX-ELLA DV Stent | pažerákový implantát na mieru | ELLA-CS, s.r.o. | CZ | ELB-CZ |  | Bez certifikátu | ZP trieda III, na mieru
P | 76294 | Stent pažerákový SX-ELLA Danis Stent | samorozťažný, so zavádzacím systémom | ELLA-CS, s.r.o. | CZ | ELB-CZ |  | 2022-06-28 | ZP trieda IIb
P | 76295 | Stent pažerákový degradovateľný SX-ELLA BD Stent | uvoľnenie benígnych striktúr pažeráka | ELLA-CS, s.r.o. | CZ | ELB-CZ |  | 2022-06-28 | ZP trieda III
P | 76296 | Extraktor pažerákových stentov SX-ELLA | Ella Extraktor | ELLA-CS, s.r.o. | CZ | ELB-CZ |  | 2022-06-28 | ZP trieda IIa
P | 76297 | Extraktor SX-ELLA stentu Danis Pexella | extrakcia stentov Danis | ELLA-CS, s.r.o. | CZ | ELB-CZ |  | 2011-12-31 | ZP trieda IIa
P | 76298 | Kardiostimulátor implantovateľný SJM Zephyr | XLDR / DR / SR / XL SR | St. Jude Medical, Cardiac Rhytm Management Division, | US | SJM-US-05 | SJM-BE | 2021-07-25 | AIZP
P | 76299 | Katéter vodiaci vonkajší CPS Direct | SL / SLI / PL / MediGuide | St. Jude Medical, Cardiac Rhytm Management Division, | US | SJM-US-05 | SJM-BE | 2021-05-14 | AIZP
P | 76300 | Nástroj CPS Valve Bypass Tool | SL / PL / AIM / DIRECT, na prechod chlopňou | St. Jude Medical, Cardiac Rhytm Management Division, | US | SJM-US-05 | SJM-BE | 2021-05-14 | AIZP
P | 76301 | Náplasť na pľuzgiere na nohách Compeed malá | gélová | Johnson & Johnson Santé Beauté France S.A.S. | FR | JJM-FR |  | 2020-04-04 | ZP trieda IIa
P | 76302 | Náplasť na pľuzgiere na nohách Compeed stredná | gélová | Johnson & Johnson Santé Beauté France S.A.S. | FR | JJM-FR |  | 2020-04-04 | ZP trieda IIa
P | 76303 | Náplasť na kurie oká Compeed Foot-Care Corn Regular | gélová | Johnson & Johnson Santé Beauté France S.A.S. | FR | JJM-FR |  | 2014-04-04 | ZP trieda IIa
P | 76304 | Náplasť na mozole hydrokoloidná Compeed stredná | gélová | Johnson & Johnson Santé Beauté France S.A.S. | FR | JJM-FR |  | 2020-04-04 | ZP trieda IIa
P | 76305 | Náplasť na kurie oká medzi prstami Compeed Foot-Care Corn Be | gélová | Johnson & Johnson Santé Beauté France S.A.S. | FR | JJM-FR |  | 2014-04-04 | ZP trieda IIa
P | 76306 | Náplasť na kurie oká hydrokoloidná Compeed Active | gélová | Johnson & Johnson Santé Beauté France S.A.S. | FR | JJM-FR |  | 2020-04-04 | ZP trieda III
P | 76307 | Ihla dialyzačná Fistula Accure | A.V. ihla s krídelkami | VITROMED HEALTHCARE, INDIA | IN | VTR |  | 2009-12-14 | ZP trieda IIa
P | 76308 | Súprava infúzna Accure | s prietokovou svorkou | VITROMED HEALTHCARE, INDIA | IN | VTR |  | 2009-12-14 | ZP trieda IIa
P | 76309 | Súprava transfúzna Accure | s prietokovou svorkou | VITROMED HEALTHCARE, INDIA | IN | VTR |  | 2009-12-14 | ZP trieda IIa
F | 76310 | Pohlcovač pachu ALP | 200 ml, pre stomických pacientov | A.L.P. ecology s.r.o | CZ | ALE-CZ |  | Bez certifikátu | ZP trieda I
P | 76311 | Systém Complete Lipoprint | LDL / HDL, elektroforetický | QUANTRIMETRIX CORPORATION, CA, USA | US | 4QC-US |  | Bez certifikátu | IVD ostatné
P | 76312 | Príslušenstvo ku Complete Lipoprint | Lipoprint LDL Kit | QUANTRIMETRIX CORPORATION, CA, USA | US | 4QC-US |  | Bez certifikátu | IVD ostatné
P | 76313 | Príslušenstvo ku Complete Lipoprint | Liposure Control | QUANTRIMETRIX CORPORATION, CA, USA | US | 4QC-US |  | Bez certifikátu | IVD ostatné
P | 76314 | Príslušenstvo ku Complete Lipoprint | Lipoprint Systém Buffer | QUANTRIMETRIX CORPORATION, CA, USA | US | 4QC-US |  | Bez certifikátu | IVD ostatné
P | 76315 | Rukavice vyšetrovacie Mexpo | latexové, pudrované | MEXPO INTERNATIONAL INC. | US | MXP-US |  | Bez certifikátu | ZP trieda I
P | 76316 | Rukavice vyšetrovacie Mexpo | latexové, pudrované, texturované | MEXPO INTERNATIONAL INC. | US | MXP-US |  | Bez certifikátu | ZP trieda I
P | 76317 | Endoprotéza bedrového kĺbu Unior | ATL Proximal Femur | Unior Bionic d.o.o. | SI | UNO-SI |  | 2011-07-12 | ZP trieda IIb
P | 76318 | Endoprotéza bedrového kĺbu Unior | Unibionix Cementless Stem | Unior Bionic d.o.o. | SI | UNO-SI |  | 2011-07-12 | ZP trieda IIb
P | 76319 | Endoprotéza bedrového kĺbu Unior | orig. Biolox Forte Femoral Head | Unior Bionic d.o.o. | SI | UNO-SI |  | 2011-07-12 | ZP trieda IIb
P | 76320 | Endoprotéza bedrového kĺbu Unior | Multicup Cementless Pressfit Cup | Unior Bionic d.o.o. | SI | UNO-SI |  | 2011-07-12 | ZP trieda IIb
P | 76321 | Endoprotéza bedrového kĺbu Unior | Multicup CeramicInlay Biolox-F | Unior Bionic d.o.o. | SI | UNO-SI |  | 2011-07-12 | ZP trieda IIb
P | 76322 | Endoprotéza bedrového kĺbu Unior | Multicup PE Inlay | Unior Bionic d.o.o. | SI | UNO-SI |  | 2011-07-12 | ZP trieda IIb
P | 76323 | Endoprotéza bedrového kĺbu Unior | hipball Premium | Unior Bionic d.o.o. | SI | UNO-SI |  | 2011-07-12 | ZP trieda IIb
P | 76324 | Endoprotéza bedrového kĺbu Unior | Muller Standard Cemented Cup | Unior Bionic d.o.o. | SI | UNO-SI |  | 2011-07-12 | ZP trieda IIb
P | 76325 | Endoprotéza bedrového kĺbu Unior | PE Cement Centralizing Tip | Unior Bionic d.o.o. | SI | UNO-SI |  | 2011-07-12 | ZP trieda IIb
P | 76326 | Endoprotéza bedrového kĺbu Unior | PE Universal Cement Restrictor | Unior Bionic d.o.o. | SI | UNO-SI |  | 2011-07-12 | ZP trieda IIb
P | 76327 | Endoprotéza bedrového kĺbu Unior | Multicup Angle - Stabile Screw | Unior Bionic d.o.o. | SI | UNO-SI |  | 2011-07-12 | ZP trieda IIb
P | 76328 | Prístroj EKG Cardiquant BT 3 / 6 | PC EKG, technológia BLOO TOOTH | Envitec - Wismar GmbH | DE | E-W-DE |  | 2010-09-01 | ZP trieda IIb
P | 76329 | Prístroj EKG Cardiquant BT 12 | PC EKG, technológia BLOO TOOTH | Envitec - Wismar GmbH | DE | E-W-DE |  | 2010-09-01 | ZP trieda IIb
P | 76330 | Prístroj dermatologický Harmony XL / Elite | (IPL / laser) na korektívnu dermatológiu | Alma Lasers Ltd. | IL | ALR-IL-02 |  | 2017-05-06 | ZP trieda IIb
J | 76331 | Páska infrapatelárna |  | Ortéza, s.r.o. | CZ | OTZ-CZ |  | Bez certifikátu | ZP trieda I
J | 76332 | Bandáž stehna | univerzálna | Ortéza, s.r.o. | CZ | OTZ-CZ |  | Bez certifikátu | ZP trieda I
P | 76333 | Nadstavec laserový | príslušenstvo k systému Harmony | Alma Lasers Ltd. | IL | ALR-IL-02 |  | 2012-05-06 | ZP trieda IIb
P | 76334 | Nadstavce IPL/UVB/IR | príslušentvo k systému Harmony | Alma Lasers Ltd. | IL | ALR-IL-02 |  | 2012-05-06 | ZP trieda IIb
P | 76335 | Prístroj dermatologický rádiofrekvenčný Accent / XL / Ultra | na odbúranie podkožného tuku | Alma Lasers Ltd. | IL | ALR-IL-02 |  | 2017-05-06 | ZP trieda IIb
P | 76336 | Prístroj dermatologický Soprano XL / XLi / ICE | diodový laser na depiláciu | Alma Lasers Ltd. | IL | ALR-IL-02 |  | 2017-05-06 | ZP trieda IIb
P | 76337 | Test IVD - Adaltis Detect-HIV™, zoznam 2/A | V.4-1/2AB+P24AG, 192 ks | Adaltis Italia SpA | IT | ADL-IT |  | 2011-01-12 | IVD príloha 2 zoznam A
P | 76338 | Test IVD - Adaltis Detect-HIV™, zoznam 2/A | V.4-1/2AB+P24AG, 480 ks | Adaltis Italia SpA | IT | ADL-IT |  | 2011-01-12 | IVD príloha 2 zoznam A
P | 76339 | Test IVD - Adaltis Detect-HIV™, zoznam 2/A | V.4-1/2AB+P24AG, 960 ks | Adaltis Italia SpA | IT | ADL-IT |  | 2011-01-12 | IVD príloha 2 zoznam A
P | 76340 | Test IVD - EIAGEN | HBS AG, 192 ks | ADALTIS INC., KANADA | CA | ADL-CA |  | 2010-02-19 | IVD príloha 2 zoznam A
P | 76341 | Test IVD - EIAGEN | HBS AG, 960 ks | ADALTIS INC., KANADA | CA | ADL-CA |  | 2010-02-19 | IVD príloha 2 zoznam A
P | 76342 | Test IVD - EIAGEN | ANTI-HBS AG, 96 ks | ADALTIS INC., KANADA | CA | ADL-CA |  | 2010-02-19 | IVD príloha 2 zoznam A
P | 76343 | Test IVD - EIAGEN | ANTI-HBS AG, 960 ks | ADALTIS INC., KANADA | CA | ADL-CA |  | 2010-02-19 | IVD príloha 2 zoznam A
P | 76344 | Test IVD - EIAGEN | ANTI-CORE IGM, 96 ks | ADALTIS INC., KANADA | CA | ADL-CA |  | 2010-02-19 | IVD príloha 2 zoznam A
P | 76345 | Test IVD - EIAGEN | ANTI-CORE IGM, 960 ks | ADALTIS INC., KANADA | CA | ADL-CA |  | 2010-02-19 | IVD príloha 2 zoznam A
P | 76346 | Test IVD - EIAGEN | ANTI-CORE 2-STEPS, 96 ks | ADALTIS INC., KANADA | CA | ADL-CA |  | 2010-02-19 | IVD príloha 2 zoznam A
P | 76347 | Test IVD - EIAGEN | ANTI-CORE 2-STEPS, 960 ks | ADALTIS INC., KANADA | CA | ADL-CA |  | 2010-02-19 | IVD príloha 2 zoznam A
P | 76348 | Test IVD - EIAGEN | HCV AB, 192 ks | ADALTIS INC., KANADA | CA | ADL-CA |  | 2010-02-19 | IVD príloha 2 zoznam A
P | 76349 | Test IVD - EIAGEN | HCV AB, 960 ks | ADALTIS INC., KANADA | CA | ADL-CA |  | 2010-02-19 | IVD príloha 2 zoznam A
P | 76350 | Test IVD - EIAGEN | HCV AB, 96 ks | ADALTIS INC., KANADA | CA | ADL-CA |  | 2010-02-19 | IVD príloha 2 zoznam A
P | 76351 | Vrecko obkladové gélové chladné / horúce 3970 | 19 x 16,2 cm, pre ohrev v mikrovlnnej rúre | OPPO Medical Corp. | TW | OME-TW |  | Bez certifikátu | ZP trieda I
P | 76352 | Vrecko obkladové gélové chladné / horúce 3971 | 25 x 11 cm, pre ohrev vo vode | OPPO Medical Corp. | TW | OME-TW |  | Bez certifikátu | ZP trieda I
P | 76353 | Vrecko obkladové gélové chladné / horúce 3973 | 18 x 18 cm s upevneňovacím pásom | OPPO Medical Corp. | TW | OME-TW |  | Bez certifikátu | ZP trieda I
P | 76354 | Vrecko obkladové gélové chladné/horúce | 29 x 19 cm s upevňovacím pásom | OPPO Medical Corp. | TW | OME-TW |  | Bez certifikátu | ZP trieda I
P | 76355 | Vak na ľad 3972 | veľkosti S: 15 cm / M: 23 cm / L: 28 cm | OPPO Medical Corp. | TW | OME-TW |  | Bez certifikátu | ZP trieda I
P | 76356 | Puzdro na aplikáciu obkladových vreciek 3970 | typ 4720 na 1 ks vrecka / typ 4760 na 2 ks vreciek | OPPO Medical Corp. | TW | OME-TW |  | Bez certifikátu | ZP trieda I
P | 76359 | Oximeter pulzný PM-50 | s príslušenstvom | Shenzhen Mindray Bio-Medical Electronics Co., Ltd. | CN | SMB-CN |  | 2015-02-21 | ZP trieda IIb
A | 76360 | Aplikátor rastového hormónu HumatroPen 3 | injekčný | Eli Lilly & Co. Pharmaceutical Delivery Systems (PDS) | US | ELL-US |  | 2013-10-01 | ZP trieda IIb
A | 76361 | Krytie gelujúce penové Versiva XC | adhezív. 10 x 10 cm, á 10 ks | ConvaTec Ltd. | GB | CNV-GB |  | 2018-10-20 | ZP trieda IIb
A | 76362 | Krytie gelujúce penové Versiva XC | adhezív., 14 x 14 cm, á 10 ks | ConvaTec Ltd. | GB | CNV-GB |  | 2018-10-20 | ZP trieda IIb
A | 76363 | Krytie gelujúce penové Versiva XC | adhezív., 19 x 19 cm, 5 ks | ConvaTec Ltd. | GB | CNV-GB |  | 2013-10-20 | ZP trieda IIb
A | 76364 | Krytie gelujúce penové Versiva XC | adhezív. 18,5 x 20,5 cm / 5 ks | ConvaTec Ltd. | GB | CNV-GB |  | 2013-10-20 | ZP trieda IIb
A | 76365 | Krytie gelujúce penové Versiva XC | adhezív. 22 x 22 cm / 5 ks | ConvaTec Ltd. | GB | CNV-GB |  | 2013-10-20 | ZP trieda IIb
P | 76366 | Systém dermatologický DERMINSPECT- kamera Di-cam 2 | zobrazovanie a analýza pigment. znamienok | Prover, s.r.o. * < | SK | PVR-SK |  | Bez certifikátu | ZP trieda I
L | 76367 | Lôžko nemocničné ANTIDEC 01 | 2-TIDEC 01, antidekubitné | Ing. Eduard Bilkovič - INTENA * < | SK | INB-SK |  | Bez certifikátu | ZP trieda I
L | 76368 | Lôžko nemocničné ANTIDEC 02 | antidekubitné | Ing. Eduard Bilkovič - INTENA * < | SK | INB-SK |  | Bez certifikátu | ZP trieda I
L | 76369 | Lôžko nemocničné ANTIDEC 03 | antidekubitné | Ing. Eduard Bilkovič - INTENA * < | SK | INB-SK |  | Bez certifikátu | ZP trieda I
L | 76370 | Lôžko nemocničné ANTIDEC 04 | antidekubitné | Ing. Eduard Bilkovič - INTENA * < | SK | INB-SK |  | Bez certifikátu | ZP trieda I
I | 76371 | Ortéza trupu a krčnej chrbtice ORTOTECH | individuálne vyhotovená na mieru | Ortotech, s.r.o. * < | SK | OTT-SK |  | Bez certifikátu | ZP trieda I, na mieru
I | 76372 | Ortéza hornej končatiny ORTOTECH | individuálne vyhotovená na mieru | Ortotech, s.r.o. * < | SK | OTT-SK |  | Bez certifikátu | ZP trieda I, na mieru
I | 76373 | Ortéza dolnej končatiny ORTOTECH | individuálne vyhotovená na mieru | Ortotech, s.r.o. * < | SK | OTT-SK |  | Bez certifikátu | ZP trieda I, na mieru
I | 76374 | Obuv ortopedická ORTOTECH | individuálne vyhotovená na mieru | Ortotech, s.r.o. * < | SK | OTT-SK |  | Bez certifikátu | ZP trieda I, na mieru
I | 76375 | Vložky ortopedické ORTOTECH | individuálne vyhotovené na mieru | Ortotech, s.r.o. * < | SK | OTT-SK |  | Bez certifikátu | ZP trieda I, na mieru
P | 76376 | Prúžky diagnostické IVD Medix B.- actim CRP | ostatné, C-reaktívny proteín na rozlíšenie infekcie | Medix Biochemica Oy AB | FI | MDK-FI |  | Bez certifikátu | IVD ostatné
P | 76377 | Prúžky diagnostické IVD Medix B.- actim CRP Sensitive | ostatné, C-reaktívny proteín, na rozlíšenie infekcie | Medix Biochemica Oy AB | FI | MDK-FI |  | Bez certifikátu | IVD ostatné
P | 76378 | Prúžky diagnostické IVD Medix B.- actim™ FecalBlood | ostatné, test na prítomnosť krvi v stolici | Medix Biochemica Oy AB | FI | MDK-FI |  | Bez certifikátu | IVD ostatné
P | 76379 | Prúžky diagnostické IVD Medix B. actim™ Prom | ostatné, IGFBP-1 vo vaginál. sekrécii | Medix Biochemica Oy AB | FI | MDK-FI |  | Bez certifikátu | IVD ostatné
P | 76380 | Prúžky diagnostické IVD Medix B.- actim™ Partus | ostatné, fosforylovaný IGFBP-1 vo vaginál. sekrécii | Medix Biochemica Oy AB | FI | MDK-FI |  | Bez certifikátu | IVD ostatné
P | 76381 | Prúžky diagnostické IVD Medix B.- actim™ Pancreatitis | ostatné, test na akút. panekratitídu z moča | Medix Biochemica Oy AB | FI | MDK-FI |  | Bez certifikátu | IVD ostatné
P | 76382 | Materiál kontrolný k testom IVD Medix B.- actim™ | 3 kontroly | Medix Biochemica Oy AB | FI | MDK-FI |  | Bez certifikátu | IVD ostatné
P | 76383 | Ventilátor prenosný MEDUMAT Standard a | s príslušenstvom | Weinmann Emergency Medical Technology GmbH + Co. KG. | DE | WNM-DE-01 |  | 2023-06-30 | ZP trieda IIb
P | 76384 | Kapnometer CAPNOCOUNT Mini | a prísluš. | Löwenstein Medical Technology GmbH + Co. KG (predtým Weinmann) | DE | LWN-DE |  | 2013-06-05 | ZP trieda IIa
P | 76385 | Systém prenosný LIFE BASE s príslušenstvom | rôzne typy, na uchytenie pohotovostných prístrojov | Weinmann Emergency Medical Technology GmbH + Co. KG. | DE | WNM-DE-01 |  | Bez certifikátu | ZP trieda I
P | 76386 | Koncentrátor kyslíka OXYMAT 3 | a prísl. | Löwenstein Medical Technology GmbH + Co. KG (predtým Weinmann) | DE | LWN-DE |  | 2013-06-05 | ZP trieda IIa
P | 76387 | Filter HME bakteriálno-vírusový | k dýchacím systémom, rôzne modely | Great Group Medical Co., Ltd., | TW | GGM-TW |  | 2016-09-06 | ZP trieda IIa
P | 76388 | Senzor k pulzným oxymetrom | s prísluš. | Masimo Corporation | US | MAI-US |  | 2008-07-15 | ZP trieda IIa
P | 76389 | Plyn Arceole SF6 | pre oftalmologickú chirurgiu | Arcadophta SARL | FR | ARH-FR |  | 2020-03-21 | ZP trieda IIb
P | 76390 | Plyn Arceole C2F6 | pre oftalmologickú chirurgiu | Arcadophta SARL | FR | ARH-FR |  | 2020-03-21 | ZP trieda IIb
P | 76391 | Plyn Arceole C3F8 | pre oftalmologickú chirurgiu | Arcadophta SARL | FR | ARH-FR |  | 2020-03-21 | ZP trieda IIb
P | 76392 | Stent intrakoronárny Chrono Carbostent | potiahnutý carbofilmom, rôzne modely | CID SpA (Carbostent & Implantable Devices) | IT | CDR-IT |  | 2016-02-19 | ZP trieda III
P | 76393 | Ortéza peroneálna DORSALEX | termoplastická | FREY Orthopädie-Bedarf AG | CH | FRT-CH |  | Bez certifikátu | ZP trieda I
P | 76394 | Odsávačka hlienov Pisze | pripojenie na vysávač | RANYAK GYORGY, | HU | RAA |  | 2010-03-04 | ZP trieda IIa
P | 76395 | Implantát injektovateľný CRM - Dex | kyselina hyalurónová pre plastickú a estetickú chirurgiu | BioPolymer GmbH & Co. KG | DE | BPO-DE |  | 2010-11-14 | ZP trieda III
P | 76396 | Implantát injektovateľný CRM - Gel | kyselina hyalurónová pre plastickú a estetickú chirurgiu | BioPolymer GmbH & Co. KG | DE | BPO-DE |  | 2010-11-14 | ZP trieda III
P | 76397 | Implantát injektovateľný CRM - Dur | kyselina hyalurónová pre plastickú a estetickú chirurgiu | BioPolymer GmbH & Co. KG | DE | BPO-DE |  | 2010-11-14 | ZP trieda III
P | 76398 | Implantát injektovateľný CRM - Soft | kyselina hyalurónová pre plastickú a estetickú chirurgiu | BioPolymer GmbH & Co. KG | DE | BPO-DE |  | 2010-11-14 | ZP trieda III
P | 76399 | Implantát injektovateľný CRM - DX | kyselina hyalurónová pre plastickú a estetickú chirurgiu | BioPolymer GmbH & Co. KG | DE | BPO-DE |  | 2010-11-14 | ZP trieda III
P | 76400 | Pachymeter AccuPach V | digitálne UVZ meranie očnej rohovky | Accutome Ultrasoun, Inc. | US | ACL-US |  | 2009-03-08 | ZP trieda IIa
P | 76401 | Pachymeter PachPen | digitálne UZV meranie hrúbky očnej rohovky | Accutome Ultrasoun, Inc. | US | ACL-US |  | 2018-02-12 | ZP trieda IIa
P | 76402 | Panel LCD s optotypmi | vyšetrenie zrakových funkcií | OPTOGLOBAL PTY LTD., AUSTRALIA | AU | OPG-AU |  | Bez certifikátu | ZP trieda I
F | 76403 | Pohlcovač pachu ALP olej | 30 ml, pre stomických pacientov | A.L.P. ecology s.r.o | CZ | ALE-CZ |  | Bez certifikátu | ZP trieda I
P | 76404 | Sieťka chirurgická PROCEED | pletená, kompozitná, čiastočne vstrebateľná, rôzne typy | Ethicon Inc. | US | ETL-US | JJM-DE | 2022-07-14 | ZP trieda III
P | 76405 | Sieťka chirurgická Mersilene Mesh | pletená, nevstrebateľná | Johnson & Johnson International | BE | JJM-BE |  | 2016-06-27 | ZP trieda IIb
P | 76406 | Sieťka chirurgická PROLENE 3D Patch | pletená, nevstrebateľná, rôzne typy | Ethicon Inc. | US | ETL-US |  | 2023-07-01 | ZP trieda IIb
P | 76407 | Sieťka chirurgická Ethitouch Wound | Closure material | ETHICON LIMITED, EDINBURGH, SCOTLAND | GB | ETL-GB |  | 2011-06-27 | ZP trieda IIb
P | 76408 | Gél dermálny chladivý ICE GEL SPORT | bolesti kĺbov, svalov, opuchy | Vitabalans Oy | FI | VIB-FI |  | Bez certifikátu | ZP trieda I
P | 76409 | Test IVD - pre API systém | rapid ID 32 Strep/ A/ E/ API Campi | BioMérieux S.A. | FR | BMR-FR |  | Bez certifikátu | IVD ostatné
P | 76410 | Médium pre prípravu suspenzie MO, IVD- ostatné |  | BioMérieux S.A. | FR | BMR-FR |  | Bez certifikátu | IVD ostatné
P | 76411 | Médium izolačné Mycoplasma preparation IVD - ostatné | a Schaedler agar+5%sheep blood | BioMérieux S.A. | FR | BMR-FR |  | Bez certifikátu | IVD ostatné
P | 76412 | Test pre Vitek systém, IVD-ostatné |  | BioMérieux S.A. | FR | BMR-FR |  | Bez certifikátu | IVD ostatné
A | 76413 | Obväz hadicový Batist | 1 cm x 5 m, fixácia | MERTLIN s.r.o. (predtým Batist) | CZ | BAT-CZ |  | Bez certifikátu | ZP trieda I
D | 76414 | Pero na podávanie inzulínu Artsana Insupen 1-UNIT |  | Owen Mumford Ltd. | GB | OWE-GB |  | 2008-03-25 | ZP trieda IIb
A | 76415 | Rukavice vyšetrovacie nepudrované Peha-soft satin PF | veľ. XS-XXL | Paul Hartmann AG | DE | PHR-DE |  | Bez certifikátu | ZP trieda I
A | 76416 | Kompres HYDROTUL s masťou hydroaktiv. | 5 x 5 cm / 3 ks | Paul Hartmann AG | DE | PHR-DE |  | 2022-01-20 | ZP trieda IIb
A | 76417 | Kompres HYDROTUL s masťou hydroaktiv. | 5 x 5 cm / 10 ks | Paul Hartmann AG | DE | PHR-DE |  | 2022-01-20 | ZP trieda IIb
A | 76418 | Kompres HYDROTUL s masťou hydroaktiv. | 10 x 12 cm / 3 ks | Paul Hartmann AG | DE | PHR-DE |  | 2022-01-20 | ZP trieda IIb
A | 76419 | Kompres HYDROTUL s masťou hydroaktiv. | 10 x 12 cm / 10 ks | Paul Hartmann AG | DE | PHR-DE |  | 2022-01-20 | ZP trieda IIb
A | 76420 | Kompres HYDROTUL s masťou hydroaktiv. | 15 x 20 cm / 10 ks | Paul Hartmann AG | DE | PHR-DE |  | 2022-01-20 | ZP trieda IIb
A | 76421 | Gél dermálny viskózny na rany HYDROSORB GEL | 1 ks | Paul Hartmann AG | DE | PHR-DE |  | 2022-01-20 | ZP trieda IIb
A | 76422 | Gél dermálny viskózny na rany HYDROSORB GEL | 10 ks | Paul Hartmann AG | DE | PHR-DE |  | 2022-01-20 | ZP trieda IIb
A | 76423 | Maska operačná MEDIMASK LOOP | 50 ks | Paul Hartmann AG | DE | PHR-DE |  | Bez certifikátu | ZP trieda I
A | 76424 | Čiapka operačná MEDINETTE Comfort | biela 100 ks | Paul Hartmann AG | DE | PHR-DE |  | Bez certifikátu | ZP trieda I
P | 76425 | Test tehotenský GS Mamatest | na samotestovanie | Green-Swan Pharmaceuticals CR, a.s. | CZ | GSW-CZ |  | 2017-08-24 | IVD na samotestovanie
P | 76426 | Test tehotenský GS Mamatest Comfort | na samostestovanie | Green-Swan Pharmaceuticals CR, a.s. | CZ | GSW-CZ |  | 2017-08-24 | IVD na samotestovanie
P | 76427 | Katéter PTA balónikový dilatačný Sterling Monorail | rôzne rozmery | Boston Scientific Corporation | US | BSC-US | BSC-IE | 2018-12-15 | ZP trieda III
P | 76428 | Katéter PTA balónikový intrakraniálny Gateway | rôzne rozmery | Boston Scientific Corporation | US | BSC-US | BSC-IE | 2018-12-15 | ZP trieda III
P | 76429 | Sieťka chirurgická Ultrapro Hernia System | pletená, čiastočne vstrebateľná | Johnson & Johnson International | BE | JJM-BE |  | 2021-06-27 | ZP trieda III
P | 76430 | Súprava dialyzačných komponentov Stay Safe Luer Lock Set | príslušenstvo k peritoneálnej dialýze | Fresenius Medical Care AG & Co. KGaA | DE | FRS-DE-04 |  | 2021-06-16 | ZP trieda IIa
P | 76431 | Test aglutinačné IVD - Slidex Strepto Plus a | Slidex Strepto Plus A, Slidex Strepto Plus B | BioMérieux S.A. | FR | BMR-FR |  | Bez certifikátu | IVD ostatné
P | 76432 | Roztok reagenčný, IVD-ostatné |  | BioMérieux S.A. | FR | BMR-FR |  | Bez certifikátu | IVD ostatné
P | 76433 | Senzor k oximetrom Nellcor | rôzne typy, príslušenstvo k oximetrom | Covidien IIc | US | COV-US |  | 2020-06-30 | ZP trieda IIb
P | 76434 | Oximeter INVOS | s príslušenstvom | Covidien IIc | US | COV-US | COV-IE | 2020-06-30 | ZP trieda IIb
J | 76435 | Bandáž zápästia neoprénová 1081 | univerzálna | OPPO Medical Corp. | TW | OME-TW |  | Bez certifikátu | ZP trieda I
J | 76436 | Ortéza zápästia s fixačnou dlahou 1082 | S-XL | OPPO Medical Corp. | TW | OME-TW |  | Bez certifikátu | ZP trieda I
J | 76437 | Bandáž zápästia neoprénová 1083 | univerzálna | OPPO Medical Corp. | TW | OME-TW |  | Bez certifikátu | ZP trieda I
J | 76438 | Bandáž zápästia neoprénová 1084 | S-XL | OPPO Medical Corp. | TW | OME-TW |  | Bez certifikátu | ZP trieda I
J | 76439 | Bandáž zápästia a palca neoprénová 1088 | s výstužou, S-XL | OPPO Medical Corp. | TW | OME-TW |  | Bez certifikátu | ZP trieda I
J | 76440 | Bandáž zápästia a palca neoprénová 1089 | s výstužou, S-XL | OPPO Medical Corp. | TW | OME-TW |  | Bez certifikátu | ZP trieda I
J | 76441 | Bandáž zápästia neoprénová 1181 | univerzálna | OPPO Medical Corp. | TW | OME-TW |  | Bez certifikátu | ZP trieda I
J | 76442 | Bandáž zápästia coolprénová 1289 | s výstužou, S-XL | OPPO Medical Corp. | TW | OME-TW |  | Bez certifikátu | ZP trieda I
J | 76443 | Bandáž zápästia elastická 2081 | univerzálna | OPPO Medical Corp. | TW | OME-TW |  | Bez certifikátu | ZP trieda I
J | 76444 | Bandáž zápästia 2082 | s výstužou, S-XXL | OPPO Medical Corp. | TW | OME-TW |  | Bez certifikátu | ZP trieda I
J | 76445 | Bandáž zápästia elastická 2083 | univerzálna | OPPO Medical Corp. | TW | OME-TW |  | Bez certifikátu | ZP trieda I
J | 76446 | Návlek na dlaň elastický 2084 | S-XL | OPPO Medical Corp. | TW | OME-TW |  | Bez certifikátu | ZP trieda I
J | 76447 | Páska na zápästie elastická 2089 | univerzálna | OPPO Medical Corp. | TW | OME-TW |  | Bez certifikátu | ZP trieda I
J | 76448 | Bandáž zápästia elastická 2181 | univerzálna | OPPO Medical Corp. | TW | OME-TW |  | Bez certifikátu | ZP trieda I
J | 76449 | Bandáž zápästia elastická 2182 | s výstužou, S-XXL | OPPO Medical Corp. | TW | OME-TW |  | Bez certifikátu | ZP trieda I
J | 76450 | Návlek na zápästie elastický 2184 | S-XL | OPPO Medical Corp. | TW | OME-TW |  | Bez certifikátu | ZP trieda I
J | 76451 | Návlek na zápästie elastický 2281 | S-XL | OPPO Medical Corp. | TW | OME-TW |  | Bez certifikátu | ZP trieda I
J | 76452 | Ortéza zápästia elastická 2282 | s výstužou, S-XL | OPPO Medical Corp. | TW | OME-TW |  | Bez certifikátu | ZP trieda I
J | 76453 | Ortéza zápästia elastická 2288 | s výstužou, S-XL | OPPO Medical Corp. | TW | OME-TW |  | Bez certifikátu | ZP trieda I
J | 76454 | Návlek na zápästie elastický 2581 | BIOCERAMIC, S-XL | OPPO Medical Corp. | TW | OME-TW |  | Bez certifikátu | ZP trieda I
J | 76455 | Návlek na zápästie elastický 2582 | CERAMIC, S-XL | OPPO Medical Corp. | TW | OME-TW |  | Bez certifikátu | ZP trieda I
J | 76456 | Návlek na zápästie elastický 2681 | S-XL | OPPO Medical Corp. | TW | OME-TW |  | Bez certifikátu | ZP trieda I
J | 76457 | Ortéza zápästia s fixačnou dlahou 4082 | univerzálna | OPPO Medical Corp. | TW | OME-TW |  | Bez certifikátu | ZP trieda I
J | 76458 | Ortéza zápästia univerzálna 4088 | S-L | OPPO Medical Corp. | TW | OME-TW |  | Bez certifikátu | ZP trieda I
J | 76459 | Dlaha na zápästie 4182 | S-L, L/P | OPPO Medical Corp. | TW | OME-TW |  | Bez certifikátu | ZP trieda I
J | 76460 | Návlek na lakeť neoprénový 1080 | S-XL | OPPO Medical Corp. | TW | OME-TW |  | Bez certifikátu | ZP trieda I
J | 76461 | Návlek na lakeť 1085 | S-XL | OPPO Medical Corp. | TW | OME-TW |  | Bez certifikátu | ZP trieda I
J | 76462 | Páska epikondylická neoprénová 1086 | univerzálna | OPPO Medical Corp. | TW | OME-TW |  | Bez certifikátu | ZP trieda I
J | 76463 | Ortéza lakťová s kĺbom 1187 | S-XL | OPPO Medical Corp. | TW | OME-TW |  | Bez certifikátu | ZP trieda I
J | 76464 | Návlek na lakeť 1480 | so silikónovou pelotou, S-XL | OPPO Medical Corp. | TW | OME-TW |  | Bez certifikátu | ZP trieda I
J | 76465 | Páska epikondylická univerzálna 1486 | so silikónovou pelotou | OPPO Medical Corp. | TW | OME-TW |  | Bez certifikátu | ZP trieda I
J | 76466 | Návlek na lakeť elastický 2080 | S-XL | OPPO Medical Corp. | TW | OME-TW |  | Bez certifikátu | ZP trieda I
J | 76467 | Návlek na lakeť elastický 2085 | S-XL | OPPO Medical Corp. | TW | OME-TW |  | Bez certifikátu | ZP trieda I
J | 76468 | Páska na lakeť elastická 2185 | S-XL | OPPO Medical Corp. | TW | OME-TW |  | Bez certifikátu | ZP trieda I
J | 76469 | Návlek na lakeť 2280 | veľ. S-L | OPPO Medical Corp. | TW | OME-TW |  | Bez certifikátu | ZP trieda I
J | 76470 | Návlek na lakeť elastický 2285 | S-XL | OPPO Medical Corp. | TW | OME-TW |  | Bez certifikátu | ZP trieda I
J | 76471 | Návlek na lakeť 2485 | silikónová pelota, veľ. S-XL | OPPO Medical Corp. | TW | OME-TW |  | Bez certifikátu | ZP trieda I
J | 76472 | Návlek na lakeť 2580 | CERAMIC, S-XL | OPPO Medical Corp. | TW | OME-TW |  | Bez certifikátu | ZP trieda I
J | 76473 | Návlek na lakeť elastický 2585 | BIOCERAMIC, S-XL | OPPO Medical Corp. | TW | OME-TW |  | Bez certifikátu | ZP trieda I
J | 76474 | Návlek na lakeť 2685 | biomagnetický, veľkosť: S-XL | OPPO Medical Corp. | TW | OME-TW |  | Bez certifikátu | ZP trieda I
J | 76475 | Imobilizér lakťa 4080 | veľkosť: S/M, L/XL | OPPO Medical Corp. | TW | OME-TW |  | Bez certifikátu | ZP trieda I
J | 76476 | Bandáž pleca neoprénová 1072 | S-XL | OPPO Medical Corp. | TW | OME-TW |  | Bez certifikátu | ZP trieda I
J | 76477 | Bandáž pleca elastická 2072 | S-XL | OPPO Medical Corp. | TW | OME-TW |  | Bez certifikátu | ZP trieda I
J | 76478 | Návlek na plece elastický 2172 | S-XL | OPPO Medical Corp. | TW | OME-TW |  | Bez certifikátu | ZP trieda I
J | 76479 | Bandáž pleca 2572 | BIOCERAMIC, S-XL | OPPO Medical Corp. | TW | OME-TW |  | Bez certifikátu | ZP trieda I
J | 76480 | Bandáž pleca 2573 | CERAMIC, S-XL | OPPO Medical Corp. | TW | OME-TW |  | Bez certifikátu | ZP trieda I
J | 76481 | Návlek na plece elastický 2672 | biomagnetický S-XL | OPPO Medical Corp. | TW | OME-TW |  | Bez certifikátu | ZP trieda I
J | 76482 | Bandáž ramena penová 4072 | S-L | OPPO Medical Corp. | TW | OME-TW |  | Bez certifikátu | ZP trieda I
J | 76483 | Záves ramena 3089 | S-XL | OPPO Medical Corp. | TW | OME-TW |  | Bez certifikátu | ZP trieda I
J | 76484 | Záves ramena 3189 | S-XL | OPPO Medical Corp. | TW | OME-TW |  | Bez certifikátu | ZP trieda I
J | 76485 | Záves ramena sieťovinový 3289 | S-XL | OPPO Medical Corp. | TW | OME-TW |  | Bez certifikátu | ZP trieda I
J | 76486 | Záves ramena univerzálny 4089 | so zavinutím | OPPO Medical Corp. | TW | OME-TW |  | Bez certifikátu | ZP trieda I
J | 76487 | Záves ramena 4189 | univerzálny | OPPO Medical Corp. | TW | OME-TW |  | Bez certifikátu | ZP trieda I
J | 76488 | Vložky ortopedické podkladové priedušné 5001 | univerzálna veľkosť | OPPO Medical Corp. | TW | OME-TW |  | Bez certifikátu | ZP trieda I
J | 76489 | Vložky ortopedické masážne priedušné 5002 | veľkosti 35-46 | OPPO Medical Corp. | TW | OME-TW |  | Bez certifikátu | ZP trieda I
J | 76490 | Vložky ortopedické podporné 5003 | podpora pozdĺžnej klenby, veľkosti 36-46 | OPPO Medical Corp. | TW | OME-TW |  | Bez certifikátu | ZP trieda I
J | 76491 | Vložky ortopedické silikónové 5401 | veľkosti 37-46 | OPPO Medical Corp. | TW | OME-TW |  | Bez certifikátu | ZP trieda I
J | 76492 | Vložky ortopedické 3/4 silikónové 5404 | veľkosti 33-44 | OPPO Medical Corp. | TW | OME-TW |  | Bez certifikátu | ZP trieda I
J | 76493 | Vložky ortopedické 3/4 metatarzálne silikónové 5405 | veľkosti 33-42 | OPPO Medical Corp. | TW | OME-TW |  | Bez certifikátu | ZP trieda I
J | 76494 | Vložky ortopedické silikónové mäkké 5406 | veľkosti 34-48 | OPPO Medical Corp. | TW | OME-TW |  | Bez certifikátu | ZP trieda I
J | 76495 | Vložky ortopedické silikónové mäkké 5407 | veľkosti 37-46 | OPPO Medical Corp. | TW | OME-TW |  | Bez certifikátu | ZP trieda I
J | 76496 | Vložky ortopedické silikónové mäkké 5408 | veľkosti 37-46 | OPPO Medical Corp. | TW | OME-TW |  | Bez certifikátu | ZP trieda I
J | 76497 | Podpätenky ortopedické silikónové 5451 | veľkosti 35-43 | OPPO Medical Corp. | TW | OME-TW |  | Bez certifikátu | ZP trieda I
J | 76498 | Podpätenky ortopedické silikónové 5452 | veľkosti 35-46 | OPPO Medical Corp. | TW | OME-TW |  | Bez certifikátu | ZP trieda I
J | 76499 | Podpätenky ortopedické silikónové 5454 | veľkosti 35-43 | OPPO Medical Corp. | TW | OME-TW |  | Bez certifikátu | ZP trieda I
J | 76500 | Vložky ortopedické 1/2 silikónové 5455 | veľkosti 34-38 | OPPO Medical Corp. | TW | OME-TW |  | Bez certifikátu | ZP trieda I
J | 76501 | Vložky ortopedické 1/2 silikónové 5456 | veľkosti 34-38 | OPPO Medical Corp. | TW | OME-TW |  | Bez certifikátu | ZP trieda I
J | 76502 | Vložky ortopedické 1/2 pätové silikónové 5457 | veľkosti 34-38 | OPPO Medical Corp. | TW | OME-TW |  | Bez certifikátu | ZP trieda I
J | 76503 | Vložky ortopedické Bioceramic 5501 | univerzálna veľkosť | OPPO Medical Corp. | TW | OME-TW |  | Bez certifikátu | ZP trieda I
J | 76504 | Vložky ortopedické Biomagnet 5601 | veľkosti 36-46 | OPPO Medical Corp. | TW | OME-TW |  | Bez certifikátu | ZP trieda I
J | 76505 | Vložky ortopedické s gélom Sorbson 5701 | veľkosti 33-48 | OPPO Medical Corp. | TW | OME-TW |  | Bez certifikátu | ZP trieda I
J | 76506 | Vložky ortopedické s gélom Sorbson 5751 | veľkosti 33-48 | OPPO Medical Corp. | TW | OME-TW |  | Bez certifikátu | ZP trieda I
J | 76507 | Návlek na palec nohy 6401 | S-L | OPPO Medical Corp. | TW | OME-TW |  | Bez certifikátu | ZP trieda I
J | 76508 | Návlek na palec nohy 6402 | veľ. S-L | OPPO Medical Corp. | TW | OME-TW |  | Bez certifikátu | ZP trieda I
J | 76509 | Korektor palca gélový 6420 | veľkosti 33-46, 1 pár v balení | OPPO Medical Corp. | TW | OME-TW |  | Bez certifikátu | ZP trieda I
J | 76510 | Separátor prstov nôh 6421 | veľkosti 33-46, 1 pár v balení | OPPO Medical Corp. | TW | OME-TW |  | Bez certifikátu | ZP trieda I
J | 76511 | Separátor prstov nôh 6422 | veľkosti 33-46, 1 pár v balení | OPPO Medical Corp. | TW | OME-TW |  | Bez certifikátu | ZP trieda I
J | 76512 | Ochrana na Hallux Valgus 6440 | veľkosti 33-46, 1 ks, korekcia palcov na nohách | OPPO Medical Corp. | TW | OME-TW |  | Bez certifikátu | ZP trieda I
J | 76513 | Korektor prstov nôh pre kladivkové prsty 6441 | veľkosti 33-46, 1 pár v balení | OPPO Medical Corp. | TW | OME-TW |  | Bez certifikátu | ZP trieda I
J | 76514 | Podložka metatarzálna priehlavková silikónová 6442 | veľkosti 33-46 | OPPO Medical Corp. | TW | OME-TW |  | Bez certifikátu | ZP trieda I
J | 76515 | Bandáž Jungova 6460 | S / M, L / XL | OPPO Medical Corp. | TW | OME-TW |  | Bez certifikátu | ZP trieda I
J | 76516 | Poduška ochranná silikónová 6472 | univerzálna veľkosť, 4 ks v balení | OPPO Medical Corp. | TW | OME-TW |  | Bez certifikátu | ZP trieda I
J | 76517 | Poduška oválna na otlaky 6474 | univerzálna veľkosť, 9 ks v balení | OPPO Medical Corp. | TW | OME-TW |  | Bez certifikátu | ZP trieda I
J | 76518 | Návlek na členok neoprénový 1001 | S-XL | OPPO Medical Corp. | TW | OME-TW |  | Bez certifikátu | ZP trieda I
J | 76519 | Bandáž členka neoprénová 1003 | S-XL | OPPO Medical Corp. | TW | OME-TW |  | Bez certifikátu | ZP trieda I
J | 76520 | Bandáž členka neoprénová 1004 | S-XL | OPPO Medical Corp. | TW | OME-TW |  | Bez certifikátu | ZP trieda I
J | 76521 | Bandáž členka neoprénová 1008 | so špirálovými dlahami, S-XL | OPPO Medical Corp. | TW | OME-TW |  | Bez certifikátu | ZP trieda I
J | 76522 | Návlek na členok 1009 | s elastickým upevňovacím pásom, S-XL | OPPO Medical Corp. | TW | OME-TW |  | Bez certifikátu | ZP trieda I
J | 76523 | Bandáž členka neoprénová 1201 | S-XL | OPPO Medical Corp. | TW | OME-TW |  | Bez certifikátu | ZP trieda I
J | 76524 | Návlek na členok so silikónovou vložkou 1409 | S-XL | OPPO Medical Corp. | TW | OME-TW |  | Bez certifikátu | ZP trieda I
J | 76525 | Návlek na členok elastický 2001 | S-XL | OPPO Medical Corp. | TW | OME-TW |  | Bez certifikátu | ZP trieda I
J | 76526 | Návlek na členok elastický 2003 | s extra spevňujúcim pásom, S-XL | OPPO Medical Corp. | TW | OME-TW |  | Bez certifikátu | ZP trieda I
J | 76527 | Návlek na členok elastický 2004 | S-XL | OPPO Medical Corp. | TW | OME-TW |  | Bez certifikátu | ZP trieda I
J | 76528 | Návlek na členok elastický 2011 | S-XL | OPPO Medical Corp. | TW | OME-TW |  | Bez certifikátu | ZP trieda I
J | 76529 | Pás na členok elastický univerzálny 2101 |  | OPPO Medical Corp. | TW | OME-TW |  | Bez certifikátu | ZP trieda I
J | 76530 | Bandáž členka elastická 2103 | S-XL | OPPO Medical Corp. | TW | OME-TW |  | Bez certifikátu | ZP trieda I
J | 76531 | Bandáž členka elastická 2201 | S-XL | OPPO Medical Corp. | TW | OME-TW |  | Bez certifikátu | ZP trieda I
J | 76532 | Návlek na členok elastický 2204 | otvorená päta, S-L | OPPO Medical Corp. | TW | OME-TW |  | Bez certifikátu | ZP trieda I
J | 76533 | Návlek na členok so silikón. vložkou 2409 | S-XL | OPPO Medical Corp. | TW | OME-TW |  | Bez certifikátu | ZP trieda I
J | 76534 | Návlek na členok elastický 2501 | BIOCERAMIC, S-XL | OPPO Medical Corp. | TW | OME-TW |  | Bez certifikátu | ZP trieda I
J | 76535 | Návlek na členok elastický 2054 | CERAMIC, S-XL | OPPO Medical Corp. | TW | OME-TW |  | Bez certifikátu | ZP trieda I
J | 76536 | Návlek na členok elastický biomagnetický 2601 | S-XL | OPPO Medical Corp. | TW | OME-TW |  | Bez certifikátu | ZP trieda I
J | 76537 | Ortéza členka 4006 | S-XL | OPPO Medical Corp. | TW | OME-TW |  | Bez certifikátu | ZP trieda I
J | 76538 | Ortéza členka penová 4007 | S-XL | OPPO Medical Corp. | TW | OME-TW |  | Bez certifikátu | ZP trieda I
J | 76539 | Ortéza členka 4009 | M-L | OPPO Medical Corp. | TW | OME-TW |  | Bez certifikátu | ZP trieda I
J | 76540 | Ortéza členka s upevňujúcim pásom 4106 | S-XL | OPPO Medical Corp. | TW | OME-TW |  | Bez certifikátu | ZP trieda I
J | 76541 | Návlek na koleno so silikón. pelotou 1021 | S-XL | OPPO Medical Corp. | TW | OME-TW |  | Bez certifikátu | ZP trieda I
J | 76542 | Návlek na koleno neoprénový 1022 | S-XL | OPPO Medical Corp. | TW | OME-TW |  | Bez certifikátu | ZP trieda I
J | 76543 | Stabilizátor kolena univerzálny 1023 |  | OPPO Medical Corp. | TW | OME-TW |  | Bez certifikátu | ZP trieda I
J | 76544 | Návlek na koleno so stabilizačnou pelotou neoprénový 1024 | univerzálny | OPPO Medical Corp. | TW | OME-TW |  | Bez certifikátu | ZP trieda I
J | 76545 | Ortéza kolena neoprénová s patelou 1030 | S-XL | OPPO Medical Corp. | TW | OME-TW |  | Bez certifikátu | ZP trieda I
J | 76546 | Ortéza kolena neoprénová 1031 | kĺbová s výstuhou, S-XL | OPPO Medical Corp. | TW | OME-TW |  | Bez certifikátu | ZP trieda I
J | 76547 | Ortéza kolena neoprénová kĺbová s dlahou 1031 A | S-XL | OPPO Medical Corp. | TW | OME-TW |  | Bez certifikátu | ZP trieda I
J | 76548 | Ortéza kolena neoprénová 1032 | pooperačná zavinovacia, S-XL | OPPO Medical Corp. | TW | OME-TW |  | Bez certifikátu | ZP trieda I
J | 76549 | Ortéza kolena neoprénová 1033 | so stabilizáciou pately, S-XL | OPPO Medical Corp. | TW | OME-TW |  | Bez certifikátu | ZP trieda I
J | 76550 | Ortéza kolena neoprénová 1034 | na stabilizáciu pately, S-XL | OPPO Medical Corp. | TW | OME-TW |  | Bez certifikátu | ZP trieda I
J | 76551 | Ortéza kolena neoprénová 1036 | s nastaviteľnými kĺbmi a otvorom pately, S-XL | OPPO Medical Corp. | TW | OME-TW |  | Bez certifikátu | ZP trieda I
J | 76552 | Bandáž kolena coolprénová 1124 | univerzálna, s otvorom na patelu | OPPO Medical Corp. | TW | OME-TW |  | Bez certifikátu | ZP trieda I
J | 76553 | Návlek na koleno neoprénový 1130 | univerzálna, s otvorom na patelu, so špirálovitými dlahami | OPPO Medical Corp. | TW | OME-TW |  | Bez certifikátu | ZP trieda I
J | 76554 | Bandáž kolena coolprénová univerzálna 1224 | s otvorom pately | OPPO Medical Corp. | TW | OME-TW |  | Bez certifikátu | ZP trieda I
J | 76555 | Bandáž kolena neoprénová 1230 | univerzálna, s otvorom na patelu, so špirálovitými dlahami | OPPO Medical Corp. | TW | OME-TW |  | Bez certifikátu | ZP trieda I
J | 76556 | Páska infrapatelárna univerzálna 1429 |  | OPPO Medical Corp. | TW | OME-TW |  | Bez certifikátu | ZP trieda I
J | 76557 | Návlek na koleno elastický 2021 | s otvorom pre patelu, S-XL | OPPO Medical Corp. | TW | OME-TW |  | Bez certifikátu | ZP trieda I
J | 76558 | Návlek na koleno elastický 2022 | S-XL | OPPO Medical Corp. | TW | OME-TW |  | Bez certifikátu | ZP trieda I
J | 76559 | Bandáž kolena elastická 2029 | s otvorom pre patelu, S-XXL | OPPO Medical Corp. | TW | OME-TW |  | Bez certifikátu | ZP trieda I
J | 76560 | Návlek na koleno elastický 2030 | so špirálovými dlahami, S-XL | OPPO Medical Corp. | TW | OME-TW |  | Bez certifikátu | ZP trieda I
J | 76561 | Návlek na koleno elastický 2031 | s kĺbovými dlahami a otvorom pately, S-XL | OPPO Medical Corp. | TW | OME-TW |  | Bez certifikátu | ZP trieda I
J | 76562 | Bandáž kolena elastická 2032 | so špirálovými dlahami, S-XXL | OPPO Medical Corp. | TW | OME-TW |  | Bez certifikátu | ZP trieda I
J | 76563 | Návlek na koleno elastický 2033 | s otvorom pre patelu, S-XL | OPPO Medical Corp. | TW | OME-TW |  | Bez certifikátu | ZP trieda I
J | 76564 | Bandáž kolena elastická 2037 | s ohybnými dlahami, S-XXL | OPPO Medical Corp. | TW | OME-TW |  | Bez certifikátu | ZP trieda I
J | 76565 | Páska na koleno univerzálna 2120 |  | OPPO Medical Corp. | TW | OME-TW |  | Bez certifikátu | ZP trieda I
J | 76566 | Návlek na koleno elastický 2121 | s otvorom pre patelu, S-XL | OPPO Medical Corp. | TW | OME-TW |  | Bez certifikátu | ZP trieda I
J | 76567 | Návlek na koleno elastický 2122 | S-XL | OPPO Medical Corp. | TW | OME-TW |  | Bez certifikátu | ZP trieda I
J | 76568 | Návlek na koleno elastický 2123 | S-XL | OPPO Medical Corp. | TW | OME-TW |  | Bez certifikátu | ZP trieda I
J | 76569 | Návlek na koleno elastický 2130, S-L | so špirálovými dlahami a otvorom pre patelu | OPPO Medical Corp. | TW | OME-TW |  | Bez certifikátu | ZP trieda I
J | 76570 | Návlek na koleno elastický 2133 | so špirálovými dlahami, S-XL | OPPO Medical Corp. | TW | OME-TW |  | Bez certifikátu | ZP trieda I
J | 76571 | Bandáž kolena elastická 2137 | s dlahami a nastaviteľným pohybom, S-XXL | OPPO Medical Corp. | TW | OME-TW |  | Bez certifikátu | ZP trieda I
J | 76572 | Návlek na koleno elastický 2222 | s dlahami a nastaviteľným pohybom, S-XXL | OPPO Medical Corp. | TW | OME-TW |  | Bez certifikátu | ZP trieda I
J | 76573 | Návlek na koleno elastický 2230 | so špirálovými dlahami, S-XL | OPPO Medical Corp. | TW | OME-TW |  | Bez certifikátu | ZP trieda I
J | 76574 | Návlek na koleno neoprénový 2233 | so špirálovými dlahami a otvorom pre patelu, S-XL | OPPO Medical Corp. | TW | OME-TW |  | Bez certifikátu | ZP trieda I
J | 76575 | Stabilizátor kolena elastický 2438 | so štyrmi silikónovými výstužami, S-XL | OPPO Medical Corp. | TW | OME-TW |  | Bez certifikátu | ZP trieda I
J | 76576 | Stabilizátor kolena elastický 2438H | s dvoma výstužami, S-XL | OPPO Medical Corp. | TW | OME-TW |  | Bez certifikátu | ZP trieda I
J | 76577 | Návlek na koleno 2520 | CERAMIC, S-XL | OPPO Medical Corp. | TW | OME-TW |  | Bez certifikátu | ZP trieda I
J | 76578 | Návlek na koleno 2522 | BIOCERAMIC, S-XL | OPPO Medical Corp. | TW | OME-TW |  | Bez certifikátu | ZP trieda I
J | 76579 | Návlek na koleno elastický biomagnetický 2620 | S-XL | OPPO Medical Corp. | TW | OME-TW |  | Bez certifikátu | ZP trieda I
J | 76580 | Návlek na koleno elastický CERAMIC 3030 | so špirálovými dlahami, S-XL | OPPO Medical Corp. | TW | OME-TW |  | Bez certifikátu | ZP trieda I
J | 76581 | Návlek na koleno elastický CERAMIC 3033 | so špirálovými dlahami a otvorom pre patelu | OPPO Medical Corp. | TW | OME-TW |  | Bez certifikátu | ZP trieda I
J | 76582 | Imobilizér kolena 4030-18 | S-XL, dĺžka 46 cm | OPPO Medical Corp. | TW | OME-TW |  | Bez certifikátu | ZP trieda I
J | 76583 | Imobilizér kolena 4030-20 | S-XL, dĺžka 51 cm | OPPO Medical Corp. | TW | OME-TW |  | Bez certifikátu | ZP trieda I
J | 76584 | Imobilizér kolena 4030-23 | S-XL, dĺžka 58 cm | OPPO Medical Corp. | TW | OME-TW |  | Bez certifikátu | ZP trieda I
J | 76585 | Fixátor kolena s nastaviteľnými kĺbmi 4037 | S-L | OPPO Medical Corp. | TW | OME-TW |  | Bez certifikátu | ZP trieda I
J | 76586 | Stabilizátor kolena s nastaviteľnými kĺbmi 4039-18 | dĺžka 45 cm | OPPO Medical Corp. | TW | OME-TW |  | Bez certifikátu | ZP trieda I
J | 76587 | Stabilizátor kolena s nastaviteľnými kĺbmi 4039-22 | dĺžka 55 cm | OPPO Medical Corp. | TW | OME-TW |  | Bez certifikátu | ZP trieda I
J | 76588 | Stabilizátor kolena s nastaviteľnými kĺbmi 4039-26 | dĺžka 67 cm | OPPO Medical Corp. | TW | OME-TW |  | Bez certifikátu | ZP trieda I
J | 76589 | Stabilizátor kolena s nastaviteľnými kĺbmi 4139 | univerzálny | OPPO Medical Corp. | TW | OME-TW |  | Bez certifikátu | ZP trieda I
J | 76590 | Stabilizátor kolena s nastaviteľnými kĺbmi 4239 | S-XL | OPPO Medical Corp. | TW | OME-TW |  | Bez certifikátu | ZP trieda I
J | 76591 | Návlek na lýtko neoprénový 1010 | S-XL | OPPO Medical Corp. | TW | OME-TW |  | Bez certifikátu | ZP trieda I
J | 76592 | Návlek na stehno neoprénový 1040 | S-XL | OPPO Medical Corp. | TW | OME-TW |  | Bez certifikátu | ZP trieda I
J | 76593 | Návlek na lýtko elastický 2010 | S-XL | OPPO Medical Corp. | TW | OME-TW |  | Bez certifikátu | ZP trieda I
J | 76594 | Návlek na stehno elastický 2040 | S-XL | OPPO Medical Corp. | TW | OME-TW |  | Bez certifikátu | ZP trieda I
J | 76595 | Bandáž bedrovo-stehenná 2041 | S-L | OPPO Medical Corp. | TW | OME-TW |  | Bez certifikátu | ZP trieda I
J | 76596 | Návlek na lýtko elastický 2210 | S-XL | OPPO Medical Corp. | TW | OME-TW |  | Bez certifikátu | ZP trieda I
J | 76597 | Návlek na stehno elastický 2240 | S-XL | OPPO Medical Corp. | TW | OME-TW |  | Bez certifikátu | ZP trieda I
J | 76598 | Pás elastický silikónový 2401 | univerzálny, 8 cm | OPPO Medical Corp. | TW | OME-TW |  | Bez certifikátu | ZP trieda I
J | 76599 | Pás elastický silikónový 2420 | univerzálny, 8 cm | OPPO Medical Corp. | TW | OME-TW |  | Bez certifikátu | ZP trieda I
J | 76600 | Pás elastický silikónový 2480 | univerzálny, 4 cm | OPPO Medical Corp. | TW | OME-TW |  | Bez certifikátu | ZP trieda I
J | 76601 | Pás elastický silikónový 2481 | univerzálny, 8 cm | OPPO Medical Corp. | TW | OME-TW |  | Bez certifikátu | ZP trieda I
J | 76602 | Golier krčný rigidný 4090 | S-XL | OPPO Medical Corp. | TW | OME-TW |  | Bez certifikátu | ZP trieda I
J | 76603 | Golier krčný elastický 4091 | S-XL | OPPO Medical Corp. | TW | OME-TW |  | Bez certifikátu | ZP trieda I
J | 76604 | Golier krčný elastický 4092 | S-XL | OPPO Medical Corp. | TW | OME-TW |  | Bez certifikátu | ZP trieda I
J | 76605 | Golier krčný rigidný penový 4094 | s výstužou, S-XL | OPPO Medical Corp. | TW | OME-TW |  | Bez certifikátu | ZP trieda I
J | 76606 | Golier krčný univerzálny 4095 |  | OPPO Medical Corp. | TW | OME-TW |  | Bez certifikátu | ZP trieda I
J | 76607 | Golier krčný nastaviteľný 4190 | S-L | OPPO Medical Corp. | TW | OME-TW |  | Bez certifikátu | ZP trieda I
J | 76608 | Pás driekový neoprénový 1060 | univerzálny | OPPO Medical Corp. | TW | OME-TW |  | Bez certifikátu | ZP trieda I
J | 76609 | Pás driekový neoprénový 1063 | s výstužou, univerzálny | OPPO Medical Corp. | TW | OME-TW |  | Bez certifikátu | ZP trieda I
J | 76610 | Pás lumbo-sakrálny neoprénový 1064 | s výstužou, S-XXL | OPPO Medical Corp. | TW | OME-TW |  | Bez certifikátu | ZP trieda I
J | 76611 | Pás driekový transportný 1069 | S-XL | OPPO Medical Corp. | TW | OME-TW |  | Bez certifikátu | ZP trieda I
J | 76612 | Pás driekový neoprénový magnetický 1660 | univerzálny | OPPO Medical Corp. | TW | OME-TW |  | Bez certifikátu | ZP trieda I
J | 76613 | Pás herniový obojstranný 2049 | S-XL | OPPO Medical Corp. | TW | OME-TW |  | Bez certifikátu | ZP trieda I
J | 76614 | Pás brušný abdominálny elastický 2060 | S-XXL. | OPPO Medical Corp. | TW | OME-TW |  | Bez certifikátu | ZP trieda I
J | 76615 | Pás krížový elastický sakrálny 2061 | univerzálny | OPPO Medical Corp. | TW | OME-TW |  | Bez certifikátu | ZP trieda I
J | 76616 | Pás tehotenský elastický 2062 | S-L | OPPO Medical Corp. | TW | OME-TW |  | Bez certifikátu | ZP trieda I
J | 76617 | Pás lumbo-sakrálny elastický 2064 | s výstužou, S-XXL | OPPO Medical Corp. | TW | OME-TW |  | Bez certifikátu | ZP trieda I
J | 76618 | Pás sakrálno-lumbálny elastický 2065-22 | s výstužou, S-XXL | OPPO Medical Corp. | TW | OME-TW |  | Bez certifikátu | ZP trieda I
J | 76619 | Pás sakrálno-lumbálny elastický 2065-30 | s výstužou, S-XXL | OPPO Medical Corp. | TW | OME-TW |  | Bez certifikátu | ZP trieda I
J | 76620 | Pás driekový elastický 2066-22 | s výstužou, S-XXL | OPPO Medical Corp. | TW | OME-TW |  | Bez certifikátu | ZP trieda I
J | 76621 | Pás driekový elastický 2066-30 | s výstužou, S-XXL | OPPO Medical Corp. | TW | OME-TW |  | Bez certifikátu | ZP trieda I
J | 76622 | Pás lumbo-sakrálny elastický 2068 | s výstužou, S-XXXL | OPPO Medical Corp. | TW | OME-TW |  | Bez certifikátu | ZP trieda I
J | 76623 | Pás driekový elastický pracovný 2069 | s výstužou, S-XXL | OPPO Medical Corp. | TW | OME-TW |  | Bez certifikátu | ZP trieda I
J | 76624 | Bandáž klavikulárna elastická 2075 | S-XXXL | OPPO Medical Corp. | TW | OME-TW |  | Bez certifikátu | ZP trieda I
J | 76625 | Pás herniový jednostranný 2149 | S-XL | OPPO Medical Corp. | TW | OME-TW |  | Bez certifikátu | ZP trieda I
J | 76626 | Pás abdominálny elastický 2160 | S-XXL | OPPO Medical Corp. | TW | OME-TW |  | Bez certifikátu | ZP trieda I
J | 76627 | Pás abdominálny elastický 2162 | S-XXL | OPPO Medical Corp. | TW | OME-TW |  | Bez certifikátu | ZP trieda I
J | 76628 | Pás lumbo-sakrálny elastický 2163-34,9 | S-XXL | OPPO Medical Corp. | TW | OME-TW |  | Bez certifikátu | ZP trieda I
J | 76629 | Pás lumbo-sakrálny elastický 2163-38,7 | S-XXL | OPPO Medical Corp. | TW | OME-TW |  | Bez certifikátu | ZP trieda I
J | 76630 | Pás lumbo-sakrálny elastický 2164 | s výstužou, S-XXL | OPPO Medical Corp. | TW | OME-TW |  | Bez certifikátu | ZP trieda I
J | 76631 | Bandáž chrbta elastická 2166 | s výstužou, S-XXL | OPPO Medical Corp. | TW | OME-TW |  | Bez certifikátu | ZP trieda I
J | 76632 | Pás lumbo-sakrálny elastický 2168 | s výstužou, S-XXL | OPPO Medical Corp. | TW | OME-TW |  | Bez certifikátu | ZP trieda I
J | 76633 | Pás driekový elastický 2169 | pracovný s výstužou,S-XXL | OPPO Medical Corp. | TW | OME-TW |  | Bez certifikátu | ZP trieda I
J | 76634 | Bandáž drieková napomínacia ,elastická 2175 | S-XXL | OPPO Medical Corp. | TW | OME-TW |  | Bez certifikátu | ZP trieda I
J | 76635 | Pás brušný elastický abdominálny 2260 | S-XXL | OPPO Medical Corp. | TW | OME-TW |  | Bez certifikátu | ZP trieda I
J | 76636 | Pás tehotenský elastický jednoduchý 2262 | XS-XL | OPPO Medical Corp. | TW | OME-TW |  | Bez certifikátu | ZP trieda I
J | 76637 | Pás lumbo-sakrálny elastický 2263 | s výstužou a pelotou, S-XXL | OPPO Medical Corp. | TW | OME-TW |  | Bez certifikátu | ZP trieda I
J | 76638 | Pás lumbo-sakrálny elastický 2264-22 | s výstužou, S-XXL | OPPO Medical Corp. | TW | OME-TW |  | Bez certifikátu | ZP trieda I
J | 76639 | Pás lumbo-sakrálny elastický 2264-30 | s výstužou, S-XXL | OPPO Medical Corp. | TW | OME-TW |  | Bez certifikátu | ZP trieda I
J | 76640 | Pás lumbo-sakrálny elastický 2265 | s výstužou, S-XXL | OPPO Medical Corp. | TW | OME-TW |  | Bez certifikátu | ZP trieda I
J | 76641 | Pás brušný elastický abdominálny 2268 | s výstužou, S-XXL | OPPO Medical Corp. | TW | OME-TW |  | Bez certifikátu | ZP trieda I
J | 76642 | Pás brušný abdominálny 2460 | silikónový, S/L | OPPO Medical Corp. | TW | OME-TW |  | Bez certifikátu | ZP trieda I
J | 76643 | Pás brušný abdominálny 2462 | silikónový, S/L | OPPO Medical Corp. | TW | OME-TW |  | Bez certifikátu | ZP trieda I
J | 76644 | Pás sakro-lumbálny elastický 2467 | so silikónovou pelotou, S-XXL | OPPO Medical Corp. | TW | OME-TW |  | Bez certifikátu | ZP trieda I
J | 76645 | Pás bedrový elastický Bioceramic 2560 | univerzálny | OPPO Medical Corp. | TW | OME-TW |  | Bez certifikátu | ZP trieda I
J | 76646 | Pás bedrový elastický magnetický 2660 | univerzálny | OPPO Medical Corp. | TW | OME-TW |  | Bez certifikátu | ZP trieda I
J | 76647 | Pás tehotenský elastický 4062 | univerzálny | OPPO Medical Corp. | TW | OME-TW |  | Bez certifikátu | ZP trieda I
J | 76648 | Pás rebrový univerzálny 4073 | pánsky | OPPO Medical Corp. | TW | OME-TW |  | Bez certifikátu | ZP trieda I
J | 76649 | Pás rebrový univerzálny 4074 | dámsky | OPPO Medical Corp. | TW | OME-TW |  | Bez certifikátu | ZP trieda I
J | 76650 | Bandáž klavikulárna 4075 | XS-XL | OPPO Medical Corp. | TW | OME-TW |  | Bez certifikátu | ZP trieda I
J | 76651 | Pás sakrálny penový s vložkou 4162 | S-XL | OPPO Medical Corp. | TW | OME-TW |  | Bez certifikátu | ZP trieda I
P | 76652 | Rukavice vyšetrovacie Dona SensiPlus sterilné | nepudrované | Terang Nusa Sdn. Bhd. | MY | TGN-MY-02 | ULI-DE | 2021-11-12 | ZP trieda IIa
P | 76653 | Súprava drenážna STAY SAFE | príslušenstvo k peritoneálnej dialýze | Fresenius Medical Care AG & Co. KGaA | DE | FRS-DE-04 |  | 2021-06-16 | ZP trieda IIa
P | 76654 | Predĺženie katétra STAY SAFE | príslušenstvo k peritoneálnej dialýze, rôzne dĺžky | Fresenius Medical Care AG & Co. KGaA | DE | FRS-DE-04 |  | 2021-06-16 | ZP trieda IIa
P | 76655 | Adaptér katétra Luer Lock s uzavieracou čiapočkou | príslušenstvo k peritoneálnej dialýze | Fresenius Medical Care AG & Co. KGaA | DE | FRS-DE-04 |  | 2021-06-16 | ZP trieda IIa
P | 76656 | Čiapočka dezinfekčná STAY SAFE | príslušenstvo k peritoneálnej dialýze | Fresenius Medical Care AG & Co. KGaA | DE | FRS-DE-04 |  | 2021-06-16 | ZP trieda IIa
P | 76657 | Čiapočka uzavieracia STAY SAFE | príslušenstvo k peritoneálnej dialýze | Fresenius Medical Care AG & Co. KGaA | DE | FRS-DE-04 |  | 2021-06-16 | ZP trieda IIa
P | 76658 | Príslušenstvo k hemodialýze | preplachovací vak 5000 ml, | Fresenius Medical Care AG & Co. KGaA | DE | FRS-DE-04 |  | 2016-06-16 | ZP trieda I, sterilná
P | 76659 | Vak drenážny Drainage Bag 2000 ml | príslušenstvo k hemodialýze | Fresenius Medical Care AG & Co. KGaA | DE | FRS-DE-04 |  | 2021-06-16 | ZP trieda I, sterilná
P | 76660 | Hrot - Spike | príslušenstvo k hemodialýze | Fresenius Medical Care AG & Co. KGaA | DE | FRS-DE-04 |  | 2021-06-16 | ZP trieda I, sterilná
P | 76661 | Adaptér dvojmaticový / štvorzávitový | príslušenstvo k hemodialýze | Fresenius Medical Care AG & Co. KGaA | DE | FRS-DE-04 |  | 2021-06-16 | ZP trieda IIa
P | 76662 | Príslušenstvo k hemodialýze | antikontaminačná komôrka - HDF | Fresenius Medical Care AG & Co. KGaA | DE | FRS-DE-04 |  | 2016-06-16 | ZP trieda IIa
P | 76663 | Svorka oddeľovacia Scissor-Clamp | príslušenstvo k hemodialýze | Fresenius Medical Care AG & Co. KGaA | DE | FRS-DE-04 |  | Bez certifikátu | ZP trieda I
P | 76664 | Adaptér CAVH/D-CVVH/D | príslušenstvo k hemodialýze | Fresenius Medical Care AG & Co. KGaA | DE | FRS-DE-04 |  | 2021-06-16 | ZP trieda IIa
P | 76665 | Adaptér závit / ventil s hrotom | príslušenstvo k hemodialýze | Fresenius Medical Care AG & Co. KGaA | DE | FRS-DE-04 |  | 2021-06-16 | ZP trieda IIa
P | 76666 | Adaptér SN s uzatváraním Luer-Lock | príslušenstvo k hemodialýze | Fresenius Medical Care AG & Co. KGaA | DE | FRS-DE-04 |  | 2021-06-16 | ZP trieda IIa
P | 76667 | Konektor recirkulačný | príslušenstvo k hemodialýze | Fresenius Medical Care AG & Co. KGaA | DE | FRS-DE-04 |  | 2021-06-16 | ZP trieda IIa
P | 76668 | Súprava infúzna gravitačná pre vaky ISV-113 |  | Gama Group, a.s. | CZ | GAM-CZ |  | 2017-01-17 | ZP trieda I, sterilná
O | 76669 | Šošovka vnútroočná Tecnis CL Silicone Monofocal | model Z9002 | Johnson & Johnson Surgical Vision, Inc., predtým Abbott Medical Optics Inc. | US | JJM-US-02 | ABT-IE-04 | 2023-11-01 | ZP trieda IIb
O | 76670 | Šošovka vnútroočná Tecnis Acrylic Monofocal | model ZA9003 | Johnson & Johnson Surgical Vision, Inc., predtým Abbott Medical Optics Inc. | US | JJM-US-02 | ABT-IE-04 | 2023-11-01 | ZP trieda IIb
O | 76671 | Šošovka vnútroočná Tecnis Multifocal 3-piece | model ZMA00 | Johnson & Johnson Surgical Vision, Inc., predtým Abbott Medical Optics Inc. | US | JJM-US-02 | ABT-IE-04 | 2023-11-01 | ZP trieda IIb
P | 76674 | Ihla zavádzacia | pre biopsiu, cytológiu, rôzne veľkosti | KIMAL plc | GB | KML-GB |  | 2021-03-31 | ZP trieda IIa
P | 76675 | Ihla punkčná bioptická Kimal | biopsia / cytológia | KIMAL plc | GB | KML-GB |  | 2014-02-17 | ZP trieda IIa
P | 76676 | Striekačka angiografická Kimal | rôzne objemy | KIMAL plc | GB | KML-GB |  | 2015-10-06 | ZP trieda III
P | 76677 | Hadička spojovacia vysokotlaková AngioFLEX | rôzne dĺžky a modely, pre angiografické výkony | KIMAL plc | GB | KML-GB |  | 2021-03-31 | ZP trieda IIa
P | 76678 | Vodič angiografický AngioFLEX | rôzne modely a veľkosti | KIMAL plc | GB | KML-GB |  | 2019-08-17 | ZP trieda III
P | 76679 | Vodič intervenčný AngioFLEX | rôzne modely a veľkosti | KIMAL plc | GB | KML-GB |  | 2019-08-17 | ZP trieda III
P | 76680 | Katéter angiografický koronárny AngioFLOW | rôzne veľkosti a druhy | KIMAL plc | GB | KML-GB |  | 2018-01-13 | ZP trieda III
P | 76681 | Súprava zavádzacia Peel Away Sheath | rôzne veľkosti | KIMAL plc | GB | KML-GB |  | 2019-08-17 | ZP trieda III
P | 76682 | Drôt vodiaci ClearGuide M3 | na PTA / PTCA katétre (angioplastika) | ClearStream Technologies Ltd | IE | CLS-IE |  | 2011-05-16 | ZP trieda III
P | 76683 | Páska - sieťka suburetrálna T-Sling / T-Sling PP | nevstrebateľný implantát na močovú inkontinenciu | Herniamesh S. r. l. | IT | HME-IT |  | 2022-01-11 | ZP trieda IIb
P | 76684 | Páska na močovú inkontinenciu PM1015 | a inkont. cystokela ( Pelvimesh) | Herniamesh S. r. l. | IT | HME-IT |  | 2010-01-25 | ZP trieda IIb
P | 76685 | Uroflowmeter UROCAP III | meranie prietoku moču | Laborie Medical Technologies | CA | LMT-CA |  | 2012-06-27 | ZP trieda IIa
P | 76688 | Resuscitátor COMBIBAG | s príslušenstvom | Weinmann Emergency Medical Technology GmbH + Co. KG. | DE | WNM-DE-01 |  | 2023-06-30 | ZP trieda IIa
P | 76689 | Zostava ventilačná LIFEWAY | a prísl. (spojky, ventily, masky, tubusy) | Löwenstein Medical Technology GmbH + Co. KG (predtým Weinmann) | DE | LWN-DE |  | Bez certifikátu | ZP trieda I
P | 76690 | Odsávačka sekrétov MANUVAC | s príslušenstvom, rôzne typy | Weinmann Emergency Medical Technology GmbH + Co. KG. | DE | WNM-DE-01 |  | Bez certifikátu | ZP trieda I
P | 76691 | Defibrilátor externý automatický MEDUCORE Easy | s príslušenstvom | Löwenstein Medical Technology GmbH + Co. KG (predtým Weinmann) | DE | LWN-DE |  | 2013-06-05 | ZP trieda IIb
P | 76692 | Modul prenosný MODUL Capno Vol | monitoring respirácie s prísl. | Löwenstein Medical Technology GmbH + Co. KG (predtým Weinmann) | DE | LWN-DE |  | 2013-06-05 | ZP trieda IIa
P | 76693 | Ventil tlakový respiračný OXYWAY | regulácia pevná / plynule nastaviteľná / kroková | Weinmann Emergency Medical Technology GmbH + Co. KG. | DE | WNM-DE-01 |  | 2023-06-30 | ZP trieda IIb
P | 76694 | Vak pohotovostný RESCUE-Pack I |  | Weinmann Emergency Medical Technology GmbH + Co. KG. | DE | WNM-DE-01 |  | Bez certifikátu | ZP trieda I
P | 76695 | Kufor pohotovostný ULM CASE I / II / III | s rôznou výbavou | Weinmann Emergency Medical Technology GmbH + Co. KG. | DE | WNM-DE-01 |  | Bez certifikátu | ZP trieda I
P | 76696 | Oximeter pulzný OXYCOUNT Mini | a prísl. | Löwenstein Medical Technology GmbH + Co. KG (predtým Weinmann) | DE | LWN-DE |  | 2013-06-05 | ZP trieda IIa
P | 76697 | Nádoba OMNIVAC | aspirátor sekrétov, s príslušenstvom | Weinmann Emergency Medical Technology GmbH + Co. KG. | DE | WNM-DE-01 |  | 2023-06-30 | ZP trieda IIa
P | 76698 | Redukčný ventil OXYWAY Clic | pre centrálne pripojenie | Weinmann Emergency Medical Technology GmbH + Co. KG. | DE | WNM-DE-01 |  | 2023-06-30 | ZP trieda IIa
P | 76699 | Oximeter pulzný SmartOx | a prísl. | Löwenstein Medical Technology GmbH + Co. KG (predtým Weinmann) | DE | LWN-DE |  | 2013-06-05 | ZP trieda IIb
A | 76700 | Odsávačka materského mlieka ručná |  | MEDELA AG, | CH | MDL-CH |  | Bez certifikátu | ZP trieda I
P | 76701 | Krytie operačné FOLIODRAPE SET | súprava laparoskopická / 9 ks | Paul Hartmann AG | DE | PHR-DE |  | 2022-01-20 | ZP trieda I, sterilná
P | 76702 | Krytie operačné FOLIODRAPE SET | súprava laparoskopická II / 5 ks | Paul Hartmann AG | DE | PHR-DE |  | 2022-01-20 | ZP trieda I, sterilná
P | 76703 | Kyveta CDI H/S | rôzne typy | Terumo Cardiovascular Systems Corporation | US | TCJ-US-04 |  | 2021-09-29 | ZP trieda IIa
P | 76704 | Príslušenstvo k oxygenátorom Capiox |  | Terumo Corporation | JP | TCJ-JP |  | 2012-02-29 | ZP trieda IIa
P | 76705 | Snímač teploty Sarns | a konektory | Terumo Corporation | JP | TCJ-JP |  | 2011-11-21 | ZP trieda IIa
P | 76706 | Odsávač intrakardiálny Sarns | nerezový | Terumo Corporation | JP | TCJ-JP |  | 2011-11-21 | ZP trieda IIa
P | 76707 | Odsávač Sarns | jednorázový | Terumo Corporation | JP | TCJ-JP |  | 2011-11-21 | ZP trieda IIa
P | 76708 | Adaptér kardioplegický Sarns | k perfúznym systémom | Terumo Corporation | JP | TCJ-JP |  | 2011-11-21 | ZP trieda IIa
P | 76709 | Prístroj Sarns TCM II | monitorovanie teploty krvi | Terumo Corporation | JP | TCJ-JP |  | 2011-11-21 | ZP trieda IIb
P | 76710 | Príslušenstvo k perfúznemu systému Sarns |  | Terumo Cardiovascular Systems Corporation | US | TCJ-US |  | Bez certifikátu | ZP trieda I
P | 76711 | Katéter koronárny dilatačný NC Mercury |  | Abbott Vascular Instruments Deutchland GmbH | DE | ABT-DE-01 |  | 2016-09-04 | ZP trieda III
O | 76712 | Lupa zrkadlová L0030.00 | pre slabozrakých, zväčšenie 5,0 x, priemer 126 mm | Lesa France | FR | LEF-FR |  | Bez certifikátu | ZP trieda I
P | 76713 | Prístroj RTG HF ITALRAY | rádiologický generátor Pixel HF 100 | Italray S.r.l. | IT | ITL-IT |  | 2008-05-22 | ZP trieda IIb
P | 76714 | Prístroj RTG HF ITALRAY | stojan stĺpový Statix, diagnostika | Italray S.r.l. | IT | ITL-IT |  | Bez certifikátu | ZP trieda I
P | 76715 | Prístroj RTG HF ITALRAY | rádiografický, Stol BT, diagnostika | Italray S.r.l. | IT | ITL-IT |  | Bez certifikátu | ZP trieda I
P | 76716 | Prístroj RTG HF ITALRAY diagnostický | vertikálny snímkovací STLP BS | Italray S.r.l. | IT | ITL-IT |  | Bez certifikátu | ZP trieda I
P | 76717 | Prístroj RTG HF ITALRAY - X Ray Tube C52 X | diagnostika | Italray S.r.l. | IT | ITL-IT |  | 2008-05-22 | ZP trieda IIb
P | 76718 | Prístroj RTG HF ITALRAY - X Ray Tube C52 RTM | diagnostika | Italray S.r.l. | IT | ITL-IT |  | 2008-05-22 | ZP trieda IIb
P | 76719 | Test diagnostický imunohematologický zoznam - 2B | SELECTOGEN 0,8 % | Ortho-Clinical Diagnostics Inc., a Johnson & Johnson Company | US | OCD-US |  | 2007-07-08 | IVD príloha 2 zoznam B
P | 76720 | Test diagnostický imunohematologický zoznam - 2B | SURGISCREEN 0,8% | Ortho-Clinical Diagnostics Inc., a Johnson & Johnson Company | US | OCD-US |  | 2007-07-08 | IVD príloha 2 zoznam B
P | 76721 | Test diagnostický imunohematologický zoznam - 2B | RESOLVE PANEL A | Ortho-Clinical Diagnostics Inc., a Johnson & Johnson Company | US | OCD-US |  | 2007-07-08 | IVD príloha 2 zoznam B
P | 76722 | Test diagnostický imunohematologický zoznam - 2B | RESOLVE PANEL B | Ortho-Clinical Diagnostics Inc., a Johnson & Johnson Company | US | OCD-US |  | 2007-07-08 | IVD príloha 2 zoznam B
P | 76723 | Automat vyvolávací Kodak | X-OMAT 2000 PROCESOR | Carestream Health Inc. | US | CAE-US |  | Bez certifikátu | ZP trieda I
P | 76724 | Film Kodak PFH-T | fluorografický | Carestream Health Inc. | US | CAE-US |  | 2016-03-05 | ZP trieda IIa
P | 76725 | Film Kodak PFH/RA | fluorografický | Carestream Health Inc. | US | CAE-US |  | 2016-03-05 | ZP trieda IIa
P | 76726 | Film Kodak Cardiology CAC | pre angio - kardiológiu | Carestream Health Inc. | US | CAE-US |  | 2009-12-08 | ZP trieda IIa
P | 76727 | Film Kodak Cardiology CFE | pre angio - kardiológiu | Carestream Health Inc. | US | CAE-US |  | 2009-12-08 | ZP trieda IIa
P | 76728 | Film Kodak Cardiology CFT | pre angio - kardiológiu | Carestream Health Inc. | US | CAE-US |  | 2009-12-08 | ZP trieda IIa
P | 76729 | Film Kodak Cardiology CFHB | pre angio - kardiológiu | Carestream Health Inc. | US | CAE-US |  | 2009-12-08 | ZP trieda IIa
P | 76730 | Film Kodak Cardiology CFHC | pre angio - kardiológiu | Carestream Health Inc. | US | CAE-US |  | 2009-12-08 | ZP trieda IIa
P | 76731 | Cement kostný Copal G+C | s gentamicínom a clindamycínom | Heraeus Medical GmbH. | DE | HSM-DE |  | 2017-07-08 | ZP trieda III
P | 76732 | Cement kostný Palacos LV |  | Heraeus Medical GmbH. | DE | HSM-DE |  | 2017-07-08 | ZP trieda IIb
P | 76733 | Cement kostný Palacos LV+G | s gentamicínom | Heraeus Medical GmbH. | DE | HSM-DE |  | 2018-01-29 | ZP trieda III
P | 76734 | Súprava gastrostomická Flocare PEG set - ENfit | veľkosti CH10,CH14, CH18, dĺžka 40 cm | Nutricia Medical Devices B.V. | NL | NUT-NL |  | 2022-09-01 | ZP trieda IIb
P | 76735 | Sonda výživová Flocare Bengmark NI tube - ENFit | nasointestinálna, veľkosti CH8-145 cm, CH10-145 cm | Nutricia Medical Devices B.V. | NL | NUT-NL |  | 2022-09-01 | ZP trieda IIb
P | 76737 | Sonda výživová Flocare Bengmark PEG / J - ENfit | jejunálna, veľkosti CH9 - 105 cm | Nutricia Medical Devices B.V. | NL | NUT-NL |  | 2022-09-01 | ZP trieda IIb
P | 76738 | Odsávačka hlienov plastová |  | CHANGZHOU NATAN MED.APPLIANCE FACTORY CO., CINA | CN | CNA-CN |  | 2010-06-10 | ZP trieda IIa
P | 76739 | Rukavice vyšetrovacie ANHUI | latex | Anhui Haojie Plastic & Rubber Products Co., Ltd | CN | ANH-CN-02 |  | Bez certifikátu | ZP trieda I
P | 76740 | Rukavice vyšetrovacie ANHUI | nitril | Anhui Haojie Plastic & Rubber Products Co., Ltd | CN | ANH-CN-02 |  | Bez certifikátu | ZP trieda I
P | 76741 | Rukavice vyšetrovacie ANHUI | vinyl | Anhui Haojie Plastic & Rubber Products Co., Ltd | CN | ANH-CN-02 |  | Bez certifikátu | ZP trieda I
P | 76742 | Lopatka vyšetrovacia drevená |  | Wujiang City Cloud & Dragon Medical Device Co. Ltd | CN | WUJ-CN |  | Bez certifikátu | ZP trieda I
P | 76743 | Rukavice chirurgické Unimedik | latexové, anatomické, veľkosť M / L | Yangzhong Jinxiang Emulsion Products Co., Ltd | CN | YAZ-CN |  | 2009-11-23 | ZP trieda IIa
O | 76744 | Lupa hlavová binokulárna Megaview |  | N.H.M.HANDELSONDERNEMIG, | NL | NHM-NL |  | Bez certifikátu | ZP trieda I
O | 76745 | Lupa hlavová binokulárna Megaview PRO LED | svetelná | N.H.M.HANDELSONDERNEMIG, | NL | NHM-NL |  | Bez certifikátu | ZP trieda I
O | 76746 | Zrkadlo lupové 82016 | zväčšenie 5,0 x, priemer 200 mm | N.H.M.HANDELSONDERNEMIG, | NL | NHM-NL |  | Bez certifikátu | ZP trieda I
O | 76747 | Zrkadlo lupové 82017 | zväčšenie 5,0 x, priemer 125 mm | N.H.M.HANDELSONDERNEMIG, | NL | NHM-NL |  | Bez certifikátu | ZP trieda I
O | 76748 | Filter binokulárny Multilens | 400 nm pre slabozrakých | MULTILENS AB | SE | MLL-SE |  | Bez certifikátu | ZP trieda I
O | 76749 | Filter binokulárny Multilens | 450 nm pre slabozrakých | MULTILENS AB | SE | MLL-SE |  | Bez certifikátu | ZP trieda I
O | 76750 | Filter binokulárny Multilens | 500 nm pre slabozrakých | MULTILENS AB | SE | MLL-SE |  | Bez certifikátu | ZP trieda I
O | 76751 | Filter binokulárny Multilens | 511 nm pre slabozrakých | MULTILENS AB | SE | MLL-SE |  | Bez certifikátu | ZP trieda I
O | 76752 | Filter binokulárny Multilens | 527 nm pre slabozrakých | MULTILENS AB | SE | MLL-SE |  | Bez certifikátu | ZP trieda I
O | 76753 | Filter binokulárny Multilens | 550 nm pre slabozrakých | MULTILENS AB | SE | MLL-SE |  | Bez certifikátu | ZP trieda I
O | 76754 | Filter binokulárny Multilens | 585 nm pre slabozrakých | MULTILENS AB | SE | MLL-SE |  | Bez certifikátu | ZP trieda I
L | 76755 | Vozík mechanický EUROCHAIR | XXL 1.760 | Meyra Ortopedia Vertriebsgesellschaft GmbH | DE | MEY-DE |  | Bez certifikátu | ZP trieda I
L | 76756 | Vozík mechanický EUROCHAIR HEMI | 1.75 | Meyra Ortopedia Vertriebsgesellschaft GmbH | DE | MEY-DE |  | Bez certifikátu | ZP trieda I
L | 76757 | Vozík mechanický POLARO 2 | 1.745 | Meyra Ortopedia Vertriebsgesellschaft GmbH | DE | MEY-DE |  | Bez certifikátu | ZP trieda I
L | 76758 | Vozík mechanický FX-ONE | 1.150-351 | Meyra Ortopedia Vertriebsgesellschaft GmbH | DE | MEY-DE |  | Bez certifikátu | ZP trieda I
L | 76759 | Vozík mechanický MEX-X | 1.13 | Meyra Ortopedia Vertriebsgesellschaft GmbH | DE | MEY-DE |  | Bez certifikátu | ZP trieda I
L | 76760 | Vozík mechanický AVANTI | 1.836 | Meyra Ortopedia Vertriebsgesellschaft GmbH | DE | MEY-DE |  | Bez certifikátu | ZP trieda I
L | 76761 | Vozík mechanický X3 | 3.352 | Meyra Ortopedia Vertriebsgesellschaft GmbH | DE | MEY-DE |  | Bez certifikátu | ZP trieda I
L | 76762 | Vozík elektrický SMART MC2 | nosnosť 160 kg | Meyra Ortopedia Vertriebsgesellschaft GmbH | DE | MEY-DE |  | Bez certifikátu | ZP trieda I
L | 76763 | Vozík elektrický CHAMP MC3 Lift | s elektrickým zdvihom, nosnosť 140 kg | Meyra Ortopedia Vertriebsgesellschaft GmbH | DE | MEY-DE |  | Bez certifikátu | ZP trieda I
L | 76764 | Zdvihák elektrický mobilný SITO | 8013115 | Meyra Ortopedia Vertriebsgesellschaft GmbH | DE | MEY-DE |  | Bez certifikátu | ZP trieda I
P | 76765 | Test IVD DIGENE - Hybrid Capture 2 | DNA test - ostatné | Digene Corporation | US | DIE-US |  | Bez certifikátu | IVD ostatné
P | 76766 | Test IVD DIGENE - HYBRID CAPTURE 2 | CT-ID DNA Test a CT/GC DNA Test pre Chlamýdia trachomatis | Digene Corporation | US | DIE-US |  | 2008-06-30 | IVD príloha 2 zoznam B
P | 76767 | Súprava odberová hc2 DNAPap | odber cervikálnej vzorky | Digene Corporation | US | DIE-US |  | Bez certifikátu | ZP trieda I
P | 76768 | Súprava odberová Digene | ženský tampón na odber vzorky | Digene Corporation | US | DIE-US |  | Bez certifikátu | ZP trieda I
P | 76769 | Luminometer DIGENE DML 2000 | s príslušenstvom, zoznam - ostatné | Digene Corporation | US | DIE-US |  | Bez certifikátu | IVD ostatné
P | 76770 | Súprava diagnostická IVD DIALAB | pre klinickú biochémiu, ostatné | Dialab Produktion und Vertrieb von chem.-tech. Produkten und Laboristrum. GmbH | AT | DLB-AT |  | Bez certifikátu | IVD ostatné
P | 76771 | Ihla bioptická | HS NOTA / Biomol / TopCut / Top Cut S / Top Cut M / Precisa | HS Hospital Service S.p.A. | IT | HSH-IT |  | 2024-04-23 | ZP trieda IIa
P | 76772 | Ihla bioptická Endosonopsy | pre endoskopiu / echoendoskopiu | HS Hospital Service S.p.A. | IT | HSH-IT |  | 2019-04-23 | ZP trieda IIa
P | 76773 | Ihla bioptická prsníková ALM Set | rôzne typy | HS Hospital Service S.p.A. | IT | HSH-IT |  | 2024-04-23 | ZP trieda IIa
P | 76774 | Prístroj na meranie hemoglobínu | STAT-Site MHgb Meter | Stanbio Laboratory | US | STB-US |  | Bez certifikátu | IVD ostatné
P | 76775 | Súprava reagenčná | STAT-Site MHgb test Cards | Stanbio Laboratory | US | STB-US |  | Bez certifikátu | IVD ostatné
P | 76776 | Materiál kontrolný | STAT-Site MHgb Hemoglobin Controls | Stanbio Laboratory | US | STB-US |  | Bez certifikátu | IVD ostatné
P | 76778 | Príslušenstvo k PTCA | FlexiI Cut GCP | ABBOTT DIAGNOSTICS DIVISION | US | ABT |  | 2012-01-14 | ZP trieda III
O | 76779 | Šošovka kontaktná liata Hema Laguna |  | Wilens, s.r.o., | CZ | WIN-CZ |  | 2011-03-31 | ZP trieda IIa
O | 76780 | Šošovka kontaktná liata Hema Laguna | farebná | Wilens, s.r.o., | CZ | WIN-CZ |  | 2011-03-31 | ZP trieda IIa
O | 76781 | Rukoväť baterková LED 7260/30 |  | COIL, | GB | COI-GB |  | Bez certifikátu | ZP trieda I
O | 76782 | Rukoväť dotyková LED 8260/10 |  | COIL, | GB | COI-GB |  | Bez certifikátu | ZP trieda I
O | 76783 | Lupa dotyková vrecková svetelná LED 8146/01 |  | COIL, | GB | COI-GB |  | Bez certifikátu | ZP trieda I
O | 76784 | Lupa dotyková vrecková svetelná LED 8147/01 |  | COIL, | GB | COI-GB |  | Bez certifikátu | ZP trieda I
O | 76785 | Lupa dotyková vrecková svetelná LED 8148/01 |  | COIL, | GB | COI-GB |  | Bez certifikátu | ZP trieda I
O | 76786 | Lupa dotyková vrecková svetelná LED 8271/01 |  | COIL, | GB | COI-GB |  | Bez certifikátu | ZP trieda I
P | 76787 | Súprava infúzna Infudrop Air P / Air Nitro G |  | Fresenius Kabi A.G. | DE | FRS-DE-02 |  | 2022-06-07 | ZP trieda IIa
P | 76788 | Súprava infúzna univerzálna Infudrop / Fekadrop | rôzne typy | Fresenius Kabi A.G. | DE | FRS-DE-02 |  | 2022-06-07 | ZP trieda IIa
I | 76789 | Protéza dolnej končatiny ORTOTECH | individuálne vyhotovená na mieru | Ortotech, s.r.o. * < | SK | OTT-SK |  | Bez certifikátu | ZP trieda I, na mieru
I | 76790 | Protéza hornej končatiny ORTOTECH | individuálne vyhotovená na mieru | Ortotech, s.r.o. * < | SK | OTT-SK |  | Bez certifikátu | ZP trieda I, na mieru
A | 76791 | Krytie kožné hydropolymérové PolyMem | 5 x 5 cm / 20 ks, filmová náplasť, | Ferris Manufacturing Corp. | US | FMA-US-01 |  | 2017-11-15 | ZP trieda IIb
A | 76792 | Krytie kožné hydropolymérové PolyMem | 10 x 13 cm / 15 k,. filmová náplasť | Ferris Manufacturing Corp. | US | FMA-US-01 |  | 2017-11-15 | ZP trieda IIb
A | 76793 | Krytie kožné hydropolymérové PolyMem | 15 x 15 cm / 15 ks, filmová náplasť | Ferris Manufacturing Corp. | US | FMA-US-01 |  | 2017-11-15 | ZP trieda IIb
A | 76794 | Krytie kožné hydropolymérové PolyMem | 2,5 x 8 cm / 20 ks, filmová náplasť | Ferris Manufacturing Corp. | US | FMA-US-01 |  | 2017-11-15 | ZP trieda IIb
A | 76795 | Krytie kožné hydropolymérové PolyMem | 5 x 10 cm / 20 ks, filmová náplasť | Ferris Manufacturing Corp. | US | FMA-US-01 |  | 2017-11-15 | ZP trieda IIb
A | 76796 | Krytie kožné hydropolymérové PolyMem | 10 x 32 cm / 12 ks, filmová náplasť | Ferris Manufacturing Corp. | US | FMA-US-01 |  | 2017-11-15 | ZP trieda IIb
A | 76797 | Krytie kožné hydropolymérové PolyMem | 5 x 5 cm / 20 ks, so samolepiacou náplasťou z netkanej textílie | Ferris Manufacturing Corp. | US | FMA-US-01 |  | 2017-11-15 | ZP trieda IIb
A | 76798 | Krytie kožné hydropolymérové PolyMem | 10 x 13 cm / 15 ks, so samolepiacou náplasťou z netkanej textílie | Ferris Manufacturing Corp. | US | FMA-US-01 |  | 2017-11-15 | ZP trieda IIb
A | 76799 | Krytie kožné hydropolymérové PolyMem | 15 x 15 cm / 15 ks, so samolepiacou náplasťou z netkanej textílie | Ferris Manufacturing Corp. | US | FMA-US-01 |  | 2017-11-15 | ZP trieda IIb
A | 76800 | Krytie kožné hydropolymérové PolyMem | 2,5 x 8 cm / 20 ks, so samolepiacou náplasťou z netkanej textílie | Ferris Manufacturing Corp. | US | FMA-US-01 |  | 2017-11-15 | ZP trieda IIb
A | 76801 | Krytie kožné hydropolymérové PolyMem | 5 x 10 cm / 20 ks, so samolepiacou náplasťou z netkanej textílie | Ferris Manufacturing Corp. | US | FMA-US-01 |  | 2017-11-15 | ZP trieda IIb
A | 76802 | Krytie kožné hydropolymérové PolyMem | 8 x 8 cm / 15 ks, nelepivé | Ferris Manufacturing Corp. | US | FMA-US-01 |  | 2017-11-15 | ZP trieda IIb
A | 76803 | Krytie kožné hydropolymérové PolyMem | 10 x 10 cm / 15 ks, nelepivé | Ferris Manufacturing Corp. | US | FMA-US-01 |  | 2017-11-15 | ZP trieda IIb
A | 76804 | Krytie kožné hydropolymérové PolyMem | 13 x 13 cm / 15 ks, nelepivé | Ferris Manufacturing Corp. | US | FMA-US-01 |  | 2017-11-15 | ZP trieda IIb
A | 76805 | Krytie kožné hydropolymérové PolyMem | 17 x 19 cm / 15 ks, nelepivé | Ferris Manufacturing Corp. | US | FMA-US-01 |  | 2017-11-15 | ZP trieda IIb
A | 76806 | Krytie kožné hydropolymérové PolyMem | 10 x 32 cm / 12 ks, nelepivé | Ferris Manufacturing Corp. | US | FMA-US-01 |  | 2017-11-15 | ZP trieda IIb
A | 76807 | Krytie kožné hydropolymérové PolyMem | 10 x 61 cm / 4 ks, nelepivé | Ferris Manufacturing Corp. | US | FMA-US-01 |  | 2017-11-15 | ZP trieda IIb
A | 76808 | Krytie kožné hydropolymérové PolyMem Max | 11 x 11 cm / 10 ks | Ferris Manufacturing Corp. | US | FMA-US-01 |  | 2017-11-15 | ZP trieda IIb
A | 76809 | Krytie kožné hydropolymérové PolyMem Wic | výplň 8 x 8 cm / 10 ks / 4 gr | Ferris Manufacturing Corp. | US | FMA-US-01 |  | 2017-11-15 | ZP trieda IIb
A | 76810 | Krytie kožné hydropolymérové PolyMem Wic | výplň 8 x 30 cm / 12 ks / 16 g | Ferris Manufacturing Corp. | US | FMA-US-01 |  | 2017-11-15 | ZP trieda IIb
A | 76811 | Krytie kožné hydropolymérové PolyMem Tube | 9 x 9 cm / 15 ks | Ferris Manufacturing Corp. | US | FMA-US-01 |  | 2017-11-15 | ZP trieda IIb
A | 76812 | Krytie kožné hydropolymérové PolyMem Silver | 10,8 x 10,8 cm / 15 ks, s obsahom striebra | Ferris Manufacturing Corp. | US | FMA-US-01 |  | 2017-11-15 | ZP trieda IIb
A | 76813 | Krytie kožné hydropolymérové PolyMem Silver | 17 x 19 cm / 15 ks, s obsahom striebra | Ferris Manufacturing Corp. | US | FMA-US-01 |  | 2017-11-15 | ZP trieda IIb
A | 76814 | Krytie kožné hydropolymérové PolyMem Silver | 10,8 x 33 cm / 12 ks, s obsahom striebra | Ferris Manufacturing Corp. | US | FMA-US-01 |  | 2017-11-15 | ZP trieda IIb
A | 76815 | Výplň PolyMem Wic Silver | 8 x 8 cm / 10 ks / 4 g | Ferris Manufacturing Corp. | US | FMA-US-01 |  | 2017-11-15 | ZP trieda IIb
A | 76816 | Krytie kožné hydropolymérové PolyMem Silver | 15 x 15 cm, so samolepiacou náplasťou, s obsahom striebra | Ferris Manufacturing Corp. | US | FMA-US-01 |  | 2017-11-15 | ZP trieda IIb
A | 76817 | Krytie kožné hydropolymérové PolyMem Shapes | 18,4 x 20 cm, Sacral | Ferris Manufacturing Corp. | US | FMA-US-01 |  | 2017-11-15 | ZP trieda IIb
A | 76818 | Krytie kožné hydropolymérové PolyMem Shapes | 18,4 x 20 cm, Silver Sacral, na sakral.oblasť | Ferris Manufacturing Corp. | US | FMA-US-01 |  | 2017-11-15 | ZP trieda IIb
A | 76819 | Krytie kožné hydropolymérové PolyMem Oval-8 | 16,5 x 20,9 cm / 10 ks | Ferris Manufacturing Corp. | US | FMA-US-01 |  | 2017-11-15 | ZP trieda IIb
A | 76820 | Krytie kožné hydropolymérové PolyMem Oval Silver-8 | 16,5 x 20,9 cm / 10 ks | Ferris Manufacturing Corp. | US | FMA-US-01 |  | 2017-11-15 | ZP trieda IIb
A | 76821 | Krytie kožné hydropolymérové PolyMem Oval-5 | 8,9 x 12,7 cm / 15 ks | Ferris Manufacturing Corp. | US | FMA-US-01 |  | 2017-11-15 | ZP trieda IIb
A | 76822 | Krytie kožné hydropolymérové PolyMem Oval Silver-5 | 8,9 x 12,7 cm / 15 ks | Ferris Manufacturing Corp. | US | FMA-US-01 |  | 2017-11-15 | ZP trieda IIb
A | 76823 | Krytie kožné hydropolymérové PolyMem Oval 3 | 5 x 7,6 cm / 20 ks | Ferris Manufacturing Corp. | US | FMA-US-01 |  | 2017-11-15 | ZP trieda IIb
A | 76824 | Krytie kožné hydropolymérové PolyMem Oval Silver-3 | 5 x 7,6 cm / 20 ks | Ferris Manufacturing Corp. | US | FMA-US-01 |  | 2017-11-15 | ZP trieda IIb
A | 76825 | Krytie kožné hydropolymérové PolyMem Oval-1 | 5 x 7,6 cm / 20 ks | Ferris Manufacturing Corp. | US | FMA-US-01 |  | 2017-11-15 | ZP trieda IIb
A | 76826 | Krytie kožné hydropolymérové PolyMem Oval Silver-1 | 5 x 7,6 cm / 20 ks | Ferris Manufacturing Corp. | US | FMA-US-01 |  | 2017-11-15 | ZP trieda IIb
A | 76827 | Obväz DryMax / Relevo | 10 x 22 cm / 25 ks, sterilný, superabsorpčný | Absorbest AB | SE | AAB-SE |  | 2014-12-14 | ZP trieda IIb
A | 76828 | Obväz DryMax / Relevo | 10x20cm, sterilný, superabsorpčný | Absorbest AB | SE | AAB-SE |  | 2019-12-14 | ZP trieda IIb
A | 76829 | Obväz DryMax / Relevo | 20x20cm, sterilný, superabsorpčný | Absorbest AB | SE | AAB-SE |  | 2019-12-14 | ZP trieda IIb
P | 76830 | Tomograf počítačový CT SOMATOM Emotion 16 |  | Siemens Healthcare GmbH | DE | SAT-DE-02 |  | 2021-04-25 | ZP trieda IIb
O | 76831 | Systém binokulárny Galilei | individuálne lupové okuliare | LOW VISION TOTAAL | NL | LVT-NL |  | Bez certifikátu | ZP trieda I
P | 76832 | Systém stentovací periférny Xceed | samorozpínavý, nitinolový | Abbott Laboratoires Vascular Enterprises Limited Dublin, Beringen Branch | CH | ABT-CH |  | 2015-01-25 | ZP trieda IIb
O | 76833 | Roztok Complete Moisture Plus | 60 ml Starter Kit, ošetrenie kontakt.šošoviek | Advanced Medical Optics, Inc. | IE | AVA-IE |  | 2008-06-30 | ZP trieda IIb
P | 76834 | Papier krepový na operačné stoly | 40 cm x 50 m, biely | Poľnohospodárske družstvo "Radošinka" Veľké Ripňany * < | SK | RAD-SK |  | Bez certifikátu | ZP trieda I
P | 76835 | Podbradník papierový uväzovací dvojvrstvový | 58 x 60 cm / 80 ks, biely | Poľnohospodárske družstvo "Radošinka" Veľké Ripňany * < | SK | RAD-SK |  | Bez certifikátu | ZP trieda I
P | 76836 | Podbradník papierový uväzovací dvojvrstvový | 58 x 60 cm / 80 ks, modrý | Poľnohospodárske družstvo "Radošinka" Veľké Ripňany * < | SK | RAD-SK |  | Bez certifikátu | ZP trieda I
P | 76837 | Podbradník papierový uväzovací dvojvrstvový | 58 x 60 cm / 80 ks, zelený | Poľnohospodárske družstvo "Radošinka" Veľké Ripňany * < | SK | RAD-SK |  | Bez certifikátu | ZP trieda I
P | 76838 | Podbradník papierový uväzovací detský dvojvrstvový | 35 x 40 cm / 100 ks, modrý | Poľnohospodárske družstvo "Radošinka" Veľké Ripňany * < | SK | RAD-SK |  | Bez certifikátu | ZP trieda I
P | 76839 | Podbradník papierový uväzovací detský dvojvrstvový | 35 x 40 cm / 100 ks, ružový | Poľnohospodárske družstvo "Radošinka" Veľké Ripňany * < | SK | RAD-SK |  | Bez certifikátu | ZP trieda I
P | 76840 | Podložka pod chorých dvojvrstvová tenká | 58 x 80 cm / 60 ks, biela | Poľnohospodárske družstvo "Radošinka" Veľké Ripňany * < | SK | RAD-SK |  | Bez certifikátu | ZP trieda I
P | 76841 | Podložka pod chorých dvojvrstvová tenká | 58 x 80 cm / 60 ks, modrá | Poľnohospodárske družstvo "Radošinka" Veľké Ripňany * < | SK | RAD-SK |  | Bez certifikátu | ZP trieda I
P | 76842 | Podložka pod chorých dvojvrstvová tenká | 58 x 80 cm / 60 ks, zelená | Poľnohospodárske družstvo "Radošinka" Veľké Ripňany * < | SK | RAD-SK |  | Bez certifikátu | ZP trieda I
P | 76843 | Podložka pod chorých dvojvrstvová tenká | 58 x 60 cm / 80 ks, biela | Poľnohospodárske družstvo "Radošinka" Veľké Ripňany * < | SK | RAD-SK |  | Bez certifikátu | ZP trieda I
P | 76844 | Podložka pod chorých dvojvrstvová tenká | 58 x 60 cm / 80 ks, modrá | Poľnohospodárske družstvo "Radošinka" Veľké Ripňany * < | SK | RAD-SK |  | Bez certifikátu | ZP trieda I
P | 76845 | Podložka pod chorých dvojvrstvová tenká | 58 x 60 cm / 80 ks, zelená | Poľnohospodárske družstvo "Radošinka" Veľké Ripňany * < | SK | RAD-SK |  | Bez certifikátu | ZP trieda I
P | 76846 | Podložka pod chorých trojvrstvová tenká | 58 x 80 cm / 40 ks, biela | Poľnohospodárske družstvo "Radošinka" Veľké Ripňany * < | SK | RAD-SK |  | Bez certifikátu | ZP trieda I
P | 76847 | Podložka pod chorých trojvrstvová tenká | 58 x 80 cm / 40 ks, modrá | Poľnohospodárske družstvo "Radošinka" Veľké Ripňany * < | SK | RAD-SK |  | Bez certifikátu | ZP trieda I
P | 76848 | Podložka pod chorých trojvrstvová tenká | 58 x 80 cm / 40 ks, zelená | Poľnohospodárske družstvo "Radošinka" Veľké Ripňany * < | SK | RAD-SK |  | Bez certifikátu | ZP trieda I
P | 76849 | Podložka pod nástroje trojvrstvová | 18 x 29 cm / 250 ks, modrá | Poľnohospodárske družstvo "Radošinka" Veľké Ripňany * < | SK | RAD-SK |  | Bez certifikátu | ZP trieda I
P | 76850 | Podložka pod nástroje trojvrstvová | 28 x 36 cm / 250 ks, biela | Poľnohospodárske družstvo "Radošinka" Veľké Ripňany * < | SK | RAD-SK |  | Bez certifikátu | ZP trieda I
P | 76851 | Kryt opierky hlavy hyg. dvojvrstvový | 28 x 30 cm / 250 ks, biely | Poľnohospodárske družstvo "Radošinka" Veľké Ripňany * < | SK | RAD-SK |  | Bez certifikátu | ZP trieda I
P | 76852 | Kryt opierky hlavy hyg. dvojvrstvový | 28 x 36 cm / 250 ks, biely | Poľnohospodárske družstvo "Radošinka" Veľké Ripňany * < | SK | RAD-SK |  | Bez certifikátu | ZP trieda I
P | 76853 | Podbradník polyetylénový jednovrstvový | 54 x 80 cm / 500 ks, biely | Poľnohospodárske družstvo "Radošinka" Veľké Ripňany * < | SK | RAD-SK |  | Bez certifikátu | ZP trieda I
P | 76854 | Podbradník polyetylénový jednovrstvový | 54 x 80 cm / 500 ks, modrý | Poľnohospodárske družstvo "Radošinka" Veľké Ripňany * < | SK | RAD-SK |  | Bez certifikátu | ZP trieda I
P | 76855 | Podložka rolovaná dvojvrstvová neperforovaná | 6 x 1000 cm / 60 ks, biela | Poľnohospodárske družstvo "Radošinka" Veľké Ripňany * < | SK | RAD-SK |  | Bez certifikátu | ZP trieda I
P | 76856 | Podložka rolovaná dvojvrstvová neperforovaná | 6 x 1000 cm / 60 ks, modrá | Poľnohospodárske družstvo "Radošinka" Veľké Ripňany * < | SK | RAD-SK |  | Bez certifikátu | ZP trieda I
P | 76857 | Podložka rolovaná dvojvrstvová neperforovaná | 6 x 1000 cm / 60 ks, zelená | Poľnohospodárske družstvo "Radošinka" Veľké Ripňany * < | SK | RAD-SK |  | Bez certifikátu | ZP trieda I
P | 76858 | Kryt opierky hlavy hyg. dvojvrstvový | 25 x 25 cm / 250 ks, biely | Poľnohospodárske družstvo "Radošinka" Veľké Ripňany * < | SK | RAD-SK |  | Bez certifikátu | ZP trieda I
P | 76859 | Kryt opierky hlavy hygienický dvojvrstvový | 25 x 33 cm / 250 ks, biely | Poľnohospodárske družstvo "Radošinka" Veľké Ripňany * < | SK | RAD-SK |  | Bez certifikátu | ZP trieda I
P | 76860 | Zátka Kombi / In / Freeflex | príslušenstvo k infúznym súpravám | Fresenius Kabi A.G. | DE | FRS-DE-02 |  | 2022-06-07 | ZP trieda IIa
P | 76861 | Ventil trojcestný, držiak | príslušenstvo k infúznym súpravám | Fresenius Kabi A.G. | DE | FRS-DE-02 |  | 2022-06-07 | ZP trieda IIa
P | 76862 | Rampa 3/5-kohútová | príslušenstvo k infúznym súpravám | Fresenius Kabi A.G. | DE | FRS-DE-02 |  | 2022-06-07 | ZP trieda IIa
P | 76863 | Príslušenstvo k infúznym súpravám | filtre, Vent konektory, klapky | Fresenius Kabi Deutschland AG | DE | FRS-DE-01 |  | 2022-06-07 | ZP trieda IIa
P | 76864 | Súprava infúzna Infudrop Air M-G PVC free / Air 21 K-NECT |  | Fresenius Kabi A.G. | DE | FRS-DE-02 |  | 2022-06-07 | ZP trieda IIa
P | 76865 | Systém trombektomický Rotarex S, s príslušenstvom | rôzne rozmery | Straub Medical AG | CH | STU-CH |  | 2020-03-11 | ZP trieda III
P | 76866 | Systém trombektomický Aspirex S, s príslušenstvom | rôzne rozmery | Straub Medical AG | CH | STU-CH |  | 2020-03-11 | ZP trieda III
P | 76867 | Príslušenstvo k systémom Rotarex/Rotarex S, Aspirex/Aspirex |  | Straub Medical AG | CH | STU-CH |  | 2015-03-11 | ZP trieda III
P | 76868 | Implantát driekového disku ZIMMER Dinardi |  | Zimmer GmbH | CH | ZIM-CH-01 |  | 2008-07-31 | ZP trieda IIb
P | 76869 | Inštrumentárium k implantátom ZIMMER Dinardi | kompletné | Zimmer GmbH | CH | ZIM-CH-01 |  | Bez certifikátu | ZP trieda I
P | 76870 | Súprava proHD Set | príslušenstvo k hemodialýze | Fresenius Medical Care AG & Co. KGaA | DE | FRS-DE-04 |  | Bez certifikátu | ZP trieda I
P | 76871 | Katéter hemodialyzačný DuoFlow krátkodobý | rôzne typy | Medcomp Inc. (Medical Components) | US | MOP-US |  | 2018-10-01 | ZP trieda IIa
P | 76872 | Katéter hemodialyzačný HemoFlow H dlhodobý | rôzne typy | Medcomp Inc. (Medical Components) | US | MOP-US |  | 2018-10-01 | ZP trieda III
P | 76873 | Katéter dilatačný FOX sv | pre PTA | Abbott Laboratoires Vascular Enterprises Limited Dublin, Beringen Branch | CH | ABT-CH |  | 2015-01-25 | ZP trieda IIa
P | 76874 | Katéter dilatačný FOX plus | pre PTA | Abbott Laboratoires Vascular Enterprises Limited Dublin, Beringen Branch | CH | ABT-CH |  | 2015-01-25 | ZP trieda IIa
P | 76875 | Maska laryngeálna FLEXIBLE | na opakované použitie | The Laryngeal Mask Company Limited | SC | LMC-SC-01 |  | 2015-09-29 | ZP trieda IIa
P | 76876 | Maska laryngeálna FASTRACH | na opakované použitie | The Laryngeal Mask Company Limited | SC | LMC-SC-01 |  | 2015-09-29 | ZP trieda IIa
P | 76877 | Maska laryngeálna PROSEAL | na opakované použitie | The Laryngeal Mask Company Limited | SC | LMC-SC-01 |  | 2015-09-29 | ZP trieda IIa
P | 76878 | Maska laryngeálna CLASSIC | na opakované použitie | The Laryngeal Mask Company Limited | SC | LMC-SC-01 |  | 2015-09-29 | ZP trieda IIa
P | 76879 | Maska laryngeálna FASTRACH | jednorazová | The Laryngeal Mask Company Limited | SC | LMC-SC-01 |  | 2015-09-29 | ZP trieda IIa
P | 76880 | Maska laryngeálna FLEXIBLE | jednorazová | The Laryngeal Mask Company Limited | SC | LMC-SC-01 |  | 2015-09-29 | ZP trieda IIa
P | 76881 | Maska laryngeálna UNIQUE | jednorazová | The Laryngeal Mask Company Limited | SC | LMC-SC-01 |  | 2015-09-29 | ZP trieda IIa
P | 76882 | Kanyla endotracheálna FASTRACH ETT |  | The Laryngeal Mask Company Limited | SC | LMC-SC-01 |  | 2015-09-29 | ZP trieda IIa
P | 76883 | Kanyla endotracheálna FASTRACH ETT | jednorazová | The Laryngeal Mask Company Limited | SC | LMC-SC-01 |  | 2015-09-29 | ZP trieda IIa
P | 76884 | Maska laryngeálna CTRACH AIRWAY | s optickým vláknom a monitorom | The Laryngeal Mask Company Limited | SC | LMC-SC-01 |  | 2015-09-29 | ZP trieda IIa
P | 76885 | Rukavice chirurgické Dona microrough Sensitive | sterilné, pudrované, veľkosť: 6,5 - 9 | Globe Shamrock Inc. | US | GSH-US |  | 2009-05-21 | ZP trieda IIa
P | 76886 | Súprava infúzna jednorázová KD-Drip | PVC | KD Medical GmbH Hospital Products | DE | KDM-DE |  | 2014-07-13 | ZP trieda IIa
J | 76887 | Ortéza členková so silikón. pelotami ČL-23 | S,M,L,XL | Protetika a.s.* < | SK | PRO-SK |  | Bez certifikátu | ZP trieda I
I | 76888 | Pás lumbosakrálny s pelotou a dlahami | na mieru | Protetika a.s.* < | SK | PRO-SK |  | Bez certifikátu | ZP trieda I, na mieru
F | 76889 | Vrecko stomické Dansac Nova 1 | uzavreté, nepriehľadné | Dansac A/S | DK | DNC-DK |  | Bez certifikátu | ZP trieda I
F | 76890 | Vrecko stomické Dansac Nova 1 | uzavreté, priehladné | Dansac A/S | DK | DNC-DK |  | Bez certifikátu | ZP trieda I
F | 76891 | Vrecko stomické Dansac Nova 1 MINI | uzavreté, nepriehľadné | Dansac A/S | DK | DNC-DK |  | Bez certifikátu | ZP trieda I
F | 76892 | Vrecko stomické Dansac Nova 1 MAXI | uzavreté, nepriehľadné | Dansac A/S | DK | DNC-DK |  | Bez certifikátu | ZP trieda I
F | 76893 | Vrecko stomické Dansac Nova 1 MAXI | uzavreté, priehľadné | Dansac A/S | DK | DNC-DK |  | Bez certifikátu | ZP trieda I
F | 76894 | Vrecko stomické Dansac Nova 1 | výpustné, nepriehľadné | Dansac A/S | DK | DNC-DK |  | Bez certifikátu | ZP trieda I
F | 76895 | Vrecko stomické Dansac Nova 1 | výpustné, priehľadné | Dansac A/S | DK | DNC-DK |  | Bez certifikátu | ZP trieda I
F | 76896 | Vrecko stomické Dansac Nova 1 FOLD UP | výpustné, nepriehľadné | Dansac A/S | DK | DNC-DK |  | Bez certifikátu | ZP trieda I
F | 76897 | Vrecko stomické Dansac Nova 1 FOLD UP | výpustné, priehľadné | Dansac A/S | DK | DNC-DK |  | Bez certifikátu | ZP trieda I
F | 76898 | Vrecko urostomické Dansac Nova 1 Urostomy X3 | nepriehľadné | Dansac A/S | DK | DNC-DK |  | Bez certifikátu | ZP trieda I
F | 76899 | Vrecko urostomické Dansac Nova 1 Urostomy X3 | priehľadné | Dansac A/S | DK | DNC-DK |  | Bez certifikátu | ZP trieda I
F | 76900 | Vrecko stomické Dansac Nova 1 Infant | výpustné, priehľadné | Dansac A/S | DK | DNC-DK |  | Bez certifikátu | ZP trieda I
F | 76901 | Vrecko stomické Dansac Nova 2 | 36-70 mm, uzavreté, nepriehľadné | Dansac A/S | DK | DNC-DK |  | Bez certifikátu | ZP trieda I
F | 76902 | Vrecko stomické Dansac Nova 2 | 36-70 mm, uzavreté, priehľadné | Dansac A/S | DK | DNC-DK |  | Bez certifikátu | ZP trieda I
F | 76903 | Vrecko stomické Dansac Nova 2 | 36-70 mm, výpustné, nepriehľadné | Dansac A/S | DK | DNC-DK |  | Bez certifikátu | ZP trieda I
F | 76904 | Vrecko stomické Dansac Nova 2 | 36-70 mm, výpustné, priehľadné | Dansac A/S | DK | DNC-DK |  | Bez certifikátu | ZP trieda I
F | 76905 | Vrecko stomické Dansac Nova 2 FOLD UP | 36-70 mm, výpustné, nepriehľadné | Dansac A/S | DK | DNC-DK |  | Bez certifikátu | ZP trieda I
F | 76906 | Vrecko stomické Dansac Nova 2 FOLD UP | 36-70 mm, výpustné, priehľadné | Dansac A/S | DK | DNC-DK |  | Bez certifikátu | ZP trieda I
F | 76907 | Vrecko urostomické Dansac Nova 2 Urostomy nepriehľadné | 36-55 mm | Dansac A/S | DK | DNC-DK |  | Bez certifikátu | ZP trieda I
F | 76908 | Vrecko urostomické Dansac Nova 2 Urostomy priehľadné | 36-55 mm | Dansac A/S | DK | DNC-DK |  | Bez certifikátu | ZP trieda I
F | 76909 | Podložka stomická Dansac Nova 2 | 85 x 85 mm / 36 mm | Dansac A/S | DK | DNC-DK |  | Bez certifikátu | ZP trieda I
F | 76910 | Podložka stomická Dansac Nova 2 | 100 x 100 mm / 43 mm | Dansac A/S | DK | DNC-DK |  | Bez certifikátu | ZP trieda I
F | 76911 | Podložka stomická Dansac Nova 2 | 100 x 100 mm / 55 mm | Dansac A/S | DK | DNC-DK |  | Bez certifikátu | ZP trieda I
F | 76912 | Podložka stomická Dansac Nova 2 | 115 x 115 mm / 70 mm | Dansac A/S | DK | DNC-DK |  | Bez certifikátu | ZP trieda I
F | 76913 | Podložka stomická Dansac Nova 2 | 115 x 115 mm / 70 mm | Dansac A/S | DK | DNC-DK |  | Bez certifikátu | ZP trieda I
F | 76914 | Pás stomický prídržný Dansac | dĺžka 100 cm | Dansac A/S | DK | DNC-DK |  | Bez certifikátu | ZP trieda I
F | 76915 | Pás stomický prídržný Dansac | dĺžka 150 cm | Dansac A/S | DK | DNC-DK |  | Bez certifikátu | ZP trieda I
F | 76916 | Pás stomický Dansac | dĺžka 100 cm, béžový | Dansac A/S | DK | DNC-DK |  | Bez certifikátu | ZP trieda I
F | 76917 | Pás stomický Dansac | dĺžka 150 cm, béžový | Dansac A/S | DK | DNC-DK |  | Bez certifikátu | ZP trieda I
F | 76918 | Podložka k stomickému pásu Dansac | 5 ks | Dansac A/S | DK | DNC-DK |  | Bez certifikátu | ZP trieda I
F | 76919 | Súprava stomická irigačná Dansac |  | Dansac A/S | DK | DNC-DK |  | Bez certifikátu | ZP trieda I
P | 76920 | Spirometer MIR Spirobank II | vyšetrenie funkčnosti pľúc + pulzoxymetria | Medical International Research srl | IT | MIH-IT |  | 2013-02-20 | ZP trieda IIa
K | 76921 | Inhalátor ultrazvukový Multisonic Top | MN 80170 s príslušenstvom | Schill GmbH & Co. KG Medizintechnik | DE | SKG-DE |  | 2011-10-15 | ZP trieda IIa
K | 76922 | Inhalátor ultrazvukový Multisonic Profi | MN 80180 s príslušenstvom | Schill GmbH & Co. KG Medizintechnik | DE | SKG-DE |  | 2011-10-15 | ZP trieda IIa
K | 76923 | Inhalátor ultrazvukový Multisonic Infra | Control MN 81300 s príslušenstvom | Schill GmbH & Co. KG Medizintechnik | DE | SKG-DE |  | 2011-10-15 | ZP trieda IIa
K | 76924 | Inhalátor ultrazvukový Aerosonic combineb 3019 | s príslušenstvom | SAN UP S.A. | AR | SAP-AR |  | 2016-10-21 | ZP trieda IIb
P | 76925 | Čepiec ochranný Unicmed | pre zdravotné sestry | UNICMED IMP. & EXP.,CO., CINA | CN | UNE-CN |  | Bez certifikátu | ZP trieda I
P | 76926 | Čiapka ochranná Unicmed | pre zdravotné sestry | UNICMED IMP. & EXP.,CO., CINA | CN | UNE-CN |  | Bez certifikátu | ZP trieda I
P | 76927 | Čiapka chirurgická ochranná Unicmed | so šnúrkami, priedušná | UNICMED IMP. & EXP.,CO., CINA | CN | UNE-CN |  | Bez certifikátu | ZP trieda I
P | 76928 | Čiapka chirurgická ochranná Unicmed | so šnúrkami, dvojvrstvová | UNICMED IMP. & EXP.,CO., CINA | CN | UNE-CN |  | Bez certifikátu | ZP trieda I
P | 76929 | Maska na tvár ochranná Unicmed | so šnúrkami | UNICMED IMP. & EXP.,CO., CINA | CN | UNE-CN |  | Bez certifikátu | ZP trieda I
P | 76930 | Maska na tvár ochranná Unicmed | s gumičkou | UNICMED IMP. & EXP.,CO., CINA | CN | UNE-CN |  | Bez certifikátu | ZP trieda I
P | 76931 | Odev lekársky ochranný Unicmed | košeľa a nohavice | UNICMED IMP. & EXP.,CO., CINA | CN | UNE-CN |  | Bez certifikátu | ZP trieda I
P | 76932 | Plášť chirurgický ochranný Unicmed |  | UNICMED IMP. & EXP.,CO., CINA | CN | UNE-CN |  | Bez certifikátu | ZP trieda I
P | 76933 | Návlek na obuv ochranný Unicmed | z CPE materiálu | UNICMED IMP. & EXP.,CO., CINA | CN | UNE-CN |  | Bez certifikátu | ZP trieda I
P | 76934 | Návlek na obuv ochranný Unicmed | z netkanej textílie | UNICMED IMP. & EXP.,CO., CINA | CN | UNE-CN |  | Bez certifikátu | ZP trieda I
K | 76935 | Barla francúzska Unicmed | predlakťová | Foshan Dong Fang Medical Equipment Manufactury Ltd. ^ | CN | FOS-CN |  | Bez certifikátu | ZP trieda I
K | 76936 | Barla francúzska Unicmed | podpazušná, L | Foshan Dong Fang Medical Equipment Manufactury Ltd. ^ | CN | FOS-CN |  | Bez certifikátu | ZP trieda I
K | 76937 | Stolička sprchovacia Unicmed | bez operadla | Foshan Dong Fang Medical Equipment Manufactury Ltd. ^ | CN | FOS-CN |  | Bez certifikátu | ZP trieda I
K | 76938 | Stolička sprchovacia Unicmed | s operadlom | Foshan Dong Fang Medical Equipment Manufactury Ltd. ^ | CN | FOS-CN |  | Bez certifikátu | ZP trieda I
K | 76939 | Palica skladacia Unicmed |  | Foshan Dong Fang Medical Equipment Manufactury Ltd. ^ | CN | FOS-CN |  | Bez certifikátu | ZP trieda I
P | 76940 | Aplikátor vatový odberový | tampón | UNICMED IMP. & EXP.,CO., CINA | CN | UNE-CN |  | Bez certifikátu | ZP trieda I
P | 76941 | Leukoplast Unicmed | 2,5 cm x 5 m | Changzhou Hualian Health Dressing Co., Ltd. | CN | CHD-CN |  | Bez certifikátu | ZP trieda I
P | 76942 | Leukoplast Unicmed | 5 cm x 5 m | Changzhou Hualian Health Dressing Co., Ltd. | CN | CHD-CN |  | Bez certifikátu | ZP trieda I
P | 76943 | Leukoplast Unicmed | 7 cm x 5 m | Changzhou Hualian Health Dressing Co., Ltd. | CN | CHD-CN |  | Bez certifikátu | ZP trieda I
P | 76944 | Leukoplast Unicmed | 10 cm x 5 m | Changzhou Hualian Health Dressing Co., Ltd. | CN | CHD-CN |  | Bez certifikátu | ZP trieda I
P | 76945 | Leukoplast Unicmed | 12 cm x 5 m | Changzhou Hualian Health Dressing Co., Ltd. | CN | CHD-CN |  | Bez certifikátu | ZP trieda I
P | 76946 | Obväz elastický Unicmed | 5 cm x 4,5 m | Changzhou Hualian Health Dressing Co., Ltd. | CN | CHD-CN |  | Bez certifikátu | ZP trieda I
P | 76947 | Obväz elastický Unicmed | 7,5 cm x 4,5 m | UNICMED IMP. & EXP.,CO., CINA | CN | UNE-CN |  | Bez certifikátu | ZP trieda I
P | 76948 | Obväz elastický Unicmed | 10 cm x 4,5 m | Changzhou Hualian Health Dressing Co., Ltd. | CN | CHD-CN |  | Bez certifikátu | ZP trieda I
P | 76949 | Obväz hydrofilný Unicmed | 5 cm x 5 m, pletený | Changzhou Hualian Health Dressing Co., Ltd. | CN | CHD-CN |  | Bez certifikátu | ZP trieda I
P | 76950 | Obväz hydrofilný Unicmed | 7,5 cm x 5 m, pletený | Changzhou Hualian Health Dressing Co., Ltd. | CN | CHD-CN |  | Bez certifikátu | ZP trieda I
P | 76951 | Obväz hydrofilný Unicmed | 10 cm x 5 m, pletený | Changzhou Hualian Health Dressing Co., Ltd. | CN | CHD-CN |  | Bez certifikátu | ZP trieda I
P | 76952 | Obväz hydrofilný Unicmed | 5 cm x 5 m, sterilný, pletený | Changzhou Hualian Health Dressing Co., Ltd. | CN | CHD-CN |  | 2007-09-17 | ZP trieda I, sterilná
P | 76953 | Obväz hydrofilný Unicmed | 7,5 cm x 5 m, sterilný, pletený | Changzhou Hualian Health Dressing Co., Ltd. | CN | CHD-CN |  | 2007-09-17 | ZP trieda I, sterilná
P | 76954 | Obväz hydrofilný Unicmed | 10 cm x 5 m, sterilný, pletený | Changzhou Hualian Health Dressing Co., Ltd. | CN | CHD-CN |  | 2007-09-17 | ZP trieda I, sterilná
P | 76955 | Náplasť / rýchloobväz Unicmed | 7,2 cm x 1,9 cm, bavlnená | Changzhou Hualian Health Dressing Co., Ltd. | CN | CHD-CN |  | Bez certifikátu | ZP trieda I
P | 76956 | Náplasť / rýchloobväz Unicmed | 7,2 cm x 2,5 cm, bavlnená | Changzhou Hualian Health Dressing Co., Ltd. | CN | CHD-CN |  | Bez certifikátu | ZP trieda I
P | 76957 | Náplasť / rýchloobväz Unicmed | 7,2 cm x 1,9 cm, PVC | Changzhou Hualian Health Dressing Co., Ltd. | CN | CHD-CN |  | Bez certifikátu | ZP trieda I
P | 76958 | Náplasť / rýchloobväz Unicmed | 7,2 cm x 1,9 cm, PVC s potlačou | UNICMED IMP. & EXP.,CO., CINA | CN | UNE-CN |  | Bez certifikátu | ZP trieda I
P | 76959 | Páska chirurgická Unicmed | 1,25 cm x 5 cm, netkaná | Changzhou Hualian Health Dressing Co., Ltd. | CN | CHD-CN |  | Bez certifikátu | ZP trieda I
P | 76960 | Páska chirurgická Unicmed | 2,5 cm x 5 cm, netkaná | Changzhou Hualian Health Dressing Co., Ltd. | CN | CHD-CN |  | Bez certifikátu | ZP trieda I
P | 76961 | Páska chirurgická Unicmed | 5 cm x 5 cm, netkaná | Changzhou Hualian Health Dressing Co., Ltd. | CN | CHD-CN |  | Bez certifikátu | ZP trieda I
P | 76962 | Páska chirurgická Unicmed | 7,5 cm x 5 cm, netkaná | Changzhou Hualian Health Dressing Co., Ltd. | CN | CHD-CN |  | Bez certifikátu | ZP trieda I
P | 76963 | Páska chirurgická Unicmed | 1,25 cm x 10 cm, netkaná | Changzhou Hualian Health Dressing Co., Ltd. | CN | CHD-CN |  | Bez certifikátu | ZP trieda I
P | 76964 | Páska chirurgická Unicmed | 2,5 cm x 10 cm, netkaná | Changzhou Hualian Health Dressing Co., Ltd. | CN | CHD-CN |  | Bez certifikátu | ZP trieda I
P | 76965 | Páska chirurgická Unicmed | 5 cm x 10 cm, netkaná | Changzhou Hualian Health Dressing Co., Ltd. | CN | CHD-CN |  | Bez certifikátu | ZP trieda I
P | 76966 | Páska chirurgická Unicmed | 7,5 cm x 10 cm, netkaná | Changzhou Hualian Health Dressing Co., Ltd. | CN | CHD-CN |  | Bez certifikátu | ZP trieda I
P | 76967 | Náplasť Unicmed | sterilná, 6 x 3 cm | Changzhou Hualian Health Dressing Co., Ltd. | CN | CHD-CN |  | Bez certifikátu | ZP trieda I
P | 76968 | Náplasť Unicmed | sterilná, 7 x 3,5 cm | Changzhou Hualian Health Dressing Co., Ltd. | CN | CHD-CN |  | Bez certifikátu | ZP trieda I
P | 76969 | Náplasť Unicmed | sterilná, 8 x 6 cm | Changzhou Hualian Health Dressing Co., Ltd. | CN | CHD-CN |  | Bez certifikátu | ZP trieda I
P | 76970 | Náplasť Unicmed | sterilná, 10 x 10 cm | Changzhou Hualian Health Dressing Co., Ltd. | CN | CHD-CN |  | Bez certifikátu | ZP trieda I
P | 76971 | Implantát spinálny Capstone | implantáty, prístroje, kazety | Medtronic Sofamor Danek | US | MDC-US-02 | MDC-NL | 2020-04-19 | ZP trieda IIb
P | 76972 | Implantát spinálny CORNERSTONE s inštrumentáriom | rôzne typy a veľkosti | Medtronic Sofamor Danek | US | MDC-US-02 | MDC-NL | 2020-04-19 | ZP trieda IIb
P | 76973 | Implantát spinálny PRESTIGE | rôzne modely | Medtronic Sofamor Danek | US | MDC-US-02 | MDC-NL | 2020-04-19 | ZP trieda IIb
P | 76974 | Implantát spinálny Medtronic | MAVERICK | Medtronic Sofamor Danek | US | MDC-US-02 |  | 2015-12-18 | ZP trieda IIb
P | 76975 | Implantát spinálny A-MAV | náhrada krčných platničiek | Medtronic Sofamor Danek | US | MDC-US-02 | MDC-NL | 2020-04-19 | ZP trieda IIb
P | 76976 | Štep kostný MEDTRONIC | BCP BICALPHOS GRANULE (plastika) | Medtronic Sofamor Danek | US | MDC-US-02 |  | 2015-12-18 | ZP trieda IIb
P | 76977 | Štep kostný MEDTRONIC | BCP BICALPHOS BLOCK (plastika) | Medtronic Sofamor Danek | US | MDC-US-02 |  | 2015-12-18 | ZP trieda IIb
P | 76978 | Implantát spinálny Medtronic | O-MAV | Medtronic Sofamor Danek | US | MDC-US-02 |  | 2015-12-18 | ZP trieda IIb
P | 76980 | Implantát spinálny VENTURE | rôzne typy a veľkosti | Medtronic Sofamor Danek | US | MDC-US-02 | MDC-NL | 2020-04-19 | ZP trieda IIb
P | 76981 | Implantát krčný ZEPHIR s univerzálnym príslušenstvom | pre prednú fúziu krčných stavcov | Medtronic Sofamor Danek | US | MDC-US-02 | MDC-NL | 2020-04-19 | ZP trieda IIb
P | 76982 | Implantát spinálny DIAM | dynamické stabilizátory LS chrbtice zadné | Medtronic Sofamor Danek | US | MDC-US-02 | MDC-NL | 2020-04-19 | ZP trieda IIa
P | 76983 | Implantát spinálny CD HORIZON Sextant | na stabilizáciu bedrovej chrbtice, zadný prístup | Medtronic Sofamor Danek | US | MDC-US-02 | MDC-NL | 2020-04-19 | ZP trieda IIb
P | 76985 | Implantát spinálny Medtronic | CD HORIZON AGILE | Medtronic Sofamor Danek | US | MDC-US-02 |  | 2015-12-18 | ZP trieda IIb
D | 76986 | Glukomer Accu-Chek Performa | súprava na monitorovanie krvnej glukózy | Roche Diabetes Care GmbH | DE | ROH-DE-01 |  | 2021-10-31 | IVD príloha 2 zoznam B
D | 76988 | Prúžky testovacie Accu-Chek Performa | 25 ks, ku glukomerom Accu-Chek Performa, Combo, Nano, Insight | Roche Diagnostics GmbH | DE | ROH-DE |  | 2021-10-31 | IVD príloha 2 zoznam B
D | 76989 | Prúžky testovacie Accu-Chek Performa | 50 ks, ku glukomerom Accu-Chek Performa, Combo, Nano, Insight | Roche Diabetes Care GmbH | DE | ROH-DE-01 |  | 2021-10-31 | IVD príloha 2 zoznam B
D | 76990 | Prúžky testovacie Accu-Chek Performa | 100 ks, ku glukomerom Accu-Chek Performa, Combo, Nano, Insight | Roche Diagnostics GmbH | DE | ROH-DE |  | 2021-10-31 | IVD príloha 2 zoznam B
D | 76991 | Roztok kontrolný Accu-Chek Performa Control | 2 x 4 ml, ku glukomeru Accu-Chek | Roche Diabetes Care GmbH | DE | ROH-DE-01 |  | 2021-10-31 | IVD príloha 2 zoznam B
P | 76995 | Katéter centrálny venózny ARROW | Arrowg+ardBlue® , súprava | Arrow International Inc. | US | ARR-US |  | 2017-03-31 | ZP trieda III
P | 76996 | Katéter centrálny venózny ARROW | periférne zavádzaný (PICC) | Arrow International Inc. | US | ARR-US |  | 2017-03-31 | ZP trieda III
P | 76997 | Katéter hemodialyzačný ARROW | dvojlúmenový, súprava | Arrow International Inc. | US | ARR-US |  | 2017-03-31 | ZP trieda III
P | 76998 | Katéter hemodialyzačný ARROW | dvojlúmenový, Arrowg+ard®, súprava | Arrow International Inc. | US | ARR-US |  | 2017-03-31 | ZP trieda III
P | 76999 | Zavádzač perkutánny ARROW | Arrowg+ard® | Arrow International Inc. | US | ARR-US |  | 2017-03-31 | ZP trieda III
P | 77000 | Drôt vodiaci ARROW |  | Arrow International Inc. | US | ARR-US |  | 2017-03-31 | ZP trieda III
P | 77001 | Katéter balónikový ARROW | WEDGE na meranie tlaku v zaklinení | Arrow International Inc. | US | ARR-US |  | 2017-03-31 | ZP trieda III
P | 77003 | Zavádzač perkutánny ARROW | MAC™, viaclúmenový, rôzne typy | Arrow International Inc. | US | ARR-US |  | 2016-10-17 | ZP trieda IIa
P | 77004 | Kyveta pre TEG analyzátor | uchovanie vzorky krvi pri analýze | Haemoscope Corporation | US | HMO-US |  | Bez certifikátu | IVD ostatné
P | 77005 | Skalpel chirurgický jednorazový Xcelens Mini XMDK | pre miniincízie | Xcelens SA | CH | XCE-CH |  | 2011-04-22 | ZP trieda IIa
P | 77006 | Test IVD tehotenský WHPM Baby Test Duo |  | W.H.P.M. Bioresearch & Technology Co. Ltd. | CN | WHP-CN |  | 2008-12-02 | IVD na samotestovanie
P | 77007 | Test IVD tehotenský WHPM Baby Test Komfort |  | W.H.P.M. Bioresearch & Technology Co. Ltd. | CN | WHP-CN |  | 2008-12-02 | IVD na samotestovanie
P | 77008 | Test IVD tehotenský WHPM Baby Test De Luxe |  | W.H.P.M. Bioresearch & Technology Co. Ltd. | CN | WHP-CN |  | 2008-12-02 | IVD na samotestovanie
P | 77009 | Test IVD ovulačný WHPM Ovulačný test 5 v 1 |  | W.H.P.M. Bioresearch & Technology Co. Ltd. | CN | WHP-CN |  | 2008-12-02 | IVD na samotestovanie
P | 77010 | Príslušenstvo XPT-A pre fako prístroje |  | Medicel AG | CH | MDZ-CH |  | 2011-07-27 | ZP trieda IIa
P | 77011 | Príslušenstvo XPT-B pre fako prístroje |  | Medicel AG | CH | MDZ-CH |  | 2011-07-27 | ZP trieda IIa
D | 77012 | Striekačka inzulínová Insumed 0,5 ml | aplikácia inzulínu | Artsana S.p.A. | IT | ART-IT |  | 2009-10-12 | ZP trieda IIa
D | 77013 | Striekačka inzulínová Insumed 1 ml | aplikácia inzulínu | Artsana S.p.A. | IT | ART-IT |  | 2009-10-12 | ZP trieda IIa
P | 77014 | Drôt vodiaci Regatta |  | Brivant Ltd. | IE | BRI-IE |  | 2009-03-04 | ZP trieda III
P | 77015 | Vodič hydrofilný Sequitor® | mikrovodič | BioSphere Medical SA | FR | BIF-FR |  | 2018-01-28 | ZP trieda IIa
P | 77016 | Mikročastice embolizačné HepaSphere | mikrosféry na podanie Doxorubiocínu | BioSphere Medical SA | FR | BIF-FR |  | 2019-11-30 | ZP trieda III
P | 77017 | Pumpa artroskopická FMS | s príslušenstvom, rôzne typy | DePuy Mitek a Johnson & Johnson company | US | DPI-US-04 | DPI-GB-01 | 2023-11-14 | ZP trieda IIa
P | 77018 | Rukavice vyšetrovacie Dona Exam | sterilné, pudrované, S / M / L | Farmac Zabban S.p.A. | IT | FAM-IT |  |  | ZP trieda I, sterilná
P | 77019 | Cievka urologická Foley | dvojtretinocá cestná | Beromed GmbH. Hospital Products | DE | BER-DE |  | 2011-09-14 | ZP trieda IIa
P | 77020 | Náhrada kostná NANOSTIM | s príslušenstvom | aap Biomaterials GmbH & Co. KG | DE | AAP-DE |  | 2020-12-11 | ZP trieda III
P | 77021 | Náhrada kostná CERABONE s prísluš. | absorb. výplň kostných defektov | aap Biomaterials GmbH & Co. KG | DE | AAP-DE |  | 2015-12-11 | ZP trieda III
P | 77022 | Náhrada kostná PEROSSAL s prísluš. | absorb. výplň kostných defektov | aap Biomaterials GmbH & Co. KG | DE | AAP-DE |  | 2015-12-11 | ZP trieda III
P | 77023 | Systém na rekonštrukciu ciev CODMAN ENTERPRISE / ENTERPRISE 2 | so zavádzacím systémom | Codman & Shurtleff Inc | US | CDN-US | CDN-GB | 2020-01-31 | ZP trieda III
P | 77024 | Sprej PARANIX / PARANIT | proti všiam | Laboratiore Omega Pharma France (Division des Dispositifs Médicaux) | FR | LAO-FR |  | Bez certifikátu | ZP trieda I
A | 77025 | Gél orálny koncentrovaný Gelclair | podpora eliminácie lézii ústnej dutiny | Helsinn Healthcare S.A. | CH | HBP-CH |  | 2014-11-17 | ZP trieda IIa
P | 77026 | Systém mapovací srdcový EnSite | s príslušenstvom | St. Jude Medical (Cardiac Rythm Management Division) | US | SJM-US-02 |  | 2016-05-02 | ZP trieda IIa
P | 77027 | Katéter diagnostický multielektródový EnSite Array | s príslušenstvom | St. Jude Medical | US | SJM-US-07 | SJM-BE | 2019-06-30 | ZP trieda III
P | 77028 | Pumpa balóniková Acat | intraaortálna | Arrow International Inc. | US | ARR-US |  | 2011-10-17 | ZP trieda IIb
P | 77029 | Prístroj ultrazvukový Hemosonic | s príslušenstvom, hemodynamické meranie | Arrow International Inc. | US | ARR-US |  | 2011-10-17 | ZP trieda IIb
P | 77030 | Sonda žalúdočná | na podávanie výživy, rôzne typy | CAIR LGL | FR | CAI-FR |  | 2015-09-17 | ZP trieda IIa
P | 77031 | Sonda na podávanie enterálnej výživy AL | rôzne typy | CAIR LGL | FR | CAI-FR |  | 2015-09-17 | ZP trieda IIb
P | 77032 | Rampa infúzna | rôzne typy | CAIR LGL | FR | CAI-FR |  | 2015-09-17 | ZP trieda IIa
P | 77033 | Rampa infúzna s predlžovacou hadičkou | rôzne typy | CAIR LGL | FR | CAI-FR |  | 2015-09-17 | ZP trieda IIa
P | 77034 | Hadička infúzna predlžovacia PES | s infúznym kohútikom, rôzne typy | CAIR LGL | FR | CAI-FR |  | 2015-09-17 | ZP trieda IIa
P | 77035 | Hadička infúzna predlžovacia PH | vysokotlaková, rôzne typy | CAIR LGL | FR | CAI-FR |  | 2015-09-17 | ZP trieda IIa
P | 77036 | Hadička infúzna predlžovacia PB | PVC, rôzne typy | CAIR LGL | FR | CAI-FR |  | 2015-09-17 | ZP trieda IIa
P | 77037 | Hadička infúzna predlžovacia PO | pre svetlocitlivé produkty, rôzne typy | CAIR LGL | FR | CAI-FR |  | 2015-09-17 | ZP trieda IIa
P | 77038 | Kohút infúzny RO |  | CAIR LGL | FR | CAI-FR |  | 2015-09-17 | ZP trieda IIa
P | 77039 | Odávačka hlienu pediatrická |  | CAIR LGL | FR | CAI-FR |  | Bez certifikátu | ZP trieda I
P | 77040 | Ventil kontrolný | k infúznej terapii | CAIR LGL | FR | CAI-FR |  | Bez certifikátu | ZP trieda I
P | 77041 | Box ochranný pre infúzne ZP | spoje, kohúty, rampy | CAIR LGL | FR | CAI-FR |  | Bez certifikátu | ZP trieda I
P | 77042 | Regulátor tlaku | pri infúznej terapii | CAIR LGL | FR | CAI-FR |  | Bez certifikátu | ZP trieda I
P | 77043 | CVT manometer |  | CAIR LGL | FR | CAI-FR |  | Bez certifikátu | ZP trieda I
P | 77044 | Súprava infúzna pre svetlocitlivé produkty | presné dávkovanie | CAIR LGL | FR | CAI-FR |  | Bez certifikátu | ZP trieda I
P | 77045 | Držiak na infúzne rampy |  | CAIR LGL | FR | CAI-FR |  | Bez certifikátu | ZP trieda I
P | 77046 | Hadička odsávacia extra flexibilná | odsávanie hlienov | CAIR LGL | FR | CAI-FR |  | Bez certifikátu | ZP trieda I
P | 77047 | Hadička odsávacia univerzálna | odsávanie sekrétov | CAIR LGL | FR | CAI-FR |  | Bez certifikátu | ZP trieda I
P | 77048 | Test konfirmačný IVD-ostatné | pre analyzátor Vidas | BioMérieux S.A. | FR | BMR-FR |  | Bez certifikátu | IVD ostatné
P | 77049 | Fľaša kultivačná, IVD-ostatné | pre systém BacT/ALERT BPA | BioMérieux S.A. | FR | BMR-FR |  | Bez certifikátu | IVD ostatné
P | 77050 | Médium riediace, IVD- ostatné | pre API systém | BioMérieux S.A. | FR | BMR-FR |  | Bez certifikátu | IVD ostatné
P | 77051 | Reagencia IVD pre API systém | Densichek 2 + Calibration Standard | BioMérieux S.A. | FR | BMR-FR |  | Bez certifikátu | IVD ostatné
P | 77052 | Test IVD - pre Vitek 2 systém | VITEK AST Cards 4 druhy | BioMérieux S.A. | FR | BMR-FR |  | Bez certifikátu | IVD ostatné
P | 77053 | Reagencia IVD - ostatné | na farbenie mikroorganizmov | BioMérieux S.A. | FR | BMR-FR |  | Bez certifikátu | IVD ostatné
L | 77054 | Strieška na kočík | príslušenstvo ku kočíku Revo | Repo, s.r.o. | CZ | REP-CZ |  | Bez certifikátu | ZP trieda I
L | 77055 | Pás upínací 4 bodový | príslušenstvo k rehab. pomôckam REPO | Repo, s.r.o. | CZ | REP-CZ |  | Bez certifikátu | ZP trieda I
L | 77056 | Klin medzinožný | príslušenstvo k rehab. pomôckam REPO | Repo, s.r.o. | CZ | REP-CZ |  | Bez certifikátu | ZP trieda I
P | 77057 | Roztok Optosouk Plus 250 ml | na kontaktné šošovky | AVIZOR, S.A. | ES | AVI-ES |  | 2010-11-21 | ZP trieda IIb
P | 77058 | Roztok Optosou Plus 250 ml | na kontaktné šošovky | AVIZOR, S.A. | ES | AVI-ES |  | 2010-11-21 | ZP trieda IIb
P | 77059 | Roztok Avizor Moisture Drops | 15 ml, na kontaktné šošovky | AVIZOR, S.A. | ES | AVI-ES |  | 2010-11-21 | ZP trieda IIb
P | 77060 | Roztok Avizor ALL clean soft | 120 / 250 ml, na kontaktné šošovky | AVIZOR, S.A. | ES | AVI-ES |  | 2010-11-21 | ZP trieda IIb
P | 77061 | Systém injekčný angiografický CVi | injektor kontrastných látok, s príslušenstvom | ACIST Medical Systems Inc. | US | ACD-US | MUC-DE | 2022-04-25 | ZP trieda IIb
P | 77062 | Výplň kostná CopiOs | Spine / Trauma / Paste | Kensey Nash Corporation | US | KNC-US |  | 2017-03-01 | ZP trieda III
P | 77063 | Implantát chrbtice Zimmer TRINICA ALP | driekové platničky | ZIMMER INC., USA | CH | ZIM |  | 2008-09-12 | ZP trieda IIb
P | 77064 | Implantát chrbtice Zimmer TRINICA ALP | fixné skrutky | ZIMMER INC., USA | CH | ZIM |  | 2008-09-12 | ZP trieda IIb
P | 77065 | Implantát chrbtice Zimmer TRINICA ALP | variabilné skrutky | ZIMMER INC., USA | CH | ZIM |  | 2008-09-12 | ZP trieda IIb
P | 77067 | Gél lubrikačný vaginálny Primeros | rôzne typy | CPR GmbH | DE | CPR-DE |  | 2016-06-05 | ZP trieda IIa
P | 77069 | Systém magnetickej rezonancie C-scan |  | ESAOTE s.p.A. | IT | ESA-IT |  | 2017-06-24 | ZP trieda IIa
P | 77070 | Systém magnetickej rezonancie G-scan |  | ESAOTE s.p.A. | IT | ESA-IT |  | 2020-11-28 | ZP trieda IIa
P | 77071 | Systém magnetickej rezonancie S-scan |  | ESAOTE s.p.A. | IT | ESA-IT |  | 2020-11-28 | ZP trieda IIa
P | 77072 | Systém magnetickej rezonancie E-scan Opera |  | ESAOTE s.p.A. | IT | ESA-IT |  | 2017-06-24 | ZP trieda IIa
P | 77073 | Prístroj ultrazvukový TRINGA | diagnostický | ESAOTE s.p.A. | IT | ESA-IT |  | 2015-11-28 | ZP trieda IIa
P | 77074 | Prístroj ultrazvukový TRINGA LINEAR | diagnostický | ESAOTE s.p.A. | IT | ESA-IT |  | 2015-11-28 | ZP trieda IIa
P | 77075 | Prístroj ultrazvukový FALCO | diagnostický | ESAOTE s.p.A. | IT | ESA-IT |  | 2015-11-28 | ZP trieda IIa
P | 77076 | Prístroj ultrazvukový 240 PARUS | diagnostický | ESAOTE s.p.A. | IT | ESA-IT |  | 2015-11-28 | ZP trieda IIa
P | 77077 | Prístroj ultrazvukový 260 CORVUS | diagnostický | ESAOTE s.p.A. | IT | ESA-IT |  | 2015-11-28 | ZP trieda IIa
P | 77078 | Prístroj ultrazvukový AQUILA | diagnostický | ESAOTE s.p.A. | IT | ESA-IT |  | 2015-11-28 | ZP trieda IIa
P | 77079 | Prístroj ultrazvukový PICUS | diagnostický | ESAOTE s.p.A. | IT | ESA-IT |  | 2015-11-28 | ZP trieda IIa
P | 77080 | Prístroj ultrazvukový PICCOLO | diagnostický | ESAOTE s.p.A. | IT | ESA-IT |  | 2015-11-28 | ZP trieda IIa
P | 77081 | Prístroj ultrazvukový MYLAB 15 | diagnostický | ESAOTE s.p.A. | IT | ESA-IT |  | 2015-11-28 | ZP trieda IIa
P | 77082 | Prístroj ultrazvukový MYLAB 20 | diagnostický | ESAOTE s.p.A. | IT | ESA-IT |  | 2015-11-28 | ZP trieda IIa
P | 77083 | Prístroj ultrazvukový TECHNOS MPX | diagnostický | ESAOTE s.p.A. | IT | ESA-IT |  | 2015-11-28 | ZP trieda IIa
P | 77084 | Prístroj ultrazvukový MYLAB 25 | diagnostický | ESAOTE s.p.A. | IT | ESA-IT |  | 2015-11-28 | ZP trieda IIa
P | 77085 | Prístroj ultrazvukový MYLAB 30 CV | diagnostický | ESAOTE s.p.A. | IT | ESA-IT |  | 2015-11-28 | ZP trieda IIa
P | 77086 | Prístroj ultrazvukový MYLAB 50 | diagnostický | ESAOTE s.p.A. | IT | ESA-IT |  | 2015-11-28 | ZP trieda IIa
P | 77087 | Prístroj ultrazvukový MYLAB 50 CV | diagnostický | ESAOTE s.p.A. | IT | ESA-IT |  | 2015-11-28 | ZP trieda IIa
P | 77088 | Prístroj ultrazvukový MYLAB 50 XVISION | diagnostický | ESAOTE s.p.A. | IT | ESA-IT |  | 2015-11-28 | ZP trieda IIa
P | 77089 | Prístroj ultrazvukový MYLAB 60 | diagnostický | ESAOTE s.p.A. | IT | ESA-IT |  | 2015-11-28 | ZP trieda IIa
P | 77090 | Prístroj ultrazvukový MYLAB 70 | diagnostický | ESAOTE s.p.A. | IT | ESA-IT |  | 2015-11-28 | ZP trieda IIa
P | 77091 | Prístroj ultrazvukový MYLAB 70 XVISION | diagnostický | ESAOTE s.p.A. | IT | ESA-IT |  | 2015-11-28 | ZP trieda IIa
P | 77092 | Prístroj ultrazvukový MYLAB 70 XVG | diagnostický | ESAOTE s.p.A. | IT | ESA-IT |  | 2015-11-28 | ZP trieda IIa
I | 77093 | Obuv ortopedická individuálne vyrábaná | na mieru | Neoprot, s.r.o. < | SK | NEO-SK |  | Bez certifikátu | ZP trieda I, na mieru
P | 77094 | Kvapky očné Hylo-Lasop | zvlhčenie povrchu oka | URSAPHARM Arzneimittel GmbH | DE | URS-DE |  | 2014-03-05 | ZP trieda IIa
P | 77095 | Implantát chrbticový Optima | háky | U&I Corporation | KR | U&I-KR |  | 2014-10-20 | ZP trieda IIb
P | 77096 | Systém zavádzací stentgraft Aorfix AAA | Aorfix Main Body - hlavné telo stentgraftu | Lombard Medical Ltd. | GB | LOT-GB |  | 2020-03-17 | ZP trieda III
P | 77097 | Implantát z kolagénovej matrice OLOGEN Pterygium | chirurgické očné výkony | Pro Top & Mediking Company Limited | TW | PRT-TW |  | 2011-07-06 | ZP trieda III
N | 77098 | Prístroj načúvací závesný Oticon GO PRO | 100%, digitálny | Oticon A/S | DK | OTI-DK |  | 2010-01-25 | ZP trieda IIa
N | 77099 | Prístroj načúvací závesný Oticon EPOQ BTE | 100%, digitálny, bluetooth | Oticon A/S | DK | OTI-DK |  | 2010-01-25 | ZP trieda IIa
N | 77100 | Prístroj načúvací zvukovodový Oticon GO PRO CIC | 100%, digitálny | Oticon A/S | DK | OTI-DK |  | 2010-01-25 | ZP trieda IIa
N | 77101 | Prístroj načúvací zvukovodový Oticon GO PRO ITE | 100%, digitálny | Oticon A/S | DK | OTI-DK |  | 2010-01-25 | ZP trieda IIa
N | 77102 | Prístroj načúvací zvukovodový Oticon EPOQ CIC | 100%, digitálny, bluetooth | Oticon A/S | DK | OTI-DK |  | 2010-01-25 | ZP trieda IIa
N | 77103 | Prístroj načúvací zvukovodový Oticon EPOQ ITE | 100%, digitálny, bluetooth | Oticon A/S | DK | OTI-DK |  | 2010-01-25 | ZP trieda IIa
N | 77104 | Prístroj načúvací zvukovodový Oticon Delta 4000 | 100%, digitálny | Oticon A/S | DK | OTI-DK |  | 2010-01-25 | ZP trieda IIa
P | 77105 | Monitor hemodynamický ICG | neinvazívny, s príslušenstvom | Philips Medical Systems | US | PMS-US-03 |  | 2019-08-05 | ZP trieda IIb
P | 77106 | Monitor pacientsky SureSigns VSV / VM Series | s príslušenstvom | Philips Medical Systems | US | PMS-US-03 |  | 2019-08-05 | ZP trieda IIb
P | 77107 | Tomograf počítačový ( CT ) Philips MX 4000 Dual |  | PHILIPS Medical Systems | US | PMS-US |  | 2010-01-16 | ZP trieda IIb
P | 77108 | Tomograf počítačový ( CT ) Philips MX 6000 Dual |  | PHILIPS Medical Systems | US | PMS-US |  | 2010-01-16 | ZP trieda IIb
P | 77109 | Súprava meracia Ureofix® 500 classic | 1,5 l vak / 120 cm hadička | B.Braun Melsungen AG | DE | BME-DE |  | 2013-05-01 | ZP trieda I, sterilná, s meracou funkciou
P | 77110 | Súprava meracia Ureofix® 500 classic | 1,5 l vak / 170 cm hadička | B.Braun Melsungen AG | DE | BME-DE |  | 2013-05-01 | ZP trieda I, sterilná, s meracou funkciou
P | 77111 | Súprava meracia Ureofix® 500 classic | 2 l vak /120 cm hadička | B.Braun Melsungen AG | DE | BME-DE |  | 2013-05-01 | ZP trieda I, sterilná, s meracou funkciou
P | 77112 | Súprava meracia Ureofix® 500 classic | 2 l vak / 170 cm hadička | B.Braun Melsungen AG | DE | BME-DE |  | 2013-05-01 | ZP trieda I, sterilná, s meracou funkciou
P | 77113 | Striekačka injekčná Securegard | jednorázová, zatiahnuteľný piest | Safegard Medical (Hungary) KFT | HU | SFG-HU |  | 2009-07-15 | ZP trieda IIa
P | 77114 | Striekačka injekčná Sologard | sterilná, kónusový alebo Luer systém | Safegard Medical (Hungary) KFT | HU | SFG-HU |  | 2009-07-15 | ZP trieda IIa
P | 77115 | Držiak odberového systému Vacugard | s bezpečnostným krytom | Safegard Medical (Hungary) KFT | HU | SFG-HU |  | 2009-07-15 | ZP trieda IIa
P | 77116 | Spojka infúzna Maygard | bezihlová | Safegard Medical (Hungary) KFT | HU | SFG-HU |  | 2009-07-15 | ZP trieda IIa
P | 77117 | Puzdro na čepele Disgard | na ostré zdravotnícke pomôcky (ihly, čepele...) | Safegard Medical (Hungary) KFT | HU | SFG-HU |  | 2009-07-15 | ZP trieda IIa
K | 77118 | Pomôcka fyzioterapeutická Thershold PEP | dýchacia - výdychová | Respironic New Jersey, Inc. | US | RSP-US-03 |  | 2014-03-23 | ZP trieda IIa
K | 77119 | Pomôcka fyzioterapeutická Thershold IMT | dýchacia - nádych | Respironic New Jersey, Inc. | US | RSP-US-03 |  | 2014-03-23 | ZP trieda IIa
K | 77120 | Výdychomer osobný Personal Best | s meracou funkciou | Respironic New Jersey, Inc. | US | RSP-US-03 |  | Bez certifikátu | ZP trieda I
P | 77121 | Súprava prevodová Gama |  | Gama Group, a.s. | CZ | GAM-CZ |  | 2017-01-17 | ZP trieda I, sterilná
P | 77122 | Súprava dialyzačná GAMA | DIS 08-18 | Gama Group, a.s. | CZ | GAM-CZ |  | 2017-01-17 | ZP trieda IIa
P | 77123 | Katéter balónikový ClearStream EzeCTO OTW | PTCA | ClearStream Technologies Ltd | IE | CLS-IE |  | 2013-02-01 | ZP trieda III
P | 77124 | Stent ezofageálny SINUS |  | OptiMed Medizinische Instrumente GmbH. | DE | OMI-DE |  | 2011-09-17 | ZP trieda IIb
P | 77125 | Stent endoskopický Sinus | rôzne typy, 68xx-xxxx | OptiMed Medizinische Instrumente GmbH. | DE | OMI-DE |  | 2019-08-04 | ZP trieda IIb
J | 77126 | Nohavičky liečebné ortopedicko-protetické Zuzana | 18 cm, fixácia - bandáž bedrových kĺbov | G-SERVIS, s.r.o. * < | SK | G-S-SK |  | Bez certifikátu | ZP trieda I
J | 77127 | Nohavičky liečebné ortopedicko-protetické Zuzana | 20 cm, fixácia - bandáž bedrových kĺbov | G-SERVIS, s.r.o. * < | SK | G-S-SK |  | Bez certifikátu | ZP trieda I
J | 77128 | Nohavičky liečebné ortopedicko-protetické Zuzana | 22 cm, fixácia - bandáž bedrových kĺbov | G-SERVIS, s.r.o. * < | SK | G-S-SK |  | Bez certifikátu | ZP trieda I
P | 77129 | Zátka injekčná Eastern |  | Eastern Medikit Limited | IN | EML-IN |  | 2010-09-19 | ZP trieda I, sterilná
P | 77130 | Zátka Luer Eastern |  | Eastern Medikit Limited | IN | EML-IN |  | 2010-09-19 | ZP trieda I, sterilná
P | 77131 | Vak krvný Eastern |  | Eastern Medikit Limited | IN | EML-IN |  | 2010-09-19 | ZP trieda IIb
N | 77132 | Procesor rečový OPUS 2 s príslušenstvom | ku kochleárnemu implantátu | MED-EL Elektromedizinische Geräte GmbH | AT | MEM-AT |  | 2021-01-20 | AIZP
P | 77133 | Roztok vlasový Pedicul Hermal | proti všiam a hnidám | Almirall Hermal GmbH. | DE | AHR-DE |  | Bez certifikátu | ZP trieda I
P | 77134 | Hrebeň Pedicul Hermal | na vyčesávanie vší a hníd | Almirall Hermal GmbH. | DE | AHR-DE |  | Bez certifikátu | ZP trieda I
P | 77135 | Hadica Unicmed | výživová | UNICMED IMP. & EXP.,CO., CINA | CN | UNE-CN |  | Bez certifikátu | ZP trieda I
P | 77136 | Hadica Unicmed | žalúdková, výplachová | Changzhou Hualian Health Dressing Co., Ltd. | CN | CHD-CN |  | Bez certifikátu | ZP trieda I
P | 77137 | Ihla injekčná UNICMED | G18-G27 | Jiangxi Hongda Medical Equipment Group Ltd. | CN | JIG-CN |  | 2012-12-03 | ZP trieda IIa
P | 77138 | Striekačka injekčná UNICMED | trojdielna, 10/20/50 ml | Jiangxi Hongda Medical Equipment Group Ltd. | CN | JIG-CN |  | 2012-12-03 | ZP trieda IIa
P | 77139 | Striekačka injekčná UNICMED dvojdielna | 3/5/10/20 ml, odbery krvi, punkcie | Jiangxi Hongda Medical Equipment Group Ltd. | CN | JIG-CN |  | 2012-12-03 | ZP trieda IIb
P | 77140 | Súprava transfúzna UNICMED |  | Jiangxi Hongda Medical Equipment Group Ltd. | CN | JIG-CN |  | 2012-12-03 | ZP trieda IIa
K | 77141 | Matrac antidekubitný Unicmed | PVC, s kompresorom | Jintan Dengguan medical Treatment Instrument Co., Ltd | CN | JIT-CN |  | Bez certifikátu | ZP trieda I
P | 77142 | Irigátor - klystýr Unicmed | výplach čriev | UNICMED IMP. & EXP.,CO., CINA | CN | UNE-CN |  | Bez certifikátu | ZP trieda I
P | 77143 | Endoprotéza bedrového kĺbu ZMR revízna | rôzne typy, s príslušenstvom | Zimmer Inc. | US | ZIM-US | ZIM-GB | 2019-01-11 | ZP trieda III
P | 77144 | Implantát chrbticový Optima | matice | U&I Corporation | KR | U&I-KR |  | 2014-10-20 | ZP trieda IIa
P | 77145 | Striekačka injekčná Fresenius | k infúznym súpravám | Fresenius Medical Care AG & Co. KGaA | DE | FRS-DE-04 |  | 2016-06-16 | ZP trieda IIa
P | 77146 | Roztok viskoelastický Vismed | oftalmologický, hyaluronát sodný 0,1 % | TRB Chemedica AG, | DE | CMC-DE |  | 2012-01-15 | ZP trieda IIb
P | 77147 | Roztok viskoelastický Vismed gél | oftalmologický, hyaluronát sodný 0,1 % | TRB Chemedica AG, | DE | CMC-DE |  | 2012-01-15 | ZP trieda IIb
P | 77148 | Roztok viskoelastický Vismed light | oftalmologický, hyaluronát sodný 0,1 % | TRB Chemedica AG, | DE | CMC-DE |  | 2012-01-15 | ZP trieda IIb
P | 77149 | Cement kostný Beta-TCP | kocky, granuly, blok, kúsky | Science for Bio Materials | FR | SBM-FR |  | 2013-04-06 | ZP trieda III
P | 77150 | Náhrada kostná Beta-TCP | náhrada pre výplň puzdra | Science for Bio Materials | FR | SBM-FR |  | 2013-04-06 | ZP trieda III
P | 77151 | Gél kontaktný ultrazvukový | pre UZV diagnostika | TELIC S.A., | ES | TEL-ES |  | Bez certifikátu | ZP trieda I
P | 77152 | Systém injekčný cievny Medrad | Mark V Provis | MEDRAD INTERNATIONAL,HOLANDSKO | NL | MDR-NL |  | 2010-03-21 | ZP trieda IIb
P | 77153 | Príslušenstvo k injekčnému systému Medrad | Mark V Provis | MEDRAD INTERNATIONAL,HOLANDSKO | NL | MDR-NL |  | 2010-03-21 | ZP trieda IIb
P | 77154 | Systém injekčný cievny Medrad | Spectris Solaris MR | MEDRAD INTERNATIONAL,HOLANDSKO | NL | MDR-NL |  | 2010-03-21 | ZP trieda IIb
P | 77155 | Príslušenstvo k injekčnému systému Medrad | Spectris Solaris MR | MEDRAD INTERNATIONAL,HOLANDSKO | NL | MDR-NL |  | 2010-03-21 | ZP trieda IIb
P | 77156 | Systém injekčný cievny Medrad | Stellant CT | MEDRAD INTERNATIONAL,HOLANDSKO | NL | MDR-NL |  | 2010-03-21 | ZP trieda IIb
P | 77157 | Príslušenstvo k injekčnému systému Medrad | Stellant CT | MEDRAD INTERNATIONAL,HOLANDSKO | NL | MDR-NL |  | 2010-03-21 | ZP trieda IIa
P | 77158 | Test IVD - 2/A | hepatitída B, ElAgen HBeAb&Ag / 96 ks | ADALTIS INC., KANADA | CA | ADL-CA |  | 2010-02-19 | IVD príloha 2 zoznam A
P | 77159 | Test IVD - 2/A | hepatitída D, ElAgen HDV Ag / 96 ks | ADALTIS INC., KANADA | CA | ADL-CA |  | 2010-02-19 | IVD príloha 2 zoznam A
P | 77160 | Test IVD - 2/B | EIAgen Toxoplasma IgG / 96 ks | ADALTIS INC., KANADA | CA | ADL-CA |  | 2010-02-19 | IVD príloha 2 zoznam B
P | 77161 | Test IVD - 2/B | EIAgen Rubella IgG / 96 ks | ADALTIS INC., KANADA | CA | ADL-CA |  | 2010-02-19 | IVD príloha 2 zoznam B
P | 77162 | Test IVD - 2/B | EIAgen Cytomegalovirus IgG / 96 ks | ADALTIS INC., KANADA | CA | ADL-CA |  | 2010-02-19 | IVD príloha 2 zoznam B
P | 77163 | Test IVD - 2/B | EIAgen Chlamýdia trachomatis IgG / 96 ks | ADALTIS INC., KANADA | CA | ADL-CA |  | 2010-02-19 | IVD príloha 2 zoznam B
P | 77164 | Kanyly I. V. Novaflon |  | Eastern Medikit Limited | IN | EML-IN |  | 2012-09-19 | ZP trieda IIa
P | 77165 | Kanyly I. V. Kethin |  | Eastern Medikit Limited | IN | EML-IN |  | 2012-09-19 | ZP trieda IIa
P | 77166 | Kanyly I.V. Medicath |  | Eastern Medikit Limited | IN | EML-IN |  | 2012-09-19 | ZP trieda IIa
P | 77167 | Kanyly I. V. Medion |  | Eastern Medikit Limited | IN | EML-IN |  | 2012-09-19 | ZP trieda IIa
P | 77168 | Kanyly I. V. Inule |  | Eastern Medikit Limited | IN | EML-IN |  | 2012-09-19 | ZP trieda IIa
P | 77169 | Kanyly I. V. Adivec / Adivec Alpha |  | Eastern Medikit Limited | IN | EML-IN |  | 2012-09-19 | ZP trieda IIa
P | 77170 | Kanyly I. V. Aboval / Aboval Alpha |  | Eastern Medikit Limited | IN | EML-IN |  | 2012-09-19 | ZP trieda IIa
P | 77171 | Kanyly I. V. Enfance |  | Eastern Medikit Limited | IN | EML-IN |  | 2012-09-19 | ZP trieda IIa
P | 77172 | Kanyly I. V. | s PTFE radiopaque katétrom | Eastern Medikit Limited | IN | EML-IN |  | 2012-09-19 | ZP trieda IIa
P | 77173 | Kanyly I. V. | s EL-34 katétrom | Eastern Medikit Limited | IN | EML-IN |  | 2012-09-19 | ZP trieda IIa
P | 77174 | Kanyly I. V. | s fluoro-polymerovým katétrom | Eastern Medikit Limited | IN | EML-IN |  | 2012-09-19 | ZP trieda IIa
P | 77175 | Kanyly E. T. | plain & cuffed | Eastern Medikit Limited | IN | EML-IN |  | 2012-09-19 | ZP trieda IIa
P | 77176 | Obturator Mediobt |  | Eastern Medikit Limited | IN | EML-IN |  | 2012-09-19 | ZP trieda IIa
P | 77177 | Katétre C. V. Medicent |  | Eastern Medikit Limited | IN | EML-IN |  | 2012-09-19 | ZP trieda IIa
P | 77178 | Katétre C. V. Centum |  | Eastern Medikit Limited | IN | EML-IN |  | 2012-09-19 | ZP trieda IIa
P | 77179 | Súprava infúzna Medidrip / Medidrip Alpha |  | Eastern Medikit Limited | IN | EML-IN |  | 2012-09-19 | ZP trieda IIa
P | 77180 | Súprava infúzna Medivols |  | Eastern Medikit Limited | IN | EML-IN |  | 2012-09-19 | ZP trieda IIa
P | 77181 | Linky krvné Medilines | pre hemodialýzu | Eastern Medikit Limited | IN | EML-IN |  | 2012-09-19 | ZP trieda IIa
K | 77182 | Kreslo toaletné LUX |  | PROMA REHA s.r.o. | CZ | PRR-CZ |  | Bez certifikátu | ZP trieda I
K | 77183 | Držadlo sklopné DS - 1 | 60 cm | PROMA REHA s.r.o. | CZ | PRR-CZ |  | Bez certifikátu | ZP trieda I
K | 77184 | Držadlo sklopné DS - 1 | 80 cm | PROMA REHA s.r.o. | CZ | PRR-CZ |  | Bez certifikátu | ZP trieda I
K | 77185 | Držadlo D400 |  | PROMA REHA s.r.o. | CZ | PRR-CZ |  | Bez certifikátu | ZP trieda I
P | 77186 | Pumpa inflačná Encore 26 / Encore 26 Advantage Kit | s manometrom | Boston Scientific Corporation | US | BSC-US | BSC-IE | 2018-12-15 | ZP trieda IIa
P | 77187 | Zavádzač Medikit Super Sheat, | Super Sheat R/O, Super Sheat XL | Togo Medikit Co., Ltd | JP | TOG-JP |  | 2019-06-30 | ZP trieda IIa
P | 77188 | Ihla bioptická Boston | Chiba Skiny, Crown, Co-Axial Biopsy set | Boston Scientific Corporation | US | BSC-US |  | 2011-09-25 | ZP trieda IIa
P | 77189 | Ihla aspiračná Boston | Noteched Aspiration | Boston Scientific Corporation | US | BSC-US |  | 2011-09-25 | ZP trieda IIa
P | 77190 | Ihla zavádzacia Entry Needles | rôzne veľkosti | Boston Scientific Limited | IE | BSC-IE | BSC-IE | 2021-09-25 | ZP trieda IIa
P | 77191 | Nástroj laparoskopický Ethicon ES | cirkulárne staplery | Ethicon Endo-Surgery LLC | US | ETL-US-02 | ETL-DE-02 | 2022-04-25 | ZP trieda IIb
P | 77192 | Nástroj pre otvorenú operatívu PROXIMATE | rotikulátory | Ethicon Endo-Surgery LLC | US | ETL-US-02 |  | 2020-07-12 | ZP trieda III
P | 77193 | Nástroj pre otvorenú operatívu PROXIMATE | lineárne katre a zásobníky do katrov | Ethicon Endo-Surgery LLC | US | ETL-US-02 |  | 2020-07-12 | ZP trieda III
P | 77194 | Zošívačka kruhová na hemoroidy Proximate | s príslušenstvom, rôzne typy | Ethicon Endo-Surgery LLC | US | ETL-US-02 | ETL-DE-02 | 2019-06-30 | ZP trieda IIb
P | 77195 | Nástroj pre otvorenú operatívu PROXIMATE | kožné staplery, extraktor svoriek | Ethicon Endo-Surgery LLC | US | ETL-US-02 |  | 2020-07-12 | ZP trieda IIa
P | 77196 | Nástroj laparoskopický Ethicon ES | trokáre a príslušenstvo | Ethicon Endo-Surgery LLC | US | ETL-US-02 | ETL-DE-02 | 2022-04-25 | ZP trieda IIb
P | 77197 | Nástroj laparoskopický Ethicon ES | aplikátor klipov / klipy | Ethicon Endo-Surgery LLC | US | ETL-US-02 | ETL-DE-02 | 2022-04-25 | ZP trieda IIb
P | 77198 | Nástroj pre otvorenú operatívu | aplikátor klipov a klipy | Ethicon Endo-Surgery LLC | US | ETL-US-02 |  | 2020-07-12 | ZP trieda IIb
P | 77199 | Klip kovový ABSOLOK EXTRA | rôzne typy | Johnson & Johnson Medical GmbH | DE | JJM-DE |  | 2021-10-31 | ZP trieda III
P | 77200 | Katéter koronárny Lumina | vodiaci | OrbusNeich Medical BV | NL | ORB-NL-01 |  | 2012-02-26 | ZP trieda III
P | 77202 | Katéter koronárny dilatačný Sapphire II (Rx) | rôzne veľkosti | OrbusNeich Medical BV | NL | ORB-NL-01 |  | 2020-09-20 | ZP trieda III
P | 77203 | Stent koronárny zliatinový Azule CoCr | rôzne priemery a dĺžky | OrbusNeich Medical BV | NL | ORB-NL-01 |  | 2022-02-26 | ZP trieda III
K | 77204 | Matrac zdravotnícky Proma |  | PROMA REHA s.r.o. | CZ | PRR-CZ |  | Bez certifikátu | ZP trieda I
P | 77205 | Roztok dermálny izotonický sterilný Monoblue 0,055 % | identifikácia miesta zákroku pri operácii | Arcadophta SARL | FR | ARH-FR |  | 2008-03-21 | ZP trieda IIa
P | 77206 | Doplnok sterilný Apis k Arciolane | A571, A572, A573, A574 | Arcadophta SARL | FR | ARH-FR |  | 2008-03-21 | ZP trieda IIa
P | 77207 | Katéter arteriálny | rôzne typy | Arrow International Inc. | US | ARR-US |  | 2016-10-17 | ZP trieda IIa
P | 77208 | Spekulum sterilné plastové | vaginálne | Changzhou Shuangma Medical devices Co., Ltd | CN | CSC-CN |  | 2007-08-29 | ZP trieda I, sterilná
P | 77209 | Katéter balónikový Boston Cutting Ballon Ultra2 |  | Boston Scientific Corporation | US | BSC-US |  | 2009-03-07 | ZP trieda III
P | 77210 | Katéter vodiaci Boston Wiseguide |  | Boston Scientific Corporation | US | BSC-US |  | 2009-03-07 | ZP trieda III
A | 77211 | Rukavice vyšetrovacie nesterilné Peha Soft Syntex | veľ. 5,5 - 9 / 25-100 ks | Paul Hartmann AG | DE | PHR-DE |  | Bez certifikátu | ZP trieda I
A | 77212 | Rukavice vyšetrovacie Digitil - PF | veľ. 5,5 - 9 / 25-100 ks | Paul Hartmann AG | DE | PHR-DE |  | Bez certifikátu | ZP trieda I
A | 77213 | Rukavice vyšetrovacie Digitil V | veľ. 5,5 - 9 / 25-100 ks | Paul Hartmann AG | DE | PHR-DE |  | Bez certifikátu | ZP trieda I
A | 77214 | Rukavice operačné Peha profile Plus | veľ. 5,5 - 9 / 25-100 ks | Paul Hartmann AG | DE | PHR-DE |  | 2022-01-20 | ZP trieda IIa
A | 77215 | Rukavice operačné Peha neon Plus | veľ. 5,5 - 9 / 25-100 ks | Paul Hartmann AG | DE | PHR-DE |  | 2022-01-20 | ZP trieda IIa
P | 77216 | Olej silikónový Arciolane 1300 / 5500 | na tamponádu sietnice | Arcadophta SARL | FR | ARH-FR |  | 2020-03-21 | ZP trieda IIb
P | 77217 | Roztok očný sterilný Arcaline | na tamponádu sietnice | Arcadophta SARL | FR | ARH-FR |  | 2020-03-21 | ZP trieda IIb
P | 77218 | Roztok očný sterilný Arcotane | na tamponádu sietnice | Arcadophta SARL | FR | ARH-FR |  | 2020-03-21 | ZP trieda IIb
P | 77219 | Systém stentový intrakraniálny Wingspan | rôzne veľkosti, na zväčšenie lúmenu aterosklerot. ciev | Stryker Neurovascular | US | STR-US-03 | STR-NL | 2020-12-17 | ZP trieda III
P | 77220 | Drôt vodiaci PT2 | rôzne modely, dĺžky a balenia | Boston Scientific Corporation | US | BSC-US | BSC-IE | 2019-10-19 | ZP trieda III
P | 77221 | Drôt vodiaci koronárny Boston IQ | invazívne výkony v koron. tepnách | Boston Scientific Corporation | US | BSC-US |  | 2016-09-21 | ZP trieda III
P | 77222 | Drôt vodiaci ChoICE / ChoICE PT / Luge / Mailman / PT Graphix | rôzne modely, dĺžky a balenia | Boston Scientific Corporation | US | BSC-US | BSC-IE | 2019-10-19 | ZP trieda III
P | 77223 | Drôt vodiaci angiografický Schneider PTFE | rôzne typy a dĺžky | Lake Region Medical | US | LRM-US |  | 2017-07-25 | ZP trieda III
P | 77224 | Príslušenstvo pre angiografiu | kohútiky, rampičky, striekačky | Boston Scientific Corporation | US | BSC-US |  | 2011-11-07 | ZP trieda IIa
P | 77225 | Sterilizátor CISA - ERS2, ESS | pre endoskopy | CISA s.r.l. | IT | CIA-IT |  | 2013-02-09 | ZP trieda IIa
O | 77226 | Šošovka kontaktná hydrofilná Zero 6 Toric | mäkká | Cooper Vision Manufacturing Ltd. | GB | COO-GB |  | 2012-05-31 | ZP trieda IIa
O | 77227 | Šošovka kontaktná hydrofilná Zero 6 | mäkká | Cooper Vision Manufacturing Ltd. | GB | COO-GB |  | 2012-05-31 | ZP trieda IIa
P | 77228 | System stentový koronárny Everolimus Promus™ | potiahnutý liečivom Everolimus | Abbott Vascular | US | ABT-US-06 |  | 2014-01-30 | ZP trieda III
P | 77229 | Prístroj RTG Multix Swing | diagnostika | Siemens AG | DE | SAT-DE-01 |  | 2021-04-25 | ZP trieda IIb
P | 77230 | Prístroj ultrazvukový LOGIQ P5 | s príslušenstvom | GE Medical Systems Ultrasound & Primary Care Diagnostic, LLC | US | GEN-US-03 |  | 2014-12-20 | ZP trieda IIa
P | 77231 | Zavádzač JOGLIDE | plášťový, sterilný, jedorazový | Abbott Vascular Instruments Deutchland GmbH | DE | ABT-DE-01 |  | 2012-07-26 | ZP trieda IIa
P | 77232 | Prístroj RTG skiaskopický PRECISION RXI | diagnostický, vyšetrovací | GE Medical Systems S.C.S. | FR | GEN-FR |  | 2009-09-05 | ZP trieda IIb
P | 77233 | Prístroj RTG skiagrafický Proteus XR/a | diagnostika | GE Medical Systems S.C.S. | FR | GEN-FR |  | 2012-10-31 | ZP trieda IIb
P | 77234 | Prístroj RTG skiagrafický Proteus XR/e | diagnostika | GE Medical Systems S.C.S. | FR | GEN-FR |  | 2008-03-01 | ZP trieda IIb
P | 77235 | Prístroj RTG skiagrafický Proteus XR/i | diagnostika | GE Medical Systems S.C.S. | FR | GEN-FR |  | 2008-03-01 | ZP trieda IIb
P | 77236 | Katéter PTA balónikový Passeo 14 / Passeo 18 / Passeo 35 | rôzne veľkosti | Biotronik AG | CH | XBT-CH |  | 2019-08-31 | ZP trieda IIa
P | 77237 | Katéter balón. periférny Elect Explorer |  | Biotronik AG | CH | XBT-CH |  | 2014-08-31 | ZP trieda IIa
P | 77238 | Drôt vodiaci koronárny Cruiser / Cruiser Hydro | rôzne veľkosti | Biotronik AG | CH | XBT-CH |  | 2020-01-29 | ZP trieda III
P | 77239 | Stent periférny balónikový Dynamic Renal | rôzne veľkosti | Biotronik AG | CH | XBT-CH |  | 2019-08-31 | ZP trieda IIb
P | 77240 | Stent balón. periférny PRO-Kinetic Explorer |  | Biotronik AG | CH | XBT-CH |  | 2014-08-31 | ZP trieda IIb
P | 77241 | Žiarič rádioterapeutický AIMD InterSouce 125 | niť Maxon | International Brachytherapy s.a. | BE | IBT-BE |  | 2011-10-20 | AIZP
P | 77242 | Endoprotéza bedrová SL-Twin | drieky | OHST Medizintechnik AG | DE | OHS-DE |  | 2013-12-22 | ZP trieda IIb
P | 77243 | Inštrumentárium k implantátom SL-Twin |  | OHST Medizintechnik AG | DE | OHS-DE |  | 2013-12-22 | ZP trieda I, sterilná
P | 77244 | Endoprotéza bedrového kĺbu ANA.NOVA MII | plast kĺbovej jamky, veľkosť: 46-64 | ImplanTec GmbH | AT | IPT-AT |  | 2013-08-30 | ZP trieda III
P | 77245 | Endoprotéza bedrového kĺbu ANA.NOVA MII | PE vložka, veľkosť 28-32 | ImplanTec GmbH | AT | IPT-AT |  | 2013-08-30 | ZP trieda III
P | 77246 | Endoprotéza bedrového kĺbu ANA.NOVA MII | keramická vložka, veľkosť: 28 - 32 | ImplanTec GmbH | AT | IPT-AT |  | 2013-08-30 | ZP trieda III
P | 77247 | Endoprotéza bedrového kĺbu ANA.NOVA MII | inštrumentárium ku kĺbovej jamke | ImplanTec GmbH | AT | IPT-AT |  | 2013-08-30 | ZP trieda IIa
P | 77248 | Endoprotéza bedrového kĺbu ANA.NOVA MII | driek pravý, veľkosť: 1-11 | ImplanTec GmbH | AT | IPT-AT |  | 2013-08-30 | ZP trieda III
P | 77249 | Endoprotéza bedrového kĺbu ANA.NOVA MII | driek ľavý, veľkosť: 1-11 | ImplanTec GmbH | AT | IPT-AT |  | 2013-08-30 | ZP trieda III
P | 77250 | Endoprotéza bedrového kĺbu ANA.NOVA MII | kŕčky, veľkosť: 1 - 4 | ImplanTec GmbH | AT | IPT-AT |  | 2013-08-30 | ZP trieda III
P | 77251 | Endoprotéza bedrového kĺbu ANA.NOVA MII | keramické guľové hlavice, 28 S, M, L - 36 S, M, L | ImplanTec GmbH | AT | IPT-AT |  | 2013-08-30 | ZP trieda III
P | 77252 | Endoprotéza bedrového kĺbu ANA.NOVA MII | inštrumentárium k drieku | ImplanTec GmbH | AT | IPT-AT |  | 2013-08-30 | ZP trieda III
P | 77256 | Systém implantovateľný CCG a inštrumentárium | CCG Stabilisator, CCG Band, CCG-GF Band | ImplanTec GmbH | AT | IPT-AT |  | 2013-05-19 | ZP trieda IIb
P | 77257 | Endoprotéza kolenného kĺbu - System EPP | Femur | OHST Medizintechnik AG | DE | OHS-DE |  | 2013-12-22 | ZP trieda IIb
P | 77258 | Endoprotéza kolennného kĺbu | System Solution EPP / TC-PLUS PRIMARY EPP, Femur | OHST Medizintechnik AG | DE | OHS-DE |  | 2013-12-22 | ZP trieda IIb
P | 77259 | Endoprotéza kolenného kĺbu - System EPP | Tibia | OHST Medizintechnik AG | DE | OHS-DE |  | 2013-12-22 | ZP trieda IIb
P | 77260 | Endoprotéza kolenného kĺbu | System Solution EPP / TC-PLUS PRIMARY EPP, Tibia | OHST Medizintechnik AG | DE | OHS-DE |  | 2013-12-22 | ZP trieda IIb
P | 77261 | Endoprotéza kolenného kĺbu - System EPP | Patela | OHST Medizintechnik AG | DE | OHS-DE |  | 2013-12-22 | ZP trieda IIb
P | 77262 | Endoprotéza kolenného kĺbu | System Solution EPP / TC-PLUS PRIMARY EPP, Patela | OHST Medizintechnik AG | DE | OHS-DE |  | 2013-12-22 | ZP trieda IIb
P | 77263 | Endoprotéza kolenného kĺbu | System Solution EPP/TC-PLUS PRIMARY EPP, Femur pre alergikov | OHST Medizintechnik AG | DE | OHS-DE |  | 2013-12-22 | ZP trieda IIb
P | 77264 | Endoprotéza kolenného kĺbu | System Solution EPP/TC-PLUS PRIMARY EPP, Tibia pre alergikov | OHST Medizintechnik AG | DE | OHS-DE |  | 2013-12-22 | ZP trieda IIb
P | 77265 | Endoprotéza kolenného kĺbu - System Solution EPP | System Solution EPP / TC-PLUS PRIMARY EPP, Tibiablock | OHST Medizintechnik AG | DE | OHS-DE |  | 2013-12-22 | ZP trieda IIb
P | 77266 | Endoprotéza kolenného kĺbu cementovaná EPP | Tibia, základná doska ľavá, v. 1-5 | ImplanTec GmbH | AT | IPT-AT |  | 2008-10-23 | ZP trieda IIb
P | 77267 | Endoprotéza kolenného kĺbu - System EPP | Inlay rotačná a menisková | OHST Medizintechnik AG | DE | OHS-DE |  | 2013-12-22 | ZP trieda IIb
P | 77268 | Endoprotéza kolenného kĺbu | System Solution EPP / TC-PLUS PRIMARY EPP, Inlay rotačná | OHST Medizintechnik AG | DE | OHS-DE |  | 2013-12-22 | ZP trieda IIb
P | 77269 | Endoprotéza kolenného kĺbu - Systém modulárny revíz. EFK | Femur | OHST Medizintechnik AG | DE | OHS-DE |  | 2013-12-22 | ZP trieda IIb
P | 77270 | Endoprotéza kolenného kĺbu - Systém modulárny revíz. EFK | femorálny driek | OHST Medizintechnik AG | DE | OHS-DE |  | 2013-12-22 | ZP trieda IIb
P | 77271 | Endoprotéza kolenného kĺbu - Systém modulárny revíz. EFK | femorálny spacer post | OHST Medizintechnik AG | DE | OHS-DE |  | 2013-12-22 | ZP trieda IIb
P | 77272 | Inštrumentárium k revíznemu implantovateľnému systému Solution |  | OHST Medizintechnik AG | DE | OHS-DE |  | Bez certifikátu | ZP trieda I
P | 77273 | Inštrumentárium k revíznemu implantovateľnému systému EPP |  | OHST Medizintechnik AG | DE | OHS-DE |  | Bez certifikátu | ZP trieda I
P | 77274 | Endoprotéza kolenného kĺbu - System EFK | femorálny spa. dist. ľavý, veľkosť: 2/10 - 12/10 | ImplanTec GmbH | AT | IPT-AT |  | 2008-10-23 | ZP trieda IIb
P | 77275 | Endoprotéza kolenného kĺbu - System EFK | femorálny spa. dist. pravý, veľkosť: 2/5 - 12/5 | ImplanTec GmbH | AT | IPT-AT |  | 2008-10-23 | ZP trieda IIb
P | 77276 | Endoprotéza kolenného kĺbu - System EFK | femorálny spa. dist. pravý, veľkosť: 2/10 - 12/10 | ImplanTec GmbH | AT | IPT-AT |  | 2008-10-23 | ZP trieda IIb
P | 77277 | Endoprotéza kolenného kĺbu - Systém modulárny revízny EFK | Tibia | OHST Medizintechnik AG | DE | OHS-DE |  | 2013-12-22 | ZP trieda IIb
P | 77278 | Endoprotéza kolenného kĺbu cementovaná - System EFK | tíbia revízia ľavá, veľkosť: 2 12 | ImplanTec GmbH | AT | IPT-AT |  | 2008-10-23 | ZP trieda IIb
P | 77279 | Endoprotéza kolenného kĺbu - Systém modulárny revízny EFK | tibiálny driek | OHST Medizintechnik AG | DE | OHS-DE |  | 2013-12-22 | ZP trieda IIb
P | 77280 | Endoprotéza kolenného kĺbu - Systém modulárny revízny EFK | tibiálny spacer | OHST Medizintechnik AG | DE | OHS-DE |  | 2013-12-22 | ZP trieda IIb
P | 77281 | Endoprotéza kolenného kĺbu cementovaná - System EFK | tíbiálny sp. lat. - pravý / med. - L, veľkosť: 2 - 12 / 5 | ImplanTec GmbH | AT | IPT-AT |  | 2008-10-23 | ZP trieda IIb
P | 77282 | Endoprotéza kolenného kĺbu - Systém modulárny revízn EFK | P.S. Inlay | OHST Medizintechnik AG | DE | OHS-DE |  | 2013-12-22 | ZP trieda IIb
P | 77283 | Endoprotéza kolenného kĺbu - Systém modulárny revízny EFK | Patela | OHST Medizintechnik AG | DE | OHS-DE |  | 2013-12-22 | ZP trieda IIb
P | 77284 | Endoprotéza kolenná systém Solution EPP | cementovaná / necementovaná | OHST Medizintechnik AG | DE | OHS-DE |  | 2008-10-23 | ZP trieda IIb
P | 77285 | Vodič Biotronik Galeo Focus |  | Biotronik SE & Co. KG | DE | XBT-DE |  | 2011-10-25 | ZP trieda III
P | 77286 | Vodič Biotronik Galeo Focus Hydro |  | Biotronik SE & Co. KG | DE | XBT-DE |  | 2011-10-25 | ZP trieda III
P | 77287 | Senzor SpO2 pre pulznú oximetriu | rôzne typy a modely | METKO Medikal ve Tibbi Cihazlar Dis Ticaret Ltd. Sti. | TR | MTO-TR | MMZ-DE | 2020-11-20 | ZP trieda IIb
P | 77288 | Manžeta NIBP | príslušenstvo k monitoru vitálnych funkcií | METKO Medikal ve Tibbi Cihazlar Dis Ticaret Ltd. Sti. | TR | MTO-TR |  | Bez certifikátu | ZP trieda I
P | 77289 | Hadica FMT | príslušenstvo k monitoru vitálnych funkcií | METKO Medikal ve Tibbi Cihazlar Dis Ticaret Ltd. Sti. | TR | MTO-TR |  | Bez certifikátu | ZP trieda I
P | 77291 | Test IVD Dialab - rýchly test | ostatné | Dialab Produktion und Vertrieb von chem.-tech. Produkten und Laboristrum. GmbH | AT | DLB-AT |  | Bez certifikátu | IVD ostatné
P | 77292 | Roztok dermálny Parasidose | vlasová dezinfekcia a ochrana | Laboratoires Gilbert | FR | LGB-FR |  | Bez certifikátu | ZP trieda I
P | 77293 | Súprava infúzna Medis PLUS, Medis PLUS IG2 |  | SIDAM s.a.s. di Azzolini Graziano & C. | IT | SID-IT |  | 2008-11-25 | ZP trieda IIa
P | 77294 | Stent koronárny MSM HT | nehrdzavejúca oceľ | Micro Science Medical AG | DE | MIS-DE |  | 2008-12-14 | ZP trieda III
P | 77295 | Stent koronárny MSM Marathon |  | Micro Science Medical AG | DE | MIS-DE |  | 2008-12-14 | ZP trieda III
P | 77296 | Stent koronárny MSM Bio-Ceram |  | Micro Science Medical AG | DE | MIS-DE |  | 2008-12-14 | ZP trieda III
P | 77297 | Stent koronárny MSM TC | Laser - Tantal - Chromium | Micro Science Medical AG | DE | MIS-DE |  | 2008-12-14 | ZP trieda III
P | 77298 | Stent koronárny MSM CC | Laser - Cobalt - Chromium | Micro Science Medical AG | DE | MIS-DE |  | 2008-12-14 | ZP trieda III
P | 77299 | Stent koronárny MSM HT SV | pre malé cievy | Micro Science Medical AG | DE | MIS-DE |  | 2008-12-14 | ZP trieda III
P | 77300 | Stent koronárny MSM Marathon SV | pre malé cievy | Micro Science Medical AG | DE | MIS-DE |  | 2008-12-14 | ZP trieda III
P | 77301 | Stent koronárny MSM Bio-Ceram SV | pre malé cievy | Micro Science Medical AG | DE | MIS-DE |  | 2008-12-14 | ZP trieda III
P | 77302 | Stent koronárny MSM TC SV | pre malé cievy | Micro Science Medical AG | DE | MIS-DE |  | 2008-12-14 | ZP trieda III
P | 77303 | Stent koronárny MSM CC SV | pre malé cievy | Micro Science Medical AG | DE | MIS-DE |  | 2008-12-14 | ZP trieda III
P | 77304 | Stent s koronárnym implantovateľným systémom | MSM HT CIS | Micro Science Medical AG | DE | MIS-DE |  | 2008-12-14 | ZP trieda III
P | 77305 | Stent s koronárnym implantovateľným systémom | MSM Marathon CIS | Micro Science Medical AG | DE | MIS-DE |  | 2008-12-14 | ZP trieda III
P | 77306 | Stent s koronárnym implantovateľným systémom | MSM Bio-Ceram CIS | Micro Science Medical AG | DE | MIS-DE |  | 2008-12-14 | ZP trieda III
P | 77307 | Stent s koronárnym implantovateľným systémom | MSM TC CIS | Micro Science Medical AG | DE | MIS-DE |  | 2008-12-14 | ZP trieda III
P | 77308 | Stent s koronárnym implantovateľným systémom | MSM CC CIS | Micro Science Medical AG | DE | MIS-DE |  | 2008-12-14 | ZP trieda III
P | 77309 | Stent s koronárnym implantovateľným systémom | MSM HT SV CIS | Micro Science Medical AG | DE | MIS-DE |  | 2008-12-14 | ZP trieda III
P | 77310 | Stent s koronárnym implantovateľným systémom | MSM Marathon SV CIS | Micro Science Medical AG | DE | MIS-DE |  | 2008-12-14 | ZP trieda III
P | 77311 | Stent s koronárnym implantovateľným systémom | MSM Bio-Ceram SV CIS | Micro Science Medical AG | DE | MIS-DE |  | 2008-12-14 | ZP trieda III
P | 77312 | Stent s koronárnym implantovateľným systémom | MSM TC SV CIS | Micro Science Medical AG | DE | MIS-DE |  | 2008-12-14 | ZP trieda III
P | 77313 | Stent s koronárnym implantovateľným systémom | MSM CC SV CIS | Micro Science Medical AG | DE | MIS-DE |  | 2008-12-14 | ZP trieda III
P | 77314 | Cievka na tamponádu pažeráka Sengstaken |  | Medi-Globe s.r.o. | CZ | MID-CZ |  | 2015-03-25 | ZP trieda IIa
P | 77315 | Roztok dermálny dezinfekčný na rany Asept | roztok / sprej 100 ml | Vitabalans Oy | FI | VIB-FI |  | 2024-03-30 | ZP trieda IIa
P | 77316 | Ventilátor AIROX - SMARTAIR ST |  | AIROX S.A. | FR | AIO-FR |  | 2013-02-14 | ZP trieda IIb
P | 77317 | Ventilátor AIROX - SMARTAIR Plus |  | AIROX S.A. | FR | AIO-FR |  | 2013-02-14 | ZP trieda IIb
P | 77318 | Ventilátor AIROX - LEGNEDAIR | jednoduchý okruh | AIROX S.A. | FR | AIO-FR |  | 2013-02-14 | ZP trieda IIb
P | 77319 | Ventilátor AIROX - LEGNEDAIR | dvojitý okruh | AIROX S.A. | FR | AIO-FR |  | 2013-02-14 | ZP trieda IIb
P | 77320 | Ventilátor AIROX - SUPOPORTAIR |  | AIROX S.A. | FR | AIO-FR |  | 2013-02-14 | ZP trieda IIb
P | 77321 | Príslušenstvo k ventilátorom AIROX | OPEN PACK | AIROX S.A. | FR | AIO-FR |  | 2013-02-14 | ZP trieda IIb
D | 77322 | Vysielač MiniLink MMT-7707 / MMT-7725 / MMT-7774 | s príslušenstvom, na sledovanie glykémie | Medtronic MiniMed | US | MDC-US-07 | MDC-NL | 2019-07-19 | ZP trieda IIa
P | 77325 | Systém injektorový Optivantage | s duálnou hlavicou na dávkovanie kontrastnej látky (CT) | Liebel Flarsheim Company | US | LFO-US | MNM-DE | 2021-06-06 | ZP trieda IIb
P | 77326 | Monitor Doplex fetálny |  | Huntleigh Healthcare Ltd., Diagnostic Products Division | GB | HNE-GB |  | 2010-04-30 | ZP trieda IIb
P | 77327 | Monitor vitálnych funkcií Smarsigns | Liteplus / Compact 1000 / Compact SC 750 | Huntleigh Healthcare Ltd., Diagnostic Products Division | GB | HNE-GB |  | 2010-04-30 | ZP trieda IIb
P | 77328 | Dopler cievny Assist | VAS 1/6/7/8/9, cievny vyšetrovací systém | Huntleigh Healthcare Ltd., Diagnostic Products Division | GB | HNE-GB |  | 2013-04-30 | ZP trieda IIa
P | 77329 | Katéter cholangografický | Reddick® / Reddick® II / Scoop Tip | LeMaitre Vascular | US | LER-US |  | 2016-04-14 | ZP trieda IIa
P | 77330 | Disektor endarterektomický Periscope | rôzne rozmery | LeMaitre Vascular | US | LER-US | LER-DE | 2019-06-30 | ZP trieda IIa
P | 77331 | Katéter irigačný oklúzny Pruitt |  | LeMaitre Vascular | US | LER-US |  | 2020-05-13 | ZP trieda IIa
P | 77332 | Pravítko RTG kontrastné VascuTape | rôzne modely | LeMaitre Vascular | US | LER-US |  | 2020-05-13 | ZP trieda I, sterilná, s meracou funkciou
P | 77333 | Katéter - shunt na premostenie karotídy Flexcel | rôzne rozmery | LeMaitre Vascular | US | LER-US |  | 2020-05-13 | ZP trieda III
P | 77334 | Katéter oklúzny Pruitt |  | LeMaitre Vascular | US | LER-US |  | 2016-04-14 | ZP trieda IIa
P | 77335 | Katéter embolektomický LeMaitre | Over the Wire, rôzne veľkosti | LeMaitre Vascular | US | LER-US | LER-DE | 2019-06-30 | ZP trieda IIa
P | 77336 | Disektor endarterektomický MollRing Cutter | rôzne typy | LeMaitre Vascular | US | LER-US | LER-DE | 2019-06-30 | ZP trieda IIa
P | 77337 | Katéter embolektomický Novasil | bez obsahu latexu, rôzne veľkosti | LeMaitre Vascular | US | LER-US | LER-DE | 2019-06-30 | ZP trieda IIa
P | 77338 | Katéter Invisigrip | na odstraňovanie vena sephena | LeMaitre Vascular | US | LER-US |  | 2019-01-12 | ZP trieda IIa
P | 77339 | Injektor angiografický LeverEdge |  | LeMaitre Vascular | US | LER-US | LER-DE | 2019-06-30 | ZP trieda IIa
P | 77340 | Disektor endarterektomický Martin |  | LeMaitre Vascular | US | LER-US | LER-DE | 2019-06-30 | ZP trieda IIa
P | 77341 | Odstraňovač svoriek univerzálny AnastoClip |  | LeMaitre Vascular | US | LER-US |  | 2019-09-30 | ZP trieda IIa
P | 77342 | Katéter modelovací UnBalloon™ | neokluzívny | LeMaitre Vascular | US | LER-US |  | 2016-04-14 | ZP trieda III
P | 77343 | Trubička ventilačná stredoušná | titán / silikón / fluoroplast | Spiggle Theis Medizintechnik GmbH | DE | SPG-DE |  | 2021-08-02 | ZP trieda IIb
P | 77344 | Implantát stredoušný Middle Ear Impants | čiastočný / celkový / protéza strmienka | Spiggle Theis Medizintechnik GmbH | DE | SPG-DE |  | 2021-08-02 | ZP trieda IIb
P | 77345 | Tampón expandný absorpčný z PVA | pre ORL chirurgiu | Spiggle Theis Medizintechnik GmbH | DE | SPG-DE |  | 2021-08-02 | ZP trieda I, sterilná
P | 77347 | Implantát tvárový | z platiny / irídia | Spiggle Theis Medizintechnik GmbH | DE | SPG-DE |  | 2021-08-02 | ZP trieda IIb
P | 77348 | Nástroj na tonzilektómiu jednorázový | na odstránenie nosových a krčných mandlí | Spiggle Theis Medizintechnik GmbH | DE | SPG-DE |  | 2011-08-02 | ZP trieda IIa
P | 77349 | Nástroj rotačný Rotary Instruments | pre ORL chirurgiu, rôzne typy | Spiggle Theis Medizintechnik GmbH | DE | SPG-DE |  | 2021-08-02 | ZP trieda IIa
P | 77350 | Nástroj oscilačný Oscillating Instruments | pre ORL chirurgiu, rôzne typy | Spiggle Theis Medizintechnik GmbH | DE | SPG-DE |  | 2021-08-02 | ZP trieda IIa
P | 77351 | Hadička odsávacia Suction Tubes | rôzne typy, pre ORL chirurgiu, sterilná | Spiggle Theis Medizintechnik GmbH | DE | SPG-DE |  | 2021-08-02 | ZP trieda IIa
P | 77352 | Príslušenstvo k odsávacej hadičke | pre ORL chirurgiu, rúčka | Spiggle Theis Medizintechnik GmbH | DE | SPG-DE |  | 2021-08-02 | ZP trieda IIa
P | 77353 | Príslušenstvo pre ORL chirurgiu | folie, dlahy, nosové gombíky | Spiggle Theis Medizintechnik GmbH | DE | SPG-DE |  | 2021-08-02 | ZP trieda IIa
P | 77354 | Systém sterilizačný STERIS SYSTEM1 | sterilizácia chirurgických a diagnostických nástrojov | STERIS Corporation | US | STI-US |  | 2013-07-10 | ZP trieda IIa
P | 77355 | Koncentrát dezinfekčný STERIS 20 |  | STERIS Corporation | US | STI-US |  | 2013-07-10 | ZP trieda IIa
P | 77356 | Príslušenstvo k sterilizačnému systému STERIS SYSTEM 1 | vane, kontajnery, rýchlospojky ... | STERIS Corporation | US | STI-US |  | 2013-07-10 | ZP trieda IIa
P | 77357 | Mikroskúmavka Kartell IVD - ostatné |  | Kartell SpA LABWARE Division | IT | KAT-IT |  | Bez certifikátu | IVD ostatné
P | 77358 | Skúmavka Kartell IVD - ostatné |  | Kartell SpA LABWARE Division | IT | KAT-IT |  | Bez certifikátu | IVD ostatné
P | 77359 | Dávkovač Dosipet Kartell IVD - ostatné |  | Kartell SpA LABWARE Division | IT | KAT-IT |  | Bez certifikátu | IVD ostatné
P | 77360 | Pipeta Pasteur Kartell IVD - ostatné |  | Kartell SpA LABWARE Division | IT | KAT-IT |  | Bez certifikátu | IVD ostatné
P | 77361 | Petriho miska Kartell IVD - ostatné |  | Kartell SpA LABWARE Division | IT | KAT-IT |  | Bez certifikátu | IVD ostatné
P | 77362 | Špička Kartell IVD - ostatné |  | Kartell SpA LABWARE Division | IT | KAT-IT |  | Bez certifikátu | IVD ostatné
P | 77363 | Sklíčko hodinové Kartell IVD - ostatné |  | Kartell SpA LABWARE Division | IT | KAT-IT |  | Bez certifikátu | IVD ostatné
P | 77364 | Vialka Kartell IVD - ostatné |  | Kartell SpA LABWARE Division | IT | KAT-IT |  | Bez certifikátu | IVD ostatné
P | 77365 | Kontajner na moč Kartell IVD - ostatné |  | Kartell SpA LABWARE Division | IT | KAT-IT |  | Bez certifikátu | IVD ostatné
P | 77366 | Kontajner Kartell IVD - ostatné |  | Kartell SpA LABWARE Division | IT | KAT-IT |  | Bez certifikátu | IVD ostatné
P | 77367 | Striekačka Kartell IVD - ostatné |  | Kartell SpA LABWARE Division | IT | KAT-IT |  | Bez certifikátu | IVD ostatné
P | 77368 | Kyveta Kartell IVD - ostatné |  | Kartell SpA LABWARE Division | IT | KAT-IT |  | Bez certifikátu | IVD ostatné
P | 77369 | Kazeta preparačná Kartell IVD - ostatné |  | Kartell SpA LABWARE Division | IT | KAT-IT |  | Bez certifikátu | IVD ostatné
P | 77370 | Irigátor Kartell IVD - ostatné |  | Kartell SpA LABWARE Division | IT | KAT-IT |  | Bez certifikátu | IVD ostatné
P | 77371 | Pohárik Kartell IVD - ostatné |  | Kartell SpA LABWARE Division | IT | KAT-IT |  | Bez certifikátu | IVD ostatné
P | 77372 | Doštička mikrotitračná Kartell IVD - ostatné |  | Kartell SpA LABWARE Division | IT | KAT-IT |  | Bez certifikátu | IVD ostatné
P | 77373 | Lyžička bakteriologická Kartell IVD - ostatné |  | Kartell SpA LABWARE Division | IT | KAT-IT |  | Bez certifikátu | IVD ostatné
P | 77374 | Kľučka inokulačná Kartell IVD - ostatné |  | Kartell SpA LABWARE Division | IT | KAT-IT |  | Bez certifikátu | IVD ostatné
P | 77375 | Stojan na segmenty Kartell IVD - ostatné |  | Kartell SpA LABWARE Division | IT | KAT-IT |  | Bez certifikátu | IVD ostatné
P | 77376 | Byreta digitálna Kartell IVD - ostatné |  | Kartell SpA LABWARE Division | IT | KAT-IT |  | Bez certifikátu | IVD ostatné
P | 77377 | Koagulátor ultrazvukový AutoSonix | s príslušenstvom | Covidien IIc | US | COV-US |  | 2021-04-16 | ZP trieda IIb
P | 77378 | Systém chirurgický vŕtací Micro Drill- and Shaver Systems | s príslušenstvom, pre ORL chirurgiu | Spiggle Theis Medizintechnik GmbH | DE | SPG-DE |  | 2021-08-02 | ZP trieda IIa
P | 77379 | Systém dychací DAR | s príslušenstvom, anestetický/ICU okruh | Covidien IIc | US | COV-US | COV-IE | 2020-06-30 | ZP trieda IIa
P | 77380 | Systém dychací DAR | vyhrievané ICU okruhy | Covidien IIc | US | COV-US | COV-IE | 2020-06-30 | ZP trieda IIa
P | 77381 | Systém dychací DAR | trubice na opakované použitie pre dýchacie okruhy | Covidien IIc | US | COV-US | COV-IE | 2020-06-30 | ZP trieda IIa
P | 77382 | Systém dychací DAR | adaptéry, trubice, ventily | Covidien IIc | US | COV-US | COV-IE | 2020-06-30 | ZP trieda IIa
P | 77383 | Systém dychací DAR | ručný | Covidien IIc | US | COV-US | COV-IE | 2020-06-30 | ZP trieda IIa
P | 77384 | Stapler chirurgický kruhový DST EEA | rôzne rozmery | Covidien IIc | US | COV-US |  | 2021-04-16 | ZP trieda IIb
P | 77385 | Súprava špeciálna Connect Z | zmiešavanie a podávanie cytostatík | CODAN Medizinische Geräte GmbH & Co.KG | DE | CMG-DE |  | 2008-09-30 | ZP trieda IIa
P | 77386 | Súprava špeciálna Cyto - Ad Z Inline | zmiešavanie a podávanie cytostatík | CODAN Medizinische Geräte GmbH & Co.KG | DE | CMG-DE |  | 2008-09-30 | ZP trieda IIa
P | 77387 | Súprava infúzna Cyto - Ad Z | podávanie cytotoxických látok | CODAN Medizinische Geräte GmbH & Co.KG | DE | CMG-DE |  | 2008-09-30 | ZP trieda IIa
P | 77388 | Endoprotéza ramenného kĺbu SOSNA | komplexná náhrada ramenného kĺbu | ProSpon spol. s r. o. | CZ | PRP-CZ |  | 2009-03-27 | ZP trieda IIb
P | 77389 | Vzduchovod Cath-Guide | zabezpečenie dých. ciest | Teleflex Medical | US | TFX-US |  | 2017-07-14 | ZP trieda I, sterilná
P | 77390 | Vložka protizhryzová Biteguard | pri intubácii | Teleflex Medical | US | TFX-US |  | 2017-07-14 | ZP trieda I, sterilná
P | 77391 | Kanyla tracheálna | s nízkotlak. vysokoobjemovou manžetou | Teleflex Medical | US | TFX-US |  | 2017-07-14 | ZP trieda IIa
P | 77392 | Kanyla tracheálna Murphy | s nízkotlakovou manžetou | Teleflex Medical | US | TFX-US |  | 2017-07-14 | ZP trieda IIa
P | 77393 | Kanyla tracheálna Magill | s nízkotlakovou manžetou | Teleflex Medical | US | TFX-US |  | 2017-07-14 | ZP trieda IIa
P | 77394 | Kanyla tracheálna Murphy | bez manžety | Teleflex Medical | US | TFX-US |  | 2017-07-14 | ZP trieda IIa
P | 77395 | Kanyla tracheálna Murphy | s vysokoobjemovou manžetou, oral | Teleflex Medical | US | TFX-US |  | 2017-07-14 | ZP trieda IIa
P | 77396 | Kanyla tracheálna Murphy | s vysokoobjemovou manžetou, oral/nasal | Teleflex Medical | US | TFX-US |  | 2017-07-14 | ZP trieda IIa
P | 77397 | Kanyla tracheálna Murphy | bez manžety, oral/nasal | Teleflex Medical | US | TFX-US |  | 2017-07-14 | ZP trieda IIa
P | 77398 | Kanyla tracheálna Magill | bez manžety oral/nasal | Teleflex Medical | US | TFX-US |  | 2017-07-14 | ZP trieda IIa
P | 77399 | Zavádzač pre kanylu | rôzne typy | Teleflex Medical | US | TFX-US |  | 2017-07-14 | ZP trieda IIa
P | 77400 | Kanyla tracheálna Murphy | s manžetou, oral | Teleflex Medical | US | TFX-US |  | 2017-07-14 | ZP trieda IIa
P | 77401 | Kanyla tracheálna 2-OK | bez manžety, oral | Teleflex Medical | US | TFX-US |  | 2017-07-14 | ZP trieda IIa
P | 77402 | Kanyla tracheálna Murphy | s manžetou, nasal | Teleflex Medical | US | TFX-US |  | 2017-07-14 | ZP trieda IIa
P | 77403 | Kanyla tracheálna Murphy 2-OK | bez manžety, nasal | Teleflex Medical | US | TFX-US |  | 2017-07-14 | ZP trieda IIa
P | 77404 | Trubica biluminálna pre selektívnu ventiláciu | L/P, vonkajší obvod | Teleflex Medical | US | TFX-US |  | 2017-07-14 | ZP trieda IIa
P | 77405 | Príslušenstvo k tracheostomickým kanylám |  | Teleflex Medical | US | TFX-US |  | Bez certifikátu | ZP trieda I
P | 77406 | Okruh ventilačný | dýchací / anesteziol. / detský CPAP / dýchací vak / OSMO | Teleflex Medical | US | TFX-US |  | 2017-07-14 | ZP trieda IIa
P | 77407 | Spirometer Voldyne 5000/2500 | stimulačný | Teleflex Medical | US | TFX-US |  | Bez certifikátu | ZP trieda I
P | 77408 | Spirometer Triflo | stimulačný | Teleflex Medical | US | TFX-US |  | Bez certifikátu | ZP trieda I
P | 77409 | Držiak k endotracheálnym kanylám |  | Teleflex Medical | US | TFX-US |  | Bez certifikátu | ZP trieda I
P | 77410 | Fixátor vonkajší PH-FIX | komponenty na fixáciu/terapiu dlhých kostí | ProSpon spol. s r. o. | CZ | PRP-CZ |  | Bez certifikátu | ZP trieda I
P | 77411 | Nástroj k fixátoru PH-FIX | rôzne druhy na zavedenie fixátora | ProSpon spol. s r. o. | CZ | PRP-CZ |  | Bez certifikátu | ZP trieda I
P | 77412 | Fixátor vonkajší UNI-FIX | / diely fixátora UNI-FIX detského | ProSpon spol. s r. o. | CZ | PRP-CZ |  | Bez certifikátu | ZP trieda I
P | 77413 | Nástroj na zavedenie vonkajšieho fixátora UNI-FIX | rôzne druhy | ProSpon spol. s r. o. | CZ | PRP-CZ |  | Bez certifikátu | ZP trieda I
P | 77414 | Nástroj k endoprotéze SOSNA | rôzne druhy na zavedenie náhrady ramenného kĺbu | ProSpon spol. s r. o. | CZ | PRP-CZ |  | Bez certifikátu | ZP trieda I
P | 77415 | Nástroj k interferenčným skrutkám | rôzne druhy na fixáciu kostných štepov | ProSpon spol. s r. o. | CZ | PRP-CZ |  | Bez certifikátu | ZP trieda I
P | 77416 | Nástroj na mozaikovú plastiku kĺbovej chrupavky | rôzne druhy, súprava 4,5 mm a súprava 6 mm | ProSpon spol. s r. o. | CZ | PRP-CZ |  | Bez certifikátu | ZP trieda I
P | 77417 | Nástroj chirurgický PROSPON | rôzne druhy na opakované použitie | ProSpon spol. s r. o. | CZ | PRP-CZ |  | Bez certifikátu | ZP trieda I
P | 77418 | Mlynček kostný PROSPON | na mletie kostných štepov | ProSpon spol. s r. o. | CZ | PRP-CZ |  | Bez certifikátu | ZP trieda I
P | 77419 | Skrutka interferenčná PROSPON k fixácii štepov | pre náhrady skrížených väzov, rôzne druhy | ProSpon spol. s r. o. | CZ | PRP-CZ |  | 2009-03-27 | ZP trieda IIb
P | 77420 | Skrutka fixačná PROSPON kužeľová pre UNI-FIX | priemery 4,5 a 6 mm, spongiózne, kortikálne, bonellove, samozávrtné, samorezné | ProSpon spol. s r. o. | CZ | PRP-CZ |  | 2009-03-27 | ZP trieda IIb
P | 77421 | Maska PERFORMA TRAK / SE | jednorazová / na opakované použitie | RESPIRONICS, Inc | US | RSP-US-02 |  | 2011-03-01 | ZP trieda IIa
P | 77422 | Maska IMAGE 3 / SE | jednorazová na neinvazívnu ventiláciu | RESPIRONICS, Inc | US | RSP-US-02 |  | 2011-03-01 | ZP trieda IIa
P | 77423 | Maska CONTOUR DELUXE | jednorazová na neinvazívnu ventiláciu | RESPIRONICS, Inc | US | RSP-US-02 |  | 2011-03-01 | ZP trieda IIa
P | 77424 | Kufrík resuscitačný WENZHOU |  | Polymed Medical CZ a.s. | CZ | POL-CZ-01 |  | Bez certifikátu | ZP trieda I
P | 77425 | Prístroj pre hypertermiu NORM-O-TEMP vodný | na reguláciu teploty pacienta | Cincinnati Sub-Zero Products, Inc. | US | CIN-US |  | 2012-12-01 | ZP trieda IIb
P | 77426 | Prístroj BILICHECK s príslušenstvom | neinvazívny analyzátor bilirubínu | RESPIRONICS, Inc | US | RSP-US-02 |  | 2011-03-01 | ZP trieda IIa
P | 77427 | Odsávačka ASPEED PROFESIONAL / 1P, | elektrická, na odsávanie telesných tekutín | 3A HEALTH CARE S. r.l. | IT | AAA-IT |  | 2008-07-11 | ZP trieda IIa
P | 77428 | Odsávačka MINIASPEED BATTERY / PLUS | elektrická, na odsávanie telesných tekutín | 3A HEALTH CARE S. r.l. | IT | AAA-IT |  | 2008-07-11 | ZP trieda IIa
P | 77429 | Svorka ligovacia polymérová Hem-o-lok | rôzne typy, s aplikátorom Weck a príslušenstvom | Teleflex Medical | US | TFX-US |  | 2019-12-09 | ZP trieda III
P | 77430 | Vlákno optické laserové Bare Fiber jednorazové | s príslušenstvom | CeramOptec GmbH a Co. of biolitec group | DE | CER-DE |  | 2024-03-12 | ZP trieda IIa
P | 77431 | Vlákno optické laserové Megabeam Side Fiber | jednorazové na prostatu | CeramOptec GmbH a Co. of biolitec group | DE | CER-DE |  | 2011-03-12 | ZP trieda IIa
P | 77432 | Vlákno optické laserové Bare Fiber resterilizovateľné | s príslušenstvom | CeramOptec GmbH a Co. of biolitec group | DE | CER-DE |  | 2024-03-12 | ZP trieda IIa
P | 77433 | Vlákno optické laserové PLDD Bare Fiber | s príslušenstvom, pre operácie chrbtice | CeramOptec GmbH a Co. of biolitec group | DE | CER-DE |  | 2024-03-12 | ZP trieda IIa
P | 77434 | Vlákno optické laserové PLDD Kit | súprava pre operácie chrbtice | CeramOptec GmbH a Co. of biolitec group | DE | CER-DE |  | 2011-03-12 | ZP trieda IIa
P | 77435 | Vlákno optické laserové ELVeS KIT | univerzálna cievna súprava | CeramOptec GmbH a Co. of biolitec group | DE | CER-DE |  | 2024-03-12 | ZP trieda IIa
O | 77436 | Šošovka vnútroočná Distra HO3013 | hydrofóbna, akrylátová | DISTRA GROUP AG | CH | DIU-CH |  | 2011-07-20 | ZP trieda IIb
P | 77437 | Prístroj laserový dermatologický - e- Laser, s prísl. | Syneron DSL-WRA-LV-LVA | Syneron Medical Ltd. | IL | SYN-IL |  | 2007-12-01 | ZP trieda IIa
J | 77438 | Roztok urologický sterilný GEPAN instill | 0,2 % instilácia do moč. mechúra | MPC Interantional S.A. | LU | MPC-LU |  | 2010-08-22 | ZP trieda III
P | 77439 | Spirometer MIR Minispir | na funkčné vyšetrenie pľúc | Medical International Research srl | IT | MIH-IT |  | 2013-02-20 | ZP trieda IIa
A | 77440 | Nadstavec inhalačný ProChamber HS2003 |  | Respironic New Jersey, Inc. | US | RSP-US-03 |  | Bez certifikátu | ZP trieda I
A | 77441 | Nadstavec inhalačný OptiChamber HS80010EU |  | Respironic New Jersey, Inc. | US | RSP-US-03 |  | Bez certifikátu | ZP trieda I
A | 77442 | Nadstavec inhalačný OptiChamber | k malej maske HS80110 | Respironic New Jersey, Inc. | US | RSP-US-03 |  | Bez certifikátu | ZP trieda I
A | 77443 | Nadstavec inhalačný OptiChamber | k strednej maske HS80210 | Respironic New Jersey, Inc. | US | RSP-US-03 |  | Bez certifikátu | ZP trieda I
A | 77444 | Nadstavec inhalačný OptiChamber | k veľkej maske HS80310 | Respironic New Jersey, Inc. | US | RSP-US-03 |  | Bez certifikátu | ZP trieda I
A | 77445 | Maska detská malá HS81110EU |  | Respironic New Jersey, Inc. | US | RSP-US-03 |  | Bez certifikátu | ZP trieda I
A | 77446 | Maska detská stredná HS81210EU |  | Respironic New Jersey, Inc. | US | RSP-US-03 |  | Bez certifikátu | ZP trieda I
A | 77447 | Maska veľká HS81310EU |  | Respironic New Jersey, Inc. | US | RSP-US-03 |  | Bez certifikátu | ZP trieda I
P | 77448 | Pomôcka diagnostická / meracia ASANUS | otoskopy, laryngoskopy, zrkadlá, stetoskopy | ASANUS Medizintechnik GmbH | DE | ASN-DE |  | Bez certifikátu | ZP trieda I
P | 77449 | Skalpel ASANUS | skalpely a skalpelové čepieľky rôznych typov | ASANUS Medizintechnik GmbH | DE | ASN-DE |  | Bez certifikátu | ZP trieda I
P | 77450 | Retraktor / aretovací retraktor ASANUS | rôzne druhy | ASANUS Medizintechnik GmbH | DE | ASN-DE |  | Bez certifikátu | ZP trieda I
P | 77451 | Nožnice ASANUS | rôzne druhy | ASANUS Medizintechnik GmbH | DE | ASN-DE |  | Bez certifikátu | ZP trieda I
P | 77452 | Pinzeta ASANUS | rôzne druhy | ASANUS Medizintechnik GmbH | DE | ASN-DE |  | Bez certifikátu | ZP trieda I
P | 77453 | Svorka ASANUS | rôzne druhy | ASANUS Medizintechnik GmbH | DE | ASN-DE |  | Bez certifikátu | ZP trieda I
P | 77454 | Ihly, inštrumentáriá šijacie ASANUS | rôzne druhy | ASANUS Medizintechnik GmbH | DE | ASN-DE |  | Bez certifikátu | ZP trieda I
P | 77455 | Ihelec ASANUS | rôzne druhy | ASANUS Medizintechnik GmbH | DE | ASN-DE |  | Bez certifikátu | ZP trieda I
P | 77456 | Sonda / trokar / tamponádové kliešte ASANUS | rôzne druhy | ASANUS Medizintechnik GmbH | DE | ASN-DE |  | Bez certifikátu | ZP trieda I
P | 77457 | Nástroj špeciálny abdominálny ASANUS | rôzne druhy | ASANUS Medizintechnik GmbH | DE | ASN-DE |  | Bez certifikátu | ZP trieda I
P | 77458 | Kocher na orgány a tkanivá ASANUS | rôzne druhy | ASANUS Medizintechnik GmbH | DE | ASN-DE |  | Bez certifikátu | ZP trieda I
P | 77459 | Nástroj špeciálny urologický ASANUS | rôzne druhy | ASANUS Medizintechnik GmbH | DE | ASN-DE |  | Bez certifikátu | ZP trieda I
P | 77460 | Nástroj gynekologický / pôrodnícky ASANUS | rôzne druhy | ASANUS Medizintechnik GmbH | DE | ASN-DE |  | Bez certifikátu | ZP trieda I
P | 77461 | Svorka srdcová / cievna / obličková ASANUS | rôzne druhy | ASANUS Medizintechnik GmbH | DE | ASN-DE |  | Bez certifikátu | ZP trieda I
P | 77462 | Nástroj špeciálny srdcovo-torakálny ASANUS | rôzne druhy | ASANUS Medizintechnik GmbH | DE | ASN-DE |  | Bez certifikátu | ZP trieda I
P | 77463 | Páčidlo, dláto, osteotóm ASANUS | rôzne druhy | ASANUS Medizintechnik GmbH | DE | ASN-DE |  | Bez certifikátu | ZP trieda I
P | 77464 | Kyreta kostná ASANUS | rôzne druhy | ASANUS Medizintechnik GmbH | DE | ASN-DE |  | Bez certifikátu | ZP trieda I
P | 77465 | Nástroj špeciálny na kostnú chirurgiu ASANUS | rôzne druhy | ASANUS Medizintechnik GmbH | DE | ASN-DE |  | Bez certifikátu | ZP trieda I
P | 77466 | Nástroj odsávací ASANUS | kanyly a iné ZP rôznych typov | ASANUS Medizintechnik GmbH | DE | ASN-DE |  | Bez certifikátu | ZP trieda I
P | 77467 | Pomôcka na sterilizáciu ASANUS | misky, kelímky, odmerky, nádoby na ihly | ASANUS Medizintechnik GmbH | DE | ASN-DE |  | Bez certifikátu | ZP trieda I
P | 77468 | Prístroj dezinfekčný DEZOSTER AIRCAT MED | dezinfekcia / čistenie vzduchu | ESOX Vrútky, s.r.o. < & | SK | ESO-SK |  | Bez certifikátu | ZP trieda I
P | 77469 | Prístroj dezinfekčný DEZOSTER PT-MED | dezinfekcia / čistenie vzduchu | ESOX Vrútky, s.r.o. < & | SK | ESO-SK |  | Bez certifikátu | ZP trieda I
P | 77470 | Prístroj dezinfekčný DEZOSTER DM-MED | dezinfekcia / čistenie vzduchu | ESOX Vrútky, s.r.o. < & | SK | ESO-SK |  | Bez certifikátu | ZP trieda I
D | 77471 | Striekačka inzulínová BD Micro Fine Insulin 0,5 ml | s ihlou U-100, 30 G | Becton Dickinson & Company | US | BDH-US | BDH-FR-01 | 2019-10-06 | ZP trieda IIa
D | 77472 | Striekačka inzulínová BD Micro Fine Insulin 1 ml | s ihlou U-100, 30 G | Becton Dickinson & Company | US | BDH-US | BDH-FR-01 | 2019-10-06 | ZP trieda IIa
P | 77473 | Test IVD - 2/A | hepatitída B, ElAgen HBeAb&Ag / 960 ks | ADALTIS INC., KANADA | CA | ADL-CA |  | 2010-02-19 | IVD príloha 2 zoznam A
P | 77474 | Test IVD - 2/A | hepatitída D, ElAgen anti HDV / 96 ks | ADALTIS INC., KANADA | CA | ADL-CA |  | 2010-02-19 | IVD príloha 2 zoznam A
P | 77475 | Test IVD - 2/A | hepatitída D, ElAgen anti HDV IgM / 96 ks | ADALTIS INC., KANADA | CA | ADL-CA |  | 2010-02-19 | IVD príloha 2 zoznam A
P | 77476 | Test IVD - 2/B | EIAgen Toxoplasma IgG / 192 ks | ADALTIS INC., KANADA | CA | ADL-CA |  | 2010-02-19 | IVD príloha 2 zoznam B
P | 77477 | Test IVD - 2/B | EIAgen Toxoplasma IgG / 480 ks | ADALTIS INC., KANADA | CA | ADL-CA |  | 2010-02-19 | IVD príloha 2 zoznam B
P | 77478 | Test IVD - 2/B | EIAgen Toxoplasma IgM / 96 ks | ADALTIS INC., KANADA | CA | ADL-CA |  | 2010-02-19 | IVD príloha 2 zoznam B
P | 77479 | Test IVD - 2/B | EIAgen Toxoplasma IgM / 192 ks | ADALTIS INC., KANADA | CA | ADL-CA |  | 2010-02-19 | IVD príloha 2 zoznam B
P | 77480 | Test IVD - 2/B | EIAgen Toxoplasma IgM / 480 ks | ADALTIS INC., KANADA | CA | ADL-CA |  | 2010-02-19 | IVD príloha 2 zoznam B
P | 77481 | Test IVD - 2/B | EIAgen Rubella IgG / 192 ks | ADALTIS INC., KANADA | CA | ADL-CA |  | 2010-02-19 | IVD príloha 2 zoznam B
P | 77482 | Test IVD - 2/B | EIAgen Rubella IgG / 480 ks | ADALTIS INC., KANADA | CA | ADL-CA |  | 2010-02-19 | IVD príloha 2 zoznam B
P | 77483 | Test IVD - 2/B | EIAgen Rubella IgM / 96 ks | ADALTIS INC., KANADA | CA | ADL-CA |  | 2010-02-19 | IVD príloha 2 zoznam B
P | 77484 | Test IVD - 2/B | EIAgen Rubella IgM / 192 ks | ADALTIS INC., KANADA | CA | ADL-CA |  | 2010-02-19 | IVD príloha 2 zoznam B
P | 77485 | Test IVD - 2/B | EIAgen Rubella IgM / 480 ks | ADALTIS INC., KANADA | CA | ADL-CA |  | 2010-02-19 | IVD príloha 2 zoznam B
P | 77486 | Test IVD - 2/B | EIAgen Cytomegalovirus IgG / 192 ks | ADALTIS INC., KANADA | CA | ADL-CA |  | 2010-02-19 | IVD príloha 2 zoznam B
P | 77487 | Test IVD - 2/B | EIAgen Cytomegalovirus IgG / 480 ks | ADALTIS INC., KANADA | CA | ADL-CA |  | 2010-02-19 | IVD príloha 2 zoznam B
P | 77488 | Test IVD - 2/B | EIAgen Cytomegalovirus IgM / 96 ks | ADALTIS INC., KANADA | CA | ADL-CA |  | 2010-02-19 | IVD príloha 2 zoznam B
P | 77489 | Test IVD - 2/B | EIAgen Cytomegalovirus IgM / 192 ks | ADALTIS INC., KANADA | CA | ADL-CA |  | 2010-02-19 | IVD príloha 2 zoznam B
P | 77490 | Test IVD - 2/B | EIAgen Cytomegalovirus IgM / 480 ks | ADALTIS INC., KANADA | CA | ADL-CA |  | 2010-02-19 | IVD príloha 2 zoznam B
P | 77491 | Test IVD - 2/B | EIAgen Chlamýdia trachomatis IgM / 96 ks | ADALTIS INC., KANADA | CA | ADL-CA |  | 2010-02-19 | IVD príloha 2 zoznam B
P | 77492 | Test IVD - 2/B | EIAgen Chlamýdia trachomatis IgA / 96 ks | ADALTIS INC., KANADA | CA | ADL-CA |  | 2010-02-19 | IVD príloha 2 zoznam B
P | 77493 | Analyzátor automatizovaný NEXGEN | 4 COMPLETE, 4 - platničkový | Adaltis Italia SpA | IT | ADL-IT |  | Bez certifikátu | IVD ostatné
P | 77494 | Analyzátor automatizovaný NEXGEN | 4 ALLERGY COMPLETE, 4 - platničkový | Adaltis Italia SpA | IT | ADL-IT |  | Bez certifikátu | IVD ostatné
P | 77495 | Analyzátor automatizovaný PERSONAL | LAB COMPLETE, 2 - platničkový | Adaltis Italia SpA | IT | ADL-IT |  | Bez certifikátu | IVD ostatné
P | 77496 | Analyzátor automatizovaný PERSONAL | LAB ALLERGY COMPLETE, 2 - platničkový | Adaltis Italia SpA | IT | ADL-IT |  | Bez certifikátu | IVD ostatné
P | 77497 | Analyzátor ECLECTICA ANALYZER INSTRUMENT |  | Adaltis Italia SpA | IT | ADL-IT |  | Bez certifikátu | IVD ostatné
P | 77498 | Reagenčné výrobky REACTION SEGMENTS | k analyzátoru Eclectica | Adaltis Italia SpA | IT | ADL-IT |  | Bez certifikátu | IVD ostatné
P | 77499 | Reagencie IVD ADALTIS ostatné | špecifické reagencie | Adaltis Italia SpA | IT | ADL-IT |  | Bez certifikátu | IVD ostatné
P | 77500 | Reagencie IVD ADALTIS ostatné - kalibračné súpravy | k špecifickým reagenciám | Adaltis Italia SpA | IT | ADL-IT |  | Bez certifikátu | IVD ostatné
P | 77501 | Reagencie IVD ADALTIS ostatné | k špecifickým reagenciám | Adaltis Italia SpA | IT | ADL-IT |  | Bez certifikátu | IVD ostatné
P | 77502 | Reagencie IVD ADALTIS ostatné - klinická biochémia |  | Adaltis Italia SpA | IT | ADL-IT |  | Bez certifikátu | IVD ostatné
P | 77503 | Reagencie IVD ADALTIS ostatné - kalibračné súpravy | ku klinickej biochémii | Adaltis Italia SpA | IT | ADL-IT |  | Bez certifikátu | IVD ostatné
P | 77504 | Reagencie IVD ADALTIS ostatné | ku klinickej biochémii | Adaltis Italia SpA | IT | ADL-IT |  | Bez certifikátu | IVD ostatné
P | 77505 | Reagencie IVD ADALTIS ostatné - špecifické proteíny |  | Adaltis Italia SpA | IT | ADL-IT |  | Bez certifikátu | IVD ostatné
P | 77506 | Reagencie IVD ADALTIS ostatné - kalibračné súpravy | ku špecifickým proteínom | Adaltis Italia SpA | IT | ADL-IT |  | Bez certifikátu | IVD ostatné
P | 77507 | Reagencie IVD ADALTIS ostatné | ku špecifickým proteínom | Adaltis Italia SpA | IT | ADL-IT |  | Bez certifikátu | IVD ostatné
P | 77508 | Test IVD diagnostický ADALTIS, ostatné, | Hepatitída A | Adaltis Italia SpA | IT | ADL-IT |  | Bez certifikátu | IVD ostatné
P | 77509 | Test IVD diagnostický ADALTIS, ostatné, | Hepatitída E | Adaltis Italia SpA | IT | ADL-IT |  | Bez certifikátu | IVD ostatné
P | 77510 | Test IVD diagnostický ADALTIS, ostatné, | Herpes Simples Vírus | Adaltis Italia SpA | IT | ADL-IT |  | Bez certifikátu | IVD ostatné
P | 77511 | Test IVD diagnostický ADALTIS, ostatné, | Syphilis | Adaltis Italia SpA | IT | ADL-IT |  | Bez certifikátu | IVD ostatné
P | 77512 | Test IVD diagnostický ADALTIS, ostatné, | ochorenia Chagas | Adaltis Italia SpA | IT | ADL-IT |  | Bez certifikátu | IVD ostatné
P | 77513 | Test IVD diagnostický ADALTIS, ostatné, | Dengue Fever | Adaltis Italia SpA | IT | ADL-IT |  | Bez certifikátu | IVD ostatné
P | 77514 | Test IVD diagnostický ADALTIS, ostatné, | Measles | Adaltis Italia SpA | IT | ADL-IT |  | Bez certifikátu | IVD ostatné
P | 77515 | Test IVD diagnostický ADALTIS, ostatné, | Mumps | Adaltis Italia SpA | IT | ADL-IT |  | Bez certifikátu | IVD ostatné
P | 77516 | Test IVD diagnostický ADALTIS, ostatné, | Varicella Zoster Vírus | Adaltis Italia SpA | IT | ADL-IT |  | Bez certifikátu | IVD ostatné
P | 77517 | Test IVD diagnostický ADALTIS, ostatné, | ostatné respiračné infekčné ochorenia | Adaltis Italia SpA | IT | ADL-IT |  | Bez certifikátu | IVD ostatné
P | 77518 | Test IVD diagnostický ADALTIS, ostatné, | Candida albicans | Adaltis Italia SpA | IT | ADL-IT |  | Bez certifikátu | IVD ostatné
P | 77519 | Test IVD diagnostický ADALTIS, ostatné, | Bolerióza | Adaltis Italia SpA | IT | ADL-IT |  | Bez certifikátu | IVD ostatné
P | 77520 | Test IVD diagnostický ADALTIS, ostatné, | ostatné infekčné ochorenia | Adaltis Italia SpA | IT | ADL-IT |  | Bez certifikátu | IVD ostatné
P | 77521 | Test IVD diagnostický ADALTIS, ostatné, | Mononukleóza | Adaltis Italia SpA | IT | ADL-IT |  | Bez certifikátu | IVD ostatné
P | 77522 | Test IVD diagnostický ADALTIS, ostatné, | Helicobacter pylori | Adaltis Italia SpA | IT | ADL-IT |  | Bez certifikátu | IVD ostatné
P | 77523 | Test IVD diagnostický ADALTIS, ostatné, | Steroidy & Fertilita | Adaltis Italia SpA | IT | ADL-IT |  | Bez certifikátu | IVD ostatné
P | 77524 | Test IVD diagnostický ADALTIS, ostatné, | Tumor markery | Adaltis Italia SpA | IT | ADL-IT |  | Bez certifikátu | IVD ostatné
P | 77525 | Test IVD diagnostický ADALTIS, ostatné, | Thyroidálne hormóny | Adaltis Italia SpA | IT | ADL-IT |  | Bez certifikátu | IVD ostatné
P | 77526 | Test IVD diagnostický ADALTIS, ostatné, | Rastový hormón | Adaltis Italia SpA | IT | ADL-IT |  | Bez certifikátu | IVD ostatné
P | 77527 | Test IVD diagnostický ADALTIS, ostatné, | Celiakia | Adaltis Italia SpA | IT | ADL-IT |  | Bez certifikátu | IVD ostatné
P | 77528 | Test IVD diagnostický ADALTIS, ostatné, | ANA ( vrátane ENAs ) | Adaltis Italia SpA | IT | ADL-IT |  | Bez certifikátu | IVD ostatné
P | 77529 | Test IVD diagnostický ADALTIS, ostatné, | Neorgánové špecifické autoprotilátky | Adaltis Italia SpA | IT | ADL-IT |  | Bez certifikátu | IVD ostatné
P | 77530 | Test IVD diagnostický ADALTIS, ostatné, | Orgánové špecifické autoprotilátky | Adaltis Italia SpA | IT | ADL-IT |  | Bez certifikátu | IVD ostatné
P | 77531 | Test IVD diagnostický ADALTIS, ostatné, | Anti - Fosfolipidový Syndróm | Adaltis Italia SpA | IT | ADL-IT |  | Bez certifikátu | IVD ostatné
P | 77532 | Test IVD diagnostický ADALTIS, ostatné, | Cirkulujúce Imunokomplexy | Adaltis Italia SpA | IT | ADL-IT |  | Bez certifikátu | IVD ostatné
P | 77533 | Test IVD ADALTIS, podľa 2/B, tumor markery | EIAgen PSA EQUI / 96 ks | Adaltis Italia SpA | IT | ADL-IT |  | 2010-01-30 | IVD príloha 2 zoznam B
P | 77534 | Test IVD ADALTIS, podľa 2/B, tumor markery | EIAgen Free PSA / 96 ks | Adaltis Italia SpA | IT | ADL-IT |  | 2010-01-30 | IVD príloha 2 zoznam B
P | 77535 | Test IVD ADALTIS, podľa 2/B, tumor markery | Eclectica PSA Reagent kit / 100 ks | Adaltis Italia SpA | IT | ADL-IT |  | 2010-01-30 | IVD príloha 2 zoznam B
P | 77536 | Test IVD ADALTIS, podľa 2/B, tumor markery | Eclectica PSA Calibration kit / 5 kriviek | Adaltis Italia SpA | IT | ADL-IT |  | 2010-01-30 | IVD príloha 2 zoznam B
P | 77537 | Test IVD ADALTIS, podľa 2/B, tumor markery | Eclectica Diluent 4 kit / 3 x 20 ml | Adaltis Italia SpA | IT | ADL-IT |  | 2010-01-30 | IVD príloha 2 zoznam B
P | 77538 | Test IVD ADALTIS, podľa 2/B, tumor markery | Eclectica Common Reagent kit / 300 ks,T.PSA | Adaltis Italia SpA | IT | ADL-IT |  | 2010-01-30 | IVD príloha 2 zoznam B
P | 77539 | Test IVD ADALTIS, podľa 2/B, tumor markery | Eclectica Wash Solution kit / 2 x 1,6 litra | Adaltis Italia SpA | IT | ADL-IT |  | 2010-01-30 | IVD príloha 2 zoznam B
P | 77540 | Test IVD ADALTIS, podľa 2/B, tumor markery | Eclectica Free PSA Reagent kit / 100 ks | Adaltis Italia SpA | IT | ADL-IT |  | 2010-01-30 | IVD príloha 2 zoznam B
P | 77541 | Test IVD ADALTIS, podľa 2/B, tumor markery | Eclectica Free PSA Calibration kit / 5 kriviek | Adaltis Italia SpA | IT | ADL-IT |  | 2010-01-30 | IVD príloha 2 zoznam B
P | 77542 | Test IVD ADALTIS, podľa 2/B, tumor markery | Eclectica Common Reagent kit / 300 ks / F.PSA | Adaltis Italia SpA | IT | ADL-IT |  | 2010-01-30 | IVD príloha 2 zoznam B
P | 77543 | Test IVD ADALTIS, podľa 2/B, tumor markery | Eclectica Wash Solution kit / 2 x 1,6 litra | Adaltis Italia SpA | IT | ADL-IT |  | 2010-01-30 | IVD príloha 2 zoznam B
P | 77544 | Katétere urologický sterilný ACCURE: otvorený / uzavretý | Accure NEL-CATH / Accure URO-TRAC D.J. STENT | Romsons International | IN | ROS-IN |  | 2009-10-26 | ZP trieda IIa
P | 77545 | Katéter odsávací sterilný ACCURE: odsávacia súprava YANKAUR | Accure extraktor hlienov / VACCU SUCK odsávacia súprava | Romsons International | IN | ROS-IN |  | 2009-10-26 | ZP trieda IIa
P | 77546 | Katéter kyslíkový ACCURE OXY SET | dvojdierková nazálna kyslíková súprava | Romsons International | IN | ROS-IN |  | 2009-10-26 | ZP trieda IIa
P | 77547 | Katéter endotracheálny sterilný ACCURE : RYLEHO trubica, | LEVINOVA rúrka, SALEMOVA rúrka, detská výživová súprava | Romsons International | IN | ROS-IN |  | 2009-10-26 | ZP trieda IIa
P | 77548 | Katéter odsávací sterilný ACCURE VAC SET | súprava na uzatváranie rán/odsávacia jednotka na uzavreté ra | Romsons International | IN | ROS-IN |  | 2009-10-26 | ZP trieda IIa
P | 77549 | Príslušenstvo transfúzne ACCURE: ihla Scalp Vein set, | C.V.P. manometer, umbilikálny katéter, I.V. kanyla | Romsons International | IN | ROS-IN |  | 2009-10-26 | ZP trieda IIa
P | 77550 | Hadička predlžovacia ACCURE PM-O-LINE / | VEIN-O-LINE "S" na monitorovanie tlaku | Romsons International | IN | ROS-IN |  | 2009-10-26 | ZP trieda IIa
P | 77551 | Ventil trojcestný ACCURE LUER LOCK | sterilný | Romsons International | IN | ROS-IN |  | 2009-10-26 | ZP trieda IIa
P | 77552 | Maska kyslíková ACCURE | na kyslíkovú terapiu | Romsons International | IN | ROS-IN |  | 2009-10-26 | ZP trieda IIa
P | 77553 | Trubica plastová ACCURE GUEDEL | vzduchovod pre prívod kyslíka pri celkovej anestézii | Romsons International | IN | ROS-IN |  | 2009-10-26 | ZP trieda IIa
P | 77554 | Vrecko urinálne zberné sterilné ACCURE GUEDEL | R 5 ACCURE / lýtkové ACCURE / Uro Meter ACCURE | Romsons International | IN | ROS-IN |  | 2009-10-26 | ZP trieda I, sterilná
P | 77555 | Svorka chirurgická ACCURE KLIK CLAMP | pupočníková pre novorodencov | Romsons International | IN | ROS-IN |  | 2009-10-26 | ZP trieda I, sterilná
P | 77556 | Katéter urinálny mužský ACCURE |  | Romsons International | IN | ROS-IN |  | 2009-10-26 | ZP trieda I, sterilná
P | 77557 | Svorka katétrová ACCURE |  | Romsons International | IN | ROS-IN |  | Bez certifikátu | ZP trieda I
P | 77558 | Vrecko kolostomické ACCURE uzavreté | na uzavretý systém kolostómie | Romsons International | IN | ROS-IN |  | Bez certifikátu | ZP trieda I
A | 77559 | Nebulizátor ACCURE AERO-MIST | aerosolové rozprašovače na inhaláciu liekov | Romsons International | IN | ROS-IN |  | 2009-10-26 | ZP trieda IIa
P | 77560 | Súprava transfúzna ACCURE |  | Romsons Junior India | IN | ROS-IN-01 |  | 2008-10-15 | ZP trieda IIa
P | 77561 | Súprava infúzna ACCURE / ACCURE MICRO PERF | s odvzdušňovačom / bez odvzdušňovača | Romsons Junior India | IN | ROS-IN-01 |  | 2008-10-15 | ZP trieda IIa
P | 77562 | Súprava infúzna Accure pedia drip s byretou | Accure odmerná súprava | Romsons Junior India | IN | ROS-IN-01 |  | 2008-10-15 | ZP trieda IIa
P | 77563 | Hadička na monitorovanie tlaku ACCURE PM-O-LINE / | hadička predlž. ACCURE VEIN-O-LINE "S" a "L" s ventilom | Romsons Junior India | IN | ROS-IN-01 |  | 2008-10-15 | ZP trieda IIa
P | 77564 | Súprava katétrov ACCURE CENTRO | centrálny venózny katéter - súprava | Romsons International | IN | ROS-IN |  | 2009-10-26 | ZP trieda IIb
P | 77565 | Súprava katétrov ACCURE | na peritoneálnu dialýzu | Romsons International | IN | ROS-IN |  | 2009-10-26 | ZP trieda IIb
P | 77566 | Katéter angiografický zavádzací OUTLOOK | TRI-PACK | Terumo Corporation | JP | TCJ-JP |  | 2010-12-12 | ZP trieda III
P | 77567 | Katéter angiografický zavádzací OUTLOOK | PENTA-PACK | Terumo Corporation | JP | TCJ-JP |  | 2010-12-12 | ZP trieda III
P | 77568 | Katéter angiografický zavádzací OUTLOOK | VISCERAL / CEREBRAL USE | Terumo Corporation | JP | TCJ-JP |  | 2010-12-12 | ZP trieda III
P | 77569 | Katéter angiografický zavádzací Heartrail II | PTCA | Terumo Corporation | JP | TCJ-JP |  | 2020-06-30 | ZP trieda III
P | 77570 | Katéter angiografické RYUJIN | dilatačné | Terumo Corporation | JP | TCJ-JP |  | 2009-01-11 | ZP trieda III
P | 77571 | Prístroj diagnostický O2C s príslušenstvom | neinvazívne meranie zásobovania tkanív kyslíkom | LEA Medizintechnik GmbH | DE | LEA-DE |  | 2015-03-28 | ZP trieda IIa
I | 77572 | Úprava ortopedickej obuvi |  | Protetika a.s.* < | SK | PRO-SK |  | Bez certifikátu | ZP trieda I
I | 77573 | Oprava ortopedickej obuvi |  | Protetika a.s.* < | SK | PRO-SK |  | Bez certifikátu | ZP trieda I
I | 77574 | Ortéza trupu / krčnej chrbtice | na mieru | Protetika a.s.* < | SK | PRO-SK |  | Bez certifikátu | ZP trieda I, na mieru
I | 77575 | Ortéza dolnej končatiny - kolenná | individuálne zhotovená na mieru | Protetika a.s.* < | SK | PRO-SK |  | Bez certifikátu | ZP trieda I, na mieru
I | 77576 | Ortéza trupu - pás brušný, panvový | individuálne zhotovený na mieru | Protetika a.s.* < | SK | PRO-SK |  | Bez certifikátu | ZP trieda I, na mieru
P | 77577 | Test IVD Technoclone | IMUNOFIX TSF | Technoclone GmbH | AT | TCN-AT |  | Bez certifikátu | IVD ostatné
P | 77578 | Test IVD Technoclone | CALCIUM CHLORIDE SOLUTION | Technoclone GmbH | AT | TCN-AT |  | Bez certifikátu | IVD ostatné
P | 77579 | Test IVD Technoclone | TECHNOCROM FVIII:C 40 T | Technoclone GmbH | AT | TCN-AT |  | Bez certifikátu | IVD ostatné
P | 77580 | Žiarič rádioterapeutický AIMD InterStrand 125 |  | International Brachytherapy s.a. | BE | IBT-BE |  | 2011-10-20 | AIZP
P | 77582 | Katéter angiografický OPTITORQUE | FOR VISCERAL USE | Terumo Corporation | JP | TCJ-JP |  | 2010-12-12 | ZP trieda III
P | 77583 | Katéter angiografický OPTITORQUE | FOR CEREBRAL USE | Terumo Corporation | JP | TCJ-JP |  | 2010-12-12 | ZP trieda III
P | 77584 | Spojka otočná dvojitá sterilná | jednorazová | Teleflex Medical Sdn.Bhd. | MY | TFX-MY |  | 2020-06-26 | ZP trieda IIa
P | 77585 | Zvlhčovač s filtrom Humid-Vent | jednorazový | Teleflex Medical Sdn.Bhd. | MY | TFX-MY |  | 2020-06-26 | ZP trieda IIa
P | 77586 | Zvlhčovač s filtrom Trach-Vent+ | jednorazový | Teleflex Medical Sdn.Bhd. | MY | TFX-MY |  | 2020-06-26 | ZP trieda IIa
P | 77587 | Filter bakteriálno-vírusový jednorazový ISO-Gard | pre dýchacie systémy | Teleflex Medical Sdn.Bhd. | MY | TFX-MY |  | 2020-06-26 | ZP trieda IIa